TVKN PB-30 | 1304 | 2030 | Pb batterij lader | Batterijen | Elektriciteit | GW | PJ | 5 | 11 Elektriciteit | Opslag | ETS1 | 13.7968 | 13.7968 | EUR_2024 | 0.028 | 2.3934e-18 | 0 | 0 | 0 | 0 |  | 0
TVKN PB-30 | 1304 | 2035 | Pb batterij lader | Batterijen | Elektriciteit | GW | PJ | 5 | 11 Elektriciteit | Opslag | ETS1 | 13.7968 | 13.7968 | EUR_2024 | 0.028 | 2.3934e-18 | 0 | 0 | 0 | 0 |  | 0
TVKN PB-30 | 1304 | 2040 | Pb batterij lader | Batterijen | Elektriciteit | GW | PJ | 5 | 11 Elektriciteit | Opslag | ETS1 | 13.7968 | 13.7968 | EUR_2024 | 0.028 | 2.7906e-07 | 1.3953e-06 | 1.3953e-06 | 3.0293e-07 | 0 |  | 1.6982e-06
TVKN PB-30 | 1304 | 2045 | Pb batterij lader | Batterijen | Elektriciteit | GW | PJ | 5 | 11 Elektriciteit | Opslag | ETS1 | 13.7968 | 13.7968 | EUR_2024 | 0.028 | 3.1396e-07 | 1.5698e-06 | 1.5698e-06 | 3.4081e-07 | 0 |  | 1.9106e-06
TVKN PB-30 | 1304 | 2050 | Pb batterij lader | Batterijen | Elektriciteit | GW | PJ | 5 | 11 Elektriciteit | Opslag | ETS1 | 13.7968 | 13.7968 | EUR_2024 | 0.028 | 5.533e-07 | 2.7665e-06 | 2.7665e-06 | 6.0063e-07 | 0 |  | 3.3671e-06
TVKN PB-30 | 1306 | 2030 | NiCd batterij ontlader | Batterijen | Elektriciteit | GW | PJ | 12.5 | 11 Elektriciteit | Opslag | ETS1 | 13.7968 | 13.7968 | EUR_2024 | 0.028 | 0 | 3.5106e-06 | 3.5106e-06 | 3.3673e-07 | 0 |  | 3.8473e-06
TVKN PB-30 | 1306 | 2035 | NiCd batterij ontlader | Batterijen | Elektriciteit | GW | PJ | 12.5 | 11 Elektriciteit | Opslag | ETS1 | 13.7968 | 13.7968 | EUR_2024 | 0.028 | 5.7487e-07 | 6.3849e-06 | 6.3849e-06 | 6.1243e-07 | 0 |  | 6.9973e-06
TVKN PB-30 | 1306 | 2040 | NiCd batterij ontlader | Batterijen | Elektriciteit | GW | PJ | 12.5 | 11 Elektriciteit | Opslag | ETS1 | 13.7968 | 13.7968 | EUR_2024 | 0.028 | 3.6358e-07 | 8.2028e-06 | 8.2028e-06 | 7.868e-07 | 0 |  | 8.9896e-06
TVKN PB-30 | 1306 | 2045 | NiCd batterij ontlader | Batterijen | Elektriciteit | GW | PJ | 12.5 | 11 Elektriciteit | Opslag | ETS1 | 13.7968 | 13.7968 | EUR_2024 | 0.028 | 1.2225e-06 | 1.4315e-05 | 1.4315e-05 | 1.3731e-06 | 0 |  | 1.5688e-05
TVKN PB-30 | 1306 | 2050 | NiCd batterij ontlader | Batterijen | Elektriciteit | GW | PJ | 12.5 | 11 Elektriciteit | Opslag | ETS1 | 13.7968 | 13.7968 | EUR_2024 | 0.028 | 2.1226e-06 | 2.4929e-05 | 2.4929e-05 | 2.3911e-06 | 0 |  | 2.732e-05
TVKN PB-30 | 1307 | 2030 | NiCd batterij lader | Batterijen | Elektriciteit | GW | PJ | 12.5 | 11 Elektriciteit | Opslag | ETS1 | 13.7968 | 13.7968 | EUR_2024 | 0.028 | 0 | 5.2908e-05 | 5.2908e-05 | 5.0749e-06 | 0 |  | 5.7983e-05
TVKN PB-30 | 1307 | 2035 | NiCd batterij lader | Batterijen | Elektriciteit | GW | PJ | 12.5 | 11 Elektriciteit | Opslag | ETS1 | 13.7968 | 13.7968 | EUR_2024 | 0.028 | 0 | 4.4443e-05 | 4.4443e-05 | 4.263e-06 | 0 |  | 4.8706e-05
TVKN PB-30 | 1307 | 2040 | NiCd batterij lader | Batterijen | Elektriciteit | GW | PJ | 12.5 | 11 Elektriciteit | Opslag | ETS1 | 13.7968 | 13.7968 | EUR_2024 | 0.028 | 0 | 3.6463e-05 | 3.6463e-05 | 3.4975e-06 | 0 |  | 3.9961e-05
TVKN PB-30 | 1307 | 2045 | NiCd batterij lader | Batterijen | Elektriciteit | GW | PJ | 12.5 | 11 Elektriciteit | Opslag | ETS1 | 13.7968 | 13.7968 | EUR_2024 | 0.028 | 8.054e-07 | 4.049e-05 | 4.049e-05 | 3.8838e-06 | 0 |  | 4.4374e-05
TVKN PB-30 | 1307 | 2050 | NiCd batterij lader | Batterijen | Elektriciteit | GW | PJ | 12.5 | 11 Elektriciteit | Opslag | ETS1 | 13.7968 | 13.7968 | EUR_2024 | 0.028 | 8.8654e-07 | 4.4923e-05 | 4.4923e-05 | 4.309e-06 | 0 |  | 4.9232e-05
TVKN PB-30 | 1309 | 2030 | NaS batterij ontlader | Batterijen | Elektriciteit | GW | PJ | 10 | 11 Elektriciteit | Opslag | ETS1 | 13.7968 | 13.7968 | EUR_2024 | 0.028 | 0 | 0 | 0 | 0 | 0 |  | 0
TVKN PB-30 | 1309 | 2035 | NaS batterij ontlader | Batterijen | Elektriciteit | GW | PJ | 10 | 11 Elektriciteit | Opslag | ETS1 | 13.7968 | 13.7968 | EUR_2024 | 0.028 | 0.01398 | 0 | 0 | 0 | 0 |  | 0
TVKN PB-30 | 1309 | 2040 | NaS batterij ontlader | Batterijen | Elektriciteit | GW | PJ | 10 | 11 Elektriciteit | Opslag | ETS1 | 13.7968 | 13.7968 | EUR_2024 | 0.028 | 0 | 0 | 0 | 0 | 0 |  | 0
TVKN PB-30 | 1309 | 2045 | NaS batterij ontlader | Batterijen | Elektriciteit | GW | PJ | 10 | 11 Elektriciteit | Opslag | ETS1 | 13.7968 | 13.7968 | EUR_2024 | 0.028 | 0.01398 | 2.3017e-06 | 2.3017e-06 | 2.6708e-07 | 0 |  | 2.5688e-06
TVKN PB-30 | 1309 | 2050 | NaS batterij ontlader | Batterijen | Elektriciteit | GW | PJ | 10 | 11 Elektriciteit | Opslag | ETS1 | 13.7968 | 13.7968 | EUR_2024 | 0.028 | 0 | 6.0028e-06 | 6.0028e-06 | 6.9655e-07 | 0 |  | 6.6994e-06
TVKN PB-30 | 1310 | 2030 | NaS batterij lader | Batterijen | Elektriciteit | GW | PJ | 10 | 11 Elektriciteit | Opslag | ETS1 | 13.7968 | 13.7968 | EUR_2024 | 0.028 | 0 | 5.5559e-06 | 5.5559e-06 | 6.4468e-07 | 0 |  | 6.2005e-06
TVKN PB-30 | 1310 | 2035 | NaS batterij lader | Batterijen | Elektriciteit | GW | PJ | 10 | 11 Elektriciteit | Opslag | ETS1 | 13.7968 | 13.7968 | EUR_2024 | 0.028 | 0.0087094 | 9.7913e-06 | 9.7913e-06 | 1.1362e-06 | 0 |  | 1.0927e-05
TVKN PB-30 | 1310 | 2040 | NaS batterij lader | Batterijen | Elektriciteit | GW | PJ | 10 | 11 Elektriciteit | Opslag | ETS1 | 13.7968 | 13.7968 | EUR_2024 | 0.028 | 0 | 1.5609e-05 | 1.5609e-05 | 1.8112e-06 | 0 |  | 1.742e-05
TVKN PB-30 | 1310 | 2045 | NaS batterij lader | Batterijen | Elektriciteit | GW | PJ | 10 | 11 Elektriciteit | Opslag | ETS1 | 13.7968 | 13.7968 | EUR_2024 | 0.028 | 0.0087093 | 1.5483e-05 | 1.5483e-05 | 1.7966e-06 | 0 |  | 1.7279e-05
TVKN PB-30 | 1310 | 2050 | NaS batterij lader | Batterijen | Elektriciteit | GW | PJ | 10 | 11 Elektriciteit | Opslag | ETS1 | 13.7968 | 13.7968 | EUR_2024 | 0.028 | 0 | 1.5176e-05 | 1.5176e-05 | 1.761e-06 | 0 |  | 1.6937e-05
TVKN PB-30 | 1312 | 2030 | Li ion batterij ontlader | Batterijen | Elektriciteit | GW | PJ | 15 | 11 Elektriciteit | Opslag | ETS1 | 13.7968 | 13.7968 | EUR_2024 | 0.028 | 2.372 | 13.4983 | 13.4983 | 1.1144 | 0 |  | 14.6127
TVKN PB-30 | 1312 | 2035 | Li ion batterij ontlader | Batterijen | Elektriciteit | GW | PJ | 15 | 11 Elektriciteit | Opslag | ETS1 | 13.7968 | 13.7968 | EUR_2024 | 0.028 | 2.2219 | 23.7886 | 23.7886 | 1.964 | 0 |  | 25.7526
TVKN PB-30 | 1312 | 2040 | Li ion batterij ontlader | Batterijen | Elektriciteit | GW | PJ | 15 | 11 Elektriciteit | Opslag | ETS1 | 13.7968 | 13.7968 | EUR_2024 | 0.028 | 3.7908 | 41.9237 | 41.9237 | 3.4612 | 0 |  | 45.3849
TVKN PB-30 | 1312 | 2045 | Li ion batterij ontlader | Batterijen | Elektriciteit | GW | PJ | 15 | 11 Elektriciteit | Opslag | ETS1 | 13.7968 | 13.7968 | EUR_2024 | 0.028 | 8.764 | 73.8839 | 73.8839 | 6.0998 | 0 |  | 79.9837
TVKN PB-30 | 1312 | 2050 | Li ion batterij ontlader | Batterijen | Elektriciteit | GW | PJ | 15 | 11 Elektriciteit | Opslag | ETS1 | 13.7968 | 13.7968 | EUR_2024 | 0.028 | 13.4868 | 130.2087 | 130.2087 | 10.75 | 0 |  | 140.9586
TVKN PB-30 | 1313 | 2030 | Li ion batterij lader | Batterijen | Elektriciteit | GW | PJ | 15 | 11 Elektriciteit | Opslag | ETS1 | 13.7968 | 13.7968 | EUR_2024 | 0.028 | 5.6299 | 29.1671 | 29.1671 | 2.408 | 0 |  | 31.5751
TVKN PB-30 | 1313 | 2035 | Li ion batterij lader | Batterijen | Elektriciteit | GW | PJ | 15 | 11 Elektriciteit | Opslag | ETS1 | 13.7968 | 13.7968 | EUR_2024 | 0.028 | 2.963 | 43.4734 | 43.4734 | 3.5891 | 0 |  | 47.0626
TVKN PB-30 | 1313 | 2040 | Li ion batterij lader | Batterijen | Elektriciteit | GW | PJ | 15 | 11 Elektriciteit | Opslag | ETS1 | 13.7968 | 13.7968 | EUR_2024 | 0.028 | 6.6267 | 76.0978 | 76.0978 | 6.2826 | 0 |  | 82.3804
TVKN PB-30 | 1313 | 2045 | Li ion batterij lader | Batterijen | Elektriciteit | GW | PJ | 15 | 11 Elektriciteit | Opslag | ETS1 | 13.7968 | 13.7968 | EUR_2024 | 0.028 | 17.2324 | 134.1103 | 134.1103 | 11.0721 | 0 |  | 145.1824
TVKN PB-30 | 1313 | 2050 | Li ion batterij lader | Batterijen | Elektriciteit | GW | PJ | 15 | 11 Elektriciteit | Opslag | ETS1 | 13.7968 | 13.7968 | EUR_2024 | 0.028 | 17.1462 | 205.0263 | 205.0263 | 16.9269 | 0 |  | 221.9532
TVKN PB-30 | 1314 | 2030 | Li ion batterij Opslag | Batterijen | Elektriciteit | PJ | PJ | 15 | 11 Elektriciteit | Opslag | ETS1 | 62088888890.3 | 1239661111.097 | EUR_2024 | 0.028 | 96070747.6058 | 546708569.8166 | 10915533.6038 | 45135976.5611 | 0 |  | 56051510.1649
TVKN PB-30 | 1314 | 2035 | Li ion batterij Opslag | Batterijen | Elektriciteit | PJ | PJ | 15 | 11 Elektriciteit | Opslag | ETS1 | 58208333335.45 | 1146704166.6455 | EUR_2024 | 0.028 | 84366779.1435 | 903269352.5266 | 17794406.2438 | 74573450.2345 | 0 |  | 92367856.4783
TVKN PB-30 | 1314 | 2040 | Li ion batterij Opslag | Batterijen | Elektriciteit | PJ | PJ | 15 | 11 Elektriciteit | Opslag | ETS1 | 54327777780.6 | 1053747222.194 | EUR_2024 | 0.028 | 134344691.7476 | 1485744615.5348 | 28817656.9237 | 122662306.4736 | 0 |  | 151479963.3973
TVKN PB-30 | 1314 | 2045 | Li ion batterij Opslag | Batterijen | Elektriciteit | PJ | PJ | 15 | 11 Elektriciteit | Opslag | ETS1 | 50447222225.75 | 960790277.7425 | EUR_2024 | 0.028 | 288405848.2892 | 2431361829.4434 | 46306391.2013 | 200731974.2256 | 0 |  | 247038365.4269
TVKN PB-30 | 1314 | 2050 | Li ion batterij Opslag | Batterijen | Elektriciteit | PJ | PJ | 15 | 11 Elektriciteit | Opslag | ETS1 | 46566666670.9 | 867833333.291 | EUR_2024 | 0.028 | 409683293.1552 | 3955283345.6402 | 73712098.7039 | 326546145.8584 | 0 |  | 400258244.5623
TVKN PB-30 | 1316 | 2030 | VRB batterij lader | Flow batterijen | Elektriciteit | GW | PJ | 10 | 11 Elektriciteit | Opslag | ETS1 | 13.7968 | 13.7968 | EUR_2024 | 0.028 | 0 | 3.7383e-06 | 3.7383e-06 | 4.3378e-07 | 0 |  | 4.172e-06
TVKN PB-30 | 1316 | 2035 | VRB batterij lader | Flow batterijen | Elektriciteit | GW | PJ | 10 | 11 Elektriciteit | Opslag | ETS1 | 13.7968 | 13.7968 | EUR_2024 | 0.028 | 0.0037777 | 6.5881e-06 | 6.5881e-06 | 7.6447e-07 | 0 |  | 7.3526e-06
TVKN PB-30 | 1316 | 2040 | VRB batterij lader | Flow batterijen | Elektriciteit | GW | PJ | 10 | 11 Elektriciteit | Opslag | ETS1 | 13.7968 | 13.7968 | EUR_2024 | 0.028 | 0 | 1.0162e-05 | 1.0162e-05 | 1.1792e-06 | 0 |  | 1.1341e-05
TVKN PB-30 | 1316 | 2045 | VRB batterij lader | Flow batterijen | Elektriciteit | GW | PJ | 10 | 11 Elektriciteit | Opslag | ETS1 | 13.7968 | 13.7968 | EUR_2024 | 0.028 | 0.0037779 | 1.1262e-05 | 1.1262e-05 | 1.3069e-06 | 0 |  | 1.2569e-05
TVKN PB-30 | 1316 | 2050 | VRB batterij lader | Flow batterijen | Elektriciteit | GW | PJ | 10 | 11 Elektriciteit | Opslag | ETS1 | 13.7968 | 13.7968 | EUR_2024 | 0.028 | 0 | 1.2257e-05 | 1.2257e-05 | 1.4222e-06 | 0 |  | 1.3679e-05
TVKN PB-30 | 1318 | 2030 | ZnBr batterij ontlader | Flow batterijen | Elektriciteit | GW | PJ | 12.5 | 11 Elektriciteit | Opslag | ETS1 | 13.7968 | 13.7968 | EUR_2024 | 0.028 | 0 | 0 | 0 | 0 | 0 |  | 0
TVKN PB-30 | 1318 | 2035 | ZnBr batterij ontlader | Flow batterijen | Elektriciteit | GW | PJ | 12.5 | 11 Elektriciteit | Opslag | ETS1 | 13.7968 | 13.7968 | EUR_2024 | 0.028 | 0 | 0 | 0 | 0 | 0 |  | 0
TVKN PB-30 | 1318 | 2040 | ZnBr batterij ontlader | Flow batterijen | Elektriciteit | GW | PJ | 12.5 | 11 Elektriciteit | Opslag | ETS1 | 13.7968 | 13.7968 | EUR_2024 | 0.028 | 0 | 0 | 0 | 0 | 0 |  | 0
TVKN PB-30 | 1318 | 2045 | ZnBr batterij ontlader | Flow batterijen | Elektriciteit | GW | PJ | 12.5 | 11 Elektriciteit | Opslag | ETS1 | 13.7968 | 13.7968 | EUR_2024 | 0.028 | 0 | 0 | 0 | 0 | 0 |  | 0
TVKN PB-30 | 1318 | 2050 | ZnBr batterij ontlader | Flow batterijen | Elektriciteit | GW | PJ | 12.5 | 11 Elektriciteit | Opslag | ETS1 | 13.7968 | 13.7968 | EUR_2024 | 0.028 | 3.5965e-07 | 1.7982e-06 | 1.7982e-06 | 1.7248e-07 | 0 |  | 1.9707e-06
TVKN PB-30 | 1319 | 2030 | ZnBr batterij lader | Flow batterijen | Elektriciteit | GW | PJ | 12.5 | 11 Elektriciteit | Opslag | ETS1 | 13.7968 | 13.7968 | EUR_2024 | 0.028 | 0 | 4.5279e-06 | 4.5279e-06 | 4.3431e-07 | 0 |  | 4.9623e-06
TVKN PB-30 | 1319 | 2035 | ZnBr batterij lader | Flow batterijen | Elektriciteit | GW | PJ | 12.5 | 11 Elektriciteit | Opslag | ETS1 | 13.7968 | 13.7968 | EUR_2024 | 0.028 | 6.9037e-07 | 7.9798e-06 | 7.9798e-06 | 7.6541e-07 | 0 |  | 8.7452e-06
TVKN PB-30 | 1319 | 2040 | ZnBr batterij lader | Flow batterijen | Elektriciteit | GW | PJ | 12.5 | 11 Elektriciteit | Opslag | ETS1 | 13.7968 | 13.7968 | EUR_2024 | 0.028 | 1.023e-06 | 1.3095e-05 | 1.3095e-05 | 1.256e-06 | 0 |  | 1.4351e-05
TVKN PB-30 | 1319 | 2045 | ZnBr batterij lader | Flow batterijen | Elektriciteit | GW | PJ | 12.5 | 11 Elektriciteit | Opslag | ETS1 | 13.7968 | 13.7968 | EUR_2024 | 0.028 | 1.6809e-06 | 2.1499e-05 | 2.1499e-05 | 2.0622e-06 | 0 |  | 2.3561e-05
TVKN PB-30 | 1319 | 2050 | ZnBr batterij lader | Flow batterijen | Elektriciteit | GW | PJ | 12.5 | 11 Elektriciteit | Opslag | ETS1 | 13.7968 | 13.7968 | EUR_2024 | 0.028 | 8.0963e-07 | 2.5547e-05 | 2.5547e-05 | 2.4504e-06 | 0 |  | 2.7998e-05
TVKN PB-30 | 1321 | 2030 | H2 ondergronds laden | Zoutcavernes | Waterstof | GW | PJ | 20 | 13 Waterstof | Opslag | ETS1 | 50749250.7492 | 3552447.5522 | EUR_2024 | 0.028 | 16086406.4245 | 82232850.525 | 5756299.5363 | 5425639.7253 | 0 |  | 11181939.2616
TVKN PB-30 | 1321 | 2035 | H2 ondergronds laden | Zoutcavernes | Waterstof | GW | PJ | 20 | 13 Waterstof | Opslag | ETS1 | 50749250.7492 | 3552447.5522 | EUR_2024 | 0.028 | 0 | 62152340.5022 | 4350663.8348 | 4100748.1256 | 0 |  | 8451411.9604
TVKN PB-30 | 1321 | 2040 | H2 ondergronds laden | Zoutcavernes | Waterstof | GW | PJ | 20 | 13 Waterstof | Opslag | ETS1 | 50749250.7492 | 3552447.5522 | EUR_2024 | 0.028 | 9596318.3393 | 109533659.3981 | 7667356.1573 | 7226919.2895 | 0 |  | 14894275.4468
TVKN PB-30 | 1321 | 2045 | H2 ondergronds laden | Zoutcavernes | Waterstof | GW | PJ | 20 | 13 Waterstof | Opslag | ETS1 | 50749250.7492 | 3552447.5522 | EUR_2024 | 0.028 | 0 | 98384794.6672 | 6886935.6262 | 6491328.5494 | 0 |  | 13378264.1756
TVKN PB-30 | 1321 | 2050 | H2 ondergronds laden | Zoutcavernes | Waterstof | GW | PJ | 20 | 13 Waterstof | Opslag | ETS1 | 50749250.7492 | 3552447.5522 | EUR_2024 | 0.028 | 12471609.7635 | 80310811.3626 | 5621756.795 | 5298825.5389 | 0 |  | 10920582.3339
TVKN PB-30 | 1322 | 2030 | H2 ondergronds ontladen | Zoutcavernes | Waterstof | GW | PJ | 20 | 13 Waterstof | Opslag | ETS1 | 61575757.5696 | 2463030.3025 | EUR_2024 | 0.028 | 26041657.1824 | 134662990.21 | 5386519.6078 | 8884926.9428 | 0 |  | 14271446.5506
TVKN PB-30 | 1322 | 2035 | H2 ondergronds ontladen | Zoutcavernes | Waterstof | GW | PJ | 20 | 13 Waterstof | Opslag | ETS1 | 61575757.5696 | 2463030.3025 | EUR_2024 | 0.028 | 20828822.3312 | 237322200.4335 | 9492888.0164 | 15658277.0772 | 0 |  | 25151165.0935
TVKN PB-30 | 1322 | 2040 | H2 ondergronds ontladen | Zoutcavernes | Waterstof | GW | PJ | 20 | 13 Waterstof | Opslag | ETS1 | 61575757.5696 | 2463030.3025 | EUR_2024 | 0.028 | 0 | 203656606.2046 | 8146264.2473 | 13437055.4576 | 0 |  | 21583319.705
TVKN PB-30 | 1322 | 2045 | H2 ondergronds ontladen | Zoutcavernes | Waterstof | GW | PJ | 20 | 13 Waterstof | Opslag | ETS1 | 61575757.5696 | 2463030.3025 | EUR_2024 | 0.028 | 0 | 169991000.9537 | 6799640.0374 | 11215833.1108 | 0 |  | 18015473.1483
TVKN PB-30 | 1322 | 2050 | H2 ondergronds ontladen | Zoutcavernes | Waterstof | GW | PJ | 20 | 13 Waterstof | Opslag | ETS1 | 61575757.5696 | 2463030.3025 | EUR_2024 | 0.028 | 19308521.4279 | 136325322.1813 | 5453012.8867 | 8994605.9132 | 0 |  | 14447618.7999
TVKN PB-30 | 1323 | 2030 | H2 ondergronds opslag | Zoutcavernes | Waterstof | PJ | PJ | 50 | 13 Waterstof | Opslag | ETS1 | 63500000 | 2857500 | EUR_2024 | 0.028 | 366130.6064 | 12320979.041 | 554444.0568 | 460835.9732 | 0 |  | 1015280.0301
TVKN PB-30 | 1323 | 2035 | H2 ondergronds opslag | Zoutcavernes | Waterstof | PJ | PJ | 50 | 13 Waterstof | Opslag | ETS1 | 63500000 | 2857500 | EUR_2024 | 0.028 | 0 | 11089645.0737 | 499034.0283 | 414780.9491 | 0 |  | 913814.9774
TVKN PB-30 | 1323 | 2040 | H2 ondergronds opslag | Zoutcavernes | Waterstof | PJ | PJ | 50 | 13 Waterstof | Opslag | ETS1 | 63500000 | 2857500 | EUR_2024 | 0.028 | 1923938.0475 | 19543743.5325 | 879468.459 | 730985.7473 | 0 |  | 1610454.2062
TVKN PB-30 | 1323 | 2045 | H2 ondergronds opslag | Zoutcavernes | Waterstof | PJ | PJ | 50 | 13 Waterstof | Opslag | ETS1 | 63500000 | 2857500 | EUR_2024 | 0.028 | 0 | 18311703.0514 | 824026.6373 | 684904.2977 | 0 |  | 1508930.935
TVKN PB-30 | 1323 | 2050 | H2 ondergronds opslag | Zoutcavernes | Waterstof | PJ | PJ | 50 | 13 Waterstof | Opslag | ETS1 | 63500000 | 2857500 | EUR_2024 | 0.028 | 0 | 17079678.9915 | 768585.5546 | 638823.4623 | 0 |  | 1407409.017
TVKN PB-30 | 1328 | 2030 | H2 distributienetwerk | Infrastructuur waterstof | Waterstof | GW |  | 25 | 13 Waterstof | Infrastructuur | ETS1 | 903225397.508 | 22580634.9377 | EUR_2024 | 0.028 | 0 | 237.1662 | 5.9292 | 13.3182 | 0 |  | 19.2474
TVKN PB-30 | 1328 | 2035 | H2 distributienetwerk | Infrastructuur waterstof | Waterstof | GW |  | 25 | 13 Waterstof | Infrastructuur | ETS1 | 903225397.508 | 22580634.9377 | EUR_2024 | 0.028 | 3679285.5495 | 338.2102 | 8.4553 | 18.9924 | 0 |  | 27.4477
TVKN PB-30 | 1328 | 2040 | H2 distributienetwerk | Infrastructuur waterstof | Waterstof | GW |  | 25 | 13 Waterstof | Infrastructuur | ETS1 | 903225397.508 | 22580634.9377 | EUR_2024 | 0.028 | 3679280.6626 | 414.8194 | 10.3705 | 23.2945 | 0 |  | 33.6649
TVKN PB-30 | 1328 | 2045 | H2 distributienetwerk | Infrastructuur waterstof | Waterstof | GW |  | 25 | 13 Waterstof | Infrastructuur | ETS1 | 903225397.508 | 22580634.9377 | EUR_2024 | 0.028 | 3679296.836 | 572.2957 | 14.3074 | 32.1376 | 0 |  | 46.445
TVKN PB-30 | 1328 | 2050 | H2 distributienetwerk | Infrastructuur waterstof | Waterstof | GW |  | 25 | 13 Waterstof | Infrastructuur | ETS1 | 903225397.508 | 22580634.9377 | EUR_2024 | 0.028 | 3679342.4037 | 957.6108 | 23.9403 | 53.7753 | 0 |  | 77.7155
TVKN PB-30 | 1329 | 2030 | H2 filling station | Tankopslag waterstof | Waterstof | PJ | PJ | 15 | 13 Waterstof | Opslag | ETS1 | 1.3797 | 1.3797 | EUR_2024 | 0.028 | 0 | 3.3881e-05 | 3.3881e-05 | 2.7972e-06 | 0 |  | 3.6678e-05
TVKN PB-30 | 1329 | 2035 | H2 filling station | Tankopslag waterstof | Waterstof | PJ | PJ | 15 | 13 Waterstof | Opslag | ETS1 | 1.3797 | 1.3797 | EUR_2024 | 0.028 | 0.22492 | 4.9596e-05 | 4.9596e-05 | 4.0946e-06 | 0 |  | 5.3691e-05
TVKN PB-30 | 1329 | 2040 | H2 filling station | Tankopslag waterstof | Waterstof | PJ | PJ | 15 | 13 Waterstof | Opslag | ETS1 | 1.3797 | 1.3797 | EUR_2024 | 0.028 | 0.22492 | 6.603e-05 | 6.603e-05 | 5.4514e-06 | 0 |  | 7.1482e-05
TVKN PB-30 | 1329 | 2045 | H2 filling station | Tankopslag waterstof | Waterstof | PJ | PJ | 15 | 13 Waterstof | Opslag | ETS1 | 1.3797 | 1.3797 | EUR_2024 | 0.028 | 0 | 8.8028e-05 | 8.8028e-05 | 7.2676e-06 | 0 |  | 9.5296e-05
TVKN PB-30 | 1329 | 2050 | H2 filling station | Tankopslag waterstof | Waterstof | PJ | PJ | 15 | 13 Waterstof | Opslag | ETS1 | 1.3797 | 1.3797 | EUR_2024 | 0.028 | 0.22492 | 8.0486e-05 | 8.0486e-05 | 6.6449e-06 | 0 |  | 8.7131e-05
TVKN PB-30 | 1330 | 2030 | H2 pipeline | Infrastructuur waterstof | Waterstof | GW |  | 25 | 13 Waterstof | Infrastructuur | ETS1 | 110151668.2916 | 2753791.7073 | EUR_2024 | 0.028 | 147605197.9722 | 942228610.3143 | 23555715.2579 | 52911464.2482 | 0 |  | 76467179.5061
TVKN PB-30 | 1330 | 2035 | H2 pipeline | Infrastructuur waterstof | Waterstof | GW |  | 25 | 13 Waterstof | Infrastructuur | ETS1 | 110151668.2916 | 2753791.7073 | EUR_2024 | 0.028 | 91412942.2302 | 1348242666.3519 | 33706066.6588 | 75711449.2785 | 0 |  | 109417515.9373
TVKN PB-30 | 1330 | 2040 | H2 pipeline | Infrastructuur waterstof | Waterstof | GW |  | 25 | 13 Waterstof | Infrastructuur | ETS1 | 110151668.2916 | 2753791.7073 | EUR_2024 | 0.028 | 27453780.9762 | 1434460916.1197 | 35861522.903 | 80553091.5193 | 0 |  | 116414614.4223
TVKN PB-30 | 1330 | 2045 | H2 pipeline | Infrastructuur waterstof | Waterstof | GW |  | 25 | 13 Waterstof | Infrastructuur | ETS1 | 110151668.2916 | 2753791.7073 | EUR_2024 | 0.028 | 0 | 1269531232.9509 | 31738280.8238 | 71291357.2237 | 0 |  | 103029638.0474
TVKN PB-30 | 1330 | 2050 | H2 pipeline | Infrastructuur waterstof | Waterstof | GW |  | 25 | 13 Waterstof | Infrastructuur | ETS1 | 110151668.2916 | 2753791.7073 | EUR_2024 | 0.028 | 183833452.8788 | 2137647842.2318 | 53441196.0558 | 120041013.5517 | 0 |  | 173482209.6075
TVKN PB-30 | 1339 | 2030 | H2 connector pipeline naar distributienetwerk | Infrastructuur waterstof | Waterstof | PJ | PJ | 20 | 13 Waterstof | Infrastructuur | ETS1 |  |  | EUR_2024 | 0.028 |  |  |  | 0 | 0 |  | 0
TVKN PB-30 | 1339 | 2035 | H2 connector pipeline naar distributienetwerk | Infrastructuur waterstof | Waterstof | PJ | PJ | 20 | 13 Waterstof | Infrastructuur | ETS1 |  |  | EUR_2024 | 0.028 |  |  |  | 0 | 0 |  | 0
TVKN PB-30 | 1339 | 2040 | H2 connector pipeline naar distributienetwerk | Infrastructuur waterstof | Waterstof | PJ | PJ | 20 | 13 Waterstof | Infrastructuur | ETS1 |  |  | EUR_2024 | 0.028 |  |  |  | 0 | 0 |  | 0
TVKN PB-30 | 1339 | 2045 | H2 connector pipeline naar distributienetwerk | Infrastructuur waterstof | Waterstof | PJ | PJ | 20 | 13 Waterstof | Infrastructuur | ETS1 |  |  | EUR_2024 | 0.028 |  |  |  | 0 | 0 |  | 0
TVKN PB-30 | 1339 | 2050 | H2 connector pipeline naar distributienetwerk | Infrastructuur waterstof | Waterstof | PJ | PJ | 20 | 13 Waterstof | Infrastructuur | ETS1 |  |  | EUR_2024 | 0.028 |  |  |  | 0 | 0 |  | 0
TVKN PB-30 | 1340 | 2030 | H2 connector distributienetwerk naar filling station | Infrastructuur waterstof | Waterstof | PJ | PJ | 20 | 13 Waterstof | Infrastructuur | ETS1 |  |  | EUR_2024 | 0.028 |  |  |  | 0 | 0 |  | 0
TVKN PB-30 | 1340 | 2035 | H2 connector distributienetwerk naar filling station | Infrastructuur waterstof | Waterstof | PJ | PJ | 20 | 13 Waterstof | Infrastructuur | ETS1 |  |  | EUR_2024 | 0.028 |  |  |  | 0 | 0 |  | 0
TVKN PB-30 | 1340 | 2040 | H2 connector distributienetwerk naar filling station | Infrastructuur waterstof | Waterstof | PJ | PJ | 20 | 13 Waterstof | Infrastructuur | ETS1 |  |  | EUR_2024 | 0.028 |  |  |  | 0 | 0 |  | 0
TVKN PB-30 | 1340 | 2045 | H2 connector distributienetwerk naar filling station | Infrastructuur waterstof | Waterstof | PJ | PJ | 20 | 13 Waterstof | Infrastructuur | ETS1 |  |  | EUR_2024 | 0.028 |  |  |  | 0 | 0 |  | 0
TVKN PB-30 | 1340 | 2050 | H2 connector distributienetwerk naar filling station | Infrastructuur waterstof | Waterstof | PJ | PJ | 20 | 13 Waterstof | Infrastructuur | ETS1 |  |  | EUR_2024 | 0.028 |  |  |  | 0 | 0 |  | 0
TVKN PB-30 | 1351 | 2030 | REF ICE personenauto | Wegtransport Personen | Eindverbruiker | Mvtg | Bn vtgkm persoon | 10 | 03a Transport (nationaal) | Wegtransport | ETS2 | 0 | 493077647.701 | EUR_2024 | 0.028 | 0 | 0 | 2997352362.6864 | 0 | 0 |  | 2997352362.6864
TVKN PB-30 | 1351 | 2035 | REF ICE personenauto | Wegtransport Personen | Eindverbruiker | Mvtg | Bn vtgkm persoon | 10 | 03a Transport (nationaal) | Wegtransport | ETS2 | 0 | 484389209.4645 | EUR_2024 | 0.028 | 0 | 0 | 3640375796.741 | 0 | 0 |  | 3640375796.741
TVKN PB-30 | 1351 | 2040 | REF ICE personenauto | Wegtransport Personen | Eindverbruiker | Mvtg | Bn vtgkm persoon | 10 | 03a Transport (nationaal) | Wegtransport | ETS2 | 0 | 475700771.228 | EUR_2024 | 0.028 | 0 | 0 | 3457011554.362 | 0 | 0 |  | 3457011554.362
TVKN PB-30 | 1351 | 2045 | REF ICE personenauto | Wegtransport Personen | Eindverbruiker | Mvtg | Bn vtgkm persoon | 10 | 03a Transport (nationaal) | Wegtransport | ETS2 | 0 | 467012332.9915 | EUR_2024 | 0.028 | 0 | 0 | 1854209037.5937 | 0 | 0 |  | 1854209037.5937
TVKN PB-30 | 1351 | 2050 | REF ICE personenauto | Wegtransport Personen | Eindverbruiker | Mvtg | Bn vtgkm persoon | 10 | 03a Transport (nationaal) | Wegtransport | ETS2 | 0 | 458323894.755 | EUR_2024 | 0.028 | 0 | 0 | 540422602.4567 | 0 | 0 |  | 540422602.4567
TVKN PB-30 | 1353 | 2030 | REF elektrische auto | Wegtransport Personen | Eindverbruiker | Mvtg | Bn vtgkm persoon | 10 | 03a Transport (nationaal) | Wegtransport | ETS2 | 4940102248.3 | 316800316.995 | EUR_2024 | 0.028 | 1476933663.7434 | 10715626417.8955 | 687174814.4803 | 1243410138.708 | 0 |  | 1930584953.1883
TVKN PB-30 | 1353 | 2035 | REF elektrische auto | Wegtransport Personen | Eindverbruiker | Mvtg | Bn vtgkm persoon | 10 | 03a Transport (nationaal) | Wegtransport | ETS2 | 4373063345.55 | 310534076.7017 | EUR_2024 | 0.028 | 0 | 5320087471.5286 | 377782876.7618 | 617327484.4544 | 0 |  | 995110361.2162
TVKN PB-30 | 1353 | 2040 | REF elektrische auto | Wegtransport Personen | Eindverbruiker | Mvtg | Bn vtgkm persoon | 10 | 03a Transport (nationaal) | Wegtransport | ETS2 | 3806024442.8 | 304267836.4085 | EUR_2024 | 0.028 | 1755226352.1198 | 7716981120.3109 | 616924348.3247 | 895456055.5777 | 0 |  | 1512380403.9024
TVKN PB-30 | 1353 | 2045 | REF elektrische auto | Wegtransport Personen | Eindverbruiker | Mvtg | Bn vtgkm persoon | 10 | 03a Transport (nationaal) | Wegtransport | ETS2 | 3238985540.05 | 298001596.1152 | EUR_2024 | 0.028 | 2381868731.7363 | 19377967230.9573 | 1782862286.0123 | 2248562984.828 | 0 |  | 4031425270.8403
TVKN PB-30 | 1353 | 2050 | REF elektrische auto | Wegtransport Personen | Eindverbruiker | Mvtg | Bn vtgkm persoon | 10 | 03a Transport (nationaal) | Wegtransport | ETS2 | 2671946637.3 | 291735355.822 | EUR_2024 | 0.028 | 3047895859.0191 | 25063892015.6203 | 2736590376.9882 | 2908341167.5924 | 0 |  | 5644931544.5806
TVKN PB-30 | 1355 | 2030 | Elektrische auto | Wegtransport Personen | Eindverbruiker | Mvtg | Bn vtgkm persoon | 10 | 03a Transport (nationaal) | Wegtransport | ETS2 | 11189108952.7 | 381649264.513 | EUR_2024 | 0.028 | 679359749.9944 | 5858417134.6107 | 199824722.423 | 679793693.6091 | 0 |  | 879618416.0321
TVKN PB-30 | 1355 | 2035 | Elektrische auto | Wegtransport Personen | Eindverbruiker | Mvtg | Bn vtgkm persoon | 10 | 03a Transport (nationaal) | Wegtransport | ETS2 | 9795583701.275 | 366766415.2147 | EUR_2024 | 0.028 | 337842523.6565 | 4662963844.8005 | 174590773.3309 | 541076769.0978 | 0 |  | 715667542.4287
TVKN PB-30 | 1355 | 2040 | Elektrische auto | Wegtransport Personen | Eindverbruiker | Mvtg | Bn vtgkm persoon | 10 | 03a Transport (nationaal) | Wegtransport | ETS2 | 8402058449.85 | 351883565.9165 | EUR_2024 | 0.028 | 334156515.2665 | 3119686856.6551 | 130654474.9974 | 361999393.7714 | 0 |  | 492653868.7688
TVKN PB-30 | 1355 | 2045 | Elektrische auto | Wegtransport Personen | Eindverbruiker | Mvtg | Bn vtgkm persoon | 10 | 03a Transport (nationaal) | Wegtransport | ETS2 | 7008533198.425 | 337000716.6183 | EUR_2024 | 0.028 | 0 | 1100789641.7619 | 52930747.0789 | 127732429.9833 | 0 |  | 180663177.0622
TVKN PB-30 | 1355 | 2050 | Elektrische auto | Wegtransport Personen | Eindverbruiker | Mvtg | Bn vtgkm persoon | 10 | 03a Transport (nationaal) | Wegtransport | ETS2 | 5615007947 | 322117867.32 | EUR_2024 | 0.028 | 46929967.3382 | 0 | 0 | 0 | 0 |  | 0
TVKN PB-30 | 1359 | 2030 | Flex ketel restgassen | Overige industrie | Eindverbruiker | PJ | PJ | 15 | 02 Industrie | Overige industrie | ETS1 | 6069736.1277 | 571796.5786 | EUR_2024 | 0.028 | 11148573.0029 | 119615616.4923 | 11268331.7392 | 9875403.3875 | 0 |  | 21143735.1267
TVKN PB-30 | 1359 | 2035 | Flex ketel restgassen | Overige industrie | Eindverbruiker | PJ | PJ | 15 | 02 Industrie | Overige industrie | ETS1 | 6069736.1277 | 571796.5786 | EUR_2024 | 0.028 | 3630878.1162 | 105833631.3347 | 9970006.4424 | 8737569.8261 | 0 |  | 18707576.2685
TVKN PB-30 | 1359 | 2040 | Flex ketel restgassen | Overige industrie | Eindverbruiker | PJ | PJ | 15 | 02 Industrie | Overige industrie | ETS1 | 6069736.1277 | 571796.5786 | EUR_2024 | 0.028 | 0 | 68791858.0094 | 6480503.9654 | 5679420.1923 | 0 |  | 12159924.1577
TVKN PB-30 | 1359 | 2045 | Flex ketel restgassen | Overige industrie | Eindverbruiker | PJ | PJ | 15 | 02 Industrie | Overige industrie | ETS1 | 6069736.1277 | 571796.5786 | EUR_2024 | 0.028 | 4269387.2566 | 34395929.2779 | 3240252.0084 | 2839710.1187 | 0 |  | 6079962.1271
TVKN PB-30 | 1359 | 2050 | Flex ketel restgassen | Overige industrie | Eindverbruiker | PJ | PJ | 15 | 02 Industrie | Overige industrie | ETS1 | 6069736.1277 | 571796.5786 | EUR_2024 | 0.028 | 191285.2419 | 17197964.906 | 1620126.0294 | 1419855.0814 | 0 |  | 3039981.1108
TVKN PB-30 | 1360 | 2030 | Flex WKK restgassen | Elektriciteitscentrales | Elektriciteit | PJ | PJ | 15 | 11 Elektriciteit | Omzetting/centrales | ETS1 | 26967705.8714 | 969745.2663 | EUR_2024 | 0.028 | 0 | 91.6461 | 3.2955 | 7.5663 | 0 |  | 10.8618
TVKN PB-30 | 1360 | 2035 | Flex WKK restgassen | Elektriciteitscentrales | Elektriciteit | PJ | PJ | 15 | 11 Elektriciteit | Omzetting/centrales | ETS1 | 26967705.8714 | 969745.2663 | EUR_2024 | 0.028 | 239716.7761 | 76.5961 | 2.7544 | 6.3237 | 0 |  | 9.0781
TVKN PB-30 | 1360 | 2040 | Flex WKK restgassen | Elektriciteitscentrales | Elektriciteit | PJ | PJ | 15 | 11 Elektriciteit | Omzetting/centrales | ETS1 | 26967705.8714 | 969745.2663 | EUR_2024 | 0.028 | 239714.4235 | 49.7828 | 1.7902 | 4.11 | 0 |  | 5.9002
TVKN PB-30 | 1360 | 2045 | Flex WKK restgassen | Elektriciteitscentrales | Elektriciteit | PJ | PJ | 15 | 11 Elektriciteit | Omzetting/centrales | ETS1 | 26967705.8714 | 969745.2663 | EUR_2024 | 0.028 | 0 | 24.8681 | 0.89424 | 2.0531 | 0 |  | 2.9473
TVKN PB-30 | 1360 | 2050 | Flex WKK restgassen | Elektriciteitscentrales | Elektriciteit | PJ | PJ | 15 | 11 Elektriciteit | Omzetting/centrales | ETS1 | 26967705.8714 | 969745.2663 | EUR_2024 | 0.028 | 239714.2869 | 12.4221 | 0.44669 | 1.0256 | 0 |  | 1.4722
TVKN PB-30 | 1364 | 2030 | REF HDV vracht | Wegtransport Vracht | Eindverbruiker | Mvtg | Bn vtgkm vracht | 8 | 03a Transport (nationaal) | Wegtransport | ETS2 | 0 | 2162811537.97 | EUR_2024 | 0.028 | 0 | 0 | 323018025.1302 | 0 | 0 |  | 323018025.1302
TVKN PB-30 | 1364 | 2035 | REF HDV vracht | Wegtransport Vracht | Eindverbruiker | Mvtg | Bn vtgkm vracht | 8 | 03a Transport (nationaal) | Wegtransport | ETS2 | 0 | 2162811537.97 | EUR_2024 | 0.028 | 0 | 0 | 334493473.4 | 0 | 0 |  | 334493473.4
TVKN PB-30 | 1364 | 2040 | REF HDV vracht | Wegtransport Vracht | Eindverbruiker | Mvtg | Bn vtgkm vracht | 8 | 03a Transport (nationaal) | Wegtransport | ETS2 | 0 | 2162811537.97 | EUR_2024 | 0.028 | 0 | 0 | 336669411.9064 | 0 | 0 |  | 336669411.9064
TVKN PB-30 | 1364 | 2045 | REF HDV vracht | Wegtransport Vracht | Eindverbruiker | Mvtg | Bn vtgkm vracht | 8 | 03a Transport (nationaal) | Wegtransport | ETS2 | 0 | 2162811537.97 | EUR_2024 | 0.028 | 0 | 0 | 265287905.5065 | 0 | 0 |  | 265287905.5065
TVKN PB-30 | 1364 | 2050 | REF HDV vracht | Wegtransport Vracht | Eindverbruiker | Mvtg | Bn vtgkm vracht | 8 | 03a Transport (nationaal) | Wegtransport | ETS2 | 0 | 2162811537.97 | EUR_2024 | 0.028 | 0 | 0 | 146846419.6701 | 0 | 0 |  | 146846419.6701
TVKN PB-30 | 1370 | 2030 | Heat transmission grid | Warmtenetten | Warmte | GW | PJ | 50 | 12 Warmte | Infrastructuur | ETS1 | 552450000 | 13335000 | EUR_2024 | 0.028 | 1120187215.9477 | 7060627736.1585 | 170428945.3555 | 264085446.7428 | 0 |  | 434514392.0983
TVKN PB-30 | 1370 | 2035 | Heat transmission grid | Warmtenetten | Warmte | GW | PJ | 50 | 12 Warmte | Infrastructuur | ETS1 | 552450000 | 13335000 | EUR_2024 | 0.028 | 0 | 6354565284.621 | 153386058.5943 | 237676914.1151 | 0 |  | 391062972.7094
TVKN PB-30 | 1370 | 2040 | Heat transmission grid | Warmtenetten | Warmte | GW | PJ | 50 | 12 Warmte | Infrastructuur | ETS1 | 552450000 | 13335000 | EUR_2024 | 0.028 | 440160005.2395 | 8393177348.994 | 202593936.0102 | 313926193.6229 | 0 |  | 516520129.6331
TVKN PB-30 | 1370 | 2045 | Heat transmission grid | Warmtenetten | Warmte | GW | PJ | 50 | 12 Warmte | Infrastructuur | ETS1 | 552450000 | 13335000 | EUR_2024 | 0.028 | 128359544.4246 | 8872787109.2925 | 214170723.3277 | 331864819.2726 | 0 |  | 546035542.6003
TVKN PB-30 | 1370 | 2050 | Heat transmission grid | Warmtenetten | Warmte | GW | PJ | 50 | 12 Warmte | Infrastructuur | ETS1 | 552450000 | 13335000 | EUR_2024 | 0.028 | 1294708943.5347 | 15184143865.1415 | 366513817.4344 | 567925624.4452 | 0 |  | 934439441.8796
TVKN PB-30 | 1371 | 2030 | Natural Gas Medium Temp Boilers - Chemical | Chemie | Eindverbruiker | PJ | PJ | 20 | 02 Industrie | Energie-intensieve industrie | ETS1 | 5058113.4398 | 476499.0331 | EUR_2024 | 0.028 | 0 | 1.0807 | 0.10181 | 0.071304 | 0 |  | 0.17311
TVKN PB-30 | 1371 | 2035 | Natural Gas Medium Temp Boilers - Chemical | Chemie | Eindverbruiker | PJ | PJ | 20 | 02 Industrie | Energie-intensieve industrie | ETS1 | 5058113.4398 | 476499.0331 | EUR_2024 | 0.028 | 19678767.3281 | 0.86457 | 0.081446 | 0.057043 | 0 |  | 0.13849
TVKN PB-30 | 1371 | 2040 | Natural Gas Medium Temp Boilers - Chemical | Chemie | Eindverbruiker | PJ | PJ | 20 | 02 Industrie | Energie-intensieve industrie | ETS1 | 5058113.4398 | 476499.0331 | EUR_2024 | 0.028 | 19678767.3281 | 0.64842 | 0.061085 | 0.042782 | 0 |  | 0.10387
TVKN PB-30 | 1371 | 2045 | Natural Gas Medium Temp Boilers - Chemical | Chemie | Eindverbruiker | PJ | PJ | 20 | 02 Industrie | Energie-intensieve industrie | ETS1 | 5058113.4398 | 476499.0331 | EUR_2024 | 0.028 | 19678767.2417 | 0 | 0 | 0 | 0 |  | 0
TVKN PB-30 | 1371 | 2050 | Natural Gas Medium Temp Boilers - Chemical | Chemie | Eindverbruiker | PJ | PJ | 20 | 02 Industrie | Energie-intensieve industrie | ETS1 | 5058113.4398 | 476499.0331 | EUR_2024 | 0.028 | 0 | 0 | 0 | 0 | 0 |  | 0
TVKN PB-30 | 1375 | 2030 | REF ammoniak productie | Kunstmest | Eindverbruiker | Mton NH3 | Mton NH3 productie | 20 | 02 Industrie | Energie-intensieve industrie | ETS1 | 452536664.8512 | 0 | EUR_2024 | 0.028 | 78491879.8151 | 1432086430.6739 | 43787668.4402 | 94487604.1475 | 0 |  | 138275272.5877
TVKN PB-30 | 1375 | 2035 | REF ammoniak productie | Kunstmest | Eindverbruiker | Mton NH3 | Mton NH3 productie | 20 | 02 Industrie | Energie-intensieve industrie | ETS1 | 452536664.8512 | 0 | EUR_2024 | 0.028 | 76088146.9082 | 1465984821.3487 | 44822984.0296 | 96724185.4395 | 0 |  | 141547169.469
TVKN PB-30 | 1375 | 2040 | REF ammoniak productie | Kunstmest | Eindverbruiker | Mton NH3 | Mton NH3 productie | 20 | 02 Industrie | Energie-intensieve industrie | ETS1 | 452536664.8512 | 0 | EUR_2024 | 0.028 | 63547870.4438 | 1437181829.7018 | 43943738.4022 | 94823793.3858 | 0 |  | 138767531.788
TVKN PB-30 | 1375 | 2045 | REF ammoniak productie | Kunstmest | Eindverbruiker | Mton NH3 | Mton NH3 productie | 20 | 02 Industrie | Energie-intensieve industrie | ETS1 | 452536664.8512 | 0 | EUR_2024 | 0.028 | 62266284.0748 | 1401970906.2096 | 31427236.5013 | 92500612.5153 | 0 |  | 123927849.0166
TVKN PB-30 | 1375 | 2050 | REF ammoniak productie | Kunstmest | Eindverbruiker | Mton NH3 | Mton NH3 productie | 20 | 02 Industrie | Energie-intensieve industrie | ETS1 | 452536664.8512 | 0 | EUR_2024 | 0.028 | 6887604.4854 | 1043949529.5611 | 13948946.0073 | 68878726.7209 | 0 |  | 82827672.7283
TVKN PB-30 | 1388 | 2030 | Natural Gas Medium Temp Boilers - Basic Metals | Staalindustrie | Eindverbruiker | PJ | PJ | 15 | 02 Industrie | Energie-intensieve industrie | ETS1 | 5058113.4398 | 476499.0331 | EUR_2024 | 0.028 | 0 | 1.7508 | 0.16493 | 0.14454 | 0 |  | 0.30948
TVKN PB-30 | 1388 | 2035 | Natural Gas Medium Temp Boilers - Basic Metals | Staalindustrie | Eindverbruiker | PJ | PJ | 15 | 02 Industrie | Energie-intensieve industrie | ETS1 | 5058113.4398 | 476499.0331 | EUR_2024 | 0.028 | 6384198.9702 | 1.4006 | 0.13195 | 0.11564 | 0 |  | 0.24758
TVKN PB-30 | 1388 | 2040 | Natural Gas Medium Temp Boilers - Basic Metals | Staalindustrie | Eindverbruiker | PJ | PJ | 15 | 02 Industrie | Energie-intensieve industrie | ETS1 | 5058113.4398 | 476499.0331 | EUR_2024 | 0.028 | 6384198.9702 | 1.0505 | 0.09896 | 0.086727 | 0 |  | 0.18569
TVKN PB-30 | 1388 | 2045 | Natural Gas Medium Temp Boilers - Basic Metals | Staalindustrie | Eindverbruiker | PJ | PJ | 15 | 02 Industrie | Energie-intensieve industrie | ETS1 | 5058113.4398 | 476499.0331 | EUR_2024 | 0.028 | 0 | 0.70032 | 0.065973 | 0.057818 | 0 |  | 0.12379
TVKN PB-30 | 1388 | 2050 | Natural Gas Medium Temp Boilers - Basic Metals | Staalindustrie | Eindverbruiker | PJ | PJ | 15 | 02 Industrie | Energie-intensieve industrie | ETS1 | 5058113.4398 | 476499.0331 | EUR_2024 | 0.028 | 6384198.8302 | 0 | 0 | 0 | 0 |  | 0
TVKN PB-30 | 1391 | 2030 | REF WKK rest chemie ebalans | Elektriciteitscentrales | Elektriciteit | PJ |  | 15 | 11 Elektriciteit | Omzetting/centrales | ETS1 | 26967705.8714 | 969745.2663 | EUR_2024 | 0.028 | 27420702.6983 | 139423039.0587 | 5013583.0161 | 11510693.9427 | 0 |  | 16524276.9589
TVKN PB-30 | 1391 | 2035 | REF WKK rest chemie ebalans | Elektriciteitscentrales | Elektriciteit | PJ |  | 15 | 11 Elektriciteit | Omzetting/centrales | ETS1 | 26967705.8714 | 969745.2663 | EUR_2024 | 0.028 | 0 | 135108206.1193 | 4858423.7735 | 11154463.5685 | 0 |  | 16012887.342
TVKN PB-30 | 1391 | 2040 | REF WKK rest chemie ebalans | Elektriciteitscentrales | Elektriciteit | PJ |  | 15 | 11 Elektriciteit | Omzetting/centrales | ETS1 | 26967705.8714 | 969745.2663 | EUR_2024 | 0.028 | 0 | 88633976.2579 | 3187233.6238 | 7317575.2051 | 0 |  | 10504808.8289
TVKN PB-30 | 1391 | 2045 | REF WKK rest chemie ebalans | Elektriciteitscentrales | Elektriciteit | PJ |  | 15 | 11 Elektriciteit | Omzetting/centrales | ETS1 | 26967705.8714 | 969745.2663 | EUR_2024 | 0.028 | 18125848.3013 | 42159704.2729 | 1516041.9593 | 3480683.3639 | 0 |  | 4996725.3233
TVKN PB-30 | 1391 | 2050 | REF WKK rest chemie ebalans | Elektriciteitscentrales | Elektriciteit | PJ |  | 15 | 11 Elektriciteit | Omzetting/centrales | ETS1 | 26967705.8714 | 969745.2663 | EUR_2024 | 0.028 | 0 | 263.8253 | 9.487 | 21.7813 | 0 |  | 31.2683
TVKN PB-30 | 1392 | 2030 | REF Ketels rest chemie ebalans | Chemie | Eindverbruiker | PJ |  | 15 | 02 Industrie | Energie-intensieve industrie | ETS1 | 636989.5377 | 571796.5786 | EUR_2024 | 0.028 | 7884806.1631 | 39627119.0816 | 35571465.1027 | 3271594.4413 | 0 |  | 38843059.544
TVKN PB-30 | 1392 | 2035 | REF Ketels rest chemie ebalans | Chemie | Eindverbruiker | PJ |  | 15 | 02 Industrie | Energie-intensieve industrie | ETS1 | 636989.5377 | 571796.5786 | EUR_2024 | 0.028 | 1596230.9091 | 47506729.4943 | 42644633.5115 | 3922130.9987 | 0 |  | 46566764.5102
TVKN PB-30 | 1392 | 2040 | REF Ketels rest chemie ebalans | Chemie | Eindverbruiker | PJ |  | 15 | 02 Industrie | Energie-intensieve industrie | ETS1 | 636989.5377 | 571796.5786 | EUR_2024 | 0.028 | 0 | 40047418.2827 | 35948748.6073 | 3306294.1259 | 0 |  | 39255042.7332
TVKN PB-30 | 1392 | 2045 | REF Ketels rest chemie ebalans | Chemie | Eindverbruiker | PJ |  | 15 | 02 Industrie | Energie-intensieve industrie | ETS1 | 636989.5377 | 571796.5786 | EUR_2024 | 0.028 | 6634199.3894 | 33794384.4141 | 30335684.09 | 2790046.8861 | 0 |  | 33125730.976
TVKN PB-30 | 1392 | 2050 | REF Ketels rest chemie ebalans | Chemie | Eindverbruiker | PJ |  | 15 | 02 Industrie | Energie-intensieve industrie | ETS1 | 636989.5377 | 571796.5786 | EUR_2024 | 0.028 | 0 | 12705738.5159 | 11405364.4246 | 1048979.1957 | 0 |  | 12454343.6203
TVKN PB-30 | 1395 | 2030 | REF WKK rest Basismetaal ebalans | Elektriciteitscentrales | Elektriciteit | PJ |  | 15 | 11 Elektriciteit | Omzetting/centrales | ETS1 | 26967705.8714 | 969745.2663 | EUR_2024 | 0.028 | 538483.6797 | 4146896.3864 | 149120.3278 | 342365.6193 | 0 |  | 491485.9472
TVKN PB-30 | 1395 | 2035 | REF WKK rest Basismetaal ebalans | Elektriciteitscentrales | Elektriciteit | PJ |  | 15 | 11 Elektriciteit | Omzetting/centrales | ETS1 | 26967705.8714 | 969745.2663 | EUR_2024 | 0.028 | 777718.1781 | 7308248.2831 | 262800.9669 | 603365.1957 | 0 |  | 866166.1626
TVKN PB-30 | 1395 | 2040 | REF WKK rest Basismetaal ebalans | Elektriciteitscentrales | Elektriciteit | PJ |  | 15 | 11 Elektriciteit | Omzetting/centrales | ETS1 | 26967705.8714 | 969745.2663 | EUR_2024 | 0.028 | 0 | 5925985.4346 | 213095.4836 | 489246.2903 | 0 |  | 702341.7739
TVKN PB-30 | 1395 | 2045 | REF WKK rest Basismetaal ebalans | Elektriciteitscentrales | Elektriciteit | PJ |  | 15 | 11 Elektriciteit | Omzetting/centrales | ETS1 | 26967705.8714 | 969745.2663 | EUR_2024 | 0.028 | 262028.6247 | 4543710.1595 | 163389.5534 | 375126.3591 | 0 |  | 538515.9125
TVKN PB-30 | 1395 | 2050 | REF WKK rest Basismetaal ebalans | Elektriciteitscentrales | Elektriciteit | PJ |  | 15 | 11 Elektriciteit | Omzetting/centrales | ETS1 | 26967705.8714 | 969745.2663 | EUR_2024 | 0.028 | 0 | 101.6011 | 3.6535 | 8.3881 | 0 |  | 12.0417
TVKN PB-30 | 1422 | 2030 | Flex WKK restgassen raffinaderijen | Elektriciteitscentrales | Elektriciteit | PJ | PJ | 15 | 11 Elektriciteit | Omzetting/centrales | ETS1 | 26967705.8714 | 969745.2663 | EUR_2024 | 0.028 | 0 | 95.4368 | 3.4319 | 7.8792 | 0 |  | 11.3111
TVKN PB-30 | 1422 | 2035 | Flex WKK restgassen raffinaderijen | Elektriciteitscentrales | Elektriciteit | PJ | PJ | 15 | 11 Elektriciteit | Omzetting/centrales | ETS1 | 26967705.8714 | 969745.2663 | EUR_2024 | 0.028 | 230617.2697 | 79.3677 | 2.854 | 6.5526 | 0 |  | 9.4066
TVKN PB-30 | 1422 | 2040 | Flex WKK restgassen raffinaderijen | Elektriciteitscentrales | Elektriciteit | PJ | PJ | 15 | 11 Elektriciteit | Omzetting/centrales | ETS1 | 26967705.8714 | 969745.2663 | EUR_2024 | 0.028 | 230614.927 | 51.5853 | 1.855 | 4.2589 | 0 |  | 6.1138
TVKN PB-30 | 1422 | 2045 | Flex WKK restgassen raffinaderijen | Elektriciteitscentrales | Elektriciteit | PJ | PJ | 15 | 11 Elektriciteit | Omzetting/centrales | ETS1 | 26967705.8714 | 969745.2663 | EUR_2024 | 0.028 | 0 | 25.7709 | 0.92671 | 2.1276 | 0 |  | 3.0543
TVKN PB-30 | 1422 | 2050 | Flex WKK restgassen raffinaderijen | Elektriciteitscentrales | Elektriciteit | PJ | PJ | 15 | 11 Elektriciteit | Omzetting/centrales | ETS1 | 26967705.8714 | 969745.2663 | EUR_2024 | 0.028 | 230614.6909 | 12.8769 | 0.46305 | 1.0631 | 0 |  | 1.5262
TVKN PB-30 | 1423 | 2030 | Flex ketel restgassen raffinaderijen | Raffinage | Fossiel - Complex | PJ | PJ | 15 | 14 Koolstof | Omzetting/centrales | ETS1 | 6069736.1277 | 571796.5786 | EUR_2024 | 0.028 | 13385342.2784 | 71167091.8548 | 6704261.7298 | 5875518.2692 | 0 |  | 12579779.999
TVKN PB-30 | 1423 | 2035 | Flex ketel restgassen raffinaderijen | Raffinage | Fossiel - Complex | PJ | PJ | 15 | 14 Koolstof | Omzetting/centrales | ETS1 | 6069736.1277 | 571796.5786 | EUR_2024 | 0.028 | 0 | 67778083.0942 | 6385001.7861 | 5595723.46 | 0 |  | 11980725.2461
TVKN PB-30 | 1423 | 2040 | Flex ketel restgassen raffinaderijen | Raffinage | Fossiel - Complex | PJ | PJ | 15 | 14 Koolstof | Omzetting/centrales | ETS1 | 6069736.1277 | 571796.5786 | EUR_2024 | 0.028 | 0 | 44055752.6516 | 4150251.0329 | 3637220.1367 | 0 |  | 7787471.1696
TVKN PB-30 | 1423 | 2045 | Flex ketel restgassen raffinaderijen | Raffinage | Fossiel - Complex | PJ | PJ | 15 | 14 Koolstof | Omzetting/centrales | ETS1 | 6069736.1277 | 571796.5786 | EUR_2024 | 0.028 | 8979767.0812 | 22027876.6657 | 2075125.5485 | 1818610.0964 | 0 |  | 3893735.6449
TVKN PB-30 | 1423 | 2050 | Flex ketel restgassen raffinaderijen | Raffinage | Fossiel - Complex | PJ | PJ | 15 | 14 Koolstof | Omzetting/centrales | ETS1 | 6069736.1277 | 571796.5786 | EUR_2024 | 0.028 | 0 | 11013938.5908 | 1037562.7985 | 909305.0695 | 0 |  | 1946867.868
TVKN PB-30 | 1425 | 2030 | Flex WKK restgassen chemie | Elektriciteitscentrales | Elektriciteit | PJ | PJ | 15 | 11 Elektriciteit | Omzetting/centrales | ETS1 | 26967705.8714 | 969745.2663 | EUR_2024 | 0.028 | 76547672.6899 | 390755204.2347 | 14051362.448 | 32260547.4163 | 0 |  | 46311909.8643
TVKN PB-30 | 1425 | 2035 | Flex WKK restgassen chemie | Elektriciteitscentrales | Elektriciteit | PJ | PJ | 15 | 11 Elektriciteit | Omzetting/centrales | ETS1 | 26967705.8714 | 969745.2663 | EUR_2024 | 0.028 | 0 | 260503693.3038 | 9367583.0136 | 21507050.0888 | 0 |  | 30874633.1024
TVKN PB-30 | 1425 | 2040 | Flex WKK restgassen chemie | Elektriciteitscentrales | Elektriciteit | PJ | PJ | 15 | 11 Elektriciteit | Omzetting/centrales | ETS1 | 26967705.8714 | 969745.2663 | EUR_2024 | 0.028 | 0 | 130252052.3616 | 4683798.904 | 10753542.0277 | 0 |  | 15437340.9317
TVKN PB-30 | 1425 | 2045 | Flex WKK restgassen chemie | Elektriciteitscentrales | Elektriciteit | PJ | PJ | 15 | 11 Elektriciteit | Omzetting/centrales | ETS1 | 26967705.8714 | 969745.2663 | EUR_2024 | 0.028 | 50497340.8437 | 393.1304 | 14.1368 | 32.4566 | 0 |  | 46.5934
TVKN PB-30 | 1425 | 2050 | Flex WKK restgassen chemie | Elektriciteitscentrales | Elektriciteit | PJ | PJ | 15 | 11 Elektriciteit | Omzetting/centrales | ETS1 | 26967705.8714 | 969745.2663 | EUR_2024 | 0.028 | 0 | 196.525 | 7.0669 | 16.225 | 0 |  | 23.2919
TVKN PB-30 | 1426 | 2030 | Flex ketel restgassen chemie | Chemie | Eindverbruiker | PJ | PJ | 15 | 02 Industrie | Energie-intensieve industrie | ETS1 | 6069736.1277 | 571796.5786 | EUR_2024 | 0.028 | 0 | 445.7712 | 41.9937 | 36.8026 | 0 |  | 78.7963
TVKN PB-30 | 1426 | 2035 | Flex ketel restgassen chemie | Chemie | Eindverbruiker | PJ | PJ | 15 | 02 Industrie | Energie-intensieve industrie | ETS1 | 6069736.1277 | 571796.5786 | EUR_2024 | 0.028 | 438367.0411 | 377.8484 | 35.595 | 31.195 | 0 |  | 66.79
TVKN PB-30 | 1426 | 2040 | Flex ketel restgassen chemie | Chemie | Eindverbruiker | PJ | PJ | 15 | 02 Industrie | Energie-intensieve industrie | ETS1 | 6069736.1277 | 571796.5786 | EUR_2024 | 0.028 | 438354.2296 | 245.8683 | 23.1619 | 20.2988 | 0 |  | 43.4607
TVKN PB-30 | 1426 | 2045 | Flex ketel restgassen chemie | Chemie | Eindverbruiker | PJ | PJ | 15 | 02 Industrie | Energie-intensieve industrie | ETS1 | 6069736.1277 | 571796.5786 | EUR_2024 | 0.028 | 0 | 123.2588 | 11.6115 | 10.1762 | 0 |  | 21.7877
TVKN PB-30 | 1426 | 2050 | Flex ketel restgassen chemie | Chemie | Eindverbruiker | PJ | PJ | 15 | 02 Industrie | Energie-intensieve industrie | ETS1 | 6069736.1277 | 571796.5786 | EUR_2024 | 0.028 | 438354.7734 | 61.9204 | 5.8332 | 5.1121 | 0 |  | 10.9453
TVKN PB-30 | 1428 | 2030 | Flex WKK restgassen basismetaal | Elektriciteitscentrales | Elektriciteit | PJ | PJ | 15 | 11 Elektriciteit | Omzetting/centrales | ETS1 | 26967705.8714 | 969745.2663 | EUR_2024 | 0.028 | 0 | 96.2751 | 3.462 | 7.9484 | 0 |  | 11.4104
TVKN PB-30 | 1428 | 2035 | Flex WKK restgassen basismetaal | Elektriciteitscentrales | Elektriciteit | PJ | PJ | 15 | 11 Elektriciteit | Omzetting/centrales | ETS1 | 26967705.8714 | 969745.2663 | EUR_2024 | 0.028 | 216921.5901 | 80.2027 | 2.884 | 6.6215 | 0 |  | 9.5055
TVKN PB-30 | 1428 | 2040 | Flex WKK restgassen basismetaal | Elektriciteitscentrales | Elektriciteit | PJ | PJ | 15 | 11 Elektriciteit | Omzetting/centrales | ETS1 | 26967705.8714 | 969745.2663 | EUR_2024 | 0.028 | 216919.1897 | 52.1282 | 1.8745 | 4.3037 | 0 |  | 6.1782
TVKN PB-30 | 1428 | 2045 | Flex WKK restgassen basismetaal | Elektriciteitscentrales | Elektriciteit | PJ | PJ | 15 | 11 Elektriciteit | Omzetting/centrales | ETS1 | 26967705.8714 | 969745.2663 | EUR_2024 | 0.028 | 0 | 26.0412 | 0.93643 | 2.15 | 0 |  | 3.0864
TVKN PB-30 | 1428 | 2050 | Flex WKK restgassen basismetaal | Elektriciteitscentrales | Elektriciteit | PJ | PJ | 15 | 11 Elektriciteit | Omzetting/centrales | ETS1 | 26967705.8714 | 969745.2663 | EUR_2024 | 0.028 | 216918.9843 | 13.0124 | 0.46792 | 1.0743 | 0 |  | 1.5422
TVKN PB-30 | 1429 | 2030 | Flex ketel restgassen basismetaal | Staalindustrie | Eindverbruiker | PJ | PJ | 15 | 02 Industrie | Energie-intensieve industrie | ETS1 | 6069736.1277 | 571796.5786 | EUR_2024 | 0.028 | 1311896.7555 | 13151938.1531 | 1238972.0211 | 1085817.2068 | 0 |  | 2324789.2279
TVKN PB-30 | 1429 | 2035 | Flex ketel restgassen basismetaal | Staalindustrie | Eindverbruiker | PJ | PJ | 15 | 02 Industrie | Energie-intensieve industrie | ETS1 | 6069736.1277 | 571796.5786 | EUR_2024 | 0.028 | 533938.4059 | 12525402.9948 | 1179949.5772 | 1034090.7884 | 0 |  | 2214040.3657
TVKN PB-30 | 1429 | 2040 | Flex ketel restgassen basismetaal | Staalindustrie | Eindverbruiker | PJ | PJ | 15 | 02 Industrie | Energie-intensieve industrie | ETS1 | 6069736.1277 | 571796.5786 | EUR_2024 | 0.028 | 0 | 8141511.9008 | 766967.2209 | 672159.0087 | 0 |  | 1439126.2296
TVKN PB-30 | 1429 | 2045 | Flex ketel restgassen basismetaal | Staalindustrie | Eindverbruiker | PJ | PJ | 15 | 02 Industrie | Energie-intensieve industrie | ETS1 | 6069736.1277 | 571796.5786 | EUR_2024 | 0.028 | 497745.6278 | 4070756.2624 | 383483.6398 | 336079.5301 | 0 |  | 719563.1699
TVKN PB-30 | 1429 | 2050 | Flex ketel restgassen basismetaal | Staalindustrie | Eindverbruiker | PJ | PJ | 15 | 02 Industrie | Energie-intensieve industrie | ETS1 | 6069736.1277 | 571796.5786 | EUR_2024 | 0.028 | 126862.8378 | 2035378.4219 | 191741.8473 | 168039.7891 | 0 |  | 359781.6364
TVKN PB-30 | 1430 | 2030 | Hydrogen Medium Temp Boilers - Basic Metals | Staalindustrie | Eindverbruiker | PJ | PJ | 15 | 02 Industrie | Energie-intensieve industrie | ETS1 | 7922758.0663 | 4010589.6361 | EUR_2024 | 0.028 | 0 | 50.0684 | 25.3452 | 4.1336 | 0 |  | 29.4788
TVKN PB-30 | 1430 | 2035 | Hydrogen Medium Temp Boilers - Basic Metals | Staalindustrie | Eindverbruiker | PJ | PJ | 15 | 02 Industrie | Energie-intensieve industrie | ETS1 | 7922758.0663 | 4010589.6361 | EUR_2024 | 0.028 | 35827.6459 | 66.8451 | 33.8377 | 5.5187 | 0 |  | 39.3564
TVKN PB-30 | 1430 | 2040 | Hydrogen Medium Temp Boilers - Basic Metals | Staalindustrie | Eindverbruiker | PJ | PJ | 15 | 02 Industrie | Energie-intensieve industrie | ETS1 | 7922758.0663 | 4010589.6361 | EUR_2024 | 0.028 | 35828.7616 | 89.2002 | 45.1541 | 7.3643 | 0 |  | 52.5184
TVKN PB-30 | 1430 | 2045 | Hydrogen Medium Temp Boilers - Basic Metals | Staalindustrie | Eindverbruiker | PJ | PJ | 15 | 02 Industrie | Energie-intensieve industrie | ETS1 | 7922758.0663 | 4010589.6361 | EUR_2024 | 0.028 | 0 | 118.922 | 60.1996 | 9.8181 | 0 |  | 70.0178
TVKN PB-30 | 1430 | 2050 | Hydrogen Medium Temp Boilers - Basic Metals | Staalindustrie | Eindverbruiker | PJ | PJ | 15 | 02 Industrie | Energie-intensieve industrie | ETS1 | 7922758.0663 | 4010589.6361 | EUR_2024 | 0.028 | 35835.547 | 158.4272 | 80.1976 | 13.0797 | 0 |  | 93.2773
TVKN PB-30 | 1434 | 2030 | Biomass Medium Temp Boilers with CCS - Basic Metals | Staalindustrie | Eindverbruiker | PJ |  | 15 | 02 Industrie | Energie-intensieve industrie | ETS1 | 20945858.2073 | 6779615.0154 | EUR_2024 | 0.028 | 0 | 15.1306 | 4.8974 | 1.2492 | 0 |  | 6.1465
TVKN PB-30 | 1434 | 2035 | Biomass Medium Temp Boilers with CCS - Basic Metals | Staalindustrie | Eindverbruiker | PJ |  | 15 | 02 Industrie | Energie-intensieve industrie | ETS1 | 20945858.2073 | 6779615.0154 | EUR_2024 | 0.028 | 106346.0905 | 28.0547 | 9.0806 | 2.3162 | 0 |  | 11.3967
TVKN PB-30 | 1434 | 2040 | Biomass Medium Temp Boilers with CCS - Basic Metals | Staalindustrie | Eindverbruiker | PJ |  | 15 | 02 Industrie | Energie-intensieve industrie | ETS1 | 20945858.2073 | 6779615.0154 | EUR_2024 | 0.028 | 106351.6989 | 69.0211 | 22.7426 | 5.6983 | 0 |  | 28.4409
TVKN PB-30 | 1434 | 2045 | Biomass Medium Temp Boilers with CCS - Basic Metals | Staalindustrie | Eindverbruiker | PJ |  | 15 | 02 Industrie | Energie-intensieve industrie | ETS1 | 20945858.2073 | 6779615.0154 | EUR_2024 | 0.028 | 0 | 84.3312 | 27.2958 | 6.9623 | 0 |  | 34.2581
TVKN PB-30 | 1434 | 2050 | Biomass Medium Temp Boilers with CCS - Basic Metals | Staalindustrie | Eindverbruiker | PJ |  | 15 | 02 Industrie | Energie-intensieve industrie | ETS1 | 20945858.2073 | 6779615.0154 | EUR_2024 | 0.028 | 106357.5517 | 141.6375 | 45.8443 | 11.6935 | 0 |  | 57.5378
TVKN PB-30 | 1436 | 2030 | Hydrogen Medium Temp Boilers - Chemical | Chemie | Eindverbruiker | PJ |  | 15 | 02 Industrie | Energie-intensieve industrie | ETS1 | 7922758.0663 | 565911.1031 | EUR_2024 | 0.028 | 101628391.9114 | 519144935.4013 | 37081768.825 | 42860337.17 | 0 |  | 79942105.995
TVKN PB-30 | 1436 | 2035 | Hydrogen Medium Temp Boilers - Chemical | Chemie | Eindverbruiker | PJ |  | 15 | 02 Industrie | Energie-intensieve industrie | ETS1 | 7922758.0663 | 565911.1031 | EUR_2024 | 0.028 | 0 | 415315969.0945 | 29665416.5438 | 34288271.4511 | 0 |  | 63953687.9949
TVKN PB-30 | 1436 | 2040 | Hydrogen Medium Temp Boilers - Chemical | Chemie | Eindverbruiker | PJ |  | 15 | 02 Industrie | Energie-intensieve industrie | ETS1 | 7922758.0663 | 565911.1031 | EUR_2024 | 0.028 | 0 | 311487001.7578 | 22249064.1891 | 25716205.6471 | 0 |  | 47965269.8362
TVKN PB-30 | 1436 | 2045 | Hydrogen Medium Temp Boilers - Chemical | Chemie | Eindverbruiker | PJ |  | 15 | 02 Industrie | Energie-intensieve industrie | ETS1 | 7922758.0663 | 565911.1031 | EUR_2024 | 0.028 | 80862598.8719 | 207658036.5602 | 14832711.9871 | 17144140.0197 | 0 |  | 31976852.0068
TVKN PB-30 | 1436 | 2050 | Hydrogen Medium Temp Boilers - Chemical | Chemie | Eindverbruiker | PJ |  | 15 | 02 Industrie | Energie-intensieve industrie | ETS1 | 7922758.0663 | 565911.1031 | EUR_2024 | 0.028 | 0 | 103829078.4138 | 7416360.2888 | 8572074.9745 | 0 |  | 15988435.2633
TVKN PB-30 | 1441 | 2030 | Biomass Medium Temp Boilers - Chemical | Chemie | Eindverbruiker | PJ |  | 15 | 02 Industrie | Energie-intensieve industrie | ETS1 | 14589895.6271 | 1892265.2511 | EUR_2024 | 0.028 | 0 | 22.9085 | 2.9712 | 1.8913 | 0 |  | 4.8625
TVKN PB-30 | 1441 | 2035 | Biomass Medium Temp Boilers - Chemical | Chemie | Eindverbruiker | PJ |  | 15 | 02 Industrie | Energie-intensieve industrie | ETS1 | 14482616.9828 | 1892265.2511 | EUR_2024 | 0.028 | 556652.4601 | 38.4251 | 5.0205 | 3.1724 | 0 |  | 8.1929
TVKN PB-30 | 1441 | 2040 | Biomass Medium Temp Boilers - Chemical | Chemie | Eindverbruiker | PJ |  | 15 | 02 Industrie | Energie-intensieve industrie | ETS1 | 14375338.3384 | 1892265.2511 | EUR_2024 | 0.028 | 552529.0458 | 53.3958 | 7.0286 | 4.4083 | 0 |  | 11.437
TVKN PB-30 | 1441 | 2045 | Biomass Medium Temp Boilers - Chemical | Chemie | Eindverbruiker | PJ |  | 15 | 02 Industrie | Energie-intensieve industrie | ETS1 | 14268059.6941 | 1892265.2511 | EUR_2024 | 0.028 | 0 | 72.7223 | 9.6446 | 6.0039 | 0 |  | 15.6485
TVKN PB-30 | 1441 | 2050 | Biomass Medium Temp Boilers - Chemical | Chemie | Eindverbruiker | PJ |  | 15 | 02 Industrie | Energie-intensieve industrie | ETS1 | 14160781.0497 | 1892265.2511 | EUR_2024 | 0.028 | 544287.0061 | 95.179 | 12.7185 | 7.8579 | 0 |  | 20.5764
TVKN PB-30 | 1442 | 2030 | Hydrogen Medium Temp Boilers - Refineries | Raffinage | Fossiel - Complex | PJ |  | 15 | 14 Koolstof | Omzetting/centrales | ETS1 | 7922758.0663 | 565911.1031 | EUR_2024 | 0.028 | 0 | 28.9974 | 2.0712 | 2.394 | 0 |  | 4.4653
TVKN PB-30 | 1442 | 2035 | Hydrogen Medium Temp Boilers - Refineries | Raffinage | Fossiel - Complex | PJ |  | 15 | 14 Koolstof | Omzetting/centrales | ETS1 | 7922758.0663 | 565911.1031 | EUR_2024 | 0.028 | 281299.6767 | 38.7113 | 2.7651 | 3.196 | 0 |  | 5.9611
TVKN PB-30 | 1442 | 2040 | Hydrogen Medium Temp Boilers - Refineries | Raffinage | Fossiel - Complex | PJ |  | 15 | 14 Koolstof | Omzetting/centrales | ETS1 | 7922758.0663 | 565911.1031 | EUR_2024 | 0.028 | 281300.2805 | 51.4443 | 3.6746 | 4.2472 | 0 |  | 7.9218
TVKN PB-30 | 1442 | 2045 | Hydrogen Medium Temp Boilers - Refineries | Raffinage | Fossiel - Complex | PJ |  | 15 | 14 Koolstof | Omzetting/centrales | ETS1 | 7922758.0663 | 565911.1031 | EUR_2024 | 0.028 | 0 | 68.2524 | 4.8752 | 5.6349 | 0 |  | 10.51
TVKN PB-30 | 1442 | 2050 | Hydrogen Medium Temp Boilers - Refineries | Raffinage | Fossiel - Complex | PJ |  | 15 | 14 Koolstof | Omzetting/centrales | ETS1 | 7922758.0663 | 565911.1031 | EUR_2024 | 0.028 | 281304.1492 | 90.6151 | 6.4725 | 7.4811 | 0 |  | 13.9536
TVKN PB-30 | 1447 | 2030 | Biomass Medium Temp Boilers - Refineries | Raffinage | Fossiel - Complex | PJ |  | 15 | 14 Koolstof | Omzetting/centrales | ETS1 | 14589895.6271 | 1892265.2511 | EUR_2024 | 0.028 | 0 | 32.2964 | 4.1888 | 2.6664 | 0 |  | 6.8551
TVKN PB-30 | 1447 | 2035 | Biomass Medium Temp Boilers - Refineries | Raffinage | Fossiel - Complex | PJ |  | 15 | 14 Koolstof | Omzetting/centrales | ETS1 | 14482616.9828 | 1892265.2511 | EUR_2024 | 0.028 | 2465571.4553 | 50.0268 | 6.5364 | 4.1302 | 0 |  | 10.6666
TVKN PB-30 | 1447 | 2040 | Biomass Medium Temp Boilers - Refineries | Raffinage | Fossiel - Complex | PJ |  | 15 | 14 Koolstof | Omzetting/centrales | ETS1 | 14375338.3384 | 1892265.2511 | EUR_2024 | 0.028 | 2447307.9255 | 67.3034 | 8.8593 | 5.5565 | 0 |  | 14.4159
TVKN PB-30 | 1447 | 2045 | Biomass Medium Temp Boilers - Refineries | Raffinage | Fossiel - Complex | PJ |  | 15 | 14 Koolstof | Omzetting/centrales | ETS1 | 14268059.6941 | 1892265.2511 | EUR_2024 | 0.028 | 0 | 97.5052 | 12.9314 | 8.05 | 0 |  | 20.9814
TVKN PB-30 | 1447 | 2050 | Biomass Medium Temp Boilers - Refineries | Raffinage | Fossiel - Complex | PJ |  | 15 | 14 Koolstof | Omzetting/centrales | ETS1 | 14160781.0497 | 1892265.2511 | EUR_2024 | 0.028 | 2410787.1615 | 127.6873 | 17.0625 | 10.5418 | 0 |  | 27.6043
TVKN PB-30 | 1456 | 2030 | Offshore HVDC grid | Net op zee | Elektriciteit | GW | PJ | 25 | 11 Elektriciteit | Infrastructuur | ETS1 | 234060832.2457 | 0 | EUR_2024 | 0.028 | 0 | 0 | 0 | 0 | 0 |  | 0
TVKN PB-30 | 1456 | 2035 | Offshore HVDC grid | Net op zee | Elektriciteit | GW | PJ | 25 | 11 Elektriciteit | Infrastructuur | ETS1 | 234060832.2457 | 0 | EUR_2024 | 0.028 | 0 | 0 | 0 | 0 | 0 |  | 0
TVKN PB-30 | 1456 | 2040 | Offshore HVDC grid | Net op zee | Elektriciteit | GW | PJ | 25 | 11 Elektriciteit | Infrastructuur | ETS1 | 234060832.2457 | 0 | EUR_2024 | 0.028 | 0 | 0 | 0 | 0 | 0 |  | 0
TVKN PB-30 | 1456 | 2045 | Offshore HVDC grid | Net op zee | Elektriciteit | GW | PJ | 25 | 11 Elektriciteit | Infrastructuur | ETS1 | 234060832.2457 | 0 | EUR_2024 | 0.028 | 0 | 0 | 0 | 0 | 0 |  | 0
TVKN PB-30 | 1456 | 2050 | Offshore HVDC grid | Net op zee | Elektriciteit | GW | PJ | 25 | 11 Elektriciteit | Infrastructuur | ETS1 | 234060832.2457 | 0 | EUR_2024 | 0.028 | 0 | 0 | 0 | 0 | 0 |  | 0
TVKN PB-30 | 1461 | 2030 | Onshore substation and trafo offshore to onshore grid | Net op zee | Elektriciteit | GW | PJ | 25 | 11 Elektriciteit | Infrastructuur | ETS1 | 0 | 0 | EUR_2024 | 0.028 | 0 | 0 | 0 | 0 | 0 |  | 0
TVKN PB-30 | 1461 | 2035 | Onshore substation and trafo offshore to onshore grid | Net op zee | Elektriciteit | GW | PJ | 25 | 11 Elektriciteit | Infrastructuur | ETS1 | 0 | 0 | EUR_2024 | 0.028 | 0 | 0 | 0 | 0 | 0 |  | 0
TVKN PB-30 | 1461 | 2040 | Onshore substation and trafo offshore to onshore grid | Net op zee | Elektriciteit | GW | PJ | 25 | 11 Elektriciteit | Infrastructuur | ETS1 | 0 | 0 | EUR_2024 | 0.028 | 0 | 0 | 0 | 0 | 0 |  | 0
TVKN PB-30 | 1461 | 2045 | Onshore substation and trafo offshore to onshore grid | Net op zee | Elektriciteit | GW | PJ | 25 | 11 Elektriciteit | Infrastructuur | ETS1 | 0 | 0 | EUR_2024 | 0.028 | 0 | 0 | 0 | 0 | 0 |  | 0
TVKN PB-30 | 1461 | 2050 | Onshore substation and trafo offshore to onshore grid | Net op zee | Elektriciteit | GW | PJ | 25 | 11 Elektriciteit | Infrastructuur | ETS1 | 0 | 0 | EUR_2024 | 0.028 | 0 | 0 | 0 | 0 | 0 |  | 0
TVKN PB-30 | 1462 | 2030 | Solar-PV Vertical (incl. bif noise barriers) | Zon-PV | Elektriciteit | GW |  | 25 | 11 Elektriciteit | Winning/productie | ETS1 | 1273449212.431 | 16556219.446 | EUR_2024 | 0.028 | 0 | 0 | 0 | 0 | 0 |  | 0
TVKN PB-30 | 1462 | 2035 | Solar-PV Vertical (incl. bif noise barriers) | Zon-PV | Elektriciteit | GW |  | 25 | 11 Elektriciteit | Winning/productie | ETS1 | 1203775122.2519 | 15659424.226 | EUR_2024 | 0.028 | 0 | 0 | 0 | 0 | 0 |  | 0
TVKN PB-30 | 1462 | 2040 | Solar-PV Vertical (incl. bif noise barriers) | Zon-PV | Elektriciteit | GW |  | 25 | 11 Elektriciteit | Winning/productie | ETS1 | 1134101032.0728 | 14762629.006 | EUR_2024 | 0.028 | 0 | 0 | 0 | 0 | 0 |  | 0
TVKN PB-30 | 1462 | 2045 | Solar-PV Vertical (incl. bif noise barriers) | Zon-PV | Elektriciteit | GW |  | 25 | 11 Elektriciteit | Winning/productie | ETS1 | 1064426941.8937 | 13865833.786 | EUR_2024 | 0.028 | 965.9125 | 4829.5627 | 62.9126 | 271.2073 | 0 |  | 334.1199
TVKN PB-30 | 1462 | 2050 | Solar-PV Vertical (incl. bif noise barriers) | Zon-PV | Elektriciteit | GW |  | 25 | 11 Elektriciteit | Winning/productie | ETS1 | 994752851.7146 | 12969038.566 | EUR_2024 | 0.028 | 994753547.5955 | 4973772251.4122 | 64845297.0362 | 279305435.8343 | 0 |  | 344150732.8705
TVKN PB-30 | 1463 | 2030 | Solar-PV Bifacial vertical | Zon-PV | Elektriciteit | GW |  | 25 | 11 Elektriciteit | Winning/productie | ETS1 | 1273449212.431 | 16556219.446 | EUR_2024 | 0.028 | 0 | 0 | 0 | 0 | 0 |  | 0
TVKN PB-30 | 1463 | 2035 | Solar-PV Bifacial vertical | Zon-PV | Elektriciteit | GW |  | 25 | 11 Elektriciteit | Winning/productie | ETS1 | 1203775122.2519 | 15659424.226 | EUR_2024 | 0.028 | 0 | 0 | 0 | 0 | 0 |  | 0
TVKN PB-30 | 1463 | 2040 | Solar-PV Bifacial vertical | Zon-PV | Elektriciteit | GW |  | 25 | 11 Elektriciteit | Winning/productie | ETS1 | 1134101032.0728 | 14762629.006 | EUR_2024 | 0.028 | 0 | 0 | 0 | 0 | 0 |  | 0
TVKN PB-30 | 1463 | 2045 | Solar-PV Bifacial vertical | Zon-PV | Elektriciteit | GW |  | 25 | 11 Elektriciteit | Winning/productie | ETS1 | 1064426941.8937 | 13865833.786 | EUR_2024 | 0.028 | 22.0023 | 110.0116 | 1.4331 | 6.1778 | 0 |  | 7.6108
TVKN PB-30 | 1463 | 2050 | Solar-PV Bifacial vertical | Zon-PV | Elektriciteit | GW |  | 25 | 11 Elektriciteit | Winning/productie | ETS1 | 994752851.7146 | 12969038.566 | EUR_2024 | 0.028 | 28.0652 | 243.1367 | 3.1699 | 13.6535 | 0 |  | 16.8234
TVKN PB-30 | 1464 | 2030 | Solar-PV Services | Zon-PV | Elektriciteit | GW |  | 25 | 11 Elektriciteit | Winning/productie | ETS1 | 664231616.8045 | 10922000 | EUR_2024 | 0.028 | 1620025086.3984 | 10823106038.6875 | 177964976.6195 | 607778602.7211 | 0 |  | 785743579.3406
TVKN PB-30 | 1464 | 2035 | Solar-PV Services | Zon-PV | Elektriciteit | GW |  | 25 | 11 Elektriciteit | Winning/productie | ETS1 | 609438881.0644 | 10318750 | EUR_2024 | 0.028 | 920021323.451 | 13905820037.0248 | 235447203.9205 | 780890424.762 | 0 |  | 1016337628.6825
TVKN PB-30 | 1464 | 2040 | Solar-PV Services | Zon-PV | Elektriciteit | GW |  | 25 | 11 Elektriciteit | Winning/productie | ETS1 | 554646145.3243 | 9715500 | EUR_2024 | 0.028 | 815377279.0969 | 16164042562.9977 | 283138640.4551 | 907702388.5885 | 0 |  | 1190841029.0437
TVKN PB-30 | 1464 | 2045 | Solar-PV Services | Zon-PV | Elektriciteit | GW |  | 25 | 11 Elektriciteit | Winning/productie | ETS1 | 499853409.5842 | 9112250 | EUR_2024 | 0.028 | 715950518.4106 | 17634691130.3546 | 321477679.5986 | 990287621.3458 | 0 |  | 1311765300.9444
TVKN PB-30 | 1464 | 2050 | Solar-PV Services | Zon-PV | Elektriciteit | GW |  | 25 | 11 Elektriciteit | Winning/productie | ETS1 | 445060673.8441 | 8509000 | EUR_2024 | 0.028 | 621403715.0582 | 18352511647.9308 | 350876927.1017 | 1030597302.2838 | 0 |  | 1381474229.3855
TVKN PB-30 | 1465 | 2030 | Solar-PV large scale utilities | Zon-PV | Elektriciteit | GW |  | 25 | 11 Elektriciteit | Winning/productie | ETS1 | 588924548.0185 | 14155033.1755 | EUR_2024 | 0.028 | 1626530257.4703 | 10149488776.2064 | 243946955.2174 | 569951184.5016 | 0 |  | 813898139.719
TVKN PB-30 | 1465 | 2035 | Solar-PV large scale utilities | Zon-PV | Elektriciteit | GW |  | 25 | 11 Elektriciteit | Winning/productie | ETS1 | 540445410.2964 | 13951622.4703 | EUR_2024 | 0.028 | 740320949.0619 | 12552903273.1985 | 324053760.1706 | 704916498.4808 | 0 |  | 1028970258.6514
TVKN PB-30 | 1465 | 2040 | Solar-PV large scale utilities | Zon-PV | Elektriciteit | GW |  | 25 | 11 Elektriciteit | Winning/productie | ETS1 | 491966272.5742 | 13748211.765 | EUR_2024 | 0.028 | 0 | 9731177519.2355 | 271941994.2291 | 546460642.1051 | 0 |  | 818402636.3342
TVKN PB-30 | 1465 | 2045 | Solar-PV large scale utilities | Zon-PV | Elektriciteit | GW |  | 25 | 11 Elektriciteit | Winning/productie | ETS1 | 443487134.8521 | 13544801.0597 | EUR_2024 | 0.028 | 395358567.3453 | 10369351939.738 | 316696467.8446 | 582297744.3379 | 0 |  | 898994212.1825
TVKN PB-30 | 1465 | 2050 | Solar-PV large scale utilities | Zon-PV | Elektriciteit | GW |  | 25 | 11 Elektriciteit | Winning/productie | ETS1 | 395007997.13 | 13341390.3545 | EUR_2024 | 0.028 | 1475810839.7706 | 16276708642.5733 | 549745638.7325 | 914029226.0208 | 0 |  | 1463774864.7533
TVKN PB-30 | 1466 | 2030 | CCS add on to Haber-Bosch NH3 production | Kunstmest | Eindverbruiker | Mton |  | 20 | 02 Industrie | Energie-intensieve industrie | ETS1 | 42545000 | 1270000 | EUR_2024 | 0.028 | 17424011.1862 | 89590873.2023 | 2674354.424 | 5911114.5676 | 0 |  | 8585468.9915
TVKN PB-30 | 1466 | 2035 | CCS add on to Haber-Bosch NH3 production | Kunstmest | Eindverbruiker | Mton |  | 20 | 02 Industrie | Energie-intensieve industrie | ETS1 | 42545000 | 1270000 | EUR_2024 | 0.028 | 13824492.6966 | 157889730.9281 | 4713126.2964 | 10417403.6394 | 0 |  | 15130529.9358
TVKN PB-30 | 1466 | 2040 | CCS add on to Haber-Bosch NH3 production | Kunstmest | Eindverbruiker | Mton |  | 20 | 02 Industrie | Energie-intensieve industrie | ETS1 | 42545000 | 1270000 | EUR_2024 | 0.028 | 3462393.1635 | 174378090.9885 | 5205316.1489 | 11505288.8432 | 0 |  | 16710604.9921
TVKN PB-30 | 1466 | 2045 | CCS add on to Haber-Bosch NH3 production | Kunstmest | Eindverbruiker | Mton |  | 20 | 02 Industrie | Energie-intensieve industrie | ETS1 | 42545000 | 1270000 | EUR_2024 | 0.028 | 1789845.5739 | 182503713.1008 | 5447872.0329 | 12041409.1144 | 0 |  | 17489281.1473
TVKN PB-30 | 1466 | 2050 | CCS add on to Haber-Bosch NH3 production | Kunstmest | Eindverbruiker | Mton |  | 20 | 02 Industrie | Energie-intensieve industrie | ETS1 | 42545000 | 1270000 | EUR_2024 | 0.028 | 12944476.7349 | 160106040.8446 | 4779284.8013 | 10563633.5105 | 0 |  | 15342918.3118
TVKN PB-30 | 1470 | 2030 | H2 tank PI FCEV auto laden | Tankopslag waterstof | Waterstof | PJ | PJ | 10 | 13 Waterstof | Opslag | ETS1 | 0.0013797 | 0 | EUR_2024 | 0.028 | 0 | 2.9765e-08 | 0 | 3.4538e-09 | 0 |  | 3.4538e-09
TVKN PB-30 | 1470 | 2035 | H2 tank PI FCEV auto laden | Tankopslag waterstof | Waterstof | PJ | PJ | 10 | 13 Waterstof | Opslag | ETS1 | 0.0013797 | 0 | EUR_2024 | 0.028 | 0.00024135 | 4.3562e-08 | 0 | 5.0548e-09 | 0 |  | 5.0548e-09
TVKN PB-30 | 1470 | 2040 | H2 tank PI FCEV auto laden | Tankopslag waterstof | Waterstof | PJ | PJ | 10 | 13 Waterstof | Opslag | ETS1 | 0.0013797 | 0 | EUR_2024 | 0.028 | 0 | 5.8064e-08 | 0 | 6.7375e-09 | 0 |  | 6.7375e-09
TVKN PB-30 | 1470 | 2045 | H2 tank PI FCEV auto laden | Tankopslag waterstof | Waterstof | PJ | PJ | 10 | 13 Waterstof | Opslag | ETS1 | 0.0013797 | 0 | EUR_2024 | 0.028 | 0.00024135 | 5.0433e-08 | 0 | 5.8521e-09 | 0 |  | 5.8521e-09
TVKN PB-30 | 1470 | 2050 | H2 tank PI FCEV auto laden | Tankopslag waterstof | Waterstof | PJ | PJ | 10 | 13 Waterstof | Opslag | ETS1 | 0.0013797 | 0 | EUR_2024 | 0.028 | 0 | 5.5886e-08 | 0 | 6.4849e-09 | 0 |  | 6.4849e-09
TVKN PB-30 | 1472 | 2030 | H2 tank PI FCEV ontladen | Tankopslag waterstof | Waterstof | PJ | PJ | 10 | 13 Waterstof | Opslag | ETS1 | 0.0013797 | 0 | EUR_2024 | 0.028 | 0 | 1.1962e-08 | 0 | 1.388e-09 | 0 |  | 1.388e-09
TVKN PB-30 | 1472 | 2035 | H2 tank PI FCEV ontladen | Tankopslag waterstof | Waterstof | PJ | PJ | 10 | 13 Waterstof | Opslag | ETS1 | 0.0013797 | 0 | EUR_2024 | 0.028 | 4.5896e-05 | 9.2937e-09 | 0 | 1.0784e-09 | 0 |  | 1.0784e-09
TVKN PB-30 | 1472 | 2040 | H2 tank PI FCEV ontladen | Tankopslag waterstof | Waterstof | PJ | PJ | 10 | 13 Waterstof | Opslag | ETS1 | 0.0013797 | 0 | EUR_2024 | 0.028 | 0 | 9.0384e-09 | 0 | 1.0488e-09 | 0 |  | 1.0488e-09
TVKN PB-30 | 1472 | 2045 | H2 tank PI FCEV ontladen | Tankopslag waterstof | Waterstof | PJ | PJ | 10 | 13 Waterstof | Opslag | ETS1 | 0.0013797 | 0 | EUR_2024 | 0.028 | 4.5896e-05 | 1.1912e-08 | 0 | 1.3822e-09 | 0 |  | 1.3822e-09
TVKN PB-30 | 1472 | 2050 | H2 tank PI FCEV ontladen | Tankopslag waterstof | Waterstof | PJ | PJ | 10 | 13 Waterstof | Opslag | ETS1 | 0.0013797 | 0 | EUR_2024 | 0.028 | 0 | 9.8805e-09 | 0 | 1.1465e-09 | 0 |  | 1.1465e-09
TVKN PB-30 | 1473 | 2030 | H2 opslag Filling Station laden | Tankopslag waterstof | Waterstof | GW | PJ | 20 | 13 Waterstof | Opslag | ETS1 | 1.3797 | 1.3797 | EUR_2024 | 0.028 | 0 | 1.2528e-06 | 1.2528e-06 | 8.2661e-08 | 0 |  | 1.3355e-06
TVKN PB-30 | 1473 | 2035 | H2 opslag Filling Station laden | Tankopslag waterstof | Waterstof | GW | PJ | 20 | 13 Waterstof | Opslag | ETS1 | 1.3797 | 1.3797 | EUR_2024 | 0.028 | 0.19663 | 1.4113e-06 | 1.4113e-06 | 9.3119e-08 | 0 |  | 1.5045e-06
TVKN PB-30 | 1473 | 2040 | H2 opslag Filling Station laden | Tankopslag waterstof | Waterstof | GW | PJ | 20 | 13 Waterstof | Opslag | ETS1 | 1.3797 | 1.3797 | EUR_2024 | 0.028 | 0.19663 | 1.5815e-06 | 1.5815e-06 | 1.0435e-07 | 0 |  | 1.6859e-06
TVKN PB-30 | 1473 | 2045 | H2 opslag Filling Station laden | Tankopslag waterstof | Waterstof | GW | PJ | 20 | 13 Waterstof | Opslag | ETS1 | 1.3797 | 1.3797 | EUR_2024 | 0.028 | 0.19663 | 1.5754e-06 | 1.5754e-06 | 1.0394e-07 | 0 |  | 1.6793e-06
TVKN PB-30 | 1473 | 2050 | H2 opslag Filling Station laden | Tankopslag waterstof | Waterstof | GW | PJ | 20 | 13 Waterstof | Opslag | ETS1 | 1.3797 | 1.3797 | EUR_2024 | 0.028 | 0 | 1.7116e-06 | 1.7116e-06 | 1.1293e-07 | 0 |  | 1.8245e-06
TVKN PB-30 | 1478 | 2030 | E batt PI FCEV ontladen | Wegtransport Laadinfra | Elektriciteit | GW | PJ | 10 | 11 Elektriciteit | Infrastructuur | ETS1 | 1.3797 | 0.013797 | EUR_2024 | 0.028 | 1.7088 | 9.7052 | 0.097052 | 1.1262 | 0 |  | 1.2232
TVKN PB-30 | 1478 | 2030 | E batt PI FCEV ontladen | Wegtransport Laadinfra | Elektriciteit | GW | PJ | 10 | 11 Elektriciteit | Infrastructuur | ETS1 | 1.3797 | 0.013797 | EUR_2024 | 0.028 | 1.7088 | 9.7052 | 0.097052 | 1.1262 | 0 |  | 1.2232
TVKN PB-30 | 1478 | 2035 | E batt PI FCEV ontladen | Wegtransport Laadinfra | Elektriciteit | GW | PJ | 10 | 11 Elektriciteit | Infrastructuur | ETS1 | 1.3797 | 0.013797 | EUR_2024 | 0.028 | 0.55643 | 11.326 | 0.11326 | 1.3142 | 0 |  | 1.4275
TVKN PB-30 | 1478 | 2035 | E batt PI FCEV ontladen | Wegtransport Laadinfra | Elektriciteit | GW | PJ | 10 | 11 Elektriciteit | Infrastructuur | ETS1 | 1.3797 | 0.013797 | EUR_2024 | 0.028 | 0.55643 | 11.326 | 0.11326 | 1.3142 | 0 |  | 1.4275
TVKN PB-30 | 1478 | 2040 | E batt PI FCEV ontladen | Wegtransport Laadinfra | Elektriciteit | GW | PJ | 10 | 11 Elektriciteit | Infrastructuur | ETS1 | 1.3797 | 0.013797 | EUR_2024 | 0.028 | 2.4205 | 14.8844 | 0.14884 | 1.7271 | 0 |  | 1.876
TVKN PB-30 | 1478 | 2040 | E batt PI FCEV ontladen | Wegtransport Laadinfra | Elektriciteit | GW | PJ | 10 | 11 Elektriciteit | Infrastructuur | ETS1 | 1.3797 | 0.013797 | EUR_2024 | 0.028 | 2.4205 | 14.8844 | 0.14884 | 1.7271 | 0 |  | 1.876
TVKN PB-30 | 1478 | 2045 | E batt PI FCEV ontladen | Wegtransport Laadinfra | Elektriciteit | GW | PJ | 10 | 11 Elektriciteit | Infrastructuur | ETS1 | 1.3797 | 0.013797 | EUR_2024 | 0.028 | 1.8054 | 21.129 | 0.21129 | 2.4518 | 0 |  | 2.663
TVKN PB-30 | 1478 | 2045 | E batt PI FCEV ontladen | Wegtransport Laadinfra | Elektriciteit | GW | PJ | 10 | 11 Elektriciteit | Infrastructuur | ETS1 | 1.3797 | 0.013797 | EUR_2024 | 0.028 | 1.8054 | 21.129 | 0.21129 | 2.4518 | 0 |  | 2.663
TVKN PB-30 | 1478 | 2050 | E batt PI FCEV ontladen | Wegtransport Laadinfra | Elektriciteit | GW | PJ | 10 | 11 Elektriciteit | Infrastructuur | ETS1 | 1.3797 | 0.013797 | EUR_2024 | 0.028 | 3.1128 | 24.5909 | 0.24591 | 2.8535 | 0 |  | 3.0994
TVKN PB-30 | 1478 | 2050 | E batt PI FCEV ontladen | Wegtransport Laadinfra | Elektriciteit | GW | PJ | 10 | 11 Elektriciteit | Infrastructuur | ETS1 | 1.3797 | 0.013797 | EUR_2024 | 0.028 | 3.1128 | 24.5909 | 0.24591 | 2.8535 | 0 |  | 3.0994
TVKN PB-30 | 1479 | 2030 | E batt PI FCEV opslag | Wegtransport Laadinfra | Elektriciteit | PJ | PJ | 10 | 11 Elektriciteit | Infrastructuur | ETS1 | 0.13797 | 0.013797 | EUR_2024 | 0.028 | 0.0099544 | 0.09071 | 0.009071 | 0.010526 | 0 |  | 0.019597
TVKN PB-30 | 1479 | 2030 | E batt PI FCEV opslag | Wegtransport Laadinfra | Elektriciteit | PJ | PJ | 10 | 11 Elektriciteit | Infrastructuur | ETS1 | 0.13797 | 0.013797 | EUR_2024 | 0.028 | 0.0099544 | 0.09071 | 0.009071 | 0.010526 | 0 |  | 0.019597
TVKN PB-30 | 1479 | 2035 | E batt PI FCEV opslag | Wegtransport Laadinfra | Elektriciteit | PJ | PJ | 10 | 11 Elektriciteit | Infrastructuur | ETS1 | 0.13797 | 0.013797 | EUR_2024 | 0.028 | 0.0062239 | 0.080892 | 0.0080892 | 0.0093864 | 0 |  | 0.017476
TVKN PB-30 | 1479 | 2035 | E batt PI FCEV opslag | Wegtransport Laadinfra | Elektriciteit | PJ | PJ | 10 | 11 Elektriciteit | Infrastructuur | ETS1 | 0.13797 | 0.013797 | EUR_2024 | 0.028 | 0.0062239 | 0.080892 | 0.0080892 | 0.0093864 | 0 |  | 0.017476
TVKN PB-30 | 1479 | 2040 | E batt PI FCEV opslag | Wegtransport Laadinfra | Elektriciteit | PJ | PJ | 10 | 11 Elektriciteit | Infrastructuur | ETS1 | 0.13797 | 0.013797 | EUR_2024 | 0.028 | 0.01779 | 0.12007 | 0.012007 | 0.013932 | 0 |  | 0.025939
TVKN PB-30 | 1479 | 2040 | E batt PI FCEV opslag | Wegtransport Laadinfra | Elektriciteit | PJ | PJ | 10 | 11 Elektriciteit | Infrastructuur | ETS1 | 0.13797 | 0.013797 | EUR_2024 | 0.028 | 0.01779 | 0.12007 | 0.012007 | 0.013932 | 0 |  | 0.025939
TVKN PB-30 | 1479 | 2045 | E batt PI FCEV opslag | Wegtransport Laadinfra | Elektriciteit | PJ | PJ | 10 | 11 Elektriciteit | Infrastructuur | ETS1 | 0.13797 | 0.013797 | EUR_2024 | 0.028 | 0.024446 | 0.21118 | 0.021118 | 0.024505 | 0 |  | 0.045623
TVKN PB-30 | 1479 | 2045 | E batt PI FCEV opslag | Wegtransport Laadinfra | Elektriciteit | PJ | PJ | 10 | 11 Elektriciteit | Infrastructuur | ETS1 | 0.13797 | 0.013797 | EUR_2024 | 0.028 | 0.024446 | 0.21118 | 0.021118 | 0.024505 | 0 |  | 0.045623
TVKN PB-30 | 1479 | 2050 | E batt PI FCEV opslag | Wegtransport Laadinfra | Elektriciteit | PJ | PJ | 10 | 11 Elektriciteit | Infrastructuur | ETS1 | 0.13797 | 0.013797 | EUR_2024 | 0.028 | 0.049324 | 0.36885 | 0.036885 | 0.0428 | 0 |  | 0.079685
TVKN PB-30 | 1479 | 2050 | E batt PI FCEV opslag | Wegtransport Laadinfra | Elektriciteit | PJ | PJ | 10 | 11 Elektriciteit | Infrastructuur | ETS1 | 0.13797 | 0.013797 | EUR_2024 | 0.028 | 0.049324 | 0.36885 | 0.036885 | 0.0428 | 0 |  | 0.079685
TVKN PB-30 | 1481 | 2030 | E batt PI FCEV laden office | Wegtransport Laadinfra | Elektriciteit | GW | PJ | 10 | 11 Elektriciteit | Infrastructuur | ETS1 | 1.3797 | 1.3797 | EUR_2024 | 0.028 | 0.21671 | 1.6687 | 1.6687 | 0.19363 | 0 |  | 1.8623
TVKN PB-30 | 1481 | 2030 | E batt PI FCEV laden office | Wegtransport Laadinfra | Elektriciteit | GW | PJ | 10 | 11 Elektriciteit | Infrastructuur | ETS1 | 1.3797 | 1.3797 | EUR_2024 | 0.028 | 0.21671 | 1.6687 | 1.6687 | 0.19363 | 0 |  | 1.8623
TVKN PB-30 | 1481 | 2035 | E batt PI FCEV laden office | Wegtransport Laadinfra | Elektriciteit | GW | PJ | 10 | 11 Elektriciteit | Infrastructuur | ETS1 | 1.3797 | 1.3797 | EUR_2024 | 0.028 | 0.23744 | 2.2707 | 2.2707 | 0.26349 | 0 |  | 2.5342
TVKN PB-30 | 1481 | 2035 | E batt PI FCEV laden office | Wegtransport Laadinfra | Elektriciteit | GW | PJ | 10 | 11 Elektriciteit | Infrastructuur | ETS1 | 1.3797 | 1.3797 | EUR_2024 | 0.028 | 0.23744 | 2.2707 | 2.2707 | 0.26349 | 0 |  | 2.5342
TVKN PB-30 | 1481 | 2040 | E batt PI FCEV laden office | Wegtransport Laadinfra | Elektriciteit | GW | PJ | 10 | 11 Elektriciteit | Infrastructuur | ETS1 | 1.3797 | 1.3797 | EUR_2024 | 0.028 | 0.49657 | 3.67 | 3.67 | 0.42586 | 0 |  | 4.0959
TVKN PB-30 | 1481 | 2040 | E batt PI FCEV laden office | Wegtransport Laadinfra | Elektriciteit | GW | PJ | 10 | 11 Elektriciteit | Infrastructuur | ETS1 | 1.3797 | 1.3797 | EUR_2024 | 0.028 | 0.49657 | 3.67 | 3.67 | 0.42586 | 0 |  | 4.0959
TVKN PB-30 | 1481 | 2045 | E batt PI FCEV laden office | Wegtransport Laadinfra | Elektriciteit | GW | PJ | 10 | 11 Elektriciteit | Infrastructuur | ETS1 | 1.3797 | 1.3797 | EUR_2024 | 0.028 | 0.51674 | 5.0666 | 5.0666 | 0.58791 | 0 |  | 5.6545
TVKN PB-30 | 1481 | 2045 | E batt PI FCEV laden office | Wegtransport Laadinfra | Elektriciteit | GW | PJ | 10 | 11 Elektriciteit | Infrastructuur | ETS1 | 1.3797 | 1.3797 | EUR_2024 | 0.028 | 0.51674 | 5.0666 | 5.0666 | 0.58791 | 0 |  | 5.6545
TVKN PB-30 | 1481 | 2050 | E batt PI FCEV laden office | Wegtransport Laadinfra | Elektriciteit | GW | PJ | 10 | 11 Elektriciteit | Infrastructuur | ETS1 | 1.3797 | 1.3797 | EUR_2024 | 0.028 | 0.79979 | 6.5826 | 6.5826 | 0.76383 | 0 |  | 7.3465
TVKN PB-30 | 1481 | 2050 | E batt PI FCEV laden office | Wegtransport Laadinfra | Elektriciteit | GW | PJ | 10 | 11 Elektriciteit | Infrastructuur | ETS1 | 1.3797 | 1.3797 | EUR_2024 | 0.028 | 0.79979 | 6.5826 | 6.5826 | 0.76383 | 0 |  | 7.3465
TVKN PB-30 | 1482 | 2030 | E batt PI FCEV laden car park | Wegtransport Laadinfra | Elektriciteit | GW | PJ | 10 | 11 Elektriciteit | Infrastructuur | ETS1 | 1.3797 | 1.3797 | EUR_2024 | 0.028 | 0 | 2.6397e-05 | 2.6397e-05 | 3.063e-06 | 0 |  | 2.946e-05
TVKN PB-30 | 1482 | 2030 | E batt PI FCEV laden car park | Wegtransport Laadinfra | Elektriciteit | GW | PJ | 10 | 11 Elektriciteit | Infrastructuur | ETS1 | 1.3797 | 1.3797 | EUR_2024 | 0.028 | 0 | 2.6397e-05 | 2.6397e-05 | 3.063e-06 | 0 |  | 2.946e-05
TVKN PB-30 | 1482 | 2035 | E batt PI FCEV laden car park | Wegtransport Laadinfra | Elektriciteit | GW | PJ | 10 | 11 Elektriciteit | Infrastructuur | ETS1 | 1.3797 | 1.3797 | EUR_2024 | 0.028 | 0.0026183 | 2.7123e-05 | 2.7123e-05 | 3.1473e-06 | 0 |  | 3.027e-05
TVKN PB-30 | 1482 | 2035 | E batt PI FCEV laden car park | Wegtransport Laadinfra | Elektriciteit | GW | PJ | 10 | 11 Elektriciteit | Infrastructuur | ETS1 | 1.3797 | 1.3797 | EUR_2024 | 0.028 | 0.0026183 | 2.7123e-05 | 2.7123e-05 | 3.1473e-06 | 0 |  | 3.027e-05
TVKN PB-30 | 1482 | 2040 | E batt PI FCEV laden car park | Wegtransport Laadinfra | Elektriciteit | GW | PJ | 10 | 11 Elektriciteit | Infrastructuur | ETS1 | 1.3797 | 1.3797 | EUR_2024 | 0.028 | 0 | 4.218e-05 | 4.218e-05 | 4.8945e-06 | 0 |  | 4.7075e-05
TVKN PB-30 | 1482 | 2040 | E batt PI FCEV laden car park | Wegtransport Laadinfra | Elektriciteit | GW | PJ | 10 | 11 Elektriciteit | Infrastructuur | ETS1 | 1.3797 | 1.3797 | EUR_2024 | 0.028 | 0 | 4.218e-05 | 4.218e-05 | 4.8945e-06 | 0 |  | 4.7075e-05
TVKN PB-30 | 1482 | 2045 | E batt PI FCEV laden car park | Wegtransport Laadinfra | Elektriciteit | GW | PJ | 10 | 11 Elektriciteit | Infrastructuur | ETS1 | 1.3797 | 1.3797 | EUR_2024 | 0.028 | 0.0026187 | 4.4105e-05 | 4.4105e-05 | 5.1178e-06 | 0 |  | 4.9223e-05
TVKN PB-30 | 1482 | 2045 | E batt PI FCEV laden car park | Wegtransport Laadinfra | Elektriciteit | GW | PJ | 10 | 11 Elektriciteit | Infrastructuur | ETS1 | 1.3797 | 1.3797 | EUR_2024 | 0.028 | 0.0026187 | 4.4105e-05 | 4.4105e-05 | 5.1178e-06 | 0 |  | 4.9223e-05
TVKN PB-30 | 1482 | 2050 | E batt PI FCEV laden car park | Wegtransport Laadinfra | Elektriciteit | GW | PJ | 10 | 11 Elektriciteit | Infrastructuur | ETS1 | 1.3797 | 1.3797 | EUR_2024 | 0.028 | 0 | 2.6467e-05 | 2.6467e-05 | 3.0712e-06 | 0 |  | 2.9539e-05
TVKN PB-30 | 1482 | 2050 | E batt PI FCEV laden car park | Wegtransport Laadinfra | Elektriciteit | GW | PJ | 10 | 11 Elektriciteit | Infrastructuur | ETS1 | 1.3797 | 1.3797 | EUR_2024 | 0.028 | 0 | 2.6467e-05 | 2.6467e-05 | 3.0712e-06 | 0 |  | 2.9539e-05
TVKN PB-30 | 1483 | 2030 | E batt PI FCEV laden FS | Wegtransport Laadinfra | Elektriciteit | GW | PJ | 10 | 11 Elektriciteit | Infrastructuur | ETS1 | 1.3797 | 1.3797 | EUR_2024 | 0.028 | 0 | 2.6397e-05 | 2.6397e-05 | 3.063e-06 | 0 |  | 2.946e-05
TVKN PB-30 | 1483 | 2030 | E batt PI FCEV laden FS | Wegtransport Laadinfra | Elektriciteit | GW | PJ | 10 | 11 Elektriciteit | Infrastructuur | ETS1 | 1.3797 | 1.3797 | EUR_2024 | 0.028 | 0 | 2.6397e-05 | 2.6397e-05 | 3.063e-06 | 0 |  | 2.946e-05
TVKN PB-30 | 1483 | 2035 | E batt PI FCEV laden FS | Wegtransport Laadinfra | Elektriciteit | GW | PJ | 10 | 11 Elektriciteit | Infrastructuur | ETS1 | 1.3797 | 1.3797 | EUR_2024 | 0.028 | 0.00024821 | 2.7123e-05 | 2.7123e-05 | 3.1473e-06 | 0 |  | 3.027e-05
TVKN PB-30 | 1483 | 2035 | E batt PI FCEV laden FS | Wegtransport Laadinfra | Elektriciteit | GW | PJ | 10 | 11 Elektriciteit | Infrastructuur | ETS1 | 1.3797 | 1.3797 | EUR_2024 | 0.028 | 0.00024821 | 2.7123e-05 | 2.7123e-05 | 3.1473e-06 | 0 |  | 3.027e-05
TVKN PB-30 | 1483 | 2040 | E batt PI FCEV laden FS | Wegtransport Laadinfra | Elektriciteit | GW | PJ | 10 | 11 Elektriciteit | Infrastructuur | ETS1 | 1.3797 | 1.3797 | EUR_2024 | 0.028 | 0 | 4.218e-05 | 4.218e-05 | 4.8945e-06 | 0 |  | 4.7075e-05
TVKN PB-30 | 1483 | 2040 | E batt PI FCEV laden FS | Wegtransport Laadinfra | Elektriciteit | GW | PJ | 10 | 11 Elektriciteit | Infrastructuur | ETS1 | 1.3797 | 1.3797 | EUR_2024 | 0.028 | 0 | 4.218e-05 | 4.218e-05 | 4.8945e-06 | 0 |  | 4.7075e-05
TVKN PB-30 | 1483 | 2045 | E batt PI FCEV laden FS | Wegtransport Laadinfra | Elektriciteit | GW | PJ | 10 | 11 Elektriciteit | Infrastructuur | ETS1 | 1.3797 | 1.3797 | EUR_2024 | 0.028 | 0.0002486 | 4.4105e-05 | 4.4105e-05 | 5.1178e-06 | 0 |  | 4.9223e-05
TVKN PB-30 | 1483 | 2045 | E batt PI FCEV laden FS | Wegtransport Laadinfra | Elektriciteit | GW | PJ | 10 | 11 Elektriciteit | Infrastructuur | ETS1 | 1.3797 | 1.3797 | EUR_2024 | 0.028 | 0.0002486 | 4.4105e-05 | 4.4105e-05 | 5.1178e-06 | 0 |  | 4.9223e-05
TVKN PB-30 | 1483 | 2050 | E batt PI FCEV laden FS | Wegtransport Laadinfra | Elektriciteit | GW | PJ | 10 | 11 Elektriciteit | Infrastructuur | ETS1 | 1.3797 | 1.3797 | EUR_2024 | 0.028 | 0 | 2.6467e-05 | 2.6467e-05 | 3.0712e-06 | 0 |  | 2.9539e-05
TVKN PB-30 | 1483 | 2050 | E batt PI FCEV laden FS | Wegtransport Laadinfra | Elektriciteit | GW | PJ | 10 | 11 Elektriciteit | Infrastructuur | ETS1 | 1.3797 | 1.3797 | EUR_2024 | 0.028 | 0 | 2.6467e-05 | 2.6467e-05 | 3.0712e-06 | 0 |  | 2.9539e-05
TVKN PB-30 | 1497 | 2030 | STEG H2 | Elektriciteitscentrales | Elektriciteit | GW | PJ | 20 | 11 Elektriciteit | Omzetting/centrales | ETS1 | 760730000 | 0 | EUR_2024 | 0.028 | 0 | 164.9954 | 0 | 10.8862 | 0 |  | 10.8862
TVKN PB-30 | 1497 | 2035 | STEG H2 | Elektriciteitscentrales | Elektriciteit | GW | PJ | 20 | 11 Elektriciteit | Omzetting/centrales | ETS1 | 760730000 | 0 | EUR_2024 | 0.028 | 336884.1842 | 213.562 | 0 | 14.0906 | 0 |  | 14.0906
TVKN PB-30 | 1497 | 2040 | STEG H2 | Elektriciteitscentrales | Elektriciteit | GW | PJ | 20 | 11 Elektriciteit | Omzetting/centrales | ETS1 | 760730000 | 0 | EUR_2024 | 0.028 | 336883.2281 | 257.3479 | 0 | 16.9796 | 0 |  | 16.9796
TVKN PB-30 | 1497 | 2045 | STEG H2 | Elektriciteitscentrales | Elektriciteit | GW | PJ | 20 | 11 Elektriciteit | Omzetting/centrales | ETS1 | 685098187.1034 | 0 | EUR_2024 | 0.028 | 303392.3399 | 281.4875 | 0 | 18.5723 | 0 |  | 18.5723
TVKN PB-30 | 1497 | 2050 | STEG H2 | Elektriciteitscentrales | Elektriciteit | GW | PJ | 20 | 11 Elektriciteit | Omzetting/centrales | ETS1 | 609466374.2068 | 0 | EUR_2024 | 0.028 | 0 | 474.5048 | 0 | 31.3073 | 0 |  | 31.3073
TVKN PB-30 | 1512 | 2030 | CO2 opslag after capture | Infrastructuur CCS | Fossiel - Complex | Mton | Mton | 20 | 14 Koolstof | Infrastructuur | ETS1 | 353060000 | 0 | EUR_2024 | 0.028 | 1091578773.3278 | 5457893866.639 | 0 | 360106278.5766 | 0 |  | 360106278.5766
TVKN PB-30 | 1512 | 2035 | CO2 opslag after capture | Infrastructuur CCS | Fossiel - Complex | Mton | Mton | 20 | 14 Koolstof | Infrastructuur | ETS1 | 353060000 | 0 | EUR_2024 | 0.028 | 545787957.8301 | 8186833655.7894 | 0 | 540158946.4999 | 0 |  | 540158946.4999
TVKN PB-30 | 1512 | 2040 | CO2 opslag after capture | Infrastructuur CCS | Fossiel - Complex | Mton | Mton | 20 | 14 Koolstof | Infrastructuur | ETS1 | 353060000 | 0 | EUR_2024 | 0.028 | 363860417.505 | 10006135743.3146 | 0 | 660194645.3158 | 0 |  | 660194645.3158
TVKN PB-30 | 1512 | 2045 | CO2 opslag after capture | Infrastructuur CCS | Fossiel - Complex | Mton | Mton | 20 | 14 Koolstof | Infrastructuur | ETS1 | 353060000 | 0 | EUR_2024 | 0.028 | 181929743.4194 | 10915784460.4118 | 0 | 720212341.2128 | 0 |  | 720212341.2128
TVKN PB-30 | 1512 | 2050 | CO2 opslag after capture | Infrastructuur CCS | Fossiel - Complex | Mton | Mton | 20 | 14 Koolstof | Infrastructuur | ETS1 | 353060000 | 0 | EUR_2024 | 0.028 | 1091578773.3278 | 10915784460.4118 | 0 | 720212341.2128 | 0 |  | 720212341.2128
TVKN PB-30 | 1582 | 2030 | Biomass CHP with CCS - Industry | Elektriciteitscentrales | Elektriciteit | PJ |  | 15 | 11 Elektriciteit | Omzetting/centrales | ETS1 | 84584163.3459 | 17520607.7526 | EUR_2024 | 0.028 | 0 | 38.7746 | 8.0317 | 3.2012 | 0 |  | 11.2329
TVKN PB-30 | 1582 | 2035 | Biomass CHP with CCS - Industry | Elektriciteitscentrales | Elektriciteit | PJ |  | 15 | 11 Elektriciteit | Omzetting/centrales | ETS1 | 84584163.3459 | 17520607.7526 | EUR_2024 | 0.028 | 4346908.1133 | 58.1757 | 12.0504 | 4.803 | 0 |  | 16.8534
TVKN PB-30 | 1582 | 2040 | Biomass CHP with CCS - Industry | Elektriciteitscentrales | Elektriciteit | PJ |  | 15 | 11 Elektriciteit | Omzetting/centrales | ETS1 | 84584163.3459 | 17520607.7526 | EUR_2024 | 0.028 | 4346908.0029 | 77.0249 | 15.9548 | 6.3591 | 0 |  | 22.3139
TVKN PB-30 | 1582 | 2045 | Biomass CHP with CCS - Industry | Elektriciteitscentrales | Elektriciteit | PJ |  | 15 | 11 Elektriciteit | Omzetting/centrales | ETS1 | 84584163.3459 | 17520607.7526 | EUR_2024 | 0.028 | 0 | 99.8256 | 20.6777 | 8.2416 | 0 |  | 28.9192
TVKN PB-30 | 1582 | 2050 | Biomass CHP with CCS - Industry | Elektriciteitscentrales | Elektriciteit | PJ |  | 15 | 11 Elektriciteit | Omzetting/centrales | ETS1 | 84584163.3459 | 17520607.7526 | EUR_2024 | 0.028 | 4346918.5595 | 152.0567 | 31.4968 | 12.5537 | 0 |  | 44.0505
TVKN PB-30 | 1584 | 2030 | Biomass Low Temp Boilers with CCS - Industry | Overige industrie | Eindverbruiker | PJ |  | 15 | 02 Industrie | Overige industrie | ETS1 | 43454825.2632 | 10627810.5166 | EUR_2024 | 0.028 | 0 | 14.6979 | 3.5947 | 1.2134 | 0 |  | 4.8081
TVKN PB-30 | 1584 | 2035 | Biomass Low Temp Boilers with CCS - Industry | Overige industrie | Eindverbruiker | PJ |  | 15 | 02 Industrie | Overige industrie | ETS1 | 43454825.2632 | 10627810.5166 | EUR_2024 | 0.028 | 2985100.0064 | 22.1584 | 5.4193 | 1.8294 | 0 |  | 7.2487
TVKN PB-30 | 1584 | 2040 | Biomass Low Temp Boilers with CCS - Industry | Overige industrie | Eindverbruiker | PJ |  | 15 | 02 Industrie | Overige industrie | ETS1 | 43454825.2632 | 10627810.5166 | EUR_2024 | 0.028 | 2985100.5762 | 32.4676 | 7.9407 | 2.6805 | 0 |  | 10.6212
TVKN PB-30 | 1584 | 2045 | Biomass Low Temp Boilers with CCS - Industry | Overige industrie | Eindverbruiker | PJ |  | 15 | 02 Industrie | Overige industrie | ETS1 | 43454825.2632 | 10627810.5166 | EUR_2024 | 0.028 | 0 | 46.2308 | 11.3067 | 3.8168 | 0 |  | 15.1235
TVKN PB-30 | 1584 | 2050 | Biomass Low Temp Boilers with CCS - Industry | Overige industrie | Eindverbruiker | PJ |  | 15 | 02 Industrie | Overige industrie | ETS1 | 43454825.2632 | 10627810.5166 | EUR_2024 | 0.028 | 2985106.2029 | 77.2129 | 18.8841 | 6.3747 | 0 |  | 25.2587
TVKN PB-30 | 1586 | 2030 | Natural Gas Low Temp Boilers with CCS - Industry | Overige industrie | Eindverbruiker | PJ |  | 15 | 02 Industrie | Overige industrie | ETS1 | 12413111.2125 | 5449723.923 | EUR_2024 | 0.028 | 0 | 3.9642 | 1.7404 | 0.32728 | 0 |  | 2.0677
TVKN PB-30 | 1586 | 2035 | Natural Gas Low Temp Boilers with CCS - Industry | Overige industrie | Eindverbruiker | PJ |  | 15 | 02 Industrie | Overige industrie | ETS1 | 12413111.2125 | 5449723.923 | EUR_2024 | 0.028 | 4251007.6595 | 3.1713 | 1.3923 | 0.26182 | 0 |  | 1.6541
TVKN PB-30 | 1586 | 2040 | Natural Gas Low Temp Boilers with CCS - Industry | Overige industrie | Eindverbruiker | PJ |  | 15 | 02 Industrie | Overige industrie | ETS1 | 12413111.2125 | 5449723.923 | EUR_2024 | 0.028 | 4251007.6595 | 2.3785 | 1.0442 | 0.19637 | 0 |  | 1.2406
TVKN PB-30 | 1586 | 2045 | Natural Gas Low Temp Boilers with CCS - Industry | Overige industrie | Eindverbruiker | PJ |  | 15 | 02 Industrie | Overige industrie | ETS1 | 12413111.2125 | 5449723.923 | EUR_2024 | 0.028 | 0 | 1.5857 | 0.69615 | 0.13091 | 0 |  | 0.82706
TVKN PB-30 | 1586 | 2050 | Natural Gas Low Temp Boilers with CCS - Industry | Overige industrie | Eindverbruiker | PJ |  | 15 | 02 Industrie | Overige industrie | ETS1 | 12413111.2125 | 5449723.923 | EUR_2024 | 0.028 | 4251007.3424 | 0 | 0 | 0 | 0 |  | 0
TVKN PB-30 | 1587 | 2030 | Biomass Medium Temp Boilers with CCS - Industry | Overige industrie | Eindverbruiker | PJ |  | 15 | 02 Industrie | Overige industrie | ETS1 | 31418795.8974 | 10169422.523 | EUR_2024 | 0.028 | 0 | 18.3236 | 5.9309 | 1.5128 | 0 |  | 7.4437
TVKN PB-30 | 1587 | 2035 | Biomass Medium Temp Boilers with CCS - Industry | Overige industrie | Eindverbruiker | PJ |  | 15 | 02 Industrie | Overige industrie | ETS1 | 31418795.8974 | 10169422.523 | EUR_2024 | 0.028 | 346653.8234 | 29.0226 | 9.3938 | 2.3961 | 0 |  | 11.7899
TVKN PB-30 | 1587 | 2040 | Biomass Medium Temp Boilers with CCS - Industry | Overige industrie | Eindverbruiker | PJ |  | 15 | 02 Industrie | Overige industrie | ETS1 | 31418795.8974 | 10169422.523 | EUR_2024 | 0.028 | 346654.2663 | 41.9365 | 13.5737 | 3.4623 | 0 |  | 17.036
TVKN PB-30 | 1587 | 2045 | Biomass Medium Temp Boilers with CCS - Industry | Overige industrie | Eindverbruiker | PJ |  | 15 | 02 Industrie | Overige industrie | ETS1 | 31418795.8974 | 10169422.523 | EUR_2024 | 0.028 | 0 | 59.1662 | 19.1505 | 4.8847 | 0 |  | 24.0352
TVKN PB-30 | 1587 | 2050 | Biomass Medium Temp Boilers with CCS - Industry | Overige industrie | Eindverbruiker | PJ |  | 15 | 02 Industrie | Overige industrie | ETS1 | 31418795.8974 | 10169422.523 | EUR_2024 | 0.028 | 346663.4762 | 107.4303 | 34.7723 | 8.8694 | 0 |  | 43.6417
TVKN PB-30 | 1590 | 2030 | Biomass High Temp Boilers with CCS - Industry | Overige industrie | Eindverbruiker | PJ |  | 15 | 02 Industrie | Overige industrie | ETS1 | 797526520.2854 | 44752250.0346 | EUR_2024 | 0.028 | 0 | 470.719 | 26.4138 | 38.8623 | 0 |  | 65.2761
TVKN PB-30 | 1590 | 2035 | Biomass High Temp Boilers with CCS - Industry | Overige industrie | Eindverbruiker | PJ |  | 15 | 02 Industrie | Overige industrie | ETS1 | 797526520.2854 | 44752250.0346 | EUR_2024 | 0.028 | 8799369.8216 | 740.2223 | 41.5367 | 61.1124 | 0 |  | 102.6491
TVKN PB-30 | 1590 | 2040 | Biomass High Temp Boilers with CCS - Industry | Overige industrie | Eindverbruiker | PJ |  | 15 | 02 Industrie | Overige industrie | ETS1 | 797526520.2854 | 44752250.0346 | EUR_2024 | 0.028 | 8799381.6396 | 1068.8159 | 59.9753 | 88.2409 | 0 |  | 148.2162
TVKN PB-30 | 1590 | 2045 | Biomass High Temp Boilers with CCS - Industry | Overige industrie | Eindverbruiker | PJ |  | 15 | 02 Industrie | Overige industrie | ETS1 | 797526520.2854 | 44752250.0346 | EUR_2024 | 0.028 | 0 | 1513.3514 | 84.9199 | 124.9415 | 0 |  | 209.8614
TVKN PB-30 | 1590 | 2050 | Biomass High Temp Boilers with CCS - Industry | Overige industrie | Eindverbruiker | PJ |  | 15 | 02 Industrie | Overige industrie | ETS1 | 797526520.2854 | 44752250.0346 | EUR_2024 | 0.028 | 8799582.6144 | 2577.3152 | 144.623 | 212.7818 | 0 |  | 357.4048
TVKN PB-30 | 1594 | 2030 | H2 uit SMR met CCS plus | Productie blauwe waterstof | Waterstof | PJ |  | 20 | 13 Waterstof | Omzetting/centrales | ETS1 | 22640071.6172 | 4957381.2633 | EUR_2024 | 0.028 | 0 | 14.2756 | 3.1259 | 0.94189 | 0 |  | 4.0677
TVKN PB-30 | 1594 | 2035 | H2 uit SMR met CCS plus | Productie blauwe waterstof | Waterstof | PJ |  | 20 | 13 Waterstof | Omzetting/centrales | ETS1 | 22640071.6172 | 4957381.2633 | EUR_2024 | 0.028 | 99393.8232 | 18.6651 | 4.087 | 1.2315 | 0 |  | 5.3185
TVKN PB-30 | 1594 | 2040 | H2 uit SMR met CCS plus | Productie blauwe waterstof | Waterstof | PJ |  | 20 | 13 Waterstof | Omzetting/centrales | ETS1 | 22640071.6172 | 4957381.2633 | EUR_2024 | 0.028 | 99393.8517 | 23.197 | 5.0793 | 1.5305 | 0 |  | 6.6099
TVKN PB-30 | 1594 | 2045 | H2 uit SMR met CCS plus | Productie blauwe waterstof | Waterstof | PJ |  | 20 | 13 Waterstof | Omzetting/centrales | ETS1 | 22640071.6172 | 4957381.2633 | EUR_2024 | 0.028 | 99393.9051 | 27.9959 | 6.1301 | 1.8471 | 0 |  | 7.9773
TVKN PB-30 | 1594 | 2050 | H2 uit SMR met CCS plus | Productie blauwe waterstof | Waterstof | PJ |  | 20 | 13 Waterstof | Omzetting/centrales | ETS1 | 22640071.6172 | 4957381.2633 | EUR_2024 | 0.028 | 0 | 35.2941 | 7.7282 | 2.3287 | 0 |  | 10.0568
TVKN PB-30 | 1599 | 2030 | Natural gas CCGT wCCS | Elektriciteitscentrales | Elektriciteit | GW |  | 20 | 11 Elektriciteit | Omzetting/centrales | ETS1 | 1765300000 | 40640 | EUR_2024 | 0.028 | 0 | 0 | 0 | 0 | 0 |  | 0
TVKN PB-30 | 1599 | 2035 | Natural gas CCGT wCCS | Elektriciteitscentrales | Elektriciteit | GW |  | 20 | 11 Elektriciteit | Omzetting/centrales | ETS1 | 1657350000 | 40640 | EUR_2024 | 0.028 | 727204.1321 | 0 | 0 | 0 | 0 |  | 0
TVKN PB-30 | 1599 | 2040 | Natural gas CCGT wCCS | Elektriciteitscentrales | Elektriciteit | GW |  | 20 | 11 Elektriciteit | Omzetting/centrales | ETS1 | 1549400000 | 40640 | EUR_2024 | 0.028 | 679838.3458 | 0 | 0 | 0 | 0 |  | 0
TVKN PB-30 | 1599 | 2045 | Natural gas CCGT wCCS | Elektriciteitscentrales | Elektriciteit | GW |  | 20 | 11 Elektriciteit | Omzetting/centrales | ETS1 | 1441450000 | 40640 | EUR_2024 | 0.028 | 632472.5594 | 0 | 0 | 0 | 0 |  | 0
TVKN PB-30 | 1599 | 2050 | Natural gas CCGT wCCS | Elektriciteitscentrales | Elektriciteit | GW |  | 20 | 11 Elektriciteit | Omzetting/centrales | ETS1 | 1333500000 | 40640 | EUR_2024 | 0.028 | 0 | 218.893 | 0.006671 | 14.4423 | 0 |  | 14.449
TVKN PB-30 | 1607 | 2030 | H2 uit biomassavergassing CCS plus | Productie blauwe waterstof | Waterstof | PJ |  | 20 | 13 Waterstof | Omzetting/centrales | ETS1 | 179820177.1255 | 17962018.413 | EUR_2024 | 0.028 | 4.0831 | 20.4156 | 2.0393 | 1.347 | 0 |  | 3.3863
TVKN PB-30 | 1607 | 2035 | H2 uit biomassavergassing CCS plus | Productie blauwe waterstof | Waterstof | PJ |  | 20 | 13 Waterstof | Omzetting/centrales | ETS1 | 179820177.1255 | 17962018.413 | EUR_2024 | 0.028 | 0 | 18.6584 | 1.8638 | 1.2311 | 0 |  | 3.0948
TVKN PB-30 | 1607 | 2040 | H2 uit biomassavergassing CCS plus | Productie blauwe waterstof | Waterstof | PJ |  | 20 | 13 Waterstof | Omzetting/centrales | ETS1 | 179820177.1255 | 17962018.413 | EUR_2024 | 0.028 | 4.0869 | 39.0929 | 3.9049 | 2.5793 | 0 |  | 6.4843
TVKN PB-30 | 1607 | 2045 | H2 uit biomassavergassing CCS plus | Productie blauwe waterstof | Waterstof | PJ |  | 20 | 13 Waterstof | Omzetting/centrales | ETS1 | 179820177.1255 | 17962018.413 | EUR_2024 | 0.028 | 4.394 | 61.063 | 6.0995 | 4.0289 | 0 |  | 10.1284
TVKN PB-30 | 1607 | 2050 | H2 uit biomassavergassing CCS plus | Productie blauwe waterstof | Waterstof | PJ |  | 20 | 13 Waterstof | Omzetting/centrales | ETS1 | 179820177.1255 | 17962018.413 | EUR_2024 | 0.028 | 10.2736 | 92.0155 | 9.1913 | 6.0711 | 0 |  | 15.2624
TVKN PB-30 | 1611 | 2030 | Biomass CHP with CCS - Basic metals | Elektriciteitscentrales | Elektriciteit | PJ |  | 15 | 11 Elektriciteit | Omzetting/centrales | ETS1 | 84584168.8654 | 17520607.7526 | EUR_2024 | 0.028 | 0 | 190.2553 | 40.3188 | 15.7074 | 0 |  | 56.0261
TVKN PB-30 | 1611 | 2035 | Biomass CHP with CCS - Basic metals | Elektriciteitscentrales | Elektriciteit | PJ |  | 15 | 11 Elektriciteit | Omzetting/centrales | ETS1 | 84584168.8654 | 17520607.7526 | EUR_2024 | 0.028 | 1936387.6744 | 314.9511 | 66.9042 | 26.0022 | 0 |  | 92.9064
TVKN PB-30 | 1611 | 2040 | Biomass CHP with CCS - Basic metals | Elektriciteitscentrales | Elektriciteit | PJ |  | 15 | 11 Elektriciteit | Omzetting/centrales | ETS1 | 84584168.8654 | 17520607.7526 | EUR_2024 | 0.028 | 1936392.3896 | 463.2232 | 97.8137 | 38.2435 | 0 |  | 136.0572
TVKN PB-30 | 1611 | 2045 | Biomass CHP with CCS - Basic metals | Elektriciteitscentrales | Elektriciteit | PJ |  | 15 | 11 Elektriciteit | Omzetting/centrales | ETS1 | 84584168.8654 | 17520607.7526 | EUR_2024 | 0.028 | 0 | 532.932 | 110.3906 | 43.9986 | 0 |  | 154.3891
TVKN PB-30 | 1611 | 2050 | Biomass CHP with CCS - Basic metals | Elektriciteitscentrales | Elektriciteit | PJ |  | 15 | 11 Elektriciteit | Omzetting/centrales | ETS1 | 84584168.8654 | 17520607.7526 | EUR_2024 | 0.028 | 1936427.0135 | 729.6279 | 151.1338 | 60.2377 | 0 |  | 211.3715
TVKN PB-30 | 1613 | 2030 | Biomass boiler 200-400C - Basic Metals Ferro | Staalindustrie | Eindverbruiker | PJ |  | 15 | 02 Industrie | Energie-intensieve industrie | ETS1 | 31418787.3109 | 10169422.523 | EUR_2024 | 0.028 | 0 | 288272.0234 | 97232.5558 | 23799.589 | 0 |  | 121032.1449
TVKN PB-30 | 1613 | 2035 | Biomass boiler 200-400C - Basic Metals Ferro | Staalindustrie | Eindverbruiker | PJ |  | 15 | 02 Industrie | Energie-intensieve industrie | ETS1 | 31418787.3109 | 10169422.523 | EUR_2024 | 0.028 | 276937.445 | 864815.4901 | 288616.3495 | 71398.7193 | 0 |  | 360015.0688
TVKN PB-30 | 1613 | 2040 | Biomass boiler 200-400C - Basic Metals Ferro | Staalindustrie | Eindverbruiker | PJ |  | 15 | 02 Industrie | Energie-intensieve industrie | ETS1 | 31418787.3109 | 10169422.523 | EUR_2024 | 0.028 | 507554.7481 | 2594445.472 | 918722.7086 | 214196.0753 | 0 |  | 1132918.7839
TVKN PB-30 | 1613 | 2045 | Biomass boiler 200-400C - Basic Metals Ferro | Staalindustrie | Eindverbruiker | PJ |  | 15 | 02 Industrie | Energie-intensieve industrie | ETS1 | 31418787.3109 | 10169422.523 | EUR_2024 | 0.028 | 238922.7866 | 5117074.8985 | 1706141.6364 | 422463.0552 | 0 |  | 2128604.6916
TVKN PB-30 | 1613 | 2050 | Biomass boiler 200-400C - Basic Metals Ferro | Staalindustrie | Eindverbruiker | PJ |  | 15 | 02 Industrie | Energie-intensieve industrie | ETS1 | 31418787.3109 | 10169422.523 | EUR_2024 | 0.028 | 265465.7998 | 5059716.6725 | 1664518.5482 | 417727.5897 | 0 |  | 2082246.1379
TVKN PB-30 | 1614 | 2030 | Biomass CHP with CCS - Chemical | Elektriciteitscentrales | Elektriciteit | PJ |  | 15 | 11 Elektriciteit | Omzetting/centrales | ETS1 | 84584168.8654 | 17520607.7526 | EUR_2024 | 0.028 | 0 | 48.4377 | 10.0333 | 3.999 | 0 |  | 14.0323
TVKN PB-30 | 1614 | 2035 | Biomass CHP with CCS - Chemical | Elektriciteitscentrales | Elektriciteit | PJ |  | 15 | 11 Elektriciteit | Omzetting/centrales | ETS1 | 84584168.8654 | 17520607.7526 | EUR_2024 | 0.028 | 30449261.7574 | 69.792 | 14.4566 | 5.762 | 0 |  | 20.2186
TVKN PB-30 | 1614 | 2040 | Biomass CHP with CCS - Chemical | Elektriciteitscentrales | Elektriciteit | PJ |  | 15 | 11 Elektriciteit | Omzetting/centrales | ETS1 | 84584168.8654 | 17520607.7526 | EUR_2024 | 0.028 | 30449261.6012 | 90.3654 | 18.7181 | 7.4605 | 0 |  | 26.1786
TVKN PB-30 | 1614 | 2045 | Biomass CHP with CCS - Chemical | Elektriciteitscentrales | Elektriciteit | PJ |  | 15 | 11 Elektriciteit | Omzetting/centrales | ETS1 | 84584168.8654 | 17520607.7526 | EUR_2024 | 0.028 | 0 | 114.1178 | 23.6381 | 9.4215 | 0 |  | 33.0596
TVKN PB-30 | 1614 | 2050 | Biomass CHP with CCS - Chemical | Elektriciteitscentrales | Elektriciteit | PJ |  | 15 | 11 Elektriciteit | Omzetting/centrales | ETS1 | 84584168.8654 | 17520607.7526 | EUR_2024 | 0.028 | 30449274.6607 | 178.6339 | 37.0019 | 14.7479 | 0 |  | 51.7498
TVKN PB-30 | 1616 | 2030 | Biomass Medium Temp Boilers with CCS - Chemical | Chemie | Eindverbruiker | PJ |  | 15 | 02 Industrie | Energie-intensieve industrie | ETS1 | 31418787.3109 | 10169422.523 | EUR_2024 | 0.028 | 0 | 18.1138 | 5.863 | 1.4955 | 0 |  | 7.3584
TVKN PB-30 | 1616 | 2035 | Biomass Medium Temp Boilers with CCS - Chemical | Chemie | Eindverbruiker | PJ |  | 15 | 02 Industrie | Energie-intensieve industrie | ETS1 | 31418787.3109 | 10169422.523 | EUR_2024 | 0.028 | 1123079.3815 | 28.2334 | 9.1384 | 2.3309 | 0 |  | 11.4693
TVKN PB-30 | 1616 | 2040 | Biomass Medium Temp Boilers with CCS - Chemical | Chemie | Eindverbruiker | PJ |  | 15 | 02 Industrie | Energie-intensieve industrie | ETS1 | 31418787.3109 | 10169422.523 | EUR_2024 | 0.028 | 1123079.8254 | 40.5722 | 13.1321 | 3.3496 | 0 |  | 16.4817
TVKN PB-30 | 1616 | 2045 | Biomass Medium Temp Boilers with CCS - Chemical | Chemie | Eindverbruiker | PJ |  | 15 | 02 Industrie | Energie-intensieve industrie | ETS1 | 31418787.3109 | 10169422.523 | EUR_2024 | 0.028 | 0 | 56.7307 | 18.3622 | 4.6837 | 0 |  | 23.0459
TVKN PB-30 | 1616 | 2050 | Biomass Medium Temp Boilers with CCS - Chemical | Chemie | Eindverbruiker | PJ |  | 15 | 02 Industrie | Energie-intensieve industrie | ETS1 | 31418787.3109 | 10169422.523 | EUR_2024 | 0.028 | 1123088.1169 | 100.4077 | 32.4993 | 8.2896 | 0 |  | 40.7889
TVKN PB-30 | 1620 | 2030 | Biomass Medium Temp Boilers with CCS - Refineries | Raffinage | Fossiel - Complex | PJ |  | 15 | 14 Koolstof | Omzetting/centrales | ETS1 | 31418787.3109 | 10169422.523 | EUR_2024 | 0.028 | 0 | 19.4078 | 6.2818 | 1.6023 | 0 |  | 7.8841
TVKN PB-30 | 1620 | 2035 | Biomass Medium Temp Boilers with CCS - Refineries | Raffinage | Fossiel - Complex | PJ |  | 15 | 14 Koolstof | Omzetting/centrales | ETS1 | 31418787.3109 | 10169422.523 | EUR_2024 | 0.028 | 3982387.0735 | 30.3962 | 9.8384 | 2.5095 | 0 |  | 12.3479
TVKN PB-30 | 1620 | 2040 | Biomass Medium Temp Boilers with CCS - Refineries | Raffinage | Fossiel - Complex | PJ |  | 15 | 14 Koolstof | Omzetting/centrales | ETS1 | 31418787.3109 | 10169422.523 | EUR_2024 | 0.028 | 3982387.4875 | 43.4543 | 14.065 | 3.5876 | 0 |  | 17.6526
TVKN PB-30 | 1620 | 2045 | Biomass Medium Temp Boilers with CCS - Refineries | Raffinage | Fossiel - Complex | PJ |  | 15 | 14 Koolstof | Omzetting/centrales | ETS1 | 31418787.3109 | 10169422.523 | EUR_2024 | 0.028 | 0 | 60.7686 | 19.6692 | 5.017 | 0 |  | 24.6862
TVKN PB-30 | 1620 | 2050 | Biomass Medium Temp Boilers with CCS - Refineries | Raffinage | Fossiel - Complex | PJ |  | 15 | 14 Koolstof | Omzetting/centrales | ETS1 | 31418787.3109 | 10169422.523 | EUR_2024 | 0.028 | 3982396.5001 | 107.9018 | 34.9249 | 8.9083 | 0 |  | 43.8332
TVKN PB-30 | 1626 | 2030 | Biomass CHP with CCS - Refineries | Elektriciteitscentrales | Elektriciteit | PJ |  | 15 | 11 Elektriciteit | Omzetting/centrales | ETS1 | 84584168.8654 | 17520607.7526 | EUR_2024 | 0.028 | 0 | 54.024 | 11.1904 | 4.4602 | 0 |  | 15.6506
TVKN PB-30 | 1626 | 2035 | Biomass CHP with CCS - Refineries | Elektriciteitscentrales | Elektriciteit | PJ |  | 15 | 11 Elektriciteit | Omzetting/centrales | ETS1 | 84584168.8654 | 17520607.7526 | EUR_2024 | 0.028 | 24136014.8899 | 76.6527 | 15.8777 | 6.3284 | 0 |  | 22.2061
TVKN PB-30 | 1626 | 2040 | Biomass CHP with CCS - Refineries | Elektriciteitscentrales | Elektriciteit | PJ |  | 15 | 11 Elektriciteit | Omzetting/centrales | ETS1 | 84584168.8654 | 17520607.7526 | EUR_2024 | 0.028 | 24136014.4528 | 97.0958 | 20.1122 | 8.0162 | 0 |  | 28.1284
TVKN PB-30 | 1626 | 2045 | Biomass CHP with CCS - Refineries | Elektriciteitscentrales | Elektriciteit | PJ |  | 15 | 11 Elektriciteit | Omzetting/centrales | ETS1 | 84584168.8654 | 17520607.7526 | EUR_2024 | 0.028 | 0 | 121.0142 | 25.0667 | 9.9909 | 0 |  | 35.0575
TVKN PB-30 | 1626 | 2050 | Biomass CHP with CCS - Refineries | Elektriciteitscentrales | Elektriciteit | PJ |  | 15 | 11 Elektriciteit | Omzetting/centrales | ETS1 | 84584168.8654 | 17520607.7526 | EUR_2024 | 0.028 | 24136028.0468 | 186.7987 | 38.6931 | 15.422 | 0 |  | 54.1151
TVKN PB-30 | 1630 | 2030 | Heat savings - Basic metals ferro | Staalindustrie | Eindverbruiker | PJ | PJ | 10 | 02 Industrie | Energie-intensieve industrie | ETS1 | 15679012.3457 | 0 | EUR_2024 | 0.028 | 4985040.021 | 24925200.1048 | 0 | 2892247.7614 | 0 |  | 2892247.7614
TVKN PB-30 | 1630 | 2035 | Heat savings - Basic metals ferro | Staalindustrie | Eindverbruiker | PJ | PJ | 10 | 02 Industrie | Energie-intensieve industrie | ETS1 | 15679012.3457 | 0 | EUR_2024 | 0.028 | 0 | 24925199.6188 | 0 | 2892247.705 | 0 |  | 2892247.705
TVKN PB-30 | 1630 | 2040 | Heat savings - Basic metals ferro | Staalindustrie | Eindverbruiker | PJ | PJ | 10 | 02 Industrie | Energie-intensieve industrie | ETS1 | 15679012.3457 | 0 | EUR_2024 | 0.028 | 4985039.8955 | 24925198.9916 | 0 | 2892247.6323 | 0 |  | 2892247.6323
TVKN PB-30 | 1630 | 2045 | Heat savings - Basic metals ferro | Staalindustrie | Eindverbruiker | PJ | PJ | 10 | 02 Industrie | Energie-intensieve industrie | ETS1 | 15679012.3457 | 0 | EUR_2024 | 0.028 | 0.0062716 | 24925199.509 | 0 | 2892247.6923 | 0 |  | 2892247.6923
TVKN PB-30 | 1630 | 2050 | Heat savings - Basic metals ferro | Staalindustrie | Eindverbruiker | PJ | PJ | 10 | 02 Industrie | Energie-intensieve industrie | ETS1 | 15679012.3457 | 0 | EUR_2024 | 0.028 | 4985039.8955 | 24925199.509 | 0 | 2892247.6923 | 0 |  | 2892247.6923
TVKN PB-30 | 1631 | 2030 | Heat savings level 1 - Other industry | Overige industrie | Eindverbruiker | PJ | PJ | 10 | 02 Industrie | Overige industrie | ETS1 | 36049584.2935 | 0 | EUR_2024 | 0.028 | 55631478.3627 | 278157391.8134 | 0 | 32276575.1295 | 0 |  | 32276575.1295
TVKN PB-30 | 1631 | 2035 | Heat savings level 1 - Other industry | Overige industrie | Eindverbruiker | PJ | PJ | 10 | 02 Industrie | Overige industrie | ETS1 | 36049584.2935 | 0 | EUR_2024 | 0.028 | 0 | 278157388.641 | 0 | 32276574.7614 | 0 |  | 32276574.7614
TVKN PB-30 | 1631 | 2040 | Heat savings level 1 - Other industry | Overige industrie | Eindverbruiker | PJ | PJ | 10 | 02 Industrie | Overige industrie | ETS1 | 36049584.2935 | 0 | EUR_2024 | 0.028 | 55631477.9012 | 278157386.3338 | 0 | 32276574.4937 | 0 |  | 32276574.4937
TVKN PB-30 | 1631 | 2045 | Heat savings level 1 - Other industry | Overige industrie | Eindverbruiker | PJ | PJ | 10 | 02 Industrie | Overige industrie | ETS1 | 36049584.2935 | 0 | EUR_2024 | 0.028 | 0 | 278157386.3338 | 0 | 32276574.4937 | 0 |  | 32276574.4937
TVKN PB-30 | 1631 | 2050 | Heat savings level 1 - Other industry | Overige industrie | Eindverbruiker | PJ | PJ | 10 | 02 Industrie | Overige industrie | ETS1 | 36049584.2935 | 0 | EUR_2024 | 0.028 | 55631477.9012 | 278157386.3338 | 0 | 32276574.4937 | 0 |  | 32276574.4937
TVKN PB-30 | 1633 | 2030 | Electricity savings level 1 - Basic metals ferro | Staalindustrie | Eindverbruiker | PJ | PJ | 10 | 02 Industrie | Energie-intensieve industrie | ETS1 | 65639658.981 | 0 | EUR_2024 | 0.028 | 6934828.7504 | 34674143.7522 | 0 | 4023486.8417 | 0 |  | 4023486.8417
TVKN PB-30 | 1633 | 2035 | Electricity savings level 1 - Basic metals ferro | Staalindustrie | Eindverbruiker | PJ | PJ | 10 | 02 Industrie | Energie-intensieve industrie | ETS1 | 65639658.981 | 0 | EUR_2024 | 0.028 | 0 | 34674141.8618 | 0 | 4023486.6223 | 0 |  | 4023486.6223
TVKN PB-30 | 1633 | 2040 | Electricity savings level 1 - Basic metals ferro | Staalindustrie | Eindverbruiker | PJ | PJ | 10 | 02 Industrie | Energie-intensieve industrie | ETS1 | 65639658.981 | 0 | EUR_2024 | 0.028 | 6934828.6073 | 34674141.1463 | 0 | 4023486.5393 | 0 |  | 4023486.5393
TVKN PB-30 | 1633 | 2045 | Electricity savings level 1 - Basic metals ferro | Staalindustrie | Eindverbruiker | PJ | PJ | 10 | 02 Industrie | Energie-intensieve industrie | ETS1 | 65639658.981 | 0 | EUR_2024 | 0.028 | 0 | 34674141.1463 | 0 | 4023486.5393 | 0 |  | 4023486.5393
TVKN PB-30 | 1633 | 2050 | Electricity savings level 1 - Basic metals ferro | Staalindustrie | Eindverbruiker | PJ | PJ | 10 | 02 Industrie | Energie-intensieve industrie | ETS1 | 65639658.981 | 0 | EUR_2024 | 0.028 | 6934828.606 | 34674141.1397 | 0 | 4023486.5385 | 0 |  | 4023486.5385
TVKN PB-30 | 1635 | 2030 | Electricity savings level 1 - Chemical | Chemie | Eindverbruiker | PJ | PJ | 10 | 02 Industrie | Energie-intensieve industrie | ETS1 | 52914665.974 | 0 | EUR_2024 | 0.028 | 17491385.5218 | 87456927.609 | 0 | 10148247.6384 | 0 |  | 10148247.6384
TVKN PB-30 | 1635 | 2035 | Electricity savings level 1 - Chemical | Chemie | Eindverbruiker | PJ | PJ | 10 | 02 Industrie | Energie-intensieve industrie | ETS1 | 52914665.974 | 0 | EUR_2024 | 0.028 | 0 | 87456919.5131 | 0 | 10148246.699 | 0 |  | 10148246.699
TVKN PB-30 | 1635 | 2040 | Electricity savings level 1 - Chemical | Chemie | Eindverbruiker | PJ | PJ | 10 | 02 Industrie | Energie-intensieve industrie | ETS1 | 52914665.974 | 0 | EUR_2024 | 0.028 | 17491384.9715 | 87456916.7615 | 0 | 10148246.3797 | 0 |  | 10148246.3797
TVKN PB-30 | 1635 | 2045 | Electricity savings level 1 - Chemical | Chemie | Eindverbruiker | PJ | PJ | 10 | 02 Industrie | Energie-intensieve industrie | ETS1 | 52914665.974 | 0 | EUR_2024 | 0.028 | 0 | 87456916.7615 | 0 | 10148246.3797 | 0 |  | 10148246.3797
TVKN PB-30 | 1635 | 2050 | Electricity savings level 1 - Chemical | Chemie | Eindverbruiker | PJ | PJ | 10 | 02 Industrie | Energie-intensieve industrie | ETS1 | 52914665.974 | 0 | EUR_2024 | 0.028 | 17491384.9715 | 87456916.7615 | 0 | 10148246.3797 | 0 |  | 10148246.3797
TVKN PB-30 | 1636 | 2030 | Electricity savings level 1 - Other industry | Overige industrie | Eindverbruiker | PJ | PJ | 10 | 02 Industrie | Overige industrie | ETS1 | 84305046.0287 | 0 | EUR_2024 | 0.028 | 38820916.5989 | 194104582.9943 | 0 | 22523331.5396 | 0 |  | 22523331.5396
TVKN PB-30 | 1636 | 2035 | Electricity savings level 1 - Other industry | Overige industrie | Eindverbruiker | PJ | PJ | 10 | 02 Industrie | Overige industrie | ETS1 | 84305046.0287 | 0 | EUR_2024 | 0.028 | 0 | 194104575.4912 | 0 | 22523330.669 | 0 |  | 22523330.669
TVKN PB-30 | 1636 | 2040 | Electricity savings level 1 - Other industry | Overige industrie | Eindverbruiker | PJ | PJ | 10 | 02 Industrie | Overige industrie | ETS1 | 84305046.0287 | 0 | EUR_2024 | 0.028 | 38820915.5198 | 194104570.0956 | 0 | 22523330.0429 | 0 |  | 22523330.0429
TVKN PB-30 | 1636 | 2045 | Electricity savings level 1 - Other industry | Overige industrie | Eindverbruiker | PJ | PJ | 10 | 02 Industrie | Overige industrie | ETS1 | 84305046.0287 | 0 | EUR_2024 | 0.028 | 0 | 194104570.0956 | 0 | 22523330.0429 | 0 |  | 22523330.0429
TVKN PB-30 | 1636 | 2050 | Electricity savings level 1 - Other industry | Overige industrie | Eindverbruiker | PJ | PJ | 10 | 02 Industrie | Overige industrie | ETS1 | 84305046.0287 | 0 | EUR_2024 | 0.028 | 38820915.5198 | 194104570.0956 | 0 | 22523330.0429 | 0 |  | 22523330.0429
TVKN PB-30 | 1637 | 2030 | Electricity savings level 1 - Fertilizer | Kunstmest | Eindverbruiker | PJ | PJ | 10 | 02 Industrie | Energie-intensieve industrie | ETS1 | 41478439.5223 | 0 | EUR_2024 | 0.028 | 2446125.3478 | 12230626.7389 | 0 | 1419206.3718 | 0 |  | 1419206.3718
TVKN PB-30 | 1637 | 2035 | Electricity savings level 1 - Fertilizer | Kunstmest | Eindverbruiker | PJ | PJ | 10 | 02 Industrie | Energie-intensieve industrie | ETS1 | 41478439.5223 | 0 | EUR_2024 | 0.028 | 0 | 12230626.2205 | 0 | 1419206.3116 | 0 |  | 1419206.3116
TVKN PB-30 | 1637 | 2040 | Electricity savings level 1 - Fertilizer | Kunstmest | Eindverbruiker | PJ | PJ | 10 | 02 Industrie | Energie-intensieve industrie | ETS1 | 41478439.5223 | 0 | EUR_2024 | 0.028 | 2446125.303 | 12230625.9965 | 0 | 1419206.2856 | 0 |  | 1419206.2856
TVKN PB-30 | 1637 | 2045 | Electricity savings level 1 - Fertilizer | Kunstmest | Eindverbruiker | PJ | PJ | 10 | 02 Industrie | Energie-intensieve industrie | ETS1 | 41478439.5223 | 0 | EUR_2024 | 0.028 | 0 | 12230625.9799 | 0 | 1419206.2837 | 0 |  | 1419206.2837
TVKN PB-30 | 1637 | 2050 | Electricity savings level 1 - Fertilizer | Kunstmest | Eindverbruiker | PJ | PJ | 10 | 02 Industrie | Energie-intensieve industrie | ETS1 | 41478439.5223 | 0 | EUR_2024 | 0.028 | 2446125.3005 | 12230625.9674 | 0 | 1419206.2823 | 0 |  | 1419206.2823
TVKN PB-30 | 1652 | 2030 | CNG bus | Wegtransport Vracht | Eindverbruiker | Mvtg | Bn vtgkm bus | 10 | 03a Transport (nationaal) | Wegtransport | ETS2 | 0 | 0 | EUR_2024 | 0.028 | 0 | 0 | 0 | 0 | 0 |  | 0
TVKN PB-30 | 1652 | 2035 | CNG bus | Wegtransport Vracht | Eindverbruiker | Mvtg | Bn vtgkm bus | 10 | 03a Transport (nationaal) | Wegtransport | ETS2 | 0 | 0 | EUR_2024 | 0.028 | 0 | 0 | 0 | 0 | 0 |  | 0
TVKN PB-30 | 1652 | 2040 | CNG bus | Wegtransport Vracht | Eindverbruiker | Mvtg | Bn vtgkm bus | 10 | 03a Transport (nationaal) | Wegtransport | ETS2 | 0 | 0 | EUR_2024 | 0.028 | 0 | 0 | 0 | 0 | 0 |  | 0
TVKN PB-30 | 1652 | 2045 | CNG bus | Wegtransport Vracht | Eindverbruiker | Mvtg | Bn vtgkm bus | 10 | 03a Transport (nationaal) | Wegtransport | ETS2 | 0 | 0 | EUR_2024 | 0.028 | 0 | 0 | 0 | 0 | 0 |  | 0
TVKN PB-30 | 1652 | 2050 | CNG bus | Wegtransport Vracht | Eindverbruiker | Mvtg | Bn vtgkm bus | 10 | 03a Transport (nationaal) | Wegtransport | ETS2 | 0 | 0 | EUR_2024 | 0.028 | 0 | 0 | 0 | 0 | 0 |  | 0
TVKN PB-30 | 1653 | 2030 | REF BEV bus | Wegtransport Vracht | Eindverbruiker | Mvtg | Bn vtgkm bus | 10 | 03a Transport (nationaal) | Wegtransport | ETS2 | 44629070000 | 0 | EUR_2024 | 0.028 | 20031404.0878 | 174635182.8612 | 0 | 20264158.9466 | 0 |  | 20264158.9466
TVKN PB-30 | 1653 | 2035 | REF BEV bus | Wegtransport Vracht | Eindverbruiker | Mvtg | Bn vtgkm bus | 10 | 03a Transport (nationaal) | Wegtransport | ETS2 | 42188130000 | 0 | EUR_2024 | 0.028 | 39250969.3985 | 290933884.64 | 0 | 33759122.2153 | 0 |  | 33759122.2153
TVKN PB-30 | 1653 | 2040 | REF BEV bus | Wegtransport Vracht | Eindverbruiker | Mvtg | Bn vtgkm bus | 10 | 03a Transport (nationaal) | Wegtransport | ETS2 | 39747190000 | 0 | EUR_2024 | 0.028 | 41553938.2512 | 392669536.1136 | 0 | 45564231.462 | 0 |  | 45564231.462
TVKN PB-30 | 1653 | 2045 | REF BEV bus | Wegtransport Vracht | Eindverbruiker | Mvtg | Bn vtgkm bus | 10 | 03a Transport (nationaal) | Wegtransport | ETS2 | 16584930000 | 0 | EUR_2024 | 0.028 | 15454349.7116 | 163965821.4122 | 0 | 19026117.2604 | 0 |  | 19026117.2604
TVKN PB-30 | 1653 | 2050 | REF BEV bus | Wegtransport Vracht | Eindverbruiker | Mvtg | Bn vtgkm bus | 10 | 03a Transport (nationaal) | Wegtransport | ETS2 | -6577330000 | 0 | EUR_2024 | 0.028 | 0 | -65074065.2777 | 0 | -7551005.3615 | 0 |  | -7551005.3615
TVKN PB-30 | 1721 | 2030 | REF AVI | Overige warmtewinning | Warmte | GW | PJ | 15 | 12 Warmte | Winning/productie | ETS1 | 4660873630.101 | 83347387.2673 | EUR_2024 | 0.028 | 9914690.2056 | 164248128.2404 | 2937142.9991 | 13560240.4567 | 0 |  | 16497383.4558
TVKN PB-30 | 1721 | 2035 | REF AVI | Overige warmtewinning | Warmte | GW | PJ | 15 | 12 Warmte | Winning/productie | ETS1 | 4660873630.101 | 83347387.2673 | EUR_2024 | 0.028 | 8132201.1583 | 147571795.4258 | 2638930.93 | 12183451.0508 | 0 |  | 14822381.9808
TVKN PB-30 | 1721 | 2040 | REF AVI | Overige warmtewinning | Warmte | GW | PJ | 15 | 12 Warmte | Winning/productie | ETS1 | 4660873630.101 | 83347387.2673 | EUR_2024 | 0.028 | 11393465.0824 | 147201782.2315 | 2632314.2234 | 12152902.953 | 0 |  | 14785217.1764
TVKN PB-30 | 1721 | 2045 | REF AVI | Overige warmtewinning | Warmte | GW | PJ | 15 | 12 Warmte | Winning/productie | ETS1 | 4660873630.101 | 83347387.2673 | EUR_2024 | 0.028 | 984884.4502 | 102552753.4545 | 1833884.5324 | 8466702.2464 | 0 |  | 10300586.7788
TVKN PB-30 | 1721 | 2050 | REF AVI | Overige warmtewinning | Warmte | GW | PJ | 15 | 12 Warmte | Winning/productie | ETS1 | 4660873630.101 | 83347387.2673 | EUR_2024 | 0.028 | 16913637.426 | 146459934.7928 | 2619048.2457 | 12091656.4124 | 0 |  | 14710704.6581
TVKN PB-30 | 1723 | 2030 | Natural Gas Industrial Heat Pump - Basic Metals | Staalindustrie | Eindverbruiker | PJ |  | 15 | 02 Industrie | Energie-intensieve industrie | ETS1 | 110038244.8989 | 9054579.8588 | EUR_2024 | 0.028 | 0 | 0 | 0 | 0 | 0 |  | 0
TVKN PB-30 | 1723 | 2035 | Natural Gas Industrial Heat Pump - Basic Metals | Staalindustrie | Eindverbruiker | PJ |  | 15 | 02 Industrie | Energie-intensieve industrie | ETS1 | 110038244.8989 | 9054579.8588 | EUR_2024 | 0.028 | 8708221.1429 | 0 | 0 | 0 | 0 |  | 0
TVKN PB-30 | 1723 | 2040 | Natural Gas Industrial Heat Pump - Basic Metals | Staalindustrie | Eindverbruiker | PJ |  | 15 | 02 Industrie | Energie-intensieve industrie | ETS1 | 110038244.8989 | 9054579.8588 | EUR_2024 | 0.028 | 8708221.1429 | 0 | 0 | 0 | 0 |  | 0
TVKN PB-30 | 1723 | 2045 | Natural Gas Industrial Heat Pump - Basic Metals | Staalindustrie | Eindverbruiker | PJ |  | 15 | 02 Industrie | Energie-intensieve industrie | ETS1 | 110038244.8989 | 9054579.8588 | EUR_2024 | 0.028 | 0 | 0 | 0 | 0 | 0 |  | 0
TVKN PB-30 | 1723 | 2050 | Natural Gas Industrial Heat Pump - Basic Metals | Staalindustrie | Eindverbruiker | PJ |  | 15 | 02 Industrie | Energie-intensieve industrie | ETS1 | 110038244.8989 | 9054579.8588 | EUR_2024 | 0.028 | 8708223.539 | 11.9802 | 0.9858 | 0.98908 | 0 |  | 1.9749
TVKN PB-30 | 1724 | 2030 | Geothermal Industrial Heat Pump - Industry | Overige industrie | Eindverbruiker | PJ |  | 20 | 02 Industrie | Overige industrie | ETS1 | 85312273.0569 | 4922748.7291 | EUR_2024 | 0.028 | 0 | 24.8964 | 1.4366 | 1.6426 | 0 |  | 3.0792
TVKN PB-30 | 1724 | 2035 | Geothermal Industrial Heat Pump - Industry | Overige industrie | Eindverbruiker | PJ |  | 20 | 02 Industrie | Overige industrie | ETS1 | 81046659.404 | 4676611.2927 | EUR_2024 | 0.028 | 105832.959 | 75.2341 | 4.3412 | 4.9639 | 0 |  | 9.3051
TVKN PB-30 | 1724 | 2040 | Geothermal Industrial Heat Pump - Industry | Overige industrie | Eindverbruiker | PJ |  | 20 | 02 Industrie | Overige industrie | ETS1 | 76781045.7512 | 4430473.8562 | EUR_2024 | 0.028 | 100261.488 | 113.5657 | 6.553 | 7.493 | 0 |  | 14.046
TVKN PB-30 | 1724 | 2045 | Geothermal Industrial Heat Pump - Industry | Overige industrie | Eindverbruiker | PJ |  | 20 | 02 Industrie | Overige industrie | ETS1 | 72515432.0983 | 4184336.4198 | EUR_2024 | 0.028 | 94695.0917 | 165.6304 | 9.5573 | 10.9281 | 0 |  | 20.4854
TVKN PB-30 | 1724 | 2050 | Geothermal Industrial Heat Pump - Industry | Overige industrie | Eindverbruiker | PJ |  | 20 | 02 Industrie | Overige industrie | ETS1 | 68249818.4455 | 3938198.9833 | EUR_2024 | 0.028 | 0 | 288.6576 | 16.6563 | 19.0453 | 0 |  | 35.7017
TVKN PB-30 | 1725 | 2030 | REF WP HDO | Warmtepomp in gebouwen | Eindverbruiker | PJ |  | 15 | 01 Gebouwde omgeving | Utiliteitsbouw | ETS2 | 53075704.2243 | 1527374.5094 | EUR_2024 | 0.028 | 0 | 30834986.7192 | 887347.1092 | 2545720.5441 | 0 |  | 3433067.6533
TVKN PB-30 | 1725 | 2035 | REF WP HDO | Warmtepomp in gebouwen | Eindverbruiker | PJ |  | 15 | 01 Gebouwde omgeving | Utiliteitsbouw | ETS2 | 48059443.1685 | 1374462.8334 | EUR_2024 | 0.028 | 34025014.3364 | 161777483.8252 | 4626710.6761 | 13356265.3326 | 0 |  | 17982976.0086
TVKN PB-30 | 1725 | 2040 | REF WP HDO | Warmtepomp in gebouwen | Eindverbruiker | PJ |  | 15 | 01 Gebouwde omgeving | Utiliteitsbouw | ETS2 | 43043182.1126 | 1221551.1573 | EUR_2024 | 0.028 | 145423748.2716 | 839527742.0659 | 23825517.4133 | 69310975.866 | 0 |  | 93136493.2793
TVKN PB-30 | 1725 | 2045 | REF WP HDO | Warmtepomp in gebouwen | Eindverbruiker | PJ |  | 15 | 01 Gebouwde omgeving | Utiliteitsbouw | ETS2 | 38026921.0567 | 1068639.4813 | EUR_2024 | 0.028 | 587094875.9926 | 3712465619.4361 | 104328386.9369 | 306499240.0595 | 0 |  | 410827626.9964
TVKN PB-30 | 1725 | 2050 | REF WP HDO | Warmtepomp in gebouwen | Eindverbruiker | PJ |  | 15 | 01 Gebouwde omgeving | Utiliteitsbouw | ETS2 | 33010660.0009 | 915727.8053 | EUR_2024 | 0.028 | 23370811.3481 | 3222741597.8629 | 89400032.9119 | 266067878.3076 | 0 |  | 355467911.2195
TVKN PB-30 | 1726 | 2030 | REF WP Huishoudens | Warmtepomp in huishoudens | Eindverbruiker | PJ |  | 15 | 01 Gebouwde omgeving | Huishoudens | ETS2 | 524712774.804 | 0 | EUR_2024 | 0.028 | 0 | 0 | 0 | 0 | 0 |  | 0
TVKN PB-30 | 1726 | 2035 | REF WP Huishoudens | Warmtepomp in huishoudens | Eindverbruiker | PJ |  | 15 | 01 Gebouwde omgeving | Huishoudens | ETS2 | 524712774.804 | 0 | EUR_2024 | 0.028 | 1030218.5286 | 0 | 0 | 0 | 0 |  | 0
TVKN PB-30 | 1726 | 2040 | REF WP Huishoudens | Warmtepomp in huishoudens | Eindverbruiker | PJ |  | 15 | 01 Gebouwde omgeving | Huishoudens | ETS2 | 524712774.804 | 0 | EUR_2024 | 0.028 | 1030230.4915 | 59.8146 | 0 | 4.9383 | 0 |  | 4.9383
TVKN PB-30 | 1726 | 2045 | REF WP Huishoudens | Warmtepomp in huishoudens | Eindverbruiker | PJ |  | 15 | 01 Gebouwde omgeving | Huishoudens | ETS2 | 524712774.804 | 0 | EUR_2024 | 0.028 | 0 | 169.936 | 0 | 14.0298 | 0 |  | 14.0298
TVKN PB-30 | 1726 | 2050 | REF WP Huishoudens | Warmtepomp in huishoudens | Eindverbruiker | PJ |  | 15 | 01 Gebouwde omgeving | Huishoudens | ETS2 | 524712774.804 | 0 | EUR_2024 | 0.028 | 1030390.6228 | 1030.4071 | 0 | 85.0699 | 0 |  | 85.0699
TVKN PB-30 | 1741 | 2030 | REF Ketels aardgas gasvoorziening | Infrastructuur gas | Fossiel - Eenvoudig | PJ |  | 15 | 14 Koolstof | Infrastructuur | ETS1 | 5058113.4398 | 476499.0331 | EUR_2024 | 0.028 | 0 | 10.8829 | 1.0252 | 0.89848 | 0 |  | 1.9237
TVKN PB-30 | 1741 | 2035 | REF Ketels aardgas gasvoorziening | Infrastructuur gas | Fossiel - Eenvoudig | PJ |  | 15 | 14 Koolstof | Infrastructuur | ETS1 | 5058113.4398 | 476499.0331 | EUR_2024 | 0.028 | 275122.2895 | 0 | 0 | 0 | 0 |  | 0
TVKN PB-30 | 1741 | 2040 | REF Ketels aardgas gasvoorziening | Infrastructuur gas | Fossiel - Eenvoudig | PJ |  | 15 | 14 Koolstof | Infrastructuur | ETS1 | 5058113.4398 | 476499.0331 | EUR_2024 | 0.028 | 275124.4661 | 0 | 0 | 0 | 0 |  | 0
TVKN PB-30 | 1741 | 2045 | REF Ketels aardgas gasvoorziening | Infrastructuur gas | Fossiel - Eenvoudig | PJ |  | 15 | 14 Koolstof | Infrastructuur | ETS1 | 5058113.4398 | 476499.0331 | EUR_2024 | 0.028 | 0 | 0 | 0 | 0 | 0 |  | 0
TVKN PB-30 | 1741 | 2050 | REF Ketels aardgas gasvoorziening | Infrastructuur gas | Fossiel - Eenvoudig | PJ |  | 15 | 14 Koolstof | Infrastructuur | ETS1 | 5058113.4398 | 476499.0331 | EUR_2024 | 0.028 | 275122.2895 | 0 | 0 | 0 | 0 |  | 0
TVKN PB-30 | 1745 | 2030 | Groen gas uit allesvergister (GFT) | Productie groen gas | Biobased - Eenvoudig | PJ | PJ | 15 | 14 Koolstof | Omzetting/centrales | ETS1 | 58864500 | 5181600 | EUR_2024 | 0.028 | 0 | 208.3575 | 19.9338 | 17.2019 | 0 |  | 37.1357
TVKN PB-30 | 1745 | 2035 | Groen gas uit allesvergister (GFT) | Productie groen gas | Biobased - Eenvoudig | PJ | PJ | 15 | 14 Koolstof | Omzetting/centrales | ETS1 | 58864500 | 5181600 | EUR_2024 | 0.028 | 148275.6022 | 313.0924 | 29.1596 | 25.8487 | 0 |  | 55.0084
TVKN PB-30 | 1745 | 2040 | Groen gas uit allesvergister (GFT) | Productie groen gas | Biobased - Eenvoudig | PJ | PJ | 15 | 14 Koolstof | Omzetting/centrales | ETS1 | 58864500 | 5181600 | EUR_2024 | 0.028 | 148284.119 | 460.4113 | 43.2029 | 38.0113 | 0 |  | 81.2142
TVKN PB-30 | 1745 | 2045 | Groen gas uit allesvergister (GFT) | Productie groen gas | Biobased - Eenvoudig | PJ | PJ | 15 | 14 Koolstof | Omzetting/centrales | ETS1 | 58864500 | 5181600 | EUR_2024 | 0.028 | 0 | 638.7684 | 60.8593 | 52.7364 | 0 |  | 113.5957
TVKN PB-30 | 1745 | 2050 | Groen gas uit allesvergister (GFT) | Productie groen gas | Biobased - Eenvoudig | PJ | PJ | 15 | 14 Koolstof | Omzetting/centrales | ETS1 | 58864500 | 5181600 | EUR_2024 | 0.028 | 148312.5554 | 823.5346 | 79.2515 | 67.9906 | 0 |  | 147.2421
TVKN PB-30 | 1747 | 2030 | Biomass CHP - Refineries | Elektriciteitscentrales | Elektriciteit | PJ |  | 15 | 11 Elektriciteit | Omzetting/centrales | ETS1 | 18077715.7939 | 1080733.0094 | EUR_2024 | 0.028 | 0 | 436652823.7521 | 26104244.8984 | 36049831.1282 | 0 |  | 62154076.0266
TVKN PB-30 | 1747 | 2035 | Biomass CHP - Refineries | Elektriciteitscentrales | Elektriciteit | PJ |  | 15 | 11 Elektriciteit | Omzetting/centrales | ETS1 | 18077715.7939 | 1080733.0094 | EUR_2024 | 0.028 | 134379230.9636 | 349322323.2499 | 20883399.7596 | 28839870.2068 | 0 |  | 49723269.9665
TVKN PB-30 | 1747 | 2040 | Biomass CHP - Refineries | Elektriciteitscentrales | Elektriciteit | PJ |  | 15 | 11 Elektriciteit | Omzetting/centrales | ETS1 | 18077715.7939 | 1080733.0094 | EUR_2024 | 0.028 | 134379227.095 | 261991803.4045 | 15662553.4645 | 21629907.6885 | 0 |  | 37292461.153
TVKN PB-30 | 1747 | 2045 | Biomass CHP - Refineries | Elektriciteitscentrales | Elektriciteit | PJ |  | 15 | 11 Elektriciteit | Omzetting/centrales | ETS1 | 18077715.7939 | 1080733.0094 | EUR_2024 | 0.028 | 0 | 174661290.2117 | 10441707.5671 | 14419945.7195 | 0 |  | 24861653.2866
TVKN PB-30 | 1747 | 2050 | Biomass CHP - Refineries | Elektriciteitscentrales | Elektriciteit | PJ |  | 15 | 11 Elektriciteit | Omzetting/centrales | ETS1 | 18077715.7939 | 1080733.0094 | EUR_2024 | 0.028 | 116913128.9 | 87330779.8933 | 5220861.8415 | 7209983.9877 | 0 |  | 12430845.8292
TVKN PB-30 | 1748 | 2030 | Biomass CHP - Basic metals | Elektriciteitscentrales | Elektriciteit | PJ |  | 15 | 11 Elektriciteit | Omzetting/centrales | ETS1 | 18077715.7939 | 1080733.0094 | EUR_2024 | 0.028 | 106501.0438 | 4768573.437 | 285077.7598 | 393690.9549 | 0 |  | 678768.7147
TVKN PB-30 | 1748 | 2035 | Biomass CHP - Basic metals | Elektriciteitscentrales | Elektriciteit | PJ |  | 15 | 11 Elektriciteit | Omzetting/centrales | ETS1 | 18077715.7939 | 1080733.0094 | EUR_2024 | 0.028 | 232954.9853 | 3815314.2545 | 228089.4391 | 314990.3701 | 0 |  | 543079.8093
TVKN PB-30 | 1748 | 2040 | Biomass CHP - Basic metals | Elektriciteitscentrales | Elektriciteit | PJ |  | 15 | 11 Elektriciteit | Omzetting/centrales | ETS1 | 18077715.7939 | 1080733.0094 | EUR_2024 | 0.028 | 232942.4054 | 2861992.1725 | 171097.3581 | 236284.5925 | 0 |  | 407381.9506
TVKN PB-30 | 1748 | 2045 | Biomass CHP - Basic metals | Elektriciteitscentrales | Elektriciteit | PJ |  | 15 | 11 Elektriciteit | Omzetting/centrales | ETS1 | 18077715.7939 | 1080733.0094 | EUR_2024 | 0.028 | 0 | 1908372.3414 | 114087.4769 | 157554.2328 | 0 |  | 271641.7097
TVKN PB-30 | 1748 | 2050 | Biomass CHP - Basic metals | Elektriciteitscentrales | Elektriciteit | PJ |  | 15 | 11 Elektriciteit | Omzetting/centrales | ETS1 | 18077715.7939 | 1080733.0094 | EUR_2024 | 0.028 | 42229.4247 | 954744.5385 | 57077.1192 | 78823.2149 | 0 |  | 135900.3341
TVKN PB-30 | 1749 | 2030 | Biomass CHP - Chemical | Elektriciteitscentrales | Elektriciteit | PJ |  | 15 | 11 Elektriciteit | Omzetting/centrales | ETS1 | 18077715.7939 | 1080733.0094 | EUR_2024 | 0.028 | 0 | 393.7392 | 23.5388 | 32.5069 | 0 |  | 56.0457
TVKN PB-30 | 1749 | 2035 | Biomass CHP - Chemical | Elektriciteitscentrales | Elektriciteit | PJ |  | 15 | 11 Elektriciteit | Omzetting/centrales | ETS1 | 18077715.7939 | 1080733.0094 | EUR_2024 | 0.028 | 207680289.0059 | 369.0512 | 22.0628 | 30.4687 | 0 |  | 52.5315
TVKN PB-30 | 1749 | 2040 | Biomass CHP - Chemical | Elektriciteitscentrales | Elektriciteit | PJ |  | 15 | 11 Elektriciteit | Omzetting/centrales | ETS1 | 18077715.7939 | 1080733.0094 | EUR_2024 | 0.028 | 207680286.726 | 332.9637 | 19.9054 | 27.4893 | 0 |  | 47.3948
TVKN PB-30 | 1749 | 2045 | Biomass CHP - Chemical | Elektriciteitscentrales | Elektriciteit | PJ |  | 15 | 11 Elektriciteit | Omzetting/centrales | ETS1 | 18077715.7939 | 1080733.0094 | EUR_2024 | 0.028 | 0 | 302.0846 | 18.0594 | 24.9399 | 0 |  | 42.9994
TVKN PB-30 | 1749 | 2050 | Biomass CHP - Chemical | Elektriciteitscentrales | Elektriciteit | PJ |  | 15 | 11 Elektriciteit | Omzetting/centrales | ETS1 | 18077715.7939 | 1080733.0094 | EUR_2024 | 0.028 | 207680283.7725 | 275.9175 | 16.4951 | 22.7796 | 0 |  | 39.2747
TVKN PB-30 | 1750 | 2030 | Biomass CHP - Industry | Elektriciteitscentrales | Elektriciteit | PJ |  | 15 | 11 Elektriciteit | Omzetting/centrales | ETS1 | 18077715.7939 | 1080733.0094 | EUR_2024 | 0.028 | 3722671.1098 | 58915556.4109 | 3522125.655 | 4864037.844 | 0 |  | 8386163.4991
TVKN PB-30 | 1750 | 2035 | Biomass CHP - Industry | Elektriciteitscentrales | Elektriciteit | PJ |  | 15 | 11 Elektriciteit | Omzetting/centrales | ETS1 | 18077715.7939 | 1080733.0094 | EUR_2024 | 0.028 | 1673611.7236 | 47132514.5978 | 2817704.6771 | 3891236.0106 | 0 |  | 6708940.6876
TVKN PB-30 | 1750 | 2040 | Biomass CHP - Industry | Elektriciteitscentrales | Elektriciteit | PJ |  | 15 | 11 Elektriciteit | Omzetting/centrales | ETS1 | 18077715.7939 | 1080733.0094 | EUR_2024 | 0.028 | 1673607.2294 | 35349450.3141 | 2113282.3557 | 2918432.3219 | 0 |  | 5031714.6777
TVKN PB-30 | 1750 | 2045 | Biomass CHP - Industry | Elektriciteitscentrales | Elektriciteit | PJ |  | 15 | 11 Elektriciteit | Omzetting/centrales | ETS1 | 18077715.7939 | 1080733.0094 | EUR_2024 | 0.028 | 1366059.5981 | 23566392.7552 | 1408860.4365 | 1945629.1885 | 0 |  | 3354489.6249
TVKN PB-30 | 1750 | 2050 | Biomass CHP - Industry | Elektriciteitscentrales | Elektriciteit | PJ |  | 15 | 11 Elektriciteit | Omzetting/centrales | ETS1 | 18077715.7939 | 1080733.0094 | EUR_2024 | 0.028 | 0 | 11783338.2479 | 704438.6996 | 972826.307 | 0 |  | 1677265.0066
TVKN PB-30 | 1756 | 2030 | Solar -PV industry | Zon-PV | Elektriciteit | GW |  | 15 | 11 Elektriciteit | Winning/productie | ETS1 | 664231616.8045 | 8844244.093 | EUR_2024 | 0.028 | 201665758.428 | 1827711489.6404 | 24335978.8016 | 150894914.6061 | 0 |  | 175230893.4076
TVKN PB-30 | 1756 | 2035 | Solar -PV industry | Zon-PV | Elektriciteit | GW |  | 15 | 11 Elektriciteit | Winning/productie | ETS1 | 609438881.0644 | 8760433.0697 | EUR_2024 | 0.028 | 136761648.9516 | 1984855328.5275 | 28531478.3794 | 163868628.6108 | 0 |  | 192400106.9902
TVKN PB-30 | 1756 | 2040 | Solar -PV industry | Zon-PV | Elektriciteit | GW |  | 15 | 11 Elektriciteit | Winning/productie | ETS1 | 554646145.3243 | 8676622.0465 | EUR_2024 | 0.028 | 0 | 1297678593.2513 | 20300270.337 | 107135673.0122 | 0 |  | 127435943.3492
TVKN PB-30 | 1756 | 2045 | Solar -PV industry | Zon-PV | Elektriciteit | GW |  | 15 | 11 Elektriciteit | Winning/productie | ETS1 | 499853409.5842 | 8592811.0232 | EUR_2024 | 0.028 | 183534402.1817 | 1328358269.1055 | 22835358.0444 | 109668571.1717 | 0 |  | 132503929.2161
TVKN PB-30 | 1756 | 2050 | Solar -PV industry | Zon-PV | Elektriciteit | GW |  | 15 | 11 Elektriciteit | Winning/productie | ETS1 | 445060673.8441 | 8509000 | EUR_2024 | 0.028 | 280205652.5641 | 2084403984.4418 | 39851181.077 | 172087314.1191 | 0 |  | 211938495.1961
TVKN PB-30 | 1757 | 2030 | Geothermal HP - LT Heat for FB Industry < 100C | Voedsel | Eindverbruiker | PJ |  | 20 | 02 Industrie | Overige industrie | ETS1 | 73568443.4051 | 1018639.3373 | EUR_2024 | 0.028 | 2899475.2857 | 20599164.124 | 285219.014 | 1359111.8691 | 0 |  | 1644330.8831
TVKN PB-30 | 1757 | 2035 | Geothermal HP - LT Heat for FB Industry < 100C | Voedsel | Eindverbruiker | PJ |  | 20 | 02 Industrie | Overige industrie | ETS1 | 73568443.4051 | 1018639.3373 | EUR_2024 | 0.028 | 11000642.144 | 73568445.6122 | 1018639.3679 | 4853971.1137 | 0 |  | 5872610.4815
TVKN PB-30 | 1757 | 2040 | Geothermal HP - LT Heat for FB Industry < 100C | Voedsel | Eindverbruiker | PJ |  | 20 | 02 Industrie | Overige industrie | ETS1 | 73568443.4051 | 1018639.3373 | EUR_2024 | 0.028 | 406785.9346 | 73568446.0536 | 1018639.374 | 4853971.1428 | 0 |  | 5872610.5168
TVKN PB-30 | 1757 | 2045 | Geothermal HP - LT Heat for FB Industry < 100C | Voedsel | Eindverbruiker | PJ |  | 20 | 02 Industrie | Overige industrie | ETS1 | 73568443.4051 | 1018639.3373 | EUR_2024 | 0.028 | 406786.0229 | 73568446.9364 | 1018639.3862 | 4853971.201 | 0 |  | 5872610.5872
TVKN PB-30 | 1757 | 2050 | Geothermal HP - LT Heat for FB Industry < 100C | Voedsel | Eindverbruiker | PJ |  | 20 | 02 Industrie | Overige industrie | ETS1 | 73568443.4051 | 1018639.3373 | EUR_2024 | 0.028 | 2899475.6389 | 73568448.702 | 1018639.4107 | 4853971.3175 | 0 |  | 5872610.7282
TVKN PB-30 | 1758 | 2030 | REF AD of waste and sewage water - Green gas | Productie groen gas | Biobased - Eenvoudig | PJ | PJ | 15 | 14 Koolstof | Omzetting/centrales | ETS1 | 41877421.6298 | 3021965.2907 | EUR_2024 | 0.028 | 33102806.9719 | 265412942.1412 | 19152771.7712 | 21912355.1319 | 0 |  | 41065126.9031
TVKN PB-30 | 1758 | 2035 | REF AD of waste and sewage water - Green gas | Productie groen gas | Biobased - Eenvoudig | PJ | PJ | 15 | 14 Koolstof | Omzetting/centrales | ETS1 | 41877421.6298 | 3021965.2907 | EUR_2024 | 0.028 | 16476964.2098 | 297848309.5495 | 21493378.0139 | 24590202.2774 | 0 |  | 46083580.2914
TVKN PB-30 | 1758 | 2040 | REF AD of waste and sewage water - Green gas | Productie groen gas | Biobased - Eenvoudig | PJ | PJ | 15 | 14 Koolstof | Omzetting/centrales | ETS1 | 41877421.6298 | 3021965.2907 | EUR_2024 | 0.028 | 16476963.1545 | 330283671.6813 | 23833983.8759 | 27268048.9873 | 0 |  | 51102032.8632
TVKN PB-30 | 1758 | 2045 | REF AD of waste and sewage water - Green gas | Productie groen gas | Biobased - Eenvoudig | PJ | PJ | 15 | 14 Koolstof | Omzetting/centrales | ETS1 | 41877421.6298 | 3021965.2907 | EUR_2024 | 0.028 | 39589878.5859 | 362719029.751 | 26174589.4448 | 29945895.3618 | 0 |  | 56120484.8066
TVKN PB-30 | 1758 | 2050 | REF AD of waste and sewage water - Green gas | Productie groen gas | Biobased - Eenvoudig | PJ | PJ | 15 | 14 Koolstof | Omzetting/centrales | ETS1 | 41877421.6298 | 3021965.2907 | EUR_2024 | 0.028 | 22964035.1286 | 395154384.3448 | 28515194.7628 | 32623741.4493 | 0 |  | 61138936.2121
TVKN PB-30 | 1759 | 2030 | REF Gaswinning en -import | Import koolstof | Fossiel - Eenvoudig | PJ | PJ | 25 | 14 Koolstof | Import/export balans | ETS1 |  |  | EUR_2024 |  |  |  |  | 0 | 0 |  | 0
TVKN PB-30 | 1759 | 2035 | REF Gaswinning en -import | Import koolstof | Fossiel - Eenvoudig | PJ | PJ | 25 | 14 Koolstof | Import/export balans | ETS1 |  |  | EUR_2024 |  |  |  |  | 0 | 0 |  | 0
TVKN PB-30 | 1759 | 2040 | REF Gaswinning en -import | Import koolstof | Fossiel - Eenvoudig | PJ | PJ | 25 | 14 Koolstof | Import/export balans | ETS1 |  |  | EUR_2024 |  |  |  |  | 0 | 0 |  | 0
TVKN PB-30 | 1759 | 2045 | REF Gaswinning en -import | Import koolstof | Fossiel - Eenvoudig | PJ | PJ | 25 | 14 Koolstof | Import/export balans | ETS1 |  |  | EUR_2024 |  |  |  |  | 0 | 0 |  | 0
TVKN PB-30 | 1759 | 2050 | REF Gaswinning en -import | Import koolstof | Fossiel - Eenvoudig | PJ | PJ | 25 | 14 Koolstof | Import/export balans | ETS1 |  |  | EUR_2024 |  |  |  |  | 0 | 0 |  | 0
TVKN PB-30 | 1761 | 2030 | REF E import Flexnet | Infrastructuur Elektriciteit | Elektriciteit | PJ | PJ | 1 | 11 Elektriciteit | Infrastructuur | ETS1 |  |  | EUR_2024 | 0.028 | 0 | 0 | 0 | 0 | 0 |  | 0
TVKN PB-30 | 1761 | 2035 | REF E import Flexnet | Infrastructuur Elektriciteit | Elektriciteit | PJ | PJ | 1 | 11 Elektriciteit | Infrastructuur | ETS1 |  |  | EUR_2024 | 0.028 | 0 | 0 | 0 | 0 | 0 |  | 0
TVKN PB-30 | 1761 | 2040 | REF E import Flexnet | Infrastructuur Elektriciteit | Elektriciteit | PJ | PJ | 1 | 11 Elektriciteit | Infrastructuur | ETS1 |  |  | EUR_2024 | 0.028 | 0 | 0 | 0 | 0 | 0 |  | 0
TVKN PB-30 | 1761 | 2045 | REF E import Flexnet | Infrastructuur Elektriciteit | Elektriciteit | PJ | PJ | 1 | 11 Elektriciteit | Infrastructuur | ETS1 |  |  | EUR_2024 | 0.028 | 0 | 0 | 0 | 0 | 0 |  | 0
TVKN PB-30 | 1761 | 2050 | REF E import Flexnet | Infrastructuur Elektriciteit | Elektriciteit | PJ | PJ | 1 | 11 Elektriciteit | Infrastructuur | ETS1 |  |  | EUR_2024 | 0.028 | 0 | 0 | 0 | 0 | 0 |  | 0
TVKN PB-30 | 1762 | 2030 | REF E export Flexnet | Infrastructuur Elektriciteit | Elektriciteit | PJ | PJ | 1 | 11 Elektriciteit | Infrastructuur | ETS1 |  |  | EUR_2024 | 0.028 | 0 | 0 | 0 | 0 | 0 |  | 0
TVKN PB-30 | 1762 | 2035 | REF E export Flexnet | Infrastructuur Elektriciteit | Elektriciteit | PJ | PJ | 1 | 11 Elektriciteit | Infrastructuur | ETS1 |  |  | EUR_2024 | 0.028 | 0 | 0 | 0 | 0 | 0 |  | 0
TVKN PB-30 | 1762 | 2040 | REF E export Flexnet | Infrastructuur Elektriciteit | Elektriciteit | PJ | PJ | 1 | 11 Elektriciteit | Infrastructuur | ETS1 |  |  | EUR_2024 | 0.028 | 0 | 0 | 0 | 0 | 0 |  | 0
TVKN PB-30 | 1762 | 2045 | REF E export Flexnet | Infrastructuur Elektriciteit | Elektriciteit | PJ | PJ | 1 | 11 Elektriciteit | Infrastructuur | ETS1 |  |  | EUR_2024 | 0.028 | 0 | 0 | 0 | 0 | 0 |  | 0
TVKN PB-30 | 1762 | 2050 | REF E export Flexnet | Infrastructuur Elektriciteit | Elektriciteit | PJ | PJ | 1 | 11 Elektriciteit | Infrastructuur | ETS1 |  |  | EUR_2024 | 0.028 | 0 | 0 | 0 | 0 | 0 |  | 0
TVKN PB-30 | 1763 | 2030 | REF BOF steel making 2017 | Staalindustrie | Eindverbruiker | Mton staal | Mton staal | 30 | 02 Industrie | Energie-intensieve industrie | ETS1 | 670433000 | 42137330 | EUR_2024 | 0.028 | 0 | 2178832903.0029 | 170864746.7229 | 108307946.6431 | 0 |  | 279172693.3661
TVKN PB-30 | 1763 | 2035 | REF BOF steel making 2017 | Staalindustrie | Eindverbruiker | Mton staal | Mton staal | 30 | 02 Industrie | Energie-intensieve industrie | ETS1 | 670433000 | 42137330 | EUR_2024 | 0.028 | 89871410.7489 | 1815694086.0592 | 142387860.4498 | 90256622.2137 | 0 |  | 232644482.6635
TVKN PB-30 | 1763 | 2040 | REF BOF steel making 2017 | Staalindustrie | Eindverbruiker | Mton staal | Mton staal | 30 | 02 Industrie | Energie-intensieve industrie | ETS1 | 670433000 | 42137330 | EUR_2024 | 0.028 | 91404810.0888 | 1460222265.8151 | 110495221.9632 | 72586417.7262 | 0 |  | 183081639.6894
TVKN PB-30 | 1763 | 2045 | REF BOF steel making 2017 | Staalindustrie | Eindverbruiker | Mton staal | Mton staal | 30 | 02 Industrie | Energie-intensieve industrie | ETS1 | 670433000 | 42137330 | EUR_2024 | 0.028 | 89871410.7489 | 1097083448.8714 | 70822650.6901 | 54535093.2968 | 0 |  | 125357743.9869
TVKN PB-30 | 1763 | 2050 | REF BOF steel making 2017 | Staalindustrie | Eindverbruiker | Mton staal | Mton staal | 30 | 02 Industrie | Energie-intensieve industrie | ETS1 | 670433000 | 42137330 | EUR_2024 | 0.028 | 89871410.6148 | 733944631.2573 | 46147382.3749 | 36483768.8341 | 0 |  | 82631151.2089
TVKN PB-30 | 1765 | 2030 | Steelmaking DR with natural gas | Staalindustrie | Eindverbruiker | Mton staal | Mton staal | 30 | 02 Industrie | Energie-intensieve industrie | ETS1 | 935982269.764 | 28079468.098 | EUR_2024 | 0.028 | 662774679.9867 | 3690427161.6025 | 110712814.8681 | 183448022.8192 | 0 |  | 294160837.6873
TVKN PB-30 | 1765 | 2035 | Steelmaking DR with natural gas | Staalindustrie | Eindverbruiker | Mton staal | Mton staal | 30 | 02 Industrie | Energie-intensieve industrie | ETS1 | 935982269.764 | 28079468.098 | EUR_2024 | 0.028 | 15062146.5356 | 3690427141.9468 | 110712814.2784 | 183448021.8421 | 0 |  | 294160836.1205
TVKN PB-30 | 1765 | 2040 | Steelmaking DR with natural gas | Staalindustrie | Eindverbruiker | Mton staal | Mton staal | 30 | 02 Industrie | Energie-intensieve industrie | ETS1 | 935982269.764 | 28079468.098 | EUR_2024 | 0.028 | 15062144.6637 | 3690427112.9314 | 110712813.408 | 183448020.3998 | 0 |  | 294160833.8077
TVKN PB-30 | 1765 | 2045 | Steelmaking DR with natural gas | Staalindustrie | Eindverbruiker | Mton staal | Mton staal | 30 | 02 Industrie | Energie-intensieve industrie | ETS1 | 935982269.764 | 28079468.098 | EUR_2024 | 0.028 | 14905127.086 | 3689641996.0278 | 110689259.9009 | 183408992.9004 | 0 |  | 294098252.8013
TVKN PB-30 | 1765 | 2050 | Steelmaking DR with natural gas | Staalindustrie | Eindverbruiker | Mton staal | Mton staal | 30 | 02 Industrie | Energie-intensieve industrie | ETS1 | 935982269.764 | 28079468.098 | EUR_2024 | 0.028 | 14905168.0821 | 3688857084.1043 | 110665712.5432 | 183369975.5904 | 0 |  | 294035688.1336
TVKN PB-30 | 1766 | 2030 | Steelmaking DR with ext. H2 | Staalindustrie | Eindverbruiker | Mton staal | Mton staal | 30 | 02 Industrie | Energie-intensieve industrie | ETS1 | 525780000 | 15773400 | EUR_2024 | 0.028 | 152468592.6995 | 762342963.4975 | 22870288.9049 | 37895425.9872 | 0 |  | 60765714.8921
TVKN PB-30 | 1766 | 2035 | Steelmaking DR with ext. H2 | Staalindustrie | Eindverbruiker | Mton staal | Mton staal | 30 | 02 Industrie | Energie-intensieve industrie | ETS1 | 525780000 | 15773400 | EUR_2024 | 0.028 | 0 | 648234795.0391 | 19447043.8512 | 32223205.1373 | 0 |  | 51670248.9885
TVKN PB-30 | 1766 | 2040 | Steelmaking DR with ext. H2 | Staalindustrie | Eindverbruiker | Mton staal | Mton staal | 30 | 02 Industrie | Energie-intensieve industrie | ETS1 | 525780000 | 15773400 | EUR_2024 | 0.028 | 96215946.8799 | 1129314529.4386 | 33879435.8832 | 56137273.1379 | 0 |  | 90016709.0211
TVKN PB-30 | 1766 | 2045 | Steelmaking DR with ext. H2 | Staalindustrie | Eindverbruiker | Mton staal | Mton staal | 30 | 02 Industrie | Energie-intensieve industrie | ETS1 | 525780000 | 15773400 | EUR_2024 | 0.028 | 169829724.5309 | 1978463152.093 | 59353894.5628 | 98347735.2563 | 0 |  | 157701629.8191
TVKN PB-30 | 1766 | 2050 | Steelmaking DR with ext. H2 | Staalindustrie | Eindverbruiker | Mton staal | Mton staal | 30 | 02 Industrie | Energie-intensieve industrie | ETS1 | 525780000 | 15773400 | EUR_2024 | 0.028 | 130902023.629 | 2632973270.238 | 78989198.1071 | 130882881.4145 | 0 |  | 209872079.5216
TVKN PB-30 | 1769 | 2030 | REF MWT landbouw 2017 | Mobiele werktuigen | Eindverbruiker | PJ | PJ | 15 | 03a Transport (nationaal) | Wegtransport | ETS2 | 0 | 0 | EUR_2024 | 0.028 | 0 | 0 | 0 | 0 | 0 |  | 0
TVKN PB-30 | 1769 | 2035 | REF MWT landbouw 2017 | Mobiele werktuigen | Eindverbruiker | PJ | PJ | 15 | 03a Transport (nationaal) | Wegtransport | ETS2 | 0 | 0 | EUR_2024 | 0.028 | 0 | 0 | 0 | 0 | 0 |  | 0
TVKN PB-30 | 1769 | 2040 | REF MWT landbouw 2017 | Mobiele werktuigen | Eindverbruiker | PJ | PJ | 15 | 03a Transport (nationaal) | Wegtransport | ETS2 | 0 | 0 | EUR_2024 | 0.028 | 0 | 0 | 0 | 0 | 0 |  | 0
TVKN PB-30 | 1769 | 2045 | REF MWT landbouw 2017 | Mobiele werktuigen | Eindverbruiker | PJ | PJ | 15 | 03a Transport (nationaal) | Wegtransport | ETS2 | 0 | 0 | EUR_2024 | 0.028 | 0 | 0 | 0 | 0 | 0 |  | 0
TVKN PB-30 | 1769 | 2050 | REF MWT landbouw 2017 | Mobiele werktuigen | Eindverbruiker | PJ | PJ | 15 | 03a Transport (nationaal) | Wegtransport | ETS2 | 0 | 0 | EUR_2024 | 0.028 | 0 | 0 | 0 | 0 | 0 |  | 0
TVKN PB-30 | 1770 | 2030 | REF MWT HDO 2017 | Mobiele werktuigen | Eindverbruiker | PJ | PJ | 15 | 03a Transport (nationaal) | Wegtransport | ETS2 | 0 | 0 | EUR_2024 | 0.028 | 0 | 0 | 0 | 0 | 0 |  | 0
TVKN PB-30 | 1770 | 2035 | REF MWT HDO 2017 | Mobiele werktuigen | Eindverbruiker | PJ | PJ | 15 | 03a Transport (nationaal) | Wegtransport | ETS2 | 0 | 0 | EUR_2024 | 0.028 | 0 | 0 | 0 | 0 | 0 |  | 0
TVKN PB-30 | 1770 | 2040 | REF MWT HDO 2017 | Mobiele werktuigen | Eindverbruiker | PJ | PJ | 15 | 03a Transport (nationaal) | Wegtransport | ETS2 | 0 | 0 | EUR_2024 | 0.028 | 0 | 0 | 0 | 0 | 0 |  | 0
TVKN PB-30 | 1770 | 2045 | REF MWT HDO 2017 | Mobiele werktuigen | Eindverbruiker | PJ | PJ | 15 | 03a Transport (nationaal) | Wegtransport | ETS2 | 0 | 0 | EUR_2024 | 0.028 | 0 | 0 | 0 | 0 | 0 |  | 0
TVKN PB-30 | 1770 | 2050 | REF MWT HDO 2017 | Mobiele werktuigen | Eindverbruiker | PJ | PJ | 15 | 03a Transport (nationaal) | Wegtransport | ETS2 | 0 | 0 | EUR_2024 | 0.028 | 0 | 0 | 0 | 0 | 0 |  | 0
TVKN PB-30 | 1771 | 2030 | REF MWT Industrie 2017 | Mobiele werktuigen | Eindverbruiker | PJ | PJ | 15 | 03a Transport (nationaal) | Wegtransport | ETS2 | 0 | 0 | EUR_2024 | 0.028 | 0 | 0 | 0 | 0 | 0 |  | 0
TVKN PB-30 | 1771 | 2035 | REF MWT Industrie 2017 | Mobiele werktuigen | Eindverbruiker | PJ | PJ | 15 | 03a Transport (nationaal) | Wegtransport | ETS2 | 0 | 0 | EUR_2024 | 0.028 | 0 | 0 | 0 | 0 | 0 |  | 0
TVKN PB-30 | 1771 | 2040 | REF MWT Industrie 2017 | Mobiele werktuigen | Eindverbruiker | PJ | PJ | 15 | 03a Transport (nationaal) | Wegtransport | ETS2 | 0 | 0 | EUR_2024 | 0.028 | 0 | 0 | 0 | 0 | 0 |  | 0
TVKN PB-30 | 1771 | 2045 | REF MWT Industrie 2017 | Mobiele werktuigen | Eindverbruiker | PJ | PJ | 15 | 03a Transport (nationaal) | Wegtransport | ETS2 | 0 | 0 | EUR_2024 | 0.028 | 0 | 0 | 0 | 0 | 0 |  | 0
TVKN PB-30 | 1771 | 2050 | REF MWT Industrie 2017 | Mobiele werktuigen | Eindverbruiker | PJ | PJ | 15 | 03a Transport (nationaal) | Wegtransport | ETS2 | 0 | 0 | EUR_2024 | 0.028 | 0 | 0 | 0 | 0 | 0 |  | 0
TVKN PB-30 | 1772 | 2030 | Hybride MWT landbouw | Mobiele werktuigen | Eindverbruiker | PJ | PJ | 15 | 03a Transport (nationaal) | Wegtransport | ETS2 | 420803910.9178 | 0 | EUR_2024 | 0.028 | 0 | 0 | 0 | 0 | 0 |  | 0
TVKN PB-30 | 1772 | 2035 | Hybride MWT landbouw | Mobiele werktuigen | Eindverbruiker | PJ | PJ | 15 | 03a Transport (nationaal) | Wegtransport | ETS2 | 420803910.9178 | 0 | EUR_2024 | 0.028 | 434919.5394 | 0 | 0 | 0 | 0 |  | 0
TVKN PB-30 | 1772 | 2040 | Hybride MWT landbouw | Mobiele werktuigen | Eindverbruiker | PJ | PJ | 15 | 03a Transport (nationaal) | Wegtransport | ETS2 | 420803910.9178 | 0 | EUR_2024 | 0.028 | 434919.5394 | 0 | 0 | 0 | 0 |  | 0
TVKN PB-30 | 1772 | 2045 | Hybride MWT landbouw | Mobiele werktuigen | Eindverbruiker | PJ | PJ | 15 | 03a Transport (nationaal) | Wegtransport | ETS2 | 420803910.9178 | 0 | EUR_2024 | 0.028 | 0 | 0 | 0 | 0 | 0 |  | 0
TVKN PB-30 | 1772 | 2050 | Hybride MWT landbouw | Mobiele werktuigen | Eindverbruiker | PJ | PJ | 15 | 03a Transport (nationaal) | Wegtransport | ETS2 | 420803910.9178 | 0 | EUR_2024 | 0.028 | 434928.6439 | 45.5227 | 0 | 3.7583 | 0 |  | 3.7583
TVKN PB-30 | 1773 | 2030 | Hybride MWT HDO | Mobiele werktuigen | Eindverbruiker | PJ | PJ | 15 | 03a Transport (nationaal) | Wegtransport | ETS2 | 420803910.9178 | 0 | EUR_2024 | 0.028 | 0 | 77.4973 | 0 | 6.3981 | 0 |  | 6.3981
TVKN PB-30 | 1773 | 2035 | Hybride MWT HDO | Mobiele werktuigen | Eindverbruiker | PJ | PJ | 15 | 03a Transport (nationaal) | Wegtransport | ETS2 | 420803910.9178 | 0 | EUR_2024 | 0.028 | 1791080.9034 | 131.9791 | 0 | 10.8961 | 0 |  | 10.8961
TVKN PB-30 | 1773 | 2040 | Hybride MWT HDO | Mobiele werktuigen | Eindverbruiker | PJ | PJ | 15 | 03a Transport (nationaal) | Wegtransport | ETS2 | 420803910.9178 | 0 | EUR_2024 | 0.028 | 1791085.4075 | 208.9817 | 0 | 17.2534 | 0 |  | 17.2534
TVKN PB-30 | 1773 | 2045 | Hybride MWT HDO | Mobiele werktuigen | Eindverbruiker | PJ | PJ | 15 | 03a Transport (nationaal) | Wegtransport | ETS2 | 420803910.9178 | 0 | EUR_2024 | 0.028 | 0 | 411.5185 | 0 | 33.9748 | 0 |  | 33.9748
TVKN PB-30 | 1773 | 2050 | Hybride MWT HDO | Mobiele werktuigen | Eindverbruiker | PJ | PJ | 15 | 03a Transport (nationaal) | Wegtransport | ETS2 | 420803910.9178 | 0 | EUR_2024 | 0.028 | 1791143.0348 | 722.1757 | 0 | 59.6225 | 0 |  | 59.6225
TVKN PB-30 | 1774 | 2030 | Electric MWT HDO | Mobiele werktuigen | Eindverbruiker | PJ | PJ | 12 | 03a Transport (nationaal) | Wegtransport | ETS2 | 420803910.9178 | 0 | EUR_2024 | 0.028 | 0 | 1801.6779 | 0 | 178.8462 | 0 |  | 178.8462
TVKN PB-30 | 1774 | 2035 | Electric MWT HDO | Mobiele werktuigen | Eindverbruiker | PJ | PJ | 12 | 03a Transport (nationaal) | Wegtransport | ETS2 | 420803910.9178 | 0 | EUR_2024 | 0.028 | 276.1075 | 3182.2152 | 0 | 315.8872 | 0 |  | 315.8872
TVKN PB-30 | 1774 | 2040 | Electric MWT HDO | Mobiele werktuigen | Eindverbruiker | PJ | PJ | 12 | 03a Transport (nationaal) | Wegtransport | ETS2 | 420803910.9178 | 0 | EUR_2024 | 0.028 | 485.7929 | 5611.1797 | 0 | 557.0019 | 0 |  | 557.0019
TVKN PB-30 | 1774 | 2045 | Electric MWT HDO | Mobiele werktuigen | Eindverbruiker | PJ | PJ | 12 | 03a Transport (nationaal) | Wegtransport | ETS2 | 420803910.9178 | 0 | EUR_2024 | 0.028 | 855.8254 | 9890.3066 | 0 | 981.7756 | 0 |  | 981.7756
TVKN PB-30 | 1774 | 2050 | Electric MWT HDO | Mobiele werktuigen | Eindverbruiker | PJ | PJ | 12 | 03a Transport (nationaal) | Wegtransport | ETS2 | 420803910.9178 | 0 | EUR_2024 | 0.028 | 1507.478 | 17427.6964 | 0 | 1729.9854 | 0 |  | 1729.9854
TVKN PB-30 | 1775 | 2030 | REF houtkachel HH | Overige warmtevoorziening in huishoudens | Eindverbruiker | PJ | PJ | 15 | 01 Gebouwde omgeving | Huishoudens | ETS2 |  |  | EUR_2024 | 0.028 |  |  |  | 0 | 0 |  | 0
TVKN PB-30 | 1775 | 2035 | REF houtkachel HH | Overige warmtevoorziening in huishoudens | Eindverbruiker | PJ | PJ | 15 | 01 Gebouwde omgeving | Huishoudens | ETS2 |  |  | EUR_2024 | 0.028 |  |  |  | 0 | 0 |  | 0
TVKN PB-30 | 1775 | 2040 | REF houtkachel HH | Overige warmtevoorziening in huishoudens | Eindverbruiker | PJ | PJ | 15 | 01 Gebouwde omgeving | Huishoudens | ETS2 |  |  | EUR_2024 | 0.028 |  |  |  | 0 | 0 |  | 0
TVKN PB-30 | 1775 | 2045 | REF houtkachel HH | Overige warmtevoorziening in huishoudens | Eindverbruiker | PJ | PJ | 15 | 01 Gebouwde omgeving | Huishoudens | ETS2 |  |  | EUR_2024 | 0.028 |  |  |  | 0 | 0 |  | 0
TVKN PB-30 | 1775 | 2050 | REF houtkachel HH | Overige warmtevoorziening in huishoudens | Eindverbruiker | PJ | PJ | 15 | 01 Gebouwde omgeving | Huishoudens | ETS2 |  |  | EUR_2024 | 0.028 |  |  |  | 0 | 0 |  | 0
TVKN PB-30 | 1781 | 2030 | Hybride MWT industrie | Mobiele werktuigen | Eindverbruiker | PJ | PJ | 15 | 03a Transport (nationaal) | Wegtransport | ETS2 | 420803910.9178 | 0 | EUR_2024 | 0.028 | 0 | 100.9264 | 0 | 8.3324 | 0 |  | 8.3324
TVKN PB-30 | 1781 | 2035 | Hybride MWT industrie | Mobiele werktuigen | Eindverbruiker | PJ | PJ | 15 | 03a Transport (nationaal) | Wegtransport | ETS2 | 420803910.9178 | 0 | EUR_2024 | 0.028 | 2421210.8438 | 158.6759 | 0 | 13.1002 | 0 |  | 13.1002
TVKN PB-30 | 1781 | 2040 | Hybride MWT industrie | Mobiele werktuigen | Eindverbruiker | PJ | PJ | 15 | 03a Transport (nationaal) | Wegtransport | ETS2 | 420803910.9178 | 0 | EUR_2024 | 0.028 | 2421216.0347 | 242.3799 | 0 | 20.0108 | 0 |  | 20.0108
TVKN PB-30 | 1781 | 2045 | Hybride MWT industrie | Mobiele werktuigen | Eindverbruiker | PJ | PJ | 15 | 03a Transport (nationaal) | Wegtransport | ETS2 | 420803910.9178 | 0 | EUR_2024 | 0.028 | 0 | 477.7987 | 0 | 39.4468 | 0 |  | 39.4468
TVKN PB-30 | 1781 | 2050 | Hybride MWT industrie | Mobiele werktuigen | Eindverbruiker | PJ | PJ | 15 | 03a Transport (nationaal) | Wegtransport | ETS2 | 420803910.9178 | 0 | EUR_2024 | 0.028 | 2421282.774 | 837.4497 | 0 | 69.1394 | 0 |  | 69.1394
TVKN PB-30 | 1782 | 2030 | Electric MWT industrie | Mobiele werktuigen | Eindverbruiker | PJ | PJ | 15 | 03a Transport (nationaal) | Wegtransport | ETS2 | 420803910.9178 | 0 | EUR_2024 | 0.028 | 0 | 703715482.0545 | 0 | 58098385.9725 | 0 |  | 58098385.9725
TVKN PB-30 | 1782 | 2035 | Electric MWT industrie | Mobiele werktuigen | Eindverbruiker | PJ | PJ | 15 | 03a Transport (nationaal) | Wegtransport | ETS2 | 420803910.9178 | 0 | EUR_2024 | 0.028 | 183235918.3251 | 1240187134.5246 | 0 | 102389207.9359 | 0 |  | 102389207.9359
TVKN PB-30 | 1782 | 2040 | Electric MWT industrie | Mobiele werktuigen | Eindverbruiker | PJ | PJ | 15 | 03a Transport (nationaal) | Wegtransport | ETS2 | 420803910.9178 | 0 | EUR_2024 | 0.028 | 265030858.0231 | 2185633485.4847 | 0 | 180444769.3313 | 0 |  | 180444769.3313
TVKN PB-30 | 1782 | 2045 | Electric MWT industrie | Mobiele werktuigen | Eindverbruiker | PJ | PJ | 15 | 03a Transport (nationaal) | Wegtransport | ETS2 | 420803910.9178 | 0 | EUR_2024 | 0.028 | 322099822.5967 | 3851832994.7245 | 0 | 318005338.4302 | 0 |  | 318005338.4302
TVKN PB-30 | 1782 | 2050 | Electric MWT industrie | Mobiele werktuigen | Eindverbruiker | PJ | PJ | 15 | 03a Transport (nationaal) | Wegtransport | ETS2 | 420803910.9178 | 0 | EUR_2024 | 0.028 | 770518487.3427 | 6788245839.8124 | 0 | 560434063.1054 | 0 |  | 560434063.1054
TVKN PB-30 | 1795 | 2030 | Electric Medium Temp Boilers | Overige industrie | Eindverbruiker | PJ |  | 15 | 02 Industrie | Overige industrie | ETS1 | 7496527.7778 | 48506.9444 | EUR_2024 | 0.028 | 9691947.5005 | 48459737.5026 | 313563.0074 | 4000810.8466 | 0 |  | 4314373.854
TVKN PB-30 | 1795 | 2035 | Electric Medium Temp Boilers | Overige industrie | Eindverbruiker | PJ |  | 15 | 02 Industrie | Overige industrie | ETS1 | 7496527.7778 | 48506.9444 | EUR_2024 | 0.028 | 0 | 38769595.2574 | 250862.087 | 3200797.7183 | 0 |  | 3451659.8052
TVKN PB-30 | 1795 | 2040 | Electric Medium Temp Boilers | Overige industrie | Eindverbruiker | PJ |  | 15 | 02 Industrie | Overige industrie | ETS1 | 7496527.7778 | 48506.9444 | EUR_2024 | 0.028 | 988314.5885 | 43711168.2001 | 282836.9707 | 3608771.4228 | 0 |  | 3891608.3935
TVKN PB-30 | 1795 | 2045 | Electric Medium Temp Boilers | Overige industrie | Eindverbruiker | PJ |  | 15 | 02 Industrie | Overige industrie | ETS1 | 7496527.7778 | 48506.9444 | EUR_2024 | 0.028 | 7753638.0981 | 34019621.188 | 220126.9606 | 2808642.3176 | 0 |  | 3028769.2782
TVKN PB-30 | 1795 | 2050 | Electric Medium Temp Boilers | Overige industrie | Eindverbruiker | PJ |  | 15 | 02 Industrie | Overige industrie | ETS1 | 7496527.7778 | 48506.9444 | EUR_2024 | 0.028 | 4865860.4694 | 68039065.7804 | 440252.7786 | 5617270.0555 | 0 |  | 6057522.8341
TVKN PB-30 | 1798 | 2030 | AVI CCS | Overige warmtewinning | Warmte | GW | PJ | 25 | 12 Warmte | Winning/productie | ETS1 | 6642353660.91 | 83406942.2663 | EUR_2024 | 0.028 | 22803527.2567 | 119096587.6511 | 1495476.26 | 6687946.8216 | 0 |  | 8183423.0816
TVKN PB-30 | 1798 | 2035 | AVI CCS | Overige warmtewinning | Warmte | GW | PJ | 25 | 12 Warmte | Winning/productie | ETS1 | 6642353660.91 | 83406942.2663 | EUR_2024 | 0.028 | 18412406.1528 | 209888880.573 | 2635540.1471 | 11786447.4491 | 0 |  | 14421987.5962
TVKN PB-30 | 1798 | 2040 | AVI CCS | Overige warmtewinning | Warmte | GW | PJ | 25 | 12 Warmte | Winning/productie | ETS1 | 6642353660.91 | 83406942.2663 | EUR_2024 | 0.028 | 6281499.1094 | 240026638.278 | 3013975.013 | 13478852.9565 | 0 |  | 16492827.9695
TVKN PB-30 | 1798 | 2045 | AVI CCS | Overige warmtewinning | Warmte | GW | PJ | 25 | 12 Warmte | Winning/productie | ETS1 | 6642353660.91 | 83406942.2663 | EUR_2024 | 0.028 | 0 | 230709573.8603 | 2896982.1677 | 12955647.1067 | 0 |  | 15852629.2744
TVKN PB-30 | 1798 | 2050 | AVI CCS | Overige warmtewinning | Warmte | GW | PJ | 25 | 12 Warmte | Winning/productie | ETS1 | 6642353660.91 | 83406942.2663 | EUR_2024 | 0.028 | 2099808.5239 | 239938878.6379 | 3012873.0296 | 13473924.7565 | 0 |  | 16486797.7861
TVKN PB-30 | 1799 | 2030 | Post-Combustion CCS in Refineries | Raffinage | Fossiel - Complex | Mton |  | 20 | 14 Koolstof | Omzetting/centrales | ETS1 | 342900000 | 15354300 | EUR_2024 | 0.028 | 0 | 253.9462 | 11.3711 | 16.7551 | 0 |  | 28.1263
TVKN PB-30 | 1799 | 2035 | Post-Combustion CCS in Refineries | Raffinage | Fossiel - Complex | Mton |  | 20 | 14 Koolstof | Omzetting/centrales | ETS1 | 342900000 | 15354300 | EUR_2024 | 0.028 | 89422.6364 | 454.3814 | 20.3462 | 29.9796 | 0 |  | 50.3258
TVKN PB-30 | 1799 | 2040 | Post-Combustion CCS in Refineries | Raffinage | Fossiel - Complex | Mton |  | 20 | 14 Koolstof | Omzetting/centrales | ETS1 | 342900000 | 15354300 | EUR_2024 | 0.028 | 89452.4121 | 803.6949 | 35.9877 | 53.027 | 0 |  | 89.0146
TVKN PB-30 | 1799 | 2045 | Post-Combustion CCS in Refineries | Raffinage | Fossiel - Complex | Mton |  | 20 | 14 Koolstof | Omzetting/centrales | ETS1 | 342900000 | 15354300 | EUR_2024 | 0.028 | 89504.8234 | 1415.0647 | 63.3635 | 93.3645 | 0 |  | 156.728
TVKN PB-30 | 1799 | 2050 | Post-Combustion CCS in Refineries | Raffinage | Fossiel - Complex | Mton |  | 20 | 14 Koolstof | Omzetting/centrales | ETS1 | 342900000 | 15354300 | EUR_2024 | 0.028 | 0 | 2488.7155 | 111.4392 | 164.2029 | 0 |  | 275.6421
TVKN PB-30 | 1801 | 2030 | CO2-afvang basismetaal add-on | Staalindustrie | Eindverbruiker | Mton |  | 20 | 02 Industrie | Energie-intensieve industrie | ETS1 |  |  | EUR_2024 | 0.028 |  |  |  | 0 | 0 |  | 0
TVKN PB-30 | 1801 | 2035 | CO2-afvang basismetaal add-on | Staalindustrie | Eindverbruiker | Mton |  | 20 | 02 Industrie | Energie-intensieve industrie | ETS1 |  |  | EUR_2024 | 0.028 |  |  |  | 0 | 0 |  | 0
TVKN PB-30 | 1801 | 2040 | CO2-afvang basismetaal add-on | Staalindustrie | Eindverbruiker | Mton |  | 20 | 02 Industrie | Energie-intensieve industrie | ETS1 |  |  | EUR_2024 | 0.028 |  |  |  | 0 | 0 |  | 0
TVKN PB-30 | 1801 | 2045 | CO2-afvang basismetaal add-on | Staalindustrie | Eindverbruiker | Mton |  | 20 | 02 Industrie | Energie-intensieve industrie | ETS1 |  |  | EUR_2024 | 0.028 |  |  |  | 0 | 0 |  | 0
TVKN PB-30 | 1801 | 2050 | CO2-afvang basismetaal add-on | Staalindustrie | Eindverbruiker | Mton |  | 20 | 02 Industrie | Energie-intensieve industrie | ETS1 |  |  | EUR_2024 | 0.028 |  |  |  | 0 | 0 |  | 0
TVKN PB-30 | 1818 | 2030 | Hybride WP ketel (keteldeel, WB bestaande bouw) | Hybride warmtepomp | Eindverbruiker | PJ |  | 15 | 01 Gebouwde omgeving | Huishoudens | ETS2 | 29961948.2548 | 1087328.7677 | EUR_2024 | 0.028 | 2743092.663 | 53396132.9847 | 1937762.8912 | 4408357.1027 | 0 |  | 6346119.9939
TVKN PB-30 | 1818 | 2035 | Hybride WP ketel (keteldeel, WB bestaande bouw) | Hybride warmtepomp | Eindverbruiker | PJ |  | 15 | 01 Gebouwde omgeving | Huishoudens | ETS2 | 27606069.2575 | 1088546.5758 | EUR_2024 | 0.028 | 376342.6299 | 32799051.3625 | 1293313.2463 | 2707872.7045 | 0 |  | 4001185.9508
TVKN PB-30 | 1818 | 2040 | Hybride WP ketel (keteldeel, WB bestaande bouw) | Hybride warmtepomp | Eindverbruiker | PJ |  | 15 | 01 Gebouwde omgeving | Huishoudens | ETS2 | 25250190.2602 | 1089764.3838 | EUR_2024 | 0.028 | 9934446.979 | 62951960.3074 | 2716922.2698 | 5197281.2606 | 0 |  | 7914203.5304
TVKN PB-30 | 1818 | 2045 | Hybride WP ketel (keteldeel, WB bestaande bouw) | Hybride warmtepomp | Eindverbruiker | PJ |  | 15 | 01 Gebouwde omgeving | Huishoudens | ETS2 | 22894311.263 | 1090982.1919 | EUR_2024 | 0.028 | 45872177.5854 | 275959177.4811 | 13150277.5895 | 22783046.8631 | 0 |  | 35933324.4526
TVKN PB-30 | 1818 | 2050 | Hybride WP ketel (keteldeel, WB bestaande bouw) | Hybride warmtepomp | Eindverbruiker | PJ |  | 15 | 01 Gebouwde omgeving | Huishoudens | ETS2 | 20538432.2657 | 1092200 | EUR_2024 | 0.028 | 99414459.0217 | 743234656.2494 | 39523994.8723 | 61361068.5399 | 0 |  | 100885063.4123
TVKN PB-30 | 1819 | 2030 | Hybride WP ketel (WP-deel, WB bestaande bouw) | Hybride warmtepomp | Eindverbruiker | PJ |  | 15 | 01 Gebouwde omgeving | Huishoudens | ETS2 |  |  | EUR_2024 | 0.028 |  |  |  | 0 | 0 |  | 0
TVKN PB-30 | 1819 | 2035 | Hybride WP ketel (WP-deel, WB bestaande bouw) | Hybride warmtepomp | Eindverbruiker | PJ |  | 15 | 01 Gebouwde omgeving | Huishoudens | ETS2 |  |  | EUR_2024 | 0.028 |  |  |  | 0 | 0 |  | 0
TVKN PB-30 | 1819 | 2040 | Hybride WP ketel (WP-deel, WB bestaande bouw) | Hybride warmtepomp | Eindverbruiker | PJ |  | 15 | 01 Gebouwde omgeving | Huishoudens | ETS2 |  |  | EUR_2024 | 0.028 |  |  |  | 0 | 0 |  | 0
TVKN PB-30 | 1819 | 2045 | Hybride WP ketel (WP-deel, WB bestaande bouw) | Hybride warmtepomp | Eindverbruiker | PJ |  | 15 | 01 Gebouwde omgeving | Huishoudens | ETS2 |  |  | EUR_2024 | 0.028 |  |  |  | 0 | 0 |  | 0
TVKN PB-30 | 1819 | 2050 | Hybride WP ketel (WP-deel, WB bestaande bouw) | Hybride warmtepomp | Eindverbruiker | PJ |  | 15 | 01 Gebouwde omgeving | Huishoudens | ETS2 |  |  | EUR_2024 | 0.028 |  |  |  | 0 | 0 |  | 0
TVKN PB-30 | 1836 | 2030 | BEV van | Wegtransport Vracht | Eindverbruiker | Mvtg | Bn vtgkm LDV | 12 | 03a Transport (nationaal) | Wegtransport | ETS2 | 5066498909.4 | 332397100 | EUR_2024 | 0.028 | 4474853.851 | 31038009.8011 | 2036306.4578 | 3081032.8505 | 0 |  | 5117339.3083
TVKN PB-30 | 1836 | 2035 | BEV van | Wegtransport Vracht | Eindverbruiker | Mvtg | Bn vtgkm LDV | 12 | 03a Transport (nationaal) | Wegtransport | ETS2 | 4166691209.4 | 323059425 | EUR_2024 | 0.028 | 21792310.209 | 134487225.6595 | 10427306.3704 | 13350068.6059 | 0 |  | 23777374.9763
TVKN PB-30 | 1836 | 2040 | BEV van | Wegtransport Vracht | Eindverbruiker | Mvtg | Bn vtgkm LDV | 12 | 03a Transport (nationaal) | Wegtransport | ETS2 | 3266883509.4 | 313721750 | EUR_2024 | 0.028 | 12385798.3367 | 167373354.5249 | 16073013.1741 | 16614557.6633 | 0 |  | 32687570.8375
TVKN PB-30 | 1836 | 2045 | BEV van | Wegtransport Vracht | Eindverbruiker | Mvtg | Bn vtgkm LDV | 12 | 03a Transport (nationaal) | Wegtransport | ETS2 | 2367075809.4 | 304384075 | EUR_2024 | 0.028 | 87576668.5874 | 559156543.3722 | 71902364.3259 | 55505481.4971 | 0 |  | 127407845.823
TVKN PB-30 | 1836 | 2050 | BEV van | Wegtransport Vracht | Eindverbruiker | Mvtg | Bn vtgkm LDV | 12 | 03a Transport (nationaal) | Wegtransport | ETS2 | 1467268109.4 | 295046400 | EUR_2024 | 0.028 | 122512624.0168 | 959164847.4109 | 192874181.223 | 95212883.2645 | 0 |  | 288087064.4875
TVKN PB-30 | 1841 | 2030 | REF ICE van | Wegtransport Vracht | Eindverbruiker | Mvtg | Bn vtgkm LDV | 12 | 03a Transport (nationaal) | Wegtransport | ETS2 | 0 | 808914845.845 | EUR_2024 | 0.028 | 0 | 0 | 584453036.0727 | 0 | 0 |  | 584453036.0727
TVKN PB-30 | 1841 | 2035 | REF ICE van | Wegtransport Vracht | Eindverbruiker | Mvtg | Bn vtgkm LDV | 12 | 03a Transport (nationaal) | Wegtransport | ETS2 | 0 | 808914845.845 | EUR_2024 | 0.028 | 0 | 0 | 344833002.7944 | 0 | 0 |  | 344833002.7944
TVKN PB-30 | 1841 | 2040 | REF ICE van | Wegtransport Vracht | Eindverbruiker | Mvtg | Bn vtgkm LDV | 12 | 03a Transport (nationaal) | Wegtransport | ETS2 | 0 | 808914845.845 | EUR_2024 | 0.028 | 0 | 0 | 101311279.4167 | 0 | 0 |  | 101311279.4167
TVKN PB-30 | 1841 | 2045 | REF ICE van | Wegtransport Vracht | Eindverbruiker | Mvtg | Bn vtgkm LDV | 12 | 03a Transport (nationaal) | Wegtransport | ETS2 | 0 | 808914845.845 | EUR_2024 | 0.028 | 0 | 0 | 3902440.088 | 0 | 0 |  | 3902440.088
TVKN PB-30 | 1841 | 2050 | REF ICE van | Wegtransport Vracht | Eindverbruiker | Mvtg | Bn vtgkm LDV | 12 | 03a Transport (nationaal) | Wegtransport | ETS2 | 0 | 808914845.845 | EUR_2024 | 0.028 | 0 | 0 | 375.0091 | 0 | 0 |  | 375.0091
TVKN PB-30 | 1847 | 2030 | Overige bio-olieproducten naar overige olieproducten | Raffinage | Biobased - Eenvoudig | PJ | PJ | 25 | 14 Koolstof | Omzetting/centrales | ETS1 |  |  | EUR_2024 | 0.028 |  |  |  | 0 | 0 |  | 0
TVKN PB-30 | 1847 | 2035 | Overige bio-olieproducten naar overige olieproducten | Raffinage | Biobased - Eenvoudig | PJ | PJ | 25 | 14 Koolstof | Omzetting/centrales | ETS1 |  |  | EUR_2024 | 0.028 |  |  |  | 0 | 0 |  | 0
TVKN PB-30 | 1847 | 2040 | Overige bio-olieproducten naar overige olieproducten | Raffinage | Biobased - Eenvoudig | PJ | PJ | 25 | 14 Koolstof | Omzetting/centrales | ETS1 |  |  | EUR_2024 | 0.028 |  |  |  | 0 | 0 |  | 0
TVKN PB-30 | 1847 | 2045 | Overige bio-olieproducten naar overige olieproducten | Raffinage | Biobased - Eenvoudig | PJ | PJ | 25 | 14 Koolstof | Omzetting/centrales | ETS1 |  |  | EUR_2024 | 0.028 |  |  |  | 0 | 0 |  | 0
TVKN PB-30 | 1847 | 2050 | Overige bio-olieproducten naar overige olieproducten | Raffinage | Biobased - Eenvoudig | PJ | PJ | 25 | 14 Koolstof | Omzetting/centrales | ETS1 |  |  | EUR_2024 | 0.028 |  |  |  | 0 | 0 |  | 0
TVKN PB-30 | 1849 | 2030 | Stalluchtzuivering | Overige landbouw | Eindverbruiker | Mton | Mton | 10 | 04 Landbouw | Overige landbouw | ETS2 | 7880760456.253 | 0 | EUR_2024 | 0.028 | 163561128.1454 | 817805640.7272 | 0 | 94895789.1509 | 0 |  | 94895789.1509
TVKN PB-30 | 1849 | 2035 | Stalluchtzuivering | Overige landbouw | Eindverbruiker | Mton | Mton | 10 | 04 Landbouw | Overige landbouw | ETS2 | 7880760456.253 | 0 | EUR_2024 | 0.028 | 124689508.7317 | 1441253184.3857 | 0 | 167238829.7261 | 0 |  | 167238829.7261
TVKN PB-30 | 1849 | 2040 | Stalluchtzuivering | Overige landbouw | Eindverbruiker | Mton | Mton | 10 | 04 Landbouw | Overige landbouw | ETS2 | 7880760456.253 | 0 | EUR_2024 | 0.028 | 383306634.3146 | 2539980715.2316 | 0 | 294731978.3534 | 0 |  | 294731978.3534
TVKN PB-30 | 1849 | 2045 | Stalluchtzuivering | Overige landbouw | Eindverbruiker | Mton | Mton | 10 | 04 Landbouw | Overige landbouw | ETS2 | 7880760456.253 | 0 | EUR_2024 | 0.028 | 511956146.0528 | 4476313901.8369 | 0 | 519418452.3164 | 0 |  | 519418452.3164
TVKN PB-30 | 1849 | 2050 | Stalluchtzuivering | Overige landbouw | Eindverbruiker | Mton | Mton | 10 | 04 Landbouw | Overige landbouw | ETS2 | 7880760456.253 | 0 | EUR_2024 | 0.028 | 1065802770.7849 | 7888794584.1885 | 0 | 915392790.4563 | 0 |  | 915392790.4563
TVKN PB-30 | 1850 | 2030 | Hout binnenland naar hout | Import koolstof | Biobased - Eenvoudig | PJ | PJ | 25 | 14 Koolstof | Import/export balans | ETS1 |  |  | EUR_2024 |  |  |  |  | 0 | 0 |  | 0
TVKN PB-30 | 1850 | 2035 | Hout binnenland naar hout | Import koolstof | Biobased - Eenvoudig | PJ | PJ | 25 | 14 Koolstof | Import/export balans | ETS1 |  |  | EUR_2024 |  |  |  |  | 0 | 0 |  | 0
TVKN PB-30 | 1850 | 2040 | Hout binnenland naar hout | Import koolstof | Biobased - Eenvoudig | PJ | PJ | 25 | 14 Koolstof | Import/export balans | ETS1 |  |  | EUR_2024 |  |  |  |  | 0 | 0 |  | 0
TVKN PB-30 | 1850 | 2045 | Hout binnenland naar hout | Import koolstof | Biobased - Eenvoudig | PJ | PJ | 25 | 14 Koolstof | Import/export balans | ETS1 |  |  | EUR_2024 |  |  |  |  | 0 | 0 |  | 0
TVKN PB-30 | 1850 | 2050 | Hout binnenland naar hout | Import koolstof | Biobased - Eenvoudig | PJ | PJ | 25 | 14 Koolstof | Import/export balans | ETS1 |  |  | EUR_2024 |  |  |  |  | 0 | 0 |  | 0
TVKN PB-30 | 1851 | 2030 | Hout buitenland naar hout | Import koolstof | Biobased - Eenvoudig | PJ | PJ | 25 | 14 Koolstof | Import/export balans | ETS1 | 0 | 137968.4954 | EUR_2024 |  | 0 | 0 | 37778813.8129 | 0 | 0 |  | 37778813.8129
TVKN PB-30 | 1851 | 2035 | Hout buitenland naar hout | Import koolstof | Biobased - Eenvoudig | PJ | PJ | 25 | 14 Koolstof | Import/export balans | ETS1 | 0 | 137968.4954 | EUR_2024 |  | 0 | 0 | 58670325.7886 | 0 | 0 |  | 58670325.7886
TVKN PB-30 | 1851 | 2040 | Hout buitenland naar hout | Import koolstof | Biobased - Eenvoudig | PJ | PJ | 25 | 14 Koolstof | Import/export balans | ETS1 | 0 | 137968.4954 | EUR_2024 |  | 0 | 0 | 70650364.596 | 0 | 0 |  | 70650364.596
TVKN PB-30 | 1851 | 2045 | Hout buitenland naar hout | Import koolstof | Biobased - Eenvoudig | PJ | PJ | 25 | 14 Koolstof | Import/export balans | ETS1 | 0 | 137968.4954 | EUR_2024 |  | 0 | 0 | 82672758.876 | 0 | 0 |  | 82672758.876
TVKN PB-30 | 1851 | 2050 | Hout buitenland naar hout | Import koolstof | Biobased - Eenvoudig | PJ | PJ | 25 | 14 Koolstof | Import/export balans | ETS1 | 0 | 137968.4954 | EUR_2024 |  | 0 | 0 | 96838434.8055 | 0 | 0 |  | 96838434.8055
TVKN PB-30 | 1852 | 2030 | REF Kernenergie IBO 7500u 2017 | Kernenergie | Elektriciteit | GW | PJ | 35 | 11 Elektriciteit | Omzetting/centrales | ETS1 | 9022184985.4253 | 200350142.2562 | EUR_2024 | 0.028 | 117666044.2855 | 4330648783.0797 | 96168068.0626 | 195704080.0149 | 0 |  | 291872148.0775
TVKN PB-30 | 1852 | 2035 | REF Kernenergie IBO 7500u 2017 | Kernenergie | Elektriciteit | GW | PJ | 35 | 11 Elektriciteit | Omzetting/centrales | ETS1 | 9022184985.4253 | 200350142.2562 | EUR_2024 | 0.028 | 0 | 0 | 0 | 0 | 0 |  | 0
TVKN PB-30 | 1852 | 2040 | REF Kernenergie IBO 7500u 2017 | Kernenergie | Elektriciteit | GW | PJ | 35 | 11 Elektriciteit | Omzetting/centrales | ETS1 | 9022184985.4253 | 200350142.2562 | EUR_2024 | 0.028 | 124743952.0551 | 0 | 0 | 0 | 0 |  | 0
TVKN PB-30 | 1852 | 2045 | REF Kernenergie IBO 7500u 2017 | Kernenergie | Elektriciteit | GW | PJ | 35 | 11 Elektriciteit | Omzetting/centrales | ETS1 | 9022184985.4253 | 200350142.2562 | EUR_2024 | 0.028 | 124743952.0551 | 0 | 0 | 0 | 0 |  | 0
TVKN PB-30 | 1852 | 2050 | REF Kernenergie IBO 7500u 2017 | Kernenergie | Elektriciteit | GW | PJ | 35 | 11 Elektriciteit | Omzetting/centrales | ETS1 | 9022184985.4253 | 200350142.2562 | EUR_2024 | 0.028 | 124743952.0551 | 0 | 0 | 0 | 0 |  | 0
TVKN PB-30 | 1853 | 2030 | Nuclear energy Gen IV - Electricity production | Kernenergie | Elektriciteit | GW | PJ | 60 | 11 Elektriciteit | Omzetting/centrales | ETS1 | 8023860000 | 97790000 | EUR_2024 | 0.028 | 0 | 0 | 0 | 0 | 0 |  | 0
TVKN PB-30 | 1853 | 2035 | Nuclear energy Gen IV - Electricity production | Kernenergie | Elektriciteit | GW | PJ | 60 | 11 Elektriciteit | Omzetting/centrales | ETS1 | 8023860000 | 97790000 | EUR_2024 | 0.028 | 0 | 0 | 0 | 0 | 0 |  | 0
TVKN PB-30 | 1853 | 2040 | Nuclear energy Gen IV - Electricity production | Kernenergie | Elektriciteit | GW | PJ | 60 | 11 Elektriciteit | Omzetting/centrales | ETS1 | 8023860000 | 97790000 | EUR_2024 | 0.028 | 0 | 0 | 0 | 0 | 0 |  | 0
TVKN PB-30 | 1853 | 2045 | Nuclear energy Gen IV - Electricity production | Kernenergie | Elektriciteit | GW | PJ | 60 | 11 Elektriciteit | Omzetting/centrales | ETS1 | 8023860000 | 97790000 | EUR_2024 | 0.028 | 802385988.7666 | 4011929943.833 | 95410483.009 | 138808654.0609 | 0 |  | 234219137.0699
TVKN PB-30 | 1853 | 2050 | Nuclear energy Gen IV - Electricity production | Kernenergie | Elektriciteit | GW | PJ | 60 | 11 Elektriciteit | Omzetting/centrales | ETS1 | 8023860000 | 97790000 | EUR_2024 | 0.028 | 0 | 4011929943.833 | 83829793.6305 | 138808654.0609 | 0 |  | 222638447.6914
TVKN PB-30 | 1855 | 2030 | SNG from lignocellulosics | Productie groen gas | Synthetisch | PJ | PJ | 35 | 14 Koolstof | Omzetting/centrales | ETS1 | 110490000 | 6350000 | EUR_2024 | 0.028 | 2619798.213 | 13098991.0649 | 752815.5784 | 591949.6417 | 0 |  | 1344765.2201
TVKN PB-30 | 1855 | 2035 | SNG from lignocellulosics | Productie groen gas | Synthetisch | PJ | PJ | 35 | 14 Koolstof | Omzetting/centrales | ETS1 | 105092500 | 6032500 | EUR_2024 | 0.028 | 1899618.3121 | 21957189.3838 | 1956455.3843 | 992255.8405 | 0 |  | 2948711.2248
TVKN PB-30 | 1855 | 2040 | SNG from lignocellulosics | Productie groen gas | Synthetisch | PJ | PJ | 35 | 14 Koolstof | Omzetting/centrales | ETS1 | 99695000 | 5715000 | EUR_2024 | 0.028 | 3175835.7613 | 36708657.5575 | 3331036.2088 | 1658881.7093 | 0 |  | 4989917.9182
TVKN PB-30 | 1855 | 2045 | SNG from lignocellulosics | Productie groen gas | Synthetisch | PJ | PJ | 35 | 14 Koolstof | Omzetting/centrales | ETS1 | 94297500 | 5397500 | EUR_2024 | 0.028 | 5293890.373 | 61190698.0261 | 3502497.8668 | 2765236.7723 | 0 |  | 6267734.6391
TVKN PB-30 | 1855 | 2050 | SNG from lignocellulosics | Productie groen gas | Synthetisch | PJ | PJ | 35 | 14 Koolstof | Omzetting/centrales | ETS1 | 88900000 | 5080000 | EUR_2024 | 0.028 | 8795623.5662 | 101666317.9903 | 9619504.1938 | 4594349.3059 | 0 |  | 14213853.4997
TVKN PB-30 | 1859 | 2030 | SNG from lignocellulosics with CC | Productie groen gas | Synthetisch | PJ | PJ | 35 | 14 Koolstof | Omzetting/centrales | ETS1 | 114300000 | 6350000 | EUR_2024 | 0.028 | 23.508 | 117.54 | 6.53 | 5.3117 | 0 |  | 11.8417
TVKN PB-30 | 1859 | 2035 | SNG from lignocellulosics with CC | Productie groen gas | Synthetisch | PJ | PJ | 35 | 14 Koolstof | Omzetting/centrales | ETS1 | 108585000 | 6032500 | EUR_2024 | 0.028 | 16.0043 | 191.6846 | 10.6491 | 8.6623 | 0 |  | 19.3115
TVKN PB-30 | 1859 | 2040 | SNG from lignocellulosics with CC | Productie groen gas | Synthetisch | PJ | PJ | 35 | 14 Koolstof | Omzetting/centrales | ETS1 | 102870000 | 5715000 | EUR_2024 | 0.028 | 5.3432 | 208.312 | 11.5729 | 9.4137 | 0 |  | 20.9866
TVKN PB-30 | 1859 | 2045 | SNG from lignocellulosics with CC | Productie groen gas | Synthetisch | PJ | PJ | 35 | 14 Koolstof | Omzetting/centrales | ETS1 | 97155000 | 5397500 | EUR_2024 | 0.028 | 0.91674 | 201.3228 | 11.1846 | 9.0979 | 0 |  | 20.2825
TVKN PB-30 | 1859 | 2050 | SNG from lignocellulosics with CC | Productie groen gas | Synthetisch | PJ | PJ | 35 | 14 Koolstof | Omzetting/centrales | ETS1 | 91440000 | 5080000 | EUR_2024 | 0.028 | 2.5254 | 202.1074 | 11.2282 | 9.1333 | 0 |  | 20.3615
TVKN PB-30 | 1860 | 2030 | Bio-DME production | Raffinage | Biobased - Complex | PJ | PJ | 35 | 14 Koolstof | Omzetting/centrales | ETS1 | 86360000 | 5080000 | EUR_2024 | 0.028 | 6.3622 | 31.811 | 1.8712 | 1.4376 | 0 |  | 3.3088
TVKN PB-30 | 1860 | 2035 | Bio-DME production | Raffinage | Biobased - Complex | PJ | PJ | 35 | 14 Koolstof | Omzetting/centrales | ETS1 | 81915000 | 4762500 | EUR_2024 | 0.028 | 2.5064 | 42.7058 | 2.4829 | 1.9299 | 0 |  | 4.4128
TVKN PB-30 | 1860 | 2040 | Bio-DME production | Raffinage | Biobased - Complex | PJ | PJ | 35 | 14 Koolstof | Omzetting/centrales | ETS1 | 77470000 | 4445000 | EUR_2024 | 0.028 | 2.3134 | 51.9552 | 2.981 | 2.3479 | 0 |  | 5.3289
TVKN PB-30 | 1860 | 2045 | Bio-DME production | Raffinage | Biobased - Complex | PJ | PJ | 35 | 14 Koolstof | Omzetting/centrales | ETS1 | 73025000 | 4127500 | EUR_2024 | 0.028 | 2.7962 | 62.9553 | 3.5583 | 2.845 | 0 |  | 6.4033
TVKN PB-30 | 1860 | 2050 | Bio-DME production | Raffinage | Biobased - Complex | PJ | PJ | 35 | 14 Koolstof | Omzetting/centrales | ETS1 | 68580000 | 3810000 | EUR_2024 | 0.028 | 4.336 | 80.8034 | 4.4891 | 3.6515 | 0 |  | 8.1406
TVKN PB-30 | 1864 | 2030 | Biobenzine uit biomassa | Raffinage | Biobased - Complex | PJ | PJ | 35 | 14 Koolstof | Omzetting/centrales | ETS1 | 124234257.4352 | 4969370.2974 | EUR_2024 | 0.028 | 659630679.0619 | 3298153395.3097 | 131926135.8121 | 149045121.9455 | 0 |  | 280971257.7576
TVKN PB-30 | 1864 | 2035 | Biobenzine uit biomassa | Raffinage | Biobased - Complex | PJ | PJ | 35 | 14 Koolstof | Omzetting/centrales | ETS1 | 124234257.4352 | 4969370.2974 | EUR_2024 | 0.028 | 0 | 2826990130.0929 | 113079605.2035 | 127753029.7037 | 0 |  | 240832634.9072
TVKN PB-30 | 1864 | 2040 | Biobenzine uit biomassa | Raffinage | Biobased - Complex | PJ | PJ | 35 | 14 Koolstof | Omzetting/centrales | ETS1 | 124234257.4352 | 4969370.2974 | EUR_2024 | 0.028 | 0 | 2355825704.5281 | 94233028.1809 | 106460885.0253 | 0 |  | 200693913.2062
TVKN PB-30 | 1864 | 2045 | Biobenzine uit biomassa | Raffinage | Biobased - Complex | PJ | PJ | 35 | 14 Koolstof | Omzetting/centrales | ETS1 | 124234257.4352 | 4969370.2974 | EUR_2024 | 0.028 | 0 | 1884661019.3138 | 75386440.7724 | 85168728.6131 | 0 |  | 160555169.3855
TVKN PB-30 | 1864 | 2050 | Biobenzine uit biomassa | Raffinage | Biobased - Complex | PJ | PJ | 35 | 14 Koolstof | Omzetting/centrales | ETS1 | 124234257.4352 | 4969370.2974 | EUR_2024 | 0.028 | 0 | 1413496361.4309 | 56539854.4571 | 63876573.4361 | 0 |  | 120416427.8932
TVKN PB-30 | 1865 | 2030 | Biobenzine uit biomassa met warmte | Raffinage | Biobased - Complex | PJ | PJ | 35 | 14 Koolstof | Omzetting/centrales | ETS1 |  |  | EUR_2024 | 0.028 |  |  |  | 0 | 0 |  | 0
TVKN PB-30 | 1865 | 2035 | Biobenzine uit biomassa met warmte | Raffinage | Biobased - Complex | PJ | PJ | 35 | 14 Koolstof | Omzetting/centrales | ETS1 |  |  | EUR_2024 | 0.028 |  |  |  | 0 | 0 |  | 0
TVKN PB-30 | 1865 | 2040 | Biobenzine uit biomassa met warmte | Raffinage | Biobased - Complex | PJ | PJ | 35 | 14 Koolstof | Omzetting/centrales | ETS1 |  |  | EUR_2024 | 0.028 |  |  |  | 0 | 0 |  | 0
TVKN PB-30 | 1865 | 2045 | Biobenzine uit biomassa met warmte | Raffinage | Biobased - Complex | PJ | PJ | 35 | 14 Koolstof | Omzetting/centrales | ETS1 |  |  | EUR_2024 | 0.028 |  |  |  | 0 | 0 |  | 0
TVKN PB-30 | 1865 | 2050 | Biobenzine uit biomassa met warmte | Raffinage | Biobased - Complex | PJ | PJ | 35 | 14 Koolstof | Omzetting/centrales | ETS1 |  |  | EUR_2024 | 0.028 |  |  |  | 0 | 0 |  | 0
TVKN PB-30 | 1879 | 2030 | Biobenzine uit biomassa LP | Raffinage | Biobased - Complex | PJ | PJ | 35 | 14 Koolstof | Omzetting/centrales | ETS1 | 122669421.2075 | 4906776.8484 | EUR_2024 | 0.028 | 1458988974.1083 | 7294944870.5415 | 291797794.8246 | 329662031.2936 | 0 |  | 621459826.1182
TVKN PB-30 | 1879 | 2035 | Biobenzine uit biomassa LP | Raffinage | Biobased - Complex | PJ | PJ | 35 | 14 Koolstof | Omzetting/centrales | ETS1 | 122669421.2075 | 4906776.8484 | EUR_2024 | 0.028 | 1112248107.7463 | 12856185409.2729 | 514247416.3761 | 580977138.5418 | 0 |  | 1095224554.9179
TVKN PB-30 | 1879 | 2040 | Biobenzine uit biomassa LP | Raffinage | Biobased - Complex | PJ | PJ | 35 | 14 Koolstof | Omzetting/centrales | ETS1 | 122669421.2075 | 4906776.8484 | EUR_2024 | 0.028 | 0 | 11814050985.9129 | 472562039.4413 | 533882587.8656 | 0 |  | 1006444627.3069
TVKN PB-30 | 1879 | 2045 | Biobenzine uit biomassa LP | Raffinage | Biobased - Complex | PJ | PJ | 35 | 14 Koolstof | Omzetting/centrales | ETS1 | 122669421.2075 | 4906776.8484 | EUR_2024 | 0.028 | 0 | 10771916112.356 | 430876644.4986 | 486788016.8448 | 0 |  | 917664661.3434
TVKN PB-30 | 1879 | 2050 | Biobenzine uit biomassa LP | Raffinage | Biobased - Complex | PJ | PJ | 35 | 14 Koolstof | Omzetting/centrales | ETS1 | 122669421.2075 | 4906776.8484 | EUR_2024 | 0.028 | 0 | 9729781255.9729 | 389191250.2428 | 439693446.6001 | 0 |  | 828884696.8429
TVKN PB-30 | 1880 | 2030 | Biobenzine uit biomassa HP | Raffinage | Biobased - Complex | PJ | PJ | 35 | 14 Koolstof | Omzetting/centrales | ETS1 | 0 | 0 | EUR_2024 | 0.028 | 0 | 0 | 0 | 0 | 0 |  | 0
TVKN PB-30 | 1880 | 2035 | Biobenzine uit biomassa HP | Raffinage | Biobased - Complex | PJ | PJ | 35 | 14 Koolstof | Omzetting/centrales | ETS1 | 0 | 0 | EUR_2024 | 0.028 | 0 | 0 | 0 | 0 | 0 |  | 0
TVKN PB-30 | 1880 | 2040 | Biobenzine uit biomassa HP | Raffinage | Biobased - Complex | PJ | PJ | 35 | 14 Koolstof | Omzetting/centrales | ETS1 | 0 | 0 | EUR_2024 | 0.028 | 0 | 0 | 0 | 0 | 0 |  | 0
TVKN PB-30 | 1880 | 2045 | Biobenzine uit biomassa HP | Raffinage | Biobased - Complex | PJ | PJ | 35 | 14 Koolstof | Omzetting/centrales | ETS1 | 0 | 0 | EUR_2024 | 0.028 | 0 | 0 | 0 | 0 | 0 |  | 0
TVKN PB-30 | 1880 | 2050 | Biobenzine uit biomassa HP | Raffinage | Biobased - Complex | PJ | PJ | 35 | 14 Koolstof | Omzetting/centrales | ETS1 | 0 | 0 | EUR_2024 | 0.028 | 0 | 0 | 0 | 0 | 0 |  | 0
TVKN PB-30 | 1881 | 2030 | H2 uit SMR CC from shifted syngas low | Productie overige waterstof | Waterstof | PJ | PJ | 25 | 13 Waterstof | Omzetting/centrales | ETS1 | 35251403.1023 | 1076809.5053 | EUR_2024 | 0.028 | 908877215.8345 | 4544386079.1725 | 138815414.2871 | 255192974.3229 | 0 |  | 394008388.61
TVKN PB-30 | 1881 | 2035 | H2 uit SMR CC from shifted syngas low | Productie overige waterstof | Waterstof | PJ | PJ | 25 | 13 Waterstof | Omzetting/centrales | ETS1 | 33649066.5976 | 1027863.6187 | EUR_2024 | 0.028 | 0 | 3470258485.3593 | 106004498.9435 | 194874636.3358 | 0 |  | 300879135.2793
TVKN PB-30 | 1881 | 2040 | H2 uit SMR CC from shifted syngas low | Productie overige waterstof | Waterstof | PJ | PJ | 25 | 13 Waterstof | Omzetting/centrales | ETS1 | 32046730.093 | 978917.7321 | EUR_2024 | 0.028 | 0 | 2478756094.4597 | 75717500.2683 | 139196170.6919 | 0 |  | 214913670.9602
TVKN PB-30 | 1881 | 2045 | H2 uit SMR CC from shifted syngas low | Productie overige waterstof | Waterstof | PJ | PJ | 25 | 13 Waterstof | Omzetting/centrales | ETS1 | 30444393.5883 | 929971.8455 | EUR_2024 | 0.028 | 0 | 1569878906.8103 | 47954418.2719 | 88157577.41 | 0 |  | 136111995.6819
TVKN PB-30 | 1881 | 2050 | H2 uit SMR CC from shifted syngas low | Productie overige waterstof | Waterstof | PJ | PJ | 25 | 13 Waterstof | Omzetting/centrales | ETS1 | 28842057.0837 | 881025.9589 | EUR_2024 | 0.028 | 0 | 743626938.9953 | 22715253.4607 | 41758857.4216 | 0 |  | 64474110.8823
TVKN PB-30 | 1882 | 2030 | H2 uit SMR CC from shifted syngas high | Productie overige waterstof | Waterstof | PJ | PJ | 25 | 13 Waterstof | Omzetting/centrales | ETS1 | 39911994.9495 | 1266427.3232 | EUR_2024 | 0.028 | 33.3146 | 166.5732 | 5.2854 | 9.354 | 0 |  | 14.6395
TVKN PB-30 | 1882 | 2035 | H2 uit SMR CC from shifted syngas high | Productie overige waterstof | Waterstof | PJ | PJ | 25 | 13 Waterstof | Omzetting/centrales | ETS1 | 38097813.3609 | 1208862.4449 | EUR_2024 | 0.028 | 0 | 154.8765 | 4.9143 | 8.6972 | 0 |  | 13.6115
TVKN PB-30 | 1882 | 2040 | H2 uit SMR CC from shifted syngas high | Productie overige waterstof | Waterstof | PJ | PJ | 25 | 13 Waterstof | Omzetting/centrales | ETS1 | 36283631.7723 | 1151297.5666 | EUR_2024 | 0.028 | 0 | 147.0129 | 4.6648 | 8.2556 | 0 |  | 12.9204
TVKN PB-30 | 1882 | 2045 | H2 uit SMR CC from shifted syngas high | Productie overige waterstof | Waterstof | PJ | PJ | 25 | 13 Waterstof | Omzetting/centrales | ETS1 | 34469450.1837 | 1093732.6882 | EUR_2024 | 0.028 | 1.102 | 145.1721 | 4.6064 | 8.1522 | 0 |  | 12.7586
TVKN PB-30 | 1882 | 2050 | H2 uit SMR CC from shifted syngas high | Productie overige waterstof | Waterstof | PJ | PJ | 25 | 13 Waterstof | Omzetting/centrales | ETS1 | 32655268.595 | 1036167.8099 | EUR_2024 | 0.028 | 6.8705 | 171.884 | 5.454 | 9.6523 | 0 |  | 15.1062
TVKN PB-30 | 1883 | 2030 | H2 uit SMR CC from PSA tail gas low | Productie overige waterstof | Waterstof | PJ | PJ | 25 | 13 Waterstof | Omzetting/centrales | ETS1 | 40630742.1525 | 1341699.0452 | EUR_2024 | 0.028 | 49.0319 | 245.1595 | 8.0956 | 13.7671 | 0 |  | 21.8627
TVKN PB-30 | 1883 | 2035 | H2 uit SMR CC from PSA tail gas low | Productie overige waterstof | Waterstof | PJ | PJ | 25 | 13 Waterstof | Omzetting/centrales | ETS1 | 38599205.0449 | 1341699.0452 | EUR_2024 | 0.028 | 0 | 211.8813 | 7.3649 | 11.8983 | 0 |  | 19.2633
TVKN PB-30 | 1883 | 2040 | H2 uit SMR CC from PSA tail gas low | Productie overige waterstof | Waterstof | PJ | PJ | 25 | 13 Waterstof | Omzetting/centrales | ETS1 | 36567667.9373 | 1341699.0452 | EUR_2024 | 0.028 | 0 | 183.0886 | 6.7177 | 10.2815 | 0 |  | 16.9991
TVKN PB-30 | 1883 | 2045 | H2 uit SMR CC from PSA tail gas low | Productie overige waterstof | Waterstof | PJ | PJ | 25 | 13 Waterstof | Omzetting/centrales | ETS1 | 34536130.8296 | 1341699.0452 | EUR_2024 | 0.028 | 0 | 161.0341 | 6.256 | 9.043 | 0 |  | 15.299
TVKN PB-30 | 1883 | 2050 | H2 uit SMR CC from PSA tail gas low | Productie overige waterstof | Waterstof | PJ | PJ | 25 | 13 Waterstof | Omzetting/centrales | ETS1 | 32504593.722 | 1341699.0452 | EUR_2024 | 0.028 | 1.8902 | 161.0125 | 6.6461 | 9.0418 | 0 |  | 15.6879
TVKN PB-30 | 1884 | 2030 | H2 uit SMR CC from PSA tail gas high | Productie overige waterstof | Waterstof | PJ | PJ | 25 | 13 Waterstof | Omzetting/centrales | ETS1 | 43393136.5741 | 1383568.2801 | EUR_2024 | 0.028 | 374.4892 | 1872.446 | 59.702 | 105.1484 | 0 |  | 164.8504
TVKN PB-30 | 1884 | 2035 | H2 uit SMR CC from PSA tail gas high | Productie overige waterstof | Waterstof | PJ | PJ | 25 | 13 Waterstof | Omzetting/centrales | ETS1 | 41223479.7454 | 1383568.2801 | EUR_2024 | 0.028 | 0 | 1449.2472 | 48.6405 | 81.3834 | 0 |  | 130.024
TVKN PB-30 | 1884 | 2040 | H2 uit SMR CC from PSA tail gas high | Productie overige waterstof | Waterstof | PJ | PJ | 25 | 13 Waterstof | Omzetting/centrales | ETS1 | 39053822.9167 | 1383568.2801 | EUR_2024 | 0.028 | 0 | 1061.04 | 37.5897 | 59.5834 | 0 |  | 97.1731
TVKN PB-30 | 1884 | 2045 | H2 uit SMR CC from PSA tail gas high | Productie overige waterstof | Waterstof | PJ | PJ | 25 | 13 Waterstof | Omzetting/centrales | ETS1 | 36884166.088 | 1383568.2801 | EUR_2024 | 0.028 | 0 | 711.6324 | 26.6942 | 39.9622 | 0 |  | 66.6563
TVKN PB-30 | 1884 | 2050 | H2 uit SMR CC from PSA tail gas high | Productie overige waterstof | Waterstof | PJ | PJ | 25 | 13 Waterstof | Omzetting/centrales | ETS1 | 34714509.2593 | 1383568.2801 | EUR_2024 | 0.028 | 0 | 413.3896 | 16.4759 | 23.2142 | 0 |  | 39.6901
TVKN PB-30 | 1885 | 2030 | H2 uit SMR CC from flue gas | Productie overige waterstof | Waterstof | PJ | PJ | 25 | 13 Waterstof | Omzetting/centrales | ETS1 | 58572870.3704 | 1695801.3079 | EUR_2024 | 0.028 | 22.3252 | 111.626 | 3.2318 | 6.2684 | 0 |  | 9.5002
TVKN PB-30 | 1885 | 2035 | H2 uit SMR CC from flue gas | Productie overige waterstof | Waterstof | PJ | PJ | 25 | 13 Waterstof | Omzetting/centrales | ETS1 | 55644226.8519 | 1695801.3079 | EUR_2024 | 0.028 | 1.7905 | 114.9974 | 3.5046 | 6.4578 | 0 |  | 9.9624
TVKN PB-30 | 1885 | 2040 | H2 uit SMR CC from flue gas | Productie overige waterstof | Waterstof | PJ | PJ | 25 | 13 Waterstof | Omzetting/centrales | ETS1 | 52715583.3333 | 1695801.3079 | EUR_2024 | 0.028 | 2.274 | 120.3148 | 3.8704 | 6.7564 | 0 |  | 10.6267
TVKN PB-30 | 1885 | 2045 | H2 uit SMR CC from flue gas | Productie overige waterstof | Waterstof | PJ | PJ | 25 | 13 Waterstof | Omzetting/centrales | ETS1 | 49786939.8148 | 1695801.3079 | EUR_2024 | 0.028 | 3.0696 | 128.9788 | 4.3932 | 7.2429 | 0 |  | 11.6361
TVKN PB-30 | 1885 | 2050 | H2 uit SMR CC from flue gas | Productie overige waterstof | Waterstof | PJ | PJ | 25 | 13 Waterstof | Omzetting/centrales | ETS1 | 46858296.2963 | 1695801.3079 | EUR_2024 | 0.028 | 8.3877 | 163.3305 | 5.9109 | 9.1719 | 0 |  | 15.0829
TVKN PB-30 | 1888 | 2030 | H2 uit biomassavergassing Fast Internally Circulating Fluidized Bed’ (FICFB) gasifier centraal | Productie overige waterstof | Waterstof | PJ | PJ | 20 | 13 Waterstof | Omzetting/centrales | ETS1 | 153313659.5646 | 7567501.9411 | EUR_2024 | 0.028 | 0 | 45.1814 | 2.2301 | 2.981 | 0 |  | 5.2112
TVKN PB-30 | 1888 | 2035 | H2 uit biomassavergassing Fast Internally Circulating Fluidized Bed’ (FICFB) gasifier centraal | Productie overige waterstof | Waterstof | PJ | PJ | 20 | 13 Waterstof | Omzetting/centrales | ETS1 | 153313659.5646 | 7567501.9411 | EUR_2024 | 0.028 | 256813.8141 | 58.5556 | 2.8903 | 3.8634 | 0 |  | 6.7537
TVKN PB-30 | 1888 | 2040 | H2 uit biomassavergassing Fast Internally Circulating Fluidized Bed’ (FICFB) gasifier centraal | Productie overige waterstof | Waterstof | PJ | PJ | 20 | 13 Waterstof | Omzetting/centrales | ETS1 | 153313659.5646 | 7567501.9411 | EUR_2024 | 0.028 | 256813.6384 | 71.0514 | 3.5071 | 4.6879 | 0 |  | 8.195
TVKN PB-30 | 1888 | 2045 | H2 uit biomassavergassing Fast Internally Circulating Fluidized Bed’ (FICFB) gasifier centraal | Productie overige waterstof | Waterstof | PJ | PJ | 20 | 13 Waterstof | Omzetting/centrales | ETS1 | 153313659.5646 | 7567501.9411 | EUR_2024 | 0.028 | 256811.6507 | 73.6084 | 3.6333 | 4.8566 | 0 |  | 8.4899
TVKN PB-30 | 1888 | 2050 | H2 uit biomassavergassing Fast Internally Circulating Fluidized Bed’ (FICFB) gasifier centraal | Productie overige waterstof | Waterstof | PJ | PJ | 20 | 13 Waterstof | Omzetting/centrales | ETS1 | 153313659.5646 | 7567501.9411 | EUR_2024 | 0.028 | 0 | 117.8117 | 5.8151 | 7.7731 | 0 |  | 13.5882
TVKN PB-30 | 1890 | 2030 | H2 from biogas SMR | Productie overige waterstof | Waterstof | PJ | PJ | 20 | 13 Waterstof | Omzetting/centrales | ETS1 | 181403021.6992 | 15580054.3871 | EUR_2024 | 0.028 | 4.381 | 21.9051 | 1.8813 | 1.4453 | 0 |  | 3.3266
TVKN PB-30 | 1890 | 2035 | H2 from biogas SMR | Productie overige waterstof | Waterstof | PJ | PJ | 20 | 13 Waterstof | Omzetting/centrales | ETS1 | 172332870.6149 | 14801051.6678 | EUR_2024 | 0.028 | 0 | 0 | 0 | 0 | 0 |  | 0
TVKN PB-30 | 1890 | 2040 | H2 from biogas SMR | Productie overige waterstof | Waterstof | PJ | PJ | 20 | 13 Waterstof | Omzetting/centrales | ETS1 | 163262719.5306 | 14022048.9484 | EUR_2024 | 0.028 | 0 | 0 | 0 | 0 | 0 |  | 0
TVKN PB-30 | 1890 | 2045 | H2 from biogas SMR | Productie overige waterstof | Waterstof | PJ | PJ | 20 | 13 Waterstof | Omzetting/centrales | ETS1 | 154192568.4462 | 13243046.2291 | EUR_2024 | 0.028 | 3.5068 | 17.534 | 1.5059 | 1.1569 | 0 |  | 2.6628
TVKN PB-30 | 1890 | 2050 | H2 from biogas SMR | Productie overige waterstof | Waterstof | PJ | PJ | 20 | 13 Waterstof | Omzetting/centrales | ETS1 | 145122417.3619 | 12464043.5097 | EUR_2024 | 0.028 | 9.7014 | 47.4854 | 4.0784 | 3.133 | 0 |  | 7.2114
TVKN PB-30 | 1891 | 2030 | H2 uit thermochemical water splitting centraal | Productie overige waterstof | Waterstof | PJ | PJ | 20 | 13 Waterstof | Omzetting/centrales | ETS1 | 461800519.3867 | 32953099.0741 | EUR_2024 | 0.028 | 0 | 0 | 0 | 0 | 0 |  | 0
TVKN PB-30 | 1891 | 2035 | H2 uit thermochemical water splitting centraal | Productie overige waterstof | Waterstof | PJ | PJ | 20 | 13 Waterstof | Omzetting/centrales | ETS1 | 438710493.418 | 31305444.1204 | EUR_2024 | 0.028 | 0 | 0 | 0 | 0 | 0 |  | 0
TVKN PB-30 | 1891 | 2040 | H2 uit thermochemical water splitting centraal | Productie overige waterstof | Waterstof | PJ | PJ | 20 | 13 Waterstof | Omzetting/centrales | ETS1 | 415620467.4493 | 29657789.1667 | EUR_2024 | 0.028 | 20.2873 | 101.4366 | 7.2383 | 6.6927 | 0 |  | 13.931
TVKN PB-30 | 1891 | 2045 | H2 uit thermochemical water splitting centraal | Productie overige waterstof | Waterstof | PJ | PJ | 20 | 13 Waterstof | Omzetting/centrales | ETS1 | 392530441.4806 | 28010134.213 | EUR_2024 | 0.028 | 16.5454 | 178.528 | 12.7394 | 11.7791 | 0 |  | 24.5185
TVKN PB-30 | 1891 | 2050 | H2 uit thermochemical water splitting centraal | Productie overige waterstof | Waterstof | PJ | PJ | 20 | 13 Waterstof | Omzetting/centrales | ETS1 | 369440415.5119 | 26362479.2593 | EUR_2024 | 0.028 | 26.2519 | 299.2861 | 21.3564 | 19.7466 | 0 |  | 41.103
TVKN PB-30 | 1914 | 2030 | Synthetische FT naar brandstof omzetten | Raffinage | Synthetisch | PJ | PJ | 35 | 14 Koolstof | Omzetting/centrales | ETS1 |  |  | EUR_2024 | 0.028 |  |  |  | 0 | 0 |  | 0
TVKN PB-30 | 1914 | 2035 | Synthetische FT naar brandstof omzetten | Raffinage | Synthetisch | PJ | PJ | 35 | 14 Koolstof | Omzetting/centrales | ETS1 |  |  | EUR_2024 | 0.028 |  |  |  | 0 | 0 |  | 0
TVKN PB-30 | 1914 | 2040 | Synthetische FT naar brandstof omzetten | Raffinage | Synthetisch | PJ | PJ | 35 | 14 Koolstof | Omzetting/centrales | ETS1 |  |  | EUR_2024 | 0.028 |  |  |  | 0 | 0 |  | 0
TVKN PB-30 | 1914 | 2045 | Synthetische FT naar brandstof omzetten | Raffinage | Synthetisch | PJ | PJ | 35 | 14 Koolstof | Omzetting/centrales | ETS1 |  |  | EUR_2024 | 0.028 |  |  |  | 0 | 0 |  | 0
TVKN PB-30 | 1914 | 2050 | Synthetische FT naar brandstof omzetten | Raffinage | Synthetisch | PJ | PJ | 35 | 14 Koolstof | Omzetting/centrales | ETS1 |  |  | EUR_2024 | 0.028 |  |  |  | 0 | 0 |  | 0
TVKN PB-30 | 1940 | 2030 | P2L FT pathway, external H2, external CO2 | Raffinage | Synthetisch | PJ | PJ | 20 | 14 Koolstof | Omzetting/centrales | ETS1 | 19050000 | 1270000 | EUR_2024 | 0.028 | 87820236.1956 | 439101180.978 | 29273412.0652 | 28971448.7061 | 0 |  | 58244860.7713
TVKN PB-30 | 1940 | 2035 | P2L FT pathway, external H2, external CO2 | Raffinage | Synthetisch | PJ | PJ | 20 | 14 Koolstof | Omzetting/centrales | ETS1 | 18097500 | 952500 | EUR_2024 | 0.028 | 63601575.4071 | 735153998.9645 | 38692315.735 | 48504712.1136 | 0 |  | 87197027.8486
TVKN PB-30 | 1940 | 2040 | P2L FT pathway, external H2, external CO2 | Raffinage | Synthetisch | PJ | PJ | 20 | 14 Koolstof | Omzetting/centrales | ETS1 | 17145000 | 635000 | EUR_2024 | 0.028 | 106188354.3996 | 1227403455.2276 | 45459387.2307 | 80982829.8926 | 0 |  | 126442217.1233
TVKN PB-30 | 1940 | 2045 | P2L FT pathway, external H2, external CO2 | Raffinage | Synthetisch | PJ | PJ | 20 | 14 Koolstof | Omzetting/centrales | ETS1 | 16192500 | 317500 | EUR_2024 | 0.028 | 176743487.388 | 2042931811.3215 | 40057486.4965 | 134790560.2301 | 0 |  | 174848046.7266
TVKN PB-30 | 1940 | 2050 | P2L FT pathway, external H2, external CO2 | Raffinage | Synthetisch | PJ | PJ | 20 | 14 Koolstof | Omzetting/centrales | ETS1 | 15240000 | 0 | EUR_2024 | 0.028 | 363416109.2141 | 3388558953.12 | 0 | 223573668.5545 | 0 |  | 223573668.5545
TVKN PB-30 | 1995 | 2030 | Luchtvaart kerosine consumptie | Luchtvaart | Eindverbruiker | PJ | PJ | 20 | 03b Transport (internationaal) | Luchtvaart | ETS1 | 63500000 | 0 | EUR_2024 | 0.028 | 1863664135.2282 | 10706100368.3 | 0 | 706377598.3739 | 0 |  | 706377598.3739
TVKN PB-30 | 1995 | 2035 | Luchtvaart kerosine consumptie | Luchtvaart | Eindverbruiker | PJ | PJ | 20 | 03b Transport (internationaal) | Luchtvaart | ETS1 | 63500000 | 0 | EUR_2024 | 0.028 | 149653054.3539 | 10991772409.35 | 0 | 725225948.6917 | 0 |  | 725225948.6917
TVKN PB-30 | 1995 | 2040 | Luchtvaart kerosine consumptie | Luchtvaart | Eindverbruiker | PJ | PJ | 20 | 03b Transport (internationaal) | Luchtvaart | ETS1 | 63500000 | 0 | EUR_2024 | 0.028 | 74754121.0939 | 10902949784.1 | 0 | 719365522.3416 | 0 |  | 719365522.3416
TVKN PB-30 | 1995 | 2045 | Luchtvaart kerosine consumptie | Luchtvaart | Eindverbruiker | PJ | PJ | 20 | 03b Transport (internationaal) | Luchtvaart | ETS1 | 63500000 | 0 | EUR_2024 | 0.028 | 92518647.4139 | 10902949790.45 | 0 | 719365522.7605 | 0 |  | 719365522.7605
TVKN PB-30 | 1995 | 2050 | Luchtvaart kerosine consumptie | Luchtvaart | Eindverbruiker | PJ | PJ | 20 | 03b Transport (internationaal) | Luchtvaart | ETS1 | 63500000 | 0 | EUR_2024 | 0.028 | 1863664139.0382 | 10902949809.5 | 0 | 719365524.0174 | 0 |  | 719365524.0174
TVKN PB-30 | 1996 | 2030 | Marine fuel vessel | Zeescheepvaart | Eindverbruiker | PJ | PJ | 20 | 03b Transport (internationaal) | Zeescheepvaart | ETS1 | 0 | 0 | EUR_2024 | 0.028 | 0 | 0 | 0 | 0 | 0 |  | 0
TVKN PB-30 | 1996 | 2035 | Marine fuel vessel | Zeescheepvaart | Eindverbruiker | PJ | PJ | 20 | 03b Transport (internationaal) | Zeescheepvaart | ETS1 | 0 | 0 | EUR_2024 | 0.028 | 0 | 0 | 0 | 0 | 0 |  | 0
TVKN PB-30 | 1996 | 2040 | Marine fuel vessel | Zeescheepvaart | Eindverbruiker | PJ | PJ | 20 | 03b Transport (internationaal) | Zeescheepvaart | ETS1 | 0 | 0 | EUR_2024 | 0.028 | 0 | 0 | 0 | 0 | 0 |  | 0
TVKN PB-30 | 1996 | 2045 | Marine fuel vessel | Zeescheepvaart | Eindverbruiker | PJ | PJ | 20 | 03b Transport (internationaal) | Zeescheepvaart | ETS1 | 0 | 0 | EUR_2024 | 0.028 | 0 | 0 | 0 | 0 | 0 |  | 0
TVKN PB-30 | 1996 | 2050 | Marine fuel vessel | Zeescheepvaart | Eindverbruiker | PJ | PJ | 20 | 03b Transport (internationaal) | Zeescheepvaart | ETS1 | 0 | 0 | EUR_2024 | 0.028 | 0 | 0 | 0 | 0 | 0 |  | 0
TVKN PB-30 | 2006 | 2030 | Alcohol-to-jet | Raffinage | Biobased - Complex | PJ | PJ | 20 | 14 Koolstof | Omzetting/centrales | ETS1 | 11319192.6993 | 1444822.9082 | EUR_2024 | 0.028 | 1.8428 | 9.2142 | 1.1761 | 0.60794 | 0 |  | 1.7841
TVKN PB-30 | 2006 | 2035 | Alcohol-to-jet | Raffinage | Biobased - Complex | PJ | PJ | 20 | 14 Koolstof | Omzetting/centrales | ETS1 | 10119368.7407 | 1291673.016 | EUR_2024 | 0.028 | 1.059 | 13.5326 | 1.7273 | 0.89286 | 0 |  | 2.6202
TVKN PB-30 | 2006 | 2040 | Alcohol-to-jet | Raffinage | Biobased - Complex | PJ | PJ | 20 | 14 Koolstof | Omzetting/centrales | ETS1 | 8919544.7822 | 1138523.1239 | EUR_2024 | 0.028 | 1.1641 | 17.7483 | 2.2655 | 1.171 | 0 |  | 3.4365
TVKN PB-30 | 2006 | 2045 | Alcohol-to-jet | Raffinage | Biobased - Complex | PJ | PJ | 20 | 14 Koolstof | Omzetting/centrales | ETS1 | 7719720.8237 | 985373.2317 | EUR_2024 | 0.028 | 1.2934 | 21.8279 | 2.7862 | 1.4402 | 0 |  | 4.2264
TVKN PB-30 | 2006 | 2050 | Alcohol-to-jet | Raffinage | Biobased - Complex | PJ | PJ | 20 | 14 Koolstof | Omzetting/centrales | ETS1 | 6519896.8652 | 832223.3396 | EUR_2024 | 0.028 | 2.7509 | 26.8824 | 3.4314 | 1.7737 | 0 |  | 5.205
TVKN PB-30 | 2007 | 2030 | HEFA | Raffinage | Biobased - Complex | PJ | PJ | 20 | 14 Koolstof | Omzetting/centrales | ETS1 | 14291453.7056 | 2294001 | EUR_2024 | 0.028 | 0 | 79748.868 | 12800.9359 | 5261.7491 | 0 |  | 18062.685
TVKN PB-30 | 2007 | 2035 | HEFA | Raffinage | Biobased - Complex | PJ | PJ | 20 | 14 Koolstof | Omzetting/centrales | ETS1 | 14291453.7056 | 2294001 | EUR_2024 | 0.028 | 70253.3454 | 140544.9359 | 22559.6521 | 9273.0117 | 0 |  | 31832.6638
TVKN PB-30 | 2007 | 2040 | HEFA | Raffinage | Biobased - Complex | PJ | PJ | 20 | 14 Koolstof | Omzetting/centrales | ETS1 | 14291453.7056 | 2294001 | EUR_2024 | 0.028 | 79522.7757 | 247688.1552 | 39757.8082 | 16342.2122 | 0 |  | 56100.0204
TVKN PB-30 | 2007 | 2045 | HEFA | Raffinage | Biobased - Complex | PJ | PJ | 20 | 14 Koolstof | Omzetting/centrales | ETS1 | 14291453.7056 | 2294001 | EUR_2024 | 0.028 | 95858.7069 | 436511.0304 | 70066.8218 | 28800.5532 | 0 |  | 98867.375
TVKN PB-30 | 2007 | 2050 | HEFA | Raffinage | Biobased - Complex | PJ | PJ | 20 | 14 Koolstof | Omzetting/centrales | ETS1 | 14291453.7056 | 2294001 | EUR_2024 | 0.028 | 0 | 416585.437 | 66868.4536 | 27485.8829 | 0 |  | 94354.3365
TVKN PB-30 | 2011 | 2030 | Electric Direct Firing HT400 - Ferro | Staalindustrie | Eindverbruiker | PJ | PJ | 15 | 02 Industrie | Energie-intensieve industrie | ETS1 | 7351569.2999 | 4813311.6147 | EUR_2024 | 0.028 | 7457086.5916 | 37285432.9582 | 24455852.9083 | 3078266.047 | 0 |  | 27534118.9553
TVKN PB-30 | 2011 | 2035 | Electric Direct Firing HT400 - Ferro | Staalindustrie | Eindverbruiker | PJ | PJ | 15 | 02 Industrie | Energie-intensieve industrie | ETS1 | 7351569.2999 | 4813311.6147 | EUR_2024 | 0.028 | 26569.758 | 37418281.7482 | 24731799.8603 | 3089233.9743 | 0 |  | 27821033.8346
TVKN PB-30 | 2011 | 2040 | Electric Direct Firing HT400 - Ferro | Staalindustrie | Eindverbruiker | PJ | PJ | 15 | 02 Industrie | Energie-intensieve industrie | ETS1 | 7351569.2999 | 4813311.6147 | EUR_2024 | 0.028 | 0 | 36356441.6262 | 25614027.663 | 3001569.0035 | 0 |  | 28615596.6665
TVKN PB-30 | 2011 | 2045 | Electric Direct Firing HT400 - Ferro | Staalindustrie | Eindverbruiker | PJ | PJ | 15 | 02 Industrie | Energie-intensieve industrie | ETS1 | 7351569.2999 | 4813311.6147 | EUR_2024 | 0.028 | 7238569.1413 | 35263854.3742 | 26261785.2422 | 2911365.5654 | 0 |  | 29173150.8076
TVKN PB-30 | 2011 | 2050 | Electric Direct Firing HT400 - Ferro | Staalindustrie | Eindverbruiker | PJ | PJ | 15 | 02 Industrie | Energie-intensieve industrie | ETS1 | 7351569.2999 | 4813311.6147 | EUR_2024 | 0.028 | 0 | 34174773.2841 | 25880383.368 | 2821451.5943 | 0 |  | 28701834.9623
TVKN PB-30 | 2012 | 2030 | Hydrogen DF > 400 C - Basic Metals Ferro | Staalindustrie | Eindverbruiker | PJ | PJ | 15 | 02 Industrie | Energie-intensieve industrie | ETS1 | 7292898.8 | 3691747.76 | EUR_2024 | 0.028 | 0 | 121.7436 | 61.628 | 10.0511 | 0 |  | 71.6791
TVKN PB-30 | 2012 | 2035 | Hydrogen DF > 400 C - Basic Metals Ferro | Staalindustrie | Eindverbruiker | PJ | PJ | 15 | 02 Industrie | Energie-intensieve industrie | ETS1 | 7292898.8 | 3691747.76 | EUR_2024 | 0.028 | 236949.9711 | 161.0578 | 81.5293 | 13.2968 | 0 |  | 94.8261
TVKN PB-30 | 2012 | 2040 | Hydrogen DF > 400 C - Basic Metals Ferro | Staalindustrie | Eindverbruiker | PJ | PJ | 15 | 02 Industrie | Energie-intensieve industrie | ETS1 | 7292898.8 | 3691747.76 | EUR_2024 | 0.028 | 236952.1321 | 211.1768 | 106.9001 | 17.4346 | 0 |  | 124.3347
TVKN PB-30 | 2012 | 2045 | Hydrogen DF > 400 C - Basic Metals Ferro | Staalindustrie | Eindverbruiker | PJ | PJ | 15 | 02 Industrie | Energie-intensieve industrie | ETS1 | 7292898.8 | 3691747.76 | EUR_2024 | 0.028 | 0 | 275.5344 | 139.4786 | 22.748 | 0 |  | 162.2266
TVKN PB-30 | 2012 | 2050 | Hydrogen DF > 400 C - Basic Metals Ferro | Staalindustrie | Eindverbruiker | PJ | PJ | 15 | 02 Industrie | Energie-intensieve industrie | ETS1 | 7292898.8 | 3691747.76 | EUR_2024 | 0.028 | 236967.5557 | 363.457 | 183.986 | 30.0068 | 0 |  | 213.9929
TVKN PB-30 | 2013 | 2030 | Biomass DF 200-400C - Basic Metals Ferro | Staalindustrie | Eindverbruiker | PJ | PJ | 15 | 02 Industrie | Energie-intensieve industrie | ETS1 | 28920993.72 | 9360953.4325 | EUR_2024 | 0.028 | 401368.8187 | 8965061.1602 | 3474881.3228 | 740150.8093 | 0 |  | 4215032.1321
TVKN PB-30 | 2013 | 2035 | Biomass DF 200-400C - Basic Metals Ferro | Staalindustrie | Eindverbruiker | PJ | PJ | 15 | 02 Industrie | Energie-intensieve industrie | ETS1 | 28920993.72 | 9360953.4325 | EUR_2024 | 0.028 | 696572.4922 | 8968815.0879 | 3450809.3773 | 740460.7316 | 0 |  | 4191270.1089
TVKN PB-30 | 2013 | 2040 | Biomass DF 200-400C - Basic Metals Ferro | Staalindustrie | Eindverbruiker | PJ | PJ | 15 | 02 Industrie | Energie-intensieve industrie | ETS1 | 28920993.72 | 9360953.4325 | EUR_2024 | 0.028 | 689710.0662 | 8938256.8854 | 3219382.1253 | 737937.8622 | 0 |  | 3957319.9875
TVKN PB-30 | 2013 | 2045 | Biomass DF 200-400C - Basic Metals Ferro | Staalindustrie | Eindverbruiker | PJ | PJ | 15 | 02 Industrie | Energie-intensieve industrie | ETS1 | 28920993.72 | 9360953.4325 | EUR_2024 | 0.028 | 394849.7543 | 8905661.5633 | 3005715.7377 | 735246.8093 | 0 |  | 3740962.547
TVKN PB-30 | 2013 | 2050 | Biomass DF 200-400C - Basic Metals Ferro | Staalindustrie | Eindverbruiker | PJ | PJ | 15 | 02 Industrie | Energie-intensieve industrie | ETS1 | 28920993.72 | 9360953.4325 | EUR_2024 | 0.028 | 689845.0734 | 8872024.4694 | 2931430.0537 | 732469.7482 | 0 |  | 3663899.802
TVKN PB-30 | 2014 | 2030 | Biomass DF > 400C - Basic Metals | Staalindustrie | Eindverbruiker | PJ | PJ | 15 | 02 Industrie | Energie-intensieve industrie | ETS1 | 19280662.48 | 6240635.6216 | EUR_2024 | 0.028 | 4016929.6762 | 97787023.1925 | 37902543.8091 | 8073246.0226 | 0 |  | 45975789.8317
TVKN PB-30 | 2014 | 2035 | Biomass DF > 400C - Basic Metals | Staalindustrie | Eindverbruiker | PJ | PJ | 15 | 02 Industrie | Energie-intensieve industrie | ETS1 | 19280662.48 | 6240635.6216 | EUR_2024 | 0.028 | 7839920.2479 | 98135437.026 | 37758274.0616 | 8102010.8884 | 0 |  | 45860284.95
TVKN PB-30 | 2014 | 2040 | Biomass DF > 400C - Basic Metals | Staalindustrie | Eindverbruiker | PJ | PJ | 15 | 02 Industrie | Energie-intensieve industrie | ETS1 | 19280662.48 | 6240635.6216 | EUR_2024 | 0.028 | 7213250.8627 | 95350503.9335 | 34343376.1916 | 7872088.2537 | 0 |  | 42215464.4453
TVKN PB-30 | 2014 | 2045 | Biomass DF > 400C - Basic Metals | Staalindustrie | Eindverbruiker | PJ | PJ | 15 | 02 Industrie | Energie-intensieve industrie | ETS1 | 19280662.48 | 6240635.6216 | EUR_2024 | 0.028 | 3443790.1544 | 92484806.3246 | 31214204.5648 | 7635497.7423 | 0 |  | 38849702.3071
TVKN PB-30 | 2014 | 2050 | Biomass DF > 400C - Basic Metals | Staalindustrie | Eindverbruiker | PJ | PJ | 15 | 02 Industrie | Energie-intensieve industrie | ETS1 | 19280662.48 | 6240635.6216 | EUR_2024 | 0.028 | 7268115.2333 | 89625781.2517 | 29613507.7896 | 7399458.112 | 0 |  | 37012965.9016
TVKN PB-30 | 2015 | 2030 | Electric High Temp Boilers - Basic Metals | Staalindustrie | Eindverbruiker | PJ | PJ | 15 | 02 Industrie | Energie-intensieve industrie | ETS1 | 7351569.2999 | 4813311.6147 | EUR_2024 | 0.028 | 10402367.6177 | 52389814.2115 | 34302911.2946 | 4325275.9456 | 0 |  | 38628187.2403
TVKN PB-30 | 2015 | 2035 | Electric High Temp Boilers - Basic Metals | Staalindustrie | Eindverbruiker | PJ | PJ | 15 | 02 Industrie | Energie-intensieve industrie | ETS1 | 7351569.2999 | 4813311.6147 | EUR_2024 | 0.028 | 14008412.6554 | 122242889.4268 | 80703174.6 | 10092309.6812 | 0 |  | 90795484.2812
TVKN PB-30 | 2015 | 2040 | Electric High Temp Boilers - Basic Metals | Staalindustrie | Eindverbruiker | PJ | PJ | 15 | 02 Industrie | Energie-intensieve industrie | ETS1 | 7351569.2999 | 4813311.6147 | EUR_2024 | 0.028 | 32635897.1857 | 285233387.294 | 193732658.9356 | 23548720.8252 | 0 |  | 217281379.7607
TVKN PB-30 | 2015 | 2045 | Electric High Temp Boilers - Basic Metals | Staalindustrie | Eindverbruiker | PJ | PJ | 15 | 02 Industrie | Energie-intensieve industrie | ETS1 | 7351569.2999 | 4813311.6147 | EUR_2024 | 0.028 | 8306802.5388 | 274755561.8996 | 180750869.534 | 22683676.9837 | 0 |  | 203434546.5176
TVKN PB-30 | 2015 | 2050 | Electric High Temp Boilers - Basic Metals | Staalindustrie | Eindverbruiker | PJ | PJ | 15 | 02 Industrie | Energie-intensieve industrie | ETS1 | 7351569.2999 | 4813311.6147 | EUR_2024 | 0.028 | 11912881.5701 | 264277906.4735 | 173282013.7031 | 21818647.1747 | 0 |  | 195100660.8778
TVKN PB-30 | 2016 | 2030 | Electric Medium Temp Boilers - Basic Metals | Staalindustrie | Eindverbruiker | PJ | PJ | 15 | 02 Industrie | Energie-intensieve industrie | ETS1 | 7351569.2999 | 4813311.6147 | EUR_2024 | 0.028 | 0.30333 | 1.5166 | 0.99299 | 0.12521 | 0 |  | 1.1182
TVKN PB-30 | 2016 | 2035 | Electric Medium Temp Boilers - Basic Metals | Staalindustrie | Eindverbruiker | PJ | PJ | 15 | 02 Industrie | Energie-intensieve industrie | ETS1 | 7351569.2999 | 4813311.6147 | EUR_2024 | 0.028 | 0 | 1.2133 | 0.79439 | 0.10017 | 0 |  | 0.89456
TVKN PB-30 | 2016 | 2040 | Electric Medium Temp Boilers - Basic Metals | Staalindustrie | Eindverbruiker | PJ | PJ | 15 | 02 Industrie | Energie-intensieve industrie | ETS1 | 7351569.2999 | 4813311.6147 | EUR_2024 | 0.028 | 0 | 0.90998 | 0.59579 | 0.075127 | 0 |  | 0.67092
TVKN PB-30 | 2016 | 2045 | Electric Medium Temp Boilers - Basic Metals | Staalindustrie | Eindverbruiker | PJ | PJ | 15 | 02 Industrie | Energie-intensieve industrie | ETS1 | 7351569.2999 | 4813311.6147 | EUR_2024 | 0.028 | 0.12133 | 0 | 0 | 0 | 0 |  | 0
TVKN PB-30 | 2016 | 2050 | Electric Medium Temp Boilers - Basic Metals | Staalindustrie | Eindverbruiker | PJ | PJ | 15 | 02 Industrie | Energie-intensieve industrie | ETS1 | 7351569.2999 | 4813311.6147 | EUR_2024 | 0.028 | 0 | 0 | 0 | 0 | 0 |  | 0
TVKN PB-30 | 2017 | 2030 | Electric Industrial Heat Pump - Basic Metals | Staalindustrie | Eindverbruiker | PJ | PJ | 15 | 02 Industrie | Energie-intensieve industrie | ETS1 | 101290204.4296 | 8334740.76 | EUR_2024 | 0.028 | 135939462.8951 | 679697314.4753 | 55929405.4477 | 56115458.4884 | 0 |  | 112044863.9361
TVKN PB-30 | 2017 | 2035 | Electric Industrial Heat Pump - Basic Metals | Staalindustrie | Eindverbruiker | PJ | PJ | 15 | 02 Industrie | Energie-intensieve industrie | ETS1 | 101290204.4296 | 8334740.76 | EUR_2024 | 0.028 | 349558616.3118 | 2427490396.0342 | 199747875.545 | 200412350.6871 | 0 |  | 400160226.2321
TVKN PB-30 | 2017 | 2040 | Electric Industrial Heat Pump - Basic Metals | Staalindustrie | Eindverbruiker | PJ | PJ | 15 | 02 Industrie | Energie-intensieve industrie | ETS1 | 101290204.4296 | 8334740.76 | EUR_2024 | 0.028 | 1061525333.0537 | 7735117061.3027 | 636489933.2296 | 638607261.0743 | 0 |  | 1275097194.3039
TVKN PB-30 | 2017 | 2045 | Electric Industrial Heat Pump - Basic Metals | Staalindustrie | Eindverbruiker | PJ | PJ | 15 | 02 Industrie | Energie-intensieve industrie | ETS1 | 101290204.4296 | 8334740.76 | EUR_2024 | 0.028 | 385126622.6538 | 8981052860.0965 | 739012698.832 | 741471075.7569 | 0 |  | 1480483774.5889
TVKN PB-30 | 2017 | 2050 | Electric Industrial Heat Pump - Basic Metals | Staalindustrie | Eindverbruiker | PJ | PJ | 15 | 02 Industrie | Energie-intensieve industrie | ETS1 | 101290204.4296 | 8334740.76 | EUR_2024 | 0.028 | 2275675647.6855 | 18611638016.9649 | 1531472651.9106 | 1536567201.7533 | 0 |  | 3068039853.6639
TVKN PB-30 | 2020 | 2030 | Electrification of Steam Crackers | Chemie | Eindverbruiker | Mton ethylene | Mton ethylene | 15 | 02 Industrie | Energie-intensieve industrie | ETS1 | 866267241.3 | 61595000 | EUR_2024 | 0.028 | 124557403.6249 | 622787018.1247 | 44282600.7409 | 51416973.8771 | 0 |  | 95699574.618
TVKN PB-30 | 2020 | 2035 | Electrification of Steam Crackers | Chemie | Eindverbruiker | Mton ethylene | Mton ethylene | 15 | 02 Industrie | Energie-intensieve industrie | ETS1 | 866267241.3 | 61595000 | EUR_2024 | 0.028 | 94955304.0357 | 1097563538.3032 | 78041074.2998 | 90614277.6503 | 0 |  | 168655351.9502
TVKN PB-30 | 2020 | 2040 | Electrification of Steam Crackers | Chemie | Eindverbruiker | Mton ethylene | Mton ethylene | 15 | 02 Industrie | Energie-intensieve industrie | ETS1 | 866267241.3 | 61595000 | EUR_2024 | 0.028 | 167343688.4189 | 1934281980.3978 | 137535038.7299 | 159693319.1647 | 0 |  | 297228357.8946
TVKN PB-30 | 2020 | 2045 | Electrification of Steam Crackers | Chemie | Eindverbruiker | Mton ethylene | Mton ethylene | 15 | 02 Industrie | Energie-intensieve industrie | ETS1 | 866267241.3 | 61595000 | EUR_2024 | 0.028 | 83038325.1308 | 1726686587.927 | 122774191.7422 | 142554351.0086 | 0 |  | 265328542.7508
TVKN PB-30 | 2020 | 2050 | Electrification of Steam Crackers | Chemie | Eindverbruiker | Mton ethylene | Mton ethylene | 15 | 02 Industrie | Energie-intensieve industrie | ETS1 | 866267241.3 | 61595000 | EUR_2024 | 0.028 | 44458856.9511 | 1474204352.5042 | 104821714.0893 | 121709548.3307 | 0 |  | 226531262.4201
TVKN PB-30 | 2027 | 2030 | Hydrogen High Temp Boilers - Chemical | Chemie | Eindverbruiker | PJ | PJ | 15 | 02 Industrie | Energie-intensieve industrie | ETS1 | 7292898.8 | 520921.1704 | EUR_2024 | 0.028 | 0 | 26.2855 | 1.8775 | 2.1701 | 0 |  | 4.0477
TVKN PB-30 | 2027 | 2035 | Hydrogen High Temp Boilers - Chemical | Chemie | Eindverbruiker | PJ | PJ | 15 | 02 Industrie | Energie-intensieve industrie | ETS1 | 7292898.8 | 520921.1704 | EUR_2024 | 0.028 | 561713.2906 | 35.0822 | 2.5059 | 2.8964 | 0 |  | 5.4022
TVKN PB-30 | 2027 | 2040 | Hydrogen High Temp Boilers - Chemical | Chemie | Eindverbruiker | PJ | PJ | 15 | 02 Industrie | Energie-intensieve industrie | ETS1 | 7292898.8 | 520921.1704 | EUR_2024 | 0.028 | 561713.829 | 46.571 | 3.3265 | 3.8449 | 0 |  | 7.1714
TVKN PB-30 | 2027 | 2045 | Hydrogen High Temp Boilers - Chemical | Chemie | Eindverbruiker | PJ | PJ | 15 | 02 Industrie | Energie-intensieve industrie | ETS1 | 7292898.8 | 520921.1704 | EUR_2024 | 0.028 | 0 | 61.628 | 4.402 | 5.088 | 0 |  | 9.49
TVKN PB-30 | 2027 | 2050 | Hydrogen High Temp Boilers - Chemical | Chemie | Eindverbruiker | PJ | PJ | 15 | 02 Industrie | Energie-intensieve industrie | ETS1 | 7292898.8 | 520921.1704 | EUR_2024 | 0.028 | 561717.3025 | 81.6876 | 5.8348 | 6.7441 | 0 |  | 12.5789
TVKN PB-30 | 2031 | 2030 | Waste Gas Medium Temp Boilers - Chemical | Chemie | Eindverbruiker | PJ | PJ | 15 | 02 Industrie | Energie-intensieve industrie | ETS1 | 4655993.4213 | 438617.36 | EUR_2024 | 0.028 | 0 | 86889573.468 | 8185422.9329 | 7173558.2136 | 0 |  | 15358981.1465
TVKN PB-30 | 2031 | 2035 | Waste Gas Medium Temp Boilers - Chemical | Chemie | Eindverbruiker | PJ | PJ | 15 | 02 Industrie | Energie-intensieve industrie | ETS1 | 4655993.4213 | 438617.36 | EUR_2024 | 0.028 | 38129126.469 | 186667778.9023 | 17585018.0554 | 15411195.2115 | 0 |  | 32996213.2669
TVKN PB-30 | 2031 | 2040 | Waste Gas Medium Temp Boilers - Chemical | Chemie | Eindverbruiker | PJ | PJ | 15 | 02 Industrie | Energie-intensieve industrie | ETS1 | 4655993.4213 | 438617.36 | EUR_2024 | 0.028 | 51534026.84 | 353470486.1913 | 33298649.1738 | 29182340.3923 | 0 |  | 62480989.5661
TVKN PB-30 | 2031 | 2045 | Waste Gas Medium Temp Boilers - Chemical | Chemie | Eindverbruiker | PJ | PJ | 15 | 02 Industrie | Energie-intensieve industrie | ETS1 | 4655993.4213 | 438617.36 | EUR_2024 | 0.028 | 0 | 336092865.4213 | 31661592.2762 | 27747653.0158 | 0 |  | 59409245.292
TVKN PB-30 | 2031 | 2050 | Waste Gas Medium Temp Boilers - Chemical | Chemie | Eindverbruiker | PJ | PJ | 15 | 02 Industrie | Energie-intensieve industrie | ETS1 | 4655993.4213 | 438617.36 | EUR_2024 | 0.028 | 34653625.4739 | 318715360.4458 | 30024546.2871 | 26312975.1991 | 0 |  | 56337521.4863
TVKN PB-30 | 2033 | 2030 | Waste Gas Medium Temp Boilers with CCS - Chemical | Chemie | Eindverbruiker | PJ | PJ | 15 | 02 Industrie | Energie-intensieve industrie | ETS1 | 7351569.2999 | 4813311.6147 | EUR_2024 | 0.028 | 0 | 7.6886 | 5.034 | 0.63476 | 0 |  | 5.6687
TVKN PB-30 | 2033 | 2035 | Waste Gas Medium Temp Boilers with CCS - Chemical | Chemie | Eindverbruiker | PJ | PJ | 15 | 02 Industrie | Energie-intensieve industrie | ETS1 | 7351569.2999 | 4813311.6147 | EUR_2024 | 0.028 | 42009.9025 | 11.0147 | 7.2117 | 0.90937 | 0 |  | 8.1211
TVKN PB-30 | 2033 | 2040 | Waste Gas Medium Temp Boilers with CCS - Chemical | Chemie | Eindverbruiker | PJ | PJ | 15 | 02 Industrie | Energie-intensieve industrie | ETS1 | 7351569.2999 | 4813311.6147 | EUR_2024 | 0.028 | 42010.0597 | 15.1267 | 9.9039 | 1.2489 | 0 |  | 11.1528
TVKN PB-30 | 2033 | 2045 | Waste Gas Medium Temp Boilers with CCS - Chemical | Chemie | Eindverbruiker | PJ | PJ | 15 | 02 Industrie | Energie-intensieve industrie | ETS1 | 7351569.2999 | 4813311.6147 | EUR_2024 | 0.028 | 0 | 20.8787 | 13.67 | 1.7237 | 0 |  | 15.3937
TVKN PB-30 | 2033 | 2050 | Waste Gas Medium Temp Boilers with CCS - Chemical | Chemie | Eindverbruiker | PJ | PJ | 15 | 02 Industrie | Energie-intensieve industrie | ETS1 | 7351569.2999 | 4813311.6147 | EUR_2024 | 0.028 | 42013.4646 | 38.6895 | 25.3313 | 3.1942 | 0 |  | 28.5255
TVKN PB-30 | 2034 | 2030 | Electric High Temp Boilers - Chemical | Chemie | Eindverbruiker | PJ | PJ | 15 | 02 Industrie | Energie-intensieve industrie | ETS1 | 7351569.2999 | 4813311.6147 | EUR_2024 | 0.028 | 72488.0631 | 362440.3155 | 237727.8809 | 29922.8849 | 0 |  | 267650.7658
TVKN PB-30 | 2034 | 2035 | Electric High Temp Boilers - Chemical | Chemie | Eindverbruiker | PJ | PJ | 15 | 02 Industrie | Energie-intensieve industrie | ETS1 | 7351569.2999 | 4813311.6147 | EUR_2024 | 0.028 | 0 | 290575.1784 | 191750.722 | 23989.7363 | 0 |  | 215740.4584
TVKN PB-30 | 2034 | 2040 | Electric High Temp Boilers - Chemical | Chemie | Eindverbruiker | PJ | PJ | 15 | 02 Industrie | Energie-intensieve industrie | ETS1 | 7351569.2999 | 4813311.6147 | EUR_2024 | 0.028 | 0 | 282993.4069 | 185284.9911 | 23363.7892 | 0 |  | 208648.7803
TVKN PB-30 | 2034 | 2045 | Electric High Temp Boilers - Chemical | Chemie | Eindverbruiker | PJ | PJ | 15 | 02 Industrie | Energie-intensieve industrie | ETS1 | 7351569.2999 | 4813311.6147 | EUR_2024 | 0.028 | 147952.4837 | 660315.5097 | 432330.0485 | 54515.3067 | 0 |  | 486845.3552
TVKN PB-30 | 2034 | 2050 | Electric High Temp Boilers - Chemical | Chemie | Eindverbruiker | PJ | PJ | 15 | 02 Industrie | Energie-intensieve industrie | ETS1 | 7351569.2999 | 4813311.6147 | EUR_2024 | 0.028 | 161710.7462 | 1540734.3776 | 1097202.7111 | 127202.2328 | 0 |  | 1224404.9439
TVKN PB-30 | 2035 | 2030 | Electric Medium Temp Boilers - Chemical | Chemie | Eindverbruiker | PJ | PJ | 15 | 02 Industrie | Energie-intensieve industrie | ETS1 | 7351569.2999 | 4813311.6147 | EUR_2024 | 0.028 | 115556629.1354 | 577783145.6769 | 397506175.7806 | 47701477.4607 | 0 |  | 445207653.2413
TVKN PB-30 | 2035 | 2035 | Electric Medium Temp Boilers - Chemical | Chemie | Eindverbruiker | PJ | PJ | 15 | 02 Industrie | Energie-intensieve industrie | ETS1 | 7351569.2999 | 4813311.6147 | EUR_2024 | 0.028 | 0 | 497952832.079 | 362665394.5274 | 41110728.0883 | 0 |  | 403776122.6156
TVKN PB-30 | 2035 | 2040 | Electric Medium Temp Boilers - Chemical | Chemie | Eindverbruiker | PJ | PJ | 15 | 02 Industrie | Energie-intensieve industrie | ETS1 | 7351569.2999 | 4813311.6147 | EUR_2024 | 0.028 | 23382521.0723 | 614865437.4404 | 437543243.5486 | 50762972.2758 | 0 |  | 488306215.8244
TVKN PB-30 | 2035 | 2045 | Electric Medium Temp Boilers - Chemical | Chemie | Eindverbruiker | PJ | PJ | 15 | 02 Industrie | Energie-intensieve industrie | ETS1 | 7351569.2999 | 4813311.6147 | EUR_2024 | 0.028 | 119287276.1945 | 633518672.736 | 450210391.6095 | 52302973.7274 | 0 |  | 502513365.3368
TVKN PB-30 | 2035 | 2050 | Electric Medium Temp Boilers - Chemical | Chemie | Eindverbruiker | PJ | PJ | 15 | 02 Industrie | Energie-intensieve industrie | ETS1 | 7351569.2999 | 4813311.6147 | EUR_2024 | 0.028 | 0 | 517962549.4621 | 369769298.4647 | 42762719.9989 | 0 |  | 412532018.4636
TVKN PB-30 | 2036 | 2030 | Electric Industrial Heat Pump - Chemical | Chemie | Eindverbruiker | PJ | PJ | 15 | 02 Industrie | Energie-intensieve industrie | ETS1 | 101290204.4296 | 8334740.76 | EUR_2024 | 0.028 | 0 | 6960842.8036 | 572778.1928 | 574683.5791 | 0 |  | 1147461.7719
TVKN PB-30 | 2036 | 2035 | Electric Industrial Heat Pump - Chemical | Chemie | Eindverbruiker | PJ | PJ | 15 | 02 Industrie | Energie-intensieve industrie | ETS1 | 101290204.4296 | 8334740.76 | EUR_2024 | 0.028 | 4384456.7162 | 24860150.5165 | 2045636.2091 | 2052441.1596 | 0 |  | 4098077.3688
TVKN PB-30 | 2036 | 2040 | Electric Industrial Heat Pump - Chemical | Chemie | Eindverbruiker | PJ | PJ | 15 | 02 Industrie | Energie-intensieve industrie | ETS1 | 101290204.4296 | 8334740.76 | EUR_2024 | 0.028 | 13589811.6316 | 88786232.8065 | 7305842.0374 | 7330145.4269 | 0 |  | 14635987.4643
TVKN PB-30 | 2036 | 2045 | Electric Industrial Heat Pump - Chemical | Chemie | Eindverbruiker | PJ | PJ | 15 | 02 Industrie | Energie-intensieve industrie | ETS1 | 101290204.4296 | 8334740.76 | EUR_2024 | 0.028 | 45444465.1141 | 317093667.3091 | 26092291.2392 | 26179089.0531 | 0 |  | 52271380.2924
TVKN PB-30 | 2036 | 2050 | Electric Industrial Heat Pump - Chemical | Chemie | Eindverbruiker | PJ | PJ | 15 | 02 Industrie | Energie-intensieve industrie | ETS1 | 101290204.4296 | 8334740.76 | EUR_2024 | 0.028 | 167461192.4227 | 1132477345.8419 | 93186751.348 | 93496743.5302 | 0 |  | 186683494.8782
TVKN PB-30 | 2037 | 2030 | Mechanical Vapour Recompression - Chemical | Chemie | Eindverbruiker | PJ | PJ | 15 | 02 Industrie | Energie-intensieve industrie | ETS1 | 101290204.4296 | 8334740.76 | EUR_2024 | 0.028 | 0 | 6252633.5594 | 514502.6617 | 516214.1905 | 0 |  | 1030716.8522
TVKN PB-30 | 2037 | 2035 | Mechanical Vapour Recompression - Chemical | Chemie | Eindverbruiker | PJ | PJ | 15 | 02 Industrie | Energie-intensieve industrie | ETS1 | 101290204.4296 | 8334740.76 | EUR_2024 | 0.028 | 6657231.0956 | 18757900.3226 | 1543507.9559 | 1548642.542 | 0 |  | 3092150.4979
TVKN PB-30 | 2037 | 2040 | Mechanical Vapour Recompression - Chemical | Chemie | Eindverbruiker | PJ | PJ | 15 | 02 Industrie | Energie-intensieve industrie | ETS1 | 101290204.4296 | 8334740.76 | EUR_2024 | 0.028 | 11659336.4823 | 56273694.0193 | 4630523.2959 | 4645927.0524 | 0 |  | 9276450.3483
TVKN PB-30 | 2037 | 2045 | Mechanical Vapour Recompression - Chemical | Chemie | Eindverbruiker | PJ | PJ | 15 | 02 Industrie | Energie-intensieve industrie | ETS1 | 101290204.4296 | 8334740.76 | EUR_2024 | 0.028 | 15447646.7796 | 168821071.7872 | 13891569.0426 | 13937780.3091 | 0 |  | 27829349.3517
TVKN PB-30 | 2037 | 2050 | Mechanical Vapour Recompression - Chemical | Chemie | Eindverbruiker | PJ | PJ | 15 | 02 Industrie | Energie-intensieve industrie | ETS1 | 101290204.4296 | 8334740.76 | EUR_2024 | 0.028 | 74183222.2414 | 506451027.5164 | 41673704.2417 | 41812334.7051 | 0 |  | 83486038.9469
TVKN PB-30 | 2044 | 2030 | REF NG Steam 200-400 boiler - Fertilizer | Kunstmest | Eindverbruiker | PJ | PJ | 15 | 02 Industrie | Energie-intensieve industrie | ETS1 | 4655993.4213 | 438617.36 | EUR_2024 | 0.028 | 0 | 133.4252 | 12.5693 | 11.0155 | 0 |  | 23.5848
TVKN PB-30 | 2044 | 2035 | REF NG Steam 200-400 boiler - Fertilizer | Kunstmest | Eindverbruiker | PJ | PJ | 15 | 02 Industrie | Energie-intensieve industrie | ETS1 | 4655993.4213 | 438617.36 | EUR_2024 | 0.028 | 111263.3847 | 112.6775 | 10.6148 | 9.3026 | 0 |  | 19.9174
TVKN PB-30 | 2044 | 2040 | REF NG Steam 200-400 boiler - Fertilizer | Kunstmest | Eindverbruiker | PJ | PJ | 15 | 02 Industrie | Energie-intensieve industrie | ETS1 | 4655993.4213 | 438617.36 | EUR_2024 | 0.028 | 111259.6852 | 73.4326 | 6.9177 | 6.0626 | 0 |  | 12.9803
TVKN PB-30 | 2044 | 2045 | REF NG Steam 200-400 boiler - Fertilizer | Kunstmest | Eindverbruiker | PJ | PJ | 15 | 02 Industrie | Energie-intensieve industrie | ETS1 | 4655993.4213 | 438617.36 | EUR_2024 | 0.028 | 0 | 36.9477 | 3.4807 | 3.0504 | 0 |  | 6.531
TVKN PB-30 | 2044 | 2050 | REF NG Steam 200-400 boiler - Fertilizer | Kunstmest | Eindverbruiker | PJ | PJ | 15 | 02 Industrie | Energie-intensieve industrie | ETS1 | 4655993.4213 | 438617.36 | EUR_2024 | 0.028 | 111259.7307 | 18.6777 | 1.7595 | 1.542 | 0 |  | 3.3016
TVKN PB-30 | 2045 | 2030 | REF NG Steam 100-200 boiler - Fertilizer | Kunstmest | Eindverbruiker | PJ | PJ | 15 | 02 Industrie | Energie-intensieve industrie | ETS1 | 4655993.4213 | 438617.36 | EUR_2024 | 0.028 | 7039163.4676 | 42421272.7696 | 3996291.4434 | 3502278.3236 | 0 |  | 7498569.767
TVKN PB-30 | 2045 | 2035 | REF NG Steam 100-200 boiler - Fertilizer | Kunstmest | Eindverbruiker | PJ | PJ | 15 | 02 Industrie | Energie-intensieve industrie | ETS1 | 4655993.4213 | 438617.36 | EUR_2024 | 0.028 | 0 | 38603359.4352 | 3636625.3279 | 3187073.3748 | 0 |  | 6823698.7028
TVKN PB-30 | 2045 | 2040 | REF NG Steam 100-200 boiler - Fertilizer | Kunstmest | Eindverbruiker | PJ | PJ | 15 | 02 Industrie | Energie-intensieve industrie | ETS1 | 4655993.4213 | 438617.36 | EUR_2024 | 0.028 | 0 | 28952519.7557 | 2727469.0128 | 2390305.0459 | 0 |  | 5117774.0588
TVKN PB-30 | 2045 | 2045 | REF NG Steam 100-200 boiler - Fertilizer | Kunstmest | Eindverbruiker | PJ | PJ | 15 | 02 Industrie | Energie-intensieve industrie | ETS1 | 4655993.4213 | 438617.36 | EUR_2024 | 0.028 | 4433436.796 | 15923886.3973 | 1500108.0072 | 1314667.8192 | 0 |  | 2814775.8263
TVKN PB-30 | 2045 | 2050 | REF NG Steam 100-200 boiler - Fertilizer | Kunstmest | Eindverbruiker | PJ | PJ | 15 | 02 Industrie | Energie-intensieve industrie | ETS1 | 4655993.4213 | 438617.36 | EUR_2024 | 0.028 | 0 | 8758137.708 | 825059.4218 | 723067.3162 | 0 |  | 1548126.738
TVKN PB-30 | 2047 | 2030 | Natural Gas Medium Temp Boilers with CCS - Fertilizers | Kunstmest | Eindverbruiker | PJ | PJ | 15 | 02 Industrie | Energie-intensieve industrie | ETS1 | 7351569.2999 | 4813311.6147 | EUR_2024 | 0.028 | 0 | 2.2786 | 1.4918 | 0.18812 | 0 |  | 1.68
TVKN PB-30 | 2047 | 2035 | Natural Gas Medium Temp Boilers with CCS - Fertilizers | Kunstmest | Eindverbruiker | PJ | PJ | 15 | 02 Industrie | Energie-intensieve industrie | ETS1 | 7351569.2999 | 4813311.6147 | EUR_2024 | 0.028 | 1535128.8357 | 1.8228 | 1.1935 | 0.15049 | 0 |  | 1.344
TVKN PB-30 | 2047 | 2040 | Natural Gas Medium Temp Boilers with CCS - Fertilizers | Kunstmest | Eindverbruiker | PJ | PJ | 15 | 02 Industrie | Energie-intensieve industrie | ETS1 | 7351569.2999 | 4813311.6147 | EUR_2024 | 0.028 | 1535128.8357 | 1.3671 | 0.89511 | 0.11287 | 0 |  | 1.008
TVKN PB-30 | 2047 | 2045 | Natural Gas Medium Temp Boilers with CCS - Fertilizers | Kunstmest | Eindverbruiker | PJ | PJ | 15 | 02 Industrie | Energie-intensieve industrie | ETS1 | 7351569.2999 | 4813311.6147 | EUR_2024 | 0.028 | 0 | 0.91142 | 0.59674 | 0.075247 | 0 |  | 0.67198
TVKN PB-30 | 2047 | 2050 | Natural Gas Medium Temp Boilers with CCS - Fertilizers | Kunstmest | Eindverbruiker | PJ | PJ | 15 | 02 Industrie | Energie-intensieve industrie | ETS1 | 7351569.2999 | 4813311.6147 | EUR_2024 | 0.028 | 1535128.6534 | 0 | 0 | 0 | 0 |  | 0
TVKN PB-30 | 2048 | 2030 | Hydrogen High Temp Boilers - Fertilizers | Kunstmest | Eindverbruiker | PJ | PJ | 15 | 02 Industrie | Energie-intensieve industrie | ETS1 | 7292898.8 | 520921.1704 | EUR_2024 | 0.028 | 0 | 26.2086 | 1.872 | 2.1638 | 0 |  | 4.0358
TVKN PB-30 | 2048 | 2035 | Hydrogen High Temp Boilers - Fertilizers | Kunstmest | Eindverbruiker | PJ | PJ | 15 | 02 Industrie | Energie-intensieve industrie | ETS1 | 7292898.8 | 520921.1704 | EUR_2024 | 0.028 | 55419.9049 | 34.9852 | 2.4989 | 2.8884 | 0 |  | 5.3873
TVKN PB-30 | 2048 | 2040 | Hydrogen High Temp Boilers - Fertilizers | Kunstmest | Eindverbruiker | PJ | PJ | 15 | 02 Industrie | Energie-intensieve industrie | ETS1 | 7292898.8 | 520921.1704 | EUR_2024 | 0.028 | 55420.4496 | 46.4852 | 3.3204 | 3.8378 | 0 |  | 7.1582
TVKN PB-30 | 2048 | 2045 | Hydrogen High Temp Boilers - Fertilizers | Kunstmest | Eindverbruiker | PJ | PJ | 15 | 02 Industrie | Energie-intensieve industrie | ETS1 | 7292898.8 | 520921.1704 | EUR_2024 | 0.028 | 0 | 61.6554 | 4.404 | 5.0902 | 0 |  | 9.4942
TVKN PB-30 | 2048 | 2050 | Hydrogen High Temp Boilers - Fertilizers | Kunstmest | Eindverbruiker | PJ | PJ | 15 | 02 Industrie | Energie-intensieve industrie | ETS1 | 7292898.8 | 520921.1704 | EUR_2024 | 0.028 | 55423.9434 | 81.8477 | 5.8463 | 6.7573 | 0 |  | 12.6036
TVKN PB-30 | 2049 | 2030 | Hydrogen Medium Temp Boilers - Fertilizers | Kunstmest | Eindverbruiker | PJ | PJ | 15 | 02 Industrie | Energie-intensieve industrie | ETS1 | 7292898.8 | 520921.1704 | EUR_2024 | 0.028 | 0 | 30.2306 | 2.1593 | 2.4958 | 0 |  | 4.6551
TVKN PB-30 | 2049 | 2035 | Hydrogen Medium Temp Boilers - Fertilizers | Kunstmest | Eindverbruiker | PJ | PJ | 15 | 02 Industrie | Energie-intensieve industrie | ETS1 | 7292898.8 | 520921.1704 | EUR_2024 | 0.028 | 266611.2372 | 57.5907 | 4.1136 | 4.7547 | 0 |  | 8.8683
TVKN PB-30 | 2049 | 2040 | Hydrogen Medium Temp Boilers - Fertilizers | Kunstmest | Eindverbruiker | PJ | PJ | 15 | 02 Industrie | Energie-intensieve industrie | ETS1 | 7292898.8 | 520921.1704 | EUR_2024 | 0.028 | 266617.1657 | 114.5936 | 8.1853 | 9.4608 | 0 |  | 17.646
TVKN PB-30 | 2049 | 2045 | Hydrogen Medium Temp Boilers - Fertilizers | Kunstmest | Eindverbruiker | PJ | PJ | 15 | 02 Industrie | Energie-intensieve industrie | ETS1 | 7292898.8 | 520921.1704 | EUR_2024 | 0.028 | 0 | 136.2806 | 9.7343 | 11.2513 | 0 |  | 20.9856
TVKN PB-30 | 2049 | 2050 | Hydrogen Medium Temp Boilers - Fertilizers | Kunstmest | Eindverbruiker | PJ | PJ | 15 | 02 Industrie | Energie-intensieve industrie | ETS1 | 7292898.8 | 520921.1704 | EUR_2024 | 0.028 | 266615.8448 | 159.3188 | 11.3799 | 13.1533 | 0 |  | 24.5332
TVKN PB-30 | 2050 | 2030 | Biomass High Temp Boilers - Fertilizers | Kunstmest | Eindverbruiker | PJ | PJ | 15 | 02 Industrie | Energie-intensieve industrie | ETS1 | 13429998.9248 | 1741830.1636 | EUR_2024 | 0.028 | 0 | 30.4075 | 3.9438 | 2.5104 | 0 |  | 6.4542
TVKN PB-30 | 2050 | 2035 | Biomass High Temp Boilers - Fertilizers | Kunstmest | Eindverbruiker | PJ | PJ | 15 | 02 Industrie | Energie-intensieve industrie | ETS1 | 13331248.9328 | 1741830.1636 | EUR_2024 | 0.028 | 211719.4671 | 47.127 | 6.1575 | 3.8908 | 0 |  | 10.0483
TVKN PB-30 | 2050 | 2040 | Biomass High Temp Boilers - Fertilizers | Kunstmest | Eindverbruiker | PJ | PJ | 15 | 02 Industrie | Energie-intensieve industrie | ETS1 | 13232498.9407 | 1741830.1636 | EUR_2024 | 0.028 | 210151.1568 | 63.5061 | 8.3595 | 5.243 | 0 |  | 13.6025
TVKN PB-30 | 2050 | 2045 | Biomass High Temp Boilers - Fertilizers | Kunstmest | Eindverbruiker | PJ | PJ | 15 | 02 Industrie | Energie-intensieve industrie | ETS1 | 13133748.9487 | 1741830.1636 | EUR_2024 | 0.028 | 0 | 92.4653 | 12.263 | 7.6339 | 0 |  | 19.8969
TVKN PB-30 | 2050 | 2050 | Biomass High Temp Boilers - Fertilizers | Kunstmest | Eindverbruiker | PJ | PJ | 15 | 02 Industrie | Energie-intensieve industrie | ETS1 | 13034998.9566 | 1741830.1636 | EUR_2024 | 0.028 | 207020.6083 | 121.8613 | 16.284 | 10.0608 | 0 |  | 26.3448
TVKN PB-30 | 2051 | 2030 | Biomass Medium Temp Boilers - Fertilizers | Kunstmest | Eindverbruiker | PJ | PJ | 15 | 02 Industrie | Energie-intensieve industrie | ETS1 | 13429998.9248 | 1741830.1636 | EUR_2024 | 0.028 | 0 | 14.8137 | 1.9213 | 1.223 | 0 |  | 3.1443
TVKN PB-30 | 2051 | 2035 | Biomass Medium Temp Boilers - Fertilizers | Kunstmest | Eindverbruiker | PJ | PJ | 15 | 02 Industrie | Energie-intensieve industrie | ETS1 | 13331248.9328 | 1741830.1636 | EUR_2024 | 0.028 | 10921385.3524 | 26.1141 | 3.412 | 2.156 | 0 |  | 5.568
TVKN PB-30 | 2051 | 2040 | Biomass Medium Temp Boilers - Fertilizers | Kunstmest | Eindverbruiker | PJ | PJ | 15 | 02 Industrie | Energie-intensieve industrie | ETS1 | 13232498.9407 | 1741830.1636 | EUR_2024 | 0.028 | 10840488.8355 | 50.4146 | 6.6362 | 4.1622 | 0 |  | 10.7984
TVKN PB-30 | 2051 | 2045 | Biomass Medium Temp Boilers - Fertilizers | Kunstmest | Eindverbruiker | PJ | PJ | 15 | 02 Industrie | Energie-intensieve industrie | ETS1 | 13133748.9487 | 1741830.1636 | EUR_2024 | 0.028 | 0 | 69.4341 | 9.2085 | 5.7324 | 0 |  | 14.941
TVKN PB-30 | 2051 | 2050 | Biomass Medium Temp Boilers - Fertilizers | Kunstmest | Eindverbruiker | PJ | PJ | 15 | 02 Industrie | Energie-intensieve industrie | ETS1 | 13034998.9566 | 1741830.1636 | EUR_2024 | 0.028 | 10678691.221 | 85.5155 | 11.4272 | 7.0601 | 0 |  | 18.4873
TVKN PB-30 | 2052 | 2030 | Biomass High Temp Boilers with CCS - Fertilizers | Kunstmest | Eindverbruiker | PJ | PJ | 15 | 02 Industrie | Energie-intensieve industrie | ETS1 | 28920993.72 | 9360953.4325 | EUR_2024 | 0.028 | 0 | 17.9975 | 5.8253 | 1.4859 | 0 |  | 7.3112
TVKN PB-30 | 2052 | 2035 | Biomass High Temp Boilers with CCS - Fertilizers | Kunstmest | Eindverbruiker | PJ | PJ | 15 | 02 Industrie | Energie-intensieve industrie | ETS1 | 28920993.72 | 9360953.4325 | EUR_2024 | 0.028 | 263588.7713 | 28.0747 | 9.087 | 2.3178 | 0 |  | 11.4049
TVKN PB-30 | 2052 | 2040 | Biomass High Temp Boilers with CCS - Fertilizers | Kunstmest | Eindverbruiker | PJ | PJ | 15 | 02 Industrie | Energie-intensieve industrie | ETS1 | 28920993.72 | 9360953.4325 | EUR_2024 | 0.028 | 263589.1889 | 40.24 | 13.0246 | 3.3222 | 0 |  | 16.3468
TVKN PB-30 | 2052 | 2045 | Biomass High Temp Boilers with CCS - Fertilizers | Kunstmest | Eindverbruiker | PJ | PJ | 15 | 02 Industrie | Energie-intensieve industrie | ETS1 | 28920993.72 | 9360953.4325 | EUR_2024 | 0.028 | 0 | 56.5942 | 18.318 | 4.6724 | 0 |  | 22.9904
TVKN PB-30 | 2052 | 2050 | Biomass High Temp Boilers with CCS - Fertilizers | Kunstmest | Eindverbruiker | PJ | PJ | 15 | 02 Industrie | Energie-intensieve industrie | ETS1 | 28920993.72 | 9360953.4325 | EUR_2024 | 0.028 | 263596.6946 | 96.2107 | 31.1408 | 7.9431 | 0 |  | 39.0839
TVKN PB-30 | 2053 | 2030 | Biomass Medium Temp Boilers with CCS - Fertilizers | Kunstmest | Eindverbruiker | PJ | PJ | 15 | 02 Industrie | Energie-intensieve industrie | ETS1 | 28920993.72 | 9360953.4325 | EUR_2024 | 0.028 | 0 | 11.7782 | 3.8123 | 0.9724 | 0 |  | 4.7847
TVKN PB-30 | 2053 | 2035 | Biomass Medium Temp Boilers with CCS - Fertilizers | Kunstmest | Eindverbruiker | PJ | PJ | 15 | 02 Industrie | Energie-intensieve industrie | ETS1 | 28920993.72 | 9360953.4325 | EUR_2024 | 0.028 | 4056583.2852 | 18.8399 | 6.098 | 1.5554 | 0 |  | 7.6534
TVKN PB-30 | 2053 | 2040 | Biomass Medium Temp Boilers with CCS - Fertilizers | Kunstmest | Eindverbruiker | PJ | PJ | 15 | 02 Industrie | Energie-intensieve industrie | ETS1 | 28920993.72 | 9360953.4325 | EUR_2024 | 0.028 | 4056584.1604 | 30.2776 | 9.8001 | 2.4997 | 0 |  | 12.2998
TVKN PB-30 | 2053 | 2045 | Biomass Medium Temp Boilers with CCS - Fertilizers | Kunstmest | Eindverbruiker | PJ | PJ | 15 | 02 Industrie | Energie-intensieve industrie | ETS1 | 28920993.72 | 9360953.4325 | EUR_2024 | 0.028 | 0 | 42.1173 | 13.6322 | 3.4772 | 0 |  | 17.1094
TVKN PB-30 | 2053 | 2050 | Biomass Medium Temp Boilers with CCS - Fertilizers | Kunstmest | Eindverbruiker | PJ | PJ | 15 | 02 Industrie | Energie-intensieve industrie | ETS1 | 28920993.72 | 9360953.4325 | EUR_2024 | 0.028 | 4056587.2313 | 61.8479 | 20.0185 | 5.1061 | 0 |  | 25.1247
TVKN PB-30 | 2054 | 2030 | Electric High Temp Boilers - Fertilizers | Kunstmest | Eindverbruiker | PJ | PJ | 15 | 02 Industrie | Energie-intensieve industrie | ETS1 | 7351569.2999 | 4813311.6147 | EUR_2024 | 0.028 | 102194.2736 | 1193410.9358 | 782807.8055 | 98527.3892 | 0 |  | 881335.1947
TVKN PB-30 | 2054 | 2035 | Electric High Temp Boilers - Fertilizers | Kunstmest | Eindverbruiker | PJ | PJ | 15 | 02 Industrie | Energie-intensieve industrie | ETS1 | 7351569.2999 | 4813311.6147 | EUR_2024 | 0.028 | 20574.8069 | 955065.1863 | 630443.209 | 78849.6875 | 0 |  | 709292.8965
TVKN PB-30 | 2054 | 2040 | Electric High Temp Boilers - Fertilizers | Kunstmest | Eindverbruiker | PJ | PJ | 15 | 02 Industrie | Energie-intensieve industrie | ETS1 | 7351569.2999 | 4813311.6147 | EUR_2024 | 0.028 | 20540.6109 | 716548.457 | 469147.5888 | 59157.8697 | 0 |  | 528305.4585
TVKN PB-30 | 2054 | 2045 | Electric High Temp Boilers - Fertilizers | Kunstmest | Eindverbruiker | PJ | PJ | 15 | 02 Industrie | Energie-intensieve industrie | ETS1 | 7351569.2999 | 4813311.6147 | EUR_2024 | 0.028 | 93606.2078 | 673608.128 | 444279.1072 | 55612.7384 | 0 |  | 499891.8456
TVKN PB-30 | 2054 | 2050 | Electric High Temp Boilers - Fertilizers | Kunstmest | Eindverbruiker | PJ | PJ | 15 | 02 Industrie | Energie-intensieve industrie | ETS1 | 7351569.2999 | 4813311.6147 | EUR_2024 | 0.028 | 200202.999 | 1571749.0885 | 1163489.9146 | 129762.7912 | 0 |  | 1293252.7059
TVKN PB-30 | 2055 | 2030 | Electric Medium Temp Boilers - Fertilizers | Kunstmest | Eindverbruiker | PJ | PJ | 15 | 02 Industrie | Energie-intensieve industrie | ETS1 | 7351569.2999 | 4813311.6147 | EUR_2024 | 0.028 | 5551920.6633 | 27759603.3163 | 18207775.0385 | 2291818.4821 | 0 |  | 20499593.5206
TVKN PB-30 | 2055 | 2035 | Electric Medium Temp Boilers - Fertilizers | Kunstmest | Eindverbruiker | PJ | PJ | 15 | 02 Industrie | Energie-intensieve industrie | ETS1 | 7351569.2999 | 4813311.6147 | EUR_2024 | 0.028 | 5551919.5458 | 55519201.0453 | 38782588.9009 | 4583636.5029 | 0 |  | 43366225.4038
TVKN PB-30 | 2055 | 2040 | Electric Medium Temp Boilers - Fertilizers | Kunstmest | Eindverbruiker | PJ | PJ | 15 | 02 Industrie | Energie-intensieve industrie | ETS1 | 7351569.2999 | 4813311.6147 | EUR_2024 | 0.028 | 1183556.7144 | 61436984.6173 | 45267973.4426 | 5072205.6517 | 0 |  | 50340179.0944
TVKN PB-30 | 2055 | 2045 | Electric Medium Temp Boilers - Fertilizers | Kunstmest | Eindverbruiker | PJ | PJ | 15 | 02 Industrie | Energie-intensieve industrie | ETS1 | 7351569.2999 | 4813311.6147 | EUR_2024 | 0.028 | 8040324.4713 | 73879003.6573 | 53901959.51 | 6099412.304 | 0 |  | 60001371.814
TVKN PB-30 | 2055 | 2050 | Electric Medium Temp Boilers - Fertilizers | Kunstmest | Eindverbruiker | PJ | PJ | 15 | 02 Industrie | Energie-intensieve industrie | ETS1 | 7351569.2999 | 4813311.6147 | EUR_2024 | 0.028 | 12008679.6496 | 106162804.1762 | 76509116.953 | 8764746.1655 | 0 |  | 85273863.1185
TVKN PB-30 | 2057 | 2030 | Electric Industrial Heat Pump - Fertilizers | Kunstmest | Eindverbruiker | PJ | PJ | 15 | 02 Industrie | Energie-intensieve industrie | ETS1 | 101290204.4296 | 8334740.76 | EUR_2024 | 0.028 | 0 | 3288851.5223 | 270625.6246 | 271525.8795 | 0 |  | 542151.504
TVKN PB-30 | 2057 | 2035 | Electric Industrial Heat Pump - Fertilizers | Kunstmest | Eindverbruiker | PJ | PJ | 15 | 02 Industrie | Energie-intensieve industrie | ETS1 | 101290204.4296 | 8334740.76 | EUR_2024 | 0.028 | 2524910.4616 | 11745895.8499 | 966519.8866 | 969735.082 | 0 |  | 1936254.9686
TVKN PB-30 | 2057 | 2040 | Electric Industrial Heat Pump - Fertilizers | Kunstmest | Eindverbruiker | PJ | PJ | 15 | 02 Industrie | Energie-intensieve industrie | ETS1 | 101290204.4296 | 8334740.76 | EUR_2024 | 0.028 | 6874243.678 | 41949606.2594 | 3451854.9461 | 3463337.7807 | 0 |  | 6915192.7268
TVKN PB-30 | 2057 | 2045 | Electric Industrial Heat Pump - Fertilizers | Kunstmest | Eindverbruiker | PJ | PJ | 15 | 02 Industrie | Energie-intensieve industrie | ETS1 | 101290204.4296 | 8334740.76 | EUR_2024 | 0.028 | 20564845.9007 | 149820000.2015 | 12328051.5562 | 12369061.6735 | 0 |  | 24697113.2296
TVKN PB-30 | 2057 | 2050 | Electric Industrial Heat Pump - Fertilizers | Kunstmest | Eindverbruiker | PJ | PJ | 15 | 02 Industrie | Energie-intensieve industrie | ETS1 | 101290204.4296 | 8334740.76 | EUR_2024 | 0.028 | 79314743.7471 | 533769166.6289 | 43921597.8938 | 44067706.1311 | 0 |  | 87989304.0248
TVKN PB-30 | 2058 | 2030 | Mechanical Vapour Recompression - Fertilizers | Kunstmest | Eindverbruiker | PJ | PJ | 15 | 02 Industrie | Energie-intensieve industrie | ETS1 | 101290204.4296 | 8334740.76 | EUR_2024 | 0.028 | 0 | 12041313.1575 | 990828.5223 | 994124.582 | 0 |  | 1984953.1043
TVKN PB-30 | 2058 | 2035 | Mechanical Vapour Recompression - Fertilizers | Kunstmest | Eindverbruiker | PJ | PJ | 15 | 02 Industrie | Energie-intensieve industrie | ETS1 | 101290204.4296 | 8334740.76 | EUR_2024 | 0.028 | 6774351.7646 | 36123939.1788 | 2972485.5427 | 2982373.7217 | 0 |  | 5954859.2644
TVKN PB-30 | 2058 | 2040 | Mechanical Vapour Recompression - Fertilizers | Kunstmest | Eindverbruiker | PJ | PJ | 15 | 02 Industrie | Energie-intensieve industrie | ETS1 | 101290204.4296 | 8334740.76 | EUR_2024 | 0.028 | 16407400.8482 | 108371810.6182 | 8917456.0589 | 8947120.594 | 0 |  | 17864576.6529
TVKN PB-30 | 2058 | 2045 | Mechanical Vapour Recompression - Fertilizers | Kunstmest | Eindverbruiker | PJ | PJ | 15 | 02 Industrie | Energie-intensieve industrie | ETS1 | 101290204.4296 | 8334740.76 | EUR_2024 | 0.028 | 41841331.631 | 325115421.2192 | 26752367.3015 | 26841360.9041 | 0 |  | 53593728.2055
TVKN PB-30 | 2058 | 2050 | Mechanical Vapour Recompression - Fertilizers | Kunstmest | Eindverbruiker | PJ | PJ | 15 | 02 Industrie | Energie-intensieve industrie | ETS1 | 101290204.4296 | 8334740.76 | EUR_2024 | 0.028 | 43041473.0038 | 506451027.4151 | 41673704.2334 | 41812334.6968 | 0 |  | 83486038.9302
TVKN PB-30 | 2059 | 2030 | Hydrogen DF > 400 C - Industry | Overige industrie | Eindverbruiker | PJ | PJ | 15 | 02 Industrie | Overige industrie | ETS1 | 7292896.386 | 520921.1704 | EUR_2024 | 0.028 | 0.44254 | 2.2127 | 0.15805 | 0.18268 | 0 |  | 0.34073
TVKN PB-30 | 2059 | 2035 | Hydrogen DF > 400 C - Industry | Overige industrie | Eindverbruiker | PJ | PJ | 15 | 02 Industrie | Overige industrie | ETS1 | 7292896.386 | 520921.1704 | EUR_2024 | 0.028 | 0 | 1.7702 | 0.12644 | 0.14615 | 0 |  | 0.27259
TVKN PB-30 | 2059 | 2040 | Hydrogen DF > 400 C - Industry | Overige industrie | Eindverbruiker | PJ | PJ | 15 | 02 Industrie | Overige industrie | ETS1 | 7292896.386 | 520921.1704 | EUR_2024 | 0.028 | 0 | 1.3276 | 0.094831 | 0.10961 | 0 |  | 0.20444
TVKN PB-30 | 2059 | 2045 | Hydrogen DF > 400 C - Industry | Overige industrie | Eindverbruiker | PJ | PJ | 15 | 02 Industrie | Overige industrie | ETS1 | 7292896.386 | 520921.1704 | EUR_2024 | 0.028 | 0.35404 | 0.88509 | 0.063221 | 0.073073 | 0 |  | 0.13629
TVKN PB-30 | 2059 | 2050 | Hydrogen DF > 400 C - Industry | Overige industrie | Eindverbruiker | PJ | PJ | 15 | 02 Industrie | Overige industrie | ETS1 | 7292896.386 | 520921.1704 | EUR_2024 | 0.028 | 0 | 0 | 0 | 0 | 0 |  | 0
TVKN PB-30 | 2060 | 2030 | Hydrogen Low Temp Boilers - Industry | Overige industrie | Eindverbruiker | PJ | PJ | 15 | 02 Industrie | Overige industrie | ETS1 | 7292896.386 | 520921.1704 | EUR_2024 | 0.028 | 6087407.1111 | 32253941.7517 | 2303852.9822 | 2662868.7372 | 0 |  | 4966721.7194
TVKN PB-30 | 2060 | 2035 | Hydrogen Low Temp Boilers - Industry | Overige industrie | Eindverbruiker | PJ | PJ | 15 | 02 Industrie | Overige industrie | ETS1 | 7292896.386 | 520921.1704 | EUR_2024 | 0.028 | 0 | 25803166.5256 | 1843083.3232 | 2130296.0733 | 0 |  | 3973379.3965
TVKN PB-30 | 2060 | 2040 | Hydrogen Low Temp Boilers - Industry | Overige industrie | Eindverbruiker | PJ | PJ | 15 | 02 Industrie | Overige industrie | ETS1 | 7292896.386 | 520921.1704 | EUR_2024 | 0.028 | 0 | 19352394.2022 | 1382313.8716 | 1597723.649 | 0 |  | 2980037.5206
TVKN PB-30 | 2060 | 2045 | Hydrogen Low Temp Boilers - Industry | Overige industrie | Eindverbruiker | PJ | PJ | 15 | 02 Industrie | Overige industrie | ETS1 | 7292896.386 | 520921.1704 | EUR_2024 | 0.028 | 4797253.7884 | 12901627.589 | 921544.8278 | 1065151.6962 | 0 |  | 1986696.524
TVKN PB-30 | 2060 | 2050 | Hydrogen Low Temp Boilers - Industry | Overige industrie | Eindverbruiker | PJ | PJ | 15 | 02 Industrie | Overige industrie | ETS1 | 7292896.386 | 520921.1704 | EUR_2024 | 0.028 | 0 | 6450890.3699 | 460777.8836 | 532582.1701 | 0 |  | 993360.0537
TVKN PB-30 | 2061 | 2030 | Electric High Temp Boilers - Industry | Overige industrie | Eindverbruiker | PJ | PJ | 15 | 02 Industrie | Overige industrie | ETS1 | 7351569.2999 | 4813311.6147 | EUR_2024 | 0.028 | 1085074.2222 | 5425371.111 | 3558550.2478 | 447915.8309 | 0 |  | 4006466.0787
TVKN PB-30 | 2061 | 2035 | Electric High Temp Boilers - Industry | Overige industrie | Eindverbruiker | PJ | PJ | 15 | 02 Industrie | Overige industrie | ETS1 | 7351569.2999 | 4813311.6147 | EUR_2024 | 0.028 | 0 | 4340704.2347 | 2865206.8904 | 358366.295 | 0 |  | 3223573.1854
TVKN PB-30 | 2061 | 2040 | Electric High Temp Boilers - Industry | Overige industrie | Eindverbruiker | PJ | PJ | 15 | 02 Industrie | Overige industrie | ETS1 | 7351569.2999 | 4813311.6147 | EUR_2024 | 0.028 | 0 | 3255830.8146 | 2131698.3675 | 268799.7069 | 0 |  | 2400498.0744
TVKN PB-30 | 2061 | 2045 | Electric High Temp Boilers - Industry | Overige industrie | Eindverbruiker | PJ | PJ | 15 | 02 Industrie | Overige industrie | ETS1 | 7351569.2999 | 4813311.6147 | EUR_2024 | 0.028 | 1953291.7153 | 7596918.28 | 4988644.6091 | 627197.6412 | 0 |  | 5615842.2503
TVKN PB-30 | 2061 | 2050 | Electric High Temp Boilers - Industry | Overige industrie | Eindverbruiker | PJ | PJ | 15 | 02 Industrie | Overige industrie | ETS1 | 7351569.2999 | 4813311.6147 | EUR_2024 | 0.028 | 1808910.898 | 17726139.6466 | 13001126.1348 | 1463460.9146 | 0 |  | 14464587.0494
TVKN PB-30 | 2062 | 2030 | Mechanical Vapour Recompression - Industry | Overige industrie | Eindverbruiker | PJ | PJ | 15 | 02 Industrie | Overige industrie | ETS1 | 21211322.082 | 636339.6624 | EUR_2024 | 0.028 | 0 | 200170.8463 | 6005.1254 | 16526.0015 | 0 |  | 22531.1269
TVKN PB-30 | 2062 | 2035 | Mechanical Vapour Recompression - Industry | Overige industrie | Eindverbruiker | PJ | PJ | 15 | 02 Industrie | Overige industrie | ETS1 | 20150755.9779 | 604522.6793 | EUR_2024 | 0.028 | 232930.8714 | 570486.5507 | 17114.5965 | 47099.0744 | 0 |  | 64213.6709
TVKN PB-30 | 2062 | 2040 | Mechanical Vapour Recompression - Industry | Overige industrie | Eindverbruiker | PJ | PJ | 15 | 02 Industrie | Overige industrie | ETS1 | 19090189.8739 | 572705.6962 | EUR_2024 | 0.028 | 364794.0244 | 1621381.4867 | 48641.4446 | 133860.4164 | 0 |  | 182501.861
TVKN PB-30 | 2062 | 2045 | Mechanical Vapour Recompression - Industry | Overige industrie | Eindverbruiker | PJ | PJ | 15 | 02 Industrie | Overige industrie | ETS1 | 18029623.7699 | 540888.7131 | EUR_2024 | 0.028 | 365842.9536 | 4593912.3784 | 137817.3713 | 379271.0283 | 0 |  | 517088.3996
TVKN PB-30 | 2062 | 2050 | Mechanical Vapour Recompression - Industry | Overige industrie | Eindverbruiker | PJ | PJ | 15 | 02 Industrie | Overige industrie | ETS1 | 16969057.6658 | 509071.73 | EUR_2024 | 0.028 | 1925624.7042 | 12971044.1957 | 389131.3259 | 1070882.6953 | 0 |  | 1460014.0212
TVKN PB-30 | 2077 | 2030 | Mechanical Vapour Recompression - Industry - Not ETS | Overige industrie | Eindverbruiker | PJ | PJ | 15 | 02 Industrie | Overige industrie | ETS1 | 101290204.4296 | 8334740.76 | EUR_2024 | 0.028 | 187006.5301 | 935032.6504 | 76939.8659 | 77195.8117 | 0 |  | 154135.6775
TVKN PB-30 | 2077 | 2035 | Mechanical Vapour Recompression - Industry - Not ETS | Overige industrie | Eindverbruiker | PJ | PJ | 15 | 02 Industrie | Overige industrie | ETS1 | 101290204.4296 | 8334740.76 | EUR_2024 | 0.028 | 374012.6927 | 2805096.1141 | 230819.4465 | 231587.2833 | 0 |  | 462406.7298
TVKN PB-30 | 2077 | 2040 | Mechanical Vapour Recompression - Industry - Not ETS | Overige industrie | Eindverbruiker | PJ | PJ | 15 | 02 Industrie | Overige industrie | ETS1 | 101290204.4296 | 8334740.76 | EUR_2024 | 0.028 | 1122037.0215 | 8415281.2216 | 692457.7534 | 694761.2621 | 0 |  | 1387219.0156
TVKN PB-30 | 2077 | 2045 | Mechanical Vapour Recompression - Industry - Not ETS | Overige industrie | Eindverbruiker | PJ | PJ | 15 | 02 Industrie | Overige industrie | ETS1 | 101290204.4296 | 8334740.76 | EUR_2024 | 0.028 | 3553116.9577 | 25245833.3596 | 2077372.4123 | 2084282.9355 | 0 |  | 4161655.3479
TVKN PB-30 | 2077 | 2050 | Mechanical Vapour Recompression - Industry - Not ETS | Overige industrie | Eindverbruiker | PJ | PJ | 15 | 02 Industrie | Overige industrie | ETS1 | 101290204.4296 | 8334740.76 | EUR_2024 | 0.028 | 10472343.0283 | 75737485.0372 | 6232115.9993 | 6252847.5648 | 0 |  | 12484963.5641
TVKN PB-30 | 2085 | 2030 | 5% Co-processing in Conventional Refinery | Raffinage | Fossiel - Complex | PJ | PJ | 25 | 14 Koolstof | Omzetting/centrales | ETS1 | 6937038.8577 | 265526.618 | EUR_2024 | 0.028 | 0 | 0 | 0 | 0 | 0 |  | 0
TVKN PB-30 | 2085 | 2035 | 5% Co-processing in Conventional Refinery | Raffinage | Fossiel - Complex | PJ | PJ | 25 | 14 Koolstof | Omzetting/centrales | ETS1 | 6937038.8577 | 265526.618 | EUR_2024 | 0.028 | 0 | 0 | 0 | 0 | 0 |  | 0
TVKN PB-30 | 2085 | 2040 | 5% Co-processing in Conventional Refinery | Raffinage | Fossiel - Complex | PJ | PJ | 25 | 14 Koolstof | Omzetting/centrales | ETS1 | 6937038.8577 | 265526.618 | EUR_2024 | 0.028 | 2807944.9274 | 14039724.6371 | 537393.6454 | 788409.9252 | 0 |  | 1325803.5706
TVKN PB-30 | 2085 | 2045 | 5% Co-processing in Conventional Refinery | Raffinage | Fossiel - Complex | PJ | PJ | 25 | 14 Koolstof | Omzetting/centrales | ETS1 | 6937038.8577 | 265526.618 | EUR_2024 | 0.028 | 11.5377 | 14039782.3255 | 537395.8535 | 788413.1647 | 0 |  | 1325809.0183
TVKN PB-30 | 2085 | 2050 | 5% Co-processing in Conventional Refinery | Raffinage | Fossiel - Complex | PJ | PJ | 25 | 14 Koolstof | Omzetting/centrales | ETS1 | 6937038.8577 | 265526.618 | EUR_2024 | 0.028 | 11.5335 | 14039839.9931 | 537398.0608 | 788416.4031 | 0 |  | 1325814.4639
TVKN PB-30 | 2089 | 2030 | Fast Pirolysis with upgrading | Raffinage | Fossiel - Complex | PJ | PJ | 15 | 14 Koolstof | Omzetting/centrales | ETS1 | 13990568.528 | 732225.361 | EUR_2024 | 0.028 | 0 | 1504511.7186 | 78741.7348 | 124211.7088 | 0 |  | 202953.4436
TVKN PB-30 | 2089 | 2035 | Fast Pirolysis with upgrading | Raffinage | Fossiel - Complex | PJ | PJ | 15 | 14 Koolstof | Omzetting/centrales | ETS1 | 13791185.0001 | 721790.2114 | EUR_2024 | 0.028 | 3577309.236 | 1242954.5016 | 65052.5965 | 102617.6803 | 0 |  | 167670.2768
TVKN PB-30 | 2089 | 2040 | Fast Pirolysis with upgrading | Raffinage | Fossiel - Complex | PJ | PJ | 15 | 14 Koolstof | Omzetting/centrales | ETS1 | 13591801.4722 | 711355.0618 | EUR_2024 | 0.028 | 3475480.548 | 737788.1714 | 38613.671 | 60911.4096 | 0 |  | 99525.0806
TVKN PB-30 | 2089 | 2045 | Fast Pirolysis with upgrading | Raffinage | Fossiel - Complex | PJ | PJ | 15 | 14 Koolstof | Omzetting/centrales | ETS1 | 13392417.9443 | 700919.9122 | EUR_2024 | 0.028 | 0 | 246917.5861 | 12922.9429 | 20385.3881 | 0 |  | 33308.331
TVKN PB-30 | 2089 | 2050 | Fast Pirolysis with upgrading | Raffinage | Fossiel - Complex | PJ | PJ | 15 | 14 Koolstof | Omzetting/centrales | ETS1 | 13193034.4164 | 690484.7626 | EUR_2024 | 0.028 | 3373516.4694 | 52.0786 | 2.7256 | 4.2996 | 0 |  | 7.0252
TVKN PB-30 | 2093 | 2030 | Hydrogen DF > 400 C - Refineries | Raffinage | Synthetisch | PJ | PJ | 15 | 14 Koolstof | Omzetting/centrales | ETS1 | 7292898.8 | 520921.1704 | EUR_2024 | 0.028 | 0.44254 | 2.2127 | 0.15805 | 0.18268 | 0 |  | 0.34073
TVKN PB-30 | 2093 | 2035 | Hydrogen DF > 400 C - Refineries | Raffinage | Synthetisch | PJ | PJ | 15 | 14 Koolstof | Omzetting/centrales | ETS1 | 7292898.8 | 520921.1704 | EUR_2024 | 0.028 | 0 | 1.7702 | 0.12644 | 0.14615 | 0 |  | 0.27259
TVKN PB-30 | 2093 | 2040 | Hydrogen DF > 400 C - Refineries | Raffinage | Synthetisch | PJ | PJ | 15 | 14 Koolstof | Omzetting/centrales | ETS1 | 7292898.8 | 520921.1704 | EUR_2024 | 0.028 | 0 | 1.3276 | 0.094831 | 0.10961 | 0 |  | 0.20444
TVKN PB-30 | 2093 | 2045 | Hydrogen DF > 400 C - Refineries | Raffinage | Synthetisch | PJ | PJ | 15 | 14 Koolstof | Omzetting/centrales | ETS1 | 7292898.8 | 520921.1704 | EUR_2024 | 0.028 | 0.35404 | 0.88509 | 0.063221 | 0.073073 | 0 |  | 0.13629
TVKN PB-30 | 2093 | 2050 | Hydrogen DF > 400 C - Refineries | Raffinage | Synthetisch | PJ | PJ | 15 | 14 Koolstof | Omzetting/centrales | ETS1 | 7292898.8 | 520921.1704 | EUR_2024 | 0.028 | 0 | 0 | 0 | 0 | 0 |  | 0
TVKN PB-30 | 2097 | 2030 | Electric Medium Temp Boilers - Refinery | Raffinage | Fossiel - Complex | PJ | PJ | 15 | 14 Koolstof | Omzetting/centrales | ETS1 | 7351569.2999 | 4813311.6147 | EUR_2024 | 0.028 | 0 | 100.5361 | 65.8243 | 8.3002 | 0 |  | 74.1245
TVKN PB-30 | 2097 | 2035 | Electric Medium Temp Boilers - Refinery | Raffinage | Fossiel - Complex | PJ | PJ | 15 | 14 Koolstof | Omzetting/centrales | ETS1 | 7351569.2999 | 4813311.6147 | EUR_2024 | 0.028 | 91764.9045 | 143.4385 | 93.9139 | 11.8422 | 0 |  | 105.7561
TVKN PB-30 | 2097 | 2040 | Electric Medium Temp Boilers - Refinery | Raffinage | Fossiel - Complex | PJ | PJ | 15 | 14 Koolstof | Omzetting/centrales | ETS1 | 7351569.2999 | 4813311.6147 | EUR_2024 | 0.028 | 91766.5661 | 194.6491 | 127.4431 | 16.0701 | 0 |  | 143.5132
TVKN PB-30 | 2097 | 2045 | Electric Medium Temp Boilers - Refinery | Raffinage | Fossiel - Complex | PJ | PJ | 15 | 14 Koolstof | Omzetting/centrales | ETS1 | 7351569.2999 | 4813311.6147 | EUR_2024 | 0.028 | 0 | 261.0916 | 170.9451 | 21.5556 | 0 |  | 192.5007
TVKN PB-30 | 2097 | 2050 | Electric Medium Temp Boilers - Refinery | Raffinage | Fossiel - Complex | PJ | PJ | 15 | 14 Koolstof | Omzetting/centrales | ETS1 | 7351569.2999 | 4813311.6147 | EUR_2024 | 0.028 | 91795.3054 | 413.0962 | 270.4675 | 34.105 | 0 |  | 304.5725
TVKN PB-30 | 2100 | 2030 | Mechanical Vapour Recompression - Refinery | Raffinage | Fossiel - Complex | PJ | PJ | 15 | 14 Koolstof | Omzetting/centrales | ETS1 | 101290204.4296 | 8334740.76 | EUR_2024 | 0.028 | 0 | 133.1679 | 10.9578 | 10.9943 | 0 |  | 21.9521
TVKN PB-30 | 2100 | 2035 | Mechanical Vapour Recompression - Refinery | Raffinage | Fossiel - Complex | PJ | PJ | 15 | 14 Koolstof | Omzetting/centrales | ETS1 | 101290204.4296 | 8334740.76 | EUR_2024 | 0.028 | 1260174.2113 | 203.4185 | 16.7384 | 16.7941 | 0 |  | 33.5326
TVKN PB-30 | 2100 | 2040 | Mechanical Vapour Recompression - Refinery | Raffinage | Fossiel - Complex | PJ | PJ | 15 | 14 Koolstof | Omzetting/centrales | ETS1 | 101290204.4296 | 8334740.76 | EUR_2024 | 0.028 | 1260179.0148 | 297.6865 | 24.4954 | 24.5768 | 0 |  | 49.0722
TVKN PB-30 | 2100 | 2045 | Mechanical Vapour Recompression - Refinery | Raffinage | Fossiel - Complex | PJ | PJ | 15 | 14 Koolstof | Omzetting/centrales | ETS1 | 101290204.4296 | 8334740.76 | EUR_2024 | 0.028 | 0 | 441.0261 | 36.2902 | 36.4109 | 0 |  | 72.701
TVKN PB-30 | 2100 | 2050 | Mechanical Vapour Recompression - Refinery | Raffinage | Fossiel - Complex | PJ | PJ | 15 | 14 Koolstof | Omzetting/centrales | ETS1 | 101290204.4296 | 8334740.76 | EUR_2024 | 0.028 | 1260316.3351 | 1151.6449 | 94.764 | 95.0792 | 0 |  | 189.8432
TVKN PB-30 | 2104 | 2030 | Electric High Temp Boilers - Refinery | Raffinage | Fossiel - Complex | PJ | PJ | 15 | 14 Koolstof | Omzetting/centrales | ETS1 | 7351569.2999 | 4813311.6147 | EUR_2024 | 0.028 | 7313726.5955 | 36568632.9777 | 23986696.8553 | 3019087.4116 | 0 |  | 27005784.267
TVKN PB-30 | 2104 | 2035 | Electric High Temp Boilers - Refinery | Raffinage | Fossiel - Complex | PJ | PJ | 15 | 14 Koolstof | Omzetting/centrales | ETS1 | 7351569.2999 | 4813311.6147 | EUR_2024 | 0.028 | 0 | 29255273.6504 | 19311561.2621 | 2415300.2508 | 0 |  | 21726861.5129
TVKN PB-30 | 2104 | 2040 | Electric High Temp Boilers - Refinery | Raffinage | Fossiel - Complex | PJ | PJ | 15 | 14 Koolstof | Omzetting/centrales | ETS1 | 7351569.2999 | 4813311.6147 | EUR_2024 | 0.028 | 0 | 21941725.2627 | 14365961.4356 | 1811497.4812 | 0 |  | 16177458.9168
TVKN PB-30 | 2104 | 2045 | Electric High Temp Boilers - Refinery | Raffinage | Fossiel - Complex | PJ | PJ | 15 | 14 Koolstof | Omzetting/centrales | ETS1 | 7351569.2999 | 4813311.6147 | EUR_2024 | 0.028 | 6033883.0566 | 15542507.568 | 10190937.1991 | 1283181.3804 | 0 |  | 11474118.5794
TVKN PB-30 | 2104 | 2050 | Electric High Temp Boilers - Refinery | Raffinage | Fossiel - Complex | PJ | PJ | 15 | 14 Koolstof | Omzetting/centrales | ETS1 | 7351569.2999 | 4813311.6147 | EUR_2024 | 0.028 | 2681995.9876 | 36265846.8335 | 26904261.2005 | 2994089.5443 | 0 |  | 29898350.7447
TVKN PB-30 | 2114 | 2030 | Aquathermal | Overige warmtewinning | Warmte | PJ |  | 30 | 12 Warmte | Winning/productie | ETS1 | 252888585.6112 | 5057771.7123 | EUR_2024 | 0.028 | 0 | 56.5431 | 1.1309 | 2.8107 | 0 |  | 3.9416
TVKN PB-30 | 2114 | 2035 | Aquathermal | Overige warmtewinning | Warmte | PJ |  | 30 | 12 Warmte | Winning/productie | ETS1 | 239340982.8106 | 4786819.6563 | EUR_2024 | 0.028 | 262757.5509 | 82.2017 | 1.644 | 4.0862 | 0 |  | 5.7302
TVKN PB-30 | 2114 | 2040 | Aquathermal | Overige warmtewinning | Warmte | PJ |  | 30 | 12 Warmte | Winning/productie | ETS1 | 225793380.01 | 4515867.6003 | EUR_2024 | 0.028 | 247887.8637 | 121.5215 | 2.4304 | 6.0407 | 0 |  | 8.4712
TVKN PB-30 | 2114 | 2045 | Aquathermal | Overige warmtewinning | Warmte | PJ |  | 30 | 12 Warmte | Winning/productie | ETS1 | 212245777.2094 | 4244915.5442 | EUR_2024 | 0.028 | 233024.9511 | 207.3606 | 4.1472 | 10.3077 | 0 |  | 14.4549
TVKN PB-30 | 2114 | 2050 | Aquathermal | Overige warmtewinning | Warmte | PJ |  | 30 | 12 Warmte | Winning/productie | ETS1 | 198698174.4088 | 3973963.4882 | EUR_2024 | 0.028 | 218202.8124 | 540.2825 | 10.8057 | 26.857 | 0 |  | 37.6626
TVKN PB-30 | 2115 | 2030 | Solar thermal for district heating without storage (all sectors) | Overige warmtewinning | Warmte | PJ |  | 25 | 12 Warmte | Winning/productie | ETS1 | 30238095.2387 | 393095.2381 | EUR_2024 | 0.028 | 0 | 26.8624 | 0.34921 | 1.5085 | 0 |  | 1.8577
TVKN PB-30 | 2115 | 2035 | Solar thermal for district heating without storage (all sectors) | Overige warmtewinning | Warmte | PJ |  | 25 | 12 Warmte | Winning/productie | ETS1 | 28726190.4768 | 373440.4762 | EUR_2024 | 0.028 | 256143.1813 | 43.3408 | 0.56343 | 2.4338 | 0 |  | 2.9973
TVKN PB-30 | 2115 | 2040 | Solar thermal for district heating without storage (all sectors) | Overige warmtewinning | Warmte | PJ |  | 25 | 12 Warmte | Winning/productie | ETS1 | 27214285.7148 | 353785.7143 | EUR_2024 | 0.028 | 242664.4743 | 70.5081 | 0.91661 | 3.9594 | 0 |  | 4.876
TVKN PB-30 | 2115 | 2045 | Solar thermal for district heating without storage (all sectors) | Overige warmtewinning | Warmte | PJ |  | 25 | 12 Warmte | Winning/productie | ETS1 | 25702380.9529 | 334130.9524 | EUR_2024 | 0.028 | 229187.4216 | 115.9384 | 1.5072 | 6.5106 | 0 |  | 8.0178
TVKN PB-30 | 2115 | 2050 | Solar thermal for district heating without storage (all sectors) | Overige warmtewinning | Warmte | PJ |  | 25 | 12 Warmte | Winning/productie | ETS1 | 24190476.191 | 314476.1905 | EUR_2024 | 0.028 | 215712.8595 | 190.8179 | 2.4806 | 10.7155 | 0 |  | 13.1961
TVKN PB-30 | 2117 | 2030 | Solar PV floating > 1 MWp | Zon-PV | Elektriciteit | GW | PJ | 25 | 11 Elektriciteit | Winning/productie | ETS1 | 736155685.0136 | 17647533.1755 | EUR_2024 | 0.028 | 0 | 0 | 0 | 0 | 0 |  | 0
TVKN PB-30 | 2117 | 2035 | Solar PV floating > 1 MWp | Zon-PV | Elektriciteit | GW | PJ | 25 | 11 Elektriciteit | Winning/productie | ETS1 | 675556762.8475 | 17444122.4703 | EUR_2024 | 0.028 | 0 | 0 | 0 | 0 | 0 |  | 0
TVKN PB-30 | 2117 | 2040 | Solar PV floating > 1 MWp | Zon-PV | Elektriciteit | GW | PJ | 25 | 11 Elektriciteit | Winning/productie | ETS1 | 614957840.6813 | 17240711.765 | EUR_2024 | 0.028 | 81.232 | 406.1598 | 11.3869 | 22.8082 | 0 |  | 34.1951
TVKN PB-30 | 2117 | 2045 | Solar PV floating > 1 MWp | Zon-PV | Elektriciteit | GW | PJ | 25 | 11 Elektriciteit | Winning/productie | ETS1 | 554358918.5152 | 17037301.0597 | EUR_2024 | 0.028 | 59.0486 | 661.3792 | 20.3264 | 37.1402 | 0 |  | 57.4666
TVKN PB-30 | 2117 | 2050 | Solar PV floating > 1 MWp | Zon-PV | Elektriciteit | GW | PJ | 25 | 11 Elektriciteit | Winning/productie | ETS1 | 493759996.349 | 16833890.3545 | EUR_2024 | 0.028 | 88.6296 | 1032.2296 | 35.1921 | 57.9655 | 0 |  | 93.1576
TVKN PB-30 | 2118 | 2030 | SOEC small-scale | Productie groene waterstof | Waterstof | GW | PJ | 20 | 13 Waterstof | Omzetting/centrales | ETS1 | 2679700000 | 12700000 | EUR_2024 | 0.028 | 0 | 0 | 0 | 0 | 0 |  | 0
TVKN PB-30 | 2118 | 2035 | SOEC small-scale | Productie groene waterstof | Waterstof | GW | PJ | 20 | 13 Waterstof | Omzetting/centrales | ETS1 | 2498725000 | 12700000 | EUR_2024 | 0.028 | 0 | 0 | 0 | 0 | 0 |  | 0
TVKN PB-30 | 2118 | 2040 | SOEC small-scale | Productie groene waterstof | Waterstof | GW | PJ | 20 | 13 Waterstof | Omzetting/centrales | ETS1 | 2317750000 | 12700000 | EUR_2024 | 0.028 | 0 | 0 | 0 | 0 | 0 |  | 0
TVKN PB-30 | 2118 | 2045 | SOEC small-scale | Productie groene waterstof | Waterstof | GW | PJ | 20 | 13 Waterstof | Omzetting/centrales | ETS1 | 2136775000 | 12700000 | EUR_2024 | 0.028 | 69.9247 | 349.6234 | 2.078 | 23.0678 | 0 |  | 25.1458
TVKN PB-30 | 2118 | 2050 | SOEC small-scale | Productie groene waterstof | Waterstof | GW | PJ | 20 | 13 Waterstof | Omzetting/centrales | ETS1 | 1955800000 | 12700000 | EUR_2024 | 0.028 | 48.7727 | 563.8755 | 3.6615 | 37.2039 | 0 |  | 40.8655
TVKN PB-30 | 2120 | 2030 | H2 Large-scale electrolyser | Productie groene waterstof | Waterstof | GW | PJ | 30 | 13 Waterstof | Omzetting/centrales | ETS1 | 889000000 | 25400000 | EUR_2024 | 0.028 | 501203429.6206 | 2506017148.103 | 71600489.9458 | 124571999.6194 | 0 |  | 196172489.5652
TVKN PB-30 | 2120 | 2035 | H2 Large-scale electrolyser | Productie groene waterstof | Waterstof | GW | PJ | 30 | 13 Waterstof | Omzetting/centrales | ETS1 | 889000000 | 22225000 | EUR_2024 | 0.028 | 382080640.6886 | 4416420351.546 | 110410508.7887 | 219536532.2093 | 0 |  | 329947040.998
TVKN PB-30 | 2120 | 2040 | H2 Large-scale electrolyser | Productie groene waterstof | Waterstof | GW | PJ | 30 | 13 Waterstof | Omzetting/centrales | ETS1 | 889000000 | 19050000 | EUR_2024 | 0.028 | 673377703.2038 | 7783308867.565 | 166785190.0193 | 386901721.7307 | 0 |  | 553686911.7499
TVKN PB-30 | 2120 | 2045 | H2 Large-scale electrolyser | Productie groene waterstof | Waterstof | GW | PJ | 30 | 13 Waterstof | Omzetting/centrales | ETS1 | 889000000 | 15875000 | EUR_2024 | 0.028 | 431190564.973 | 9939261692.43 | 177486815.9363 | 494072318.9797 | 0 |  | 671559134.9159
TVKN PB-30 | 2120 | 2050 | H2 Large-scale electrolyser | Productie groene waterstof | Waterstof | GW | PJ | 30 | 13 Waterstof | Omzetting/centrales | ETS1 | 889000000 | 12700000 | EUR_2024 | 0.028 | 431195211.776 | 12095237751.31 | 172789110.733 | 601244071.1719 | 0 |  | 774033181.9049
TVKN PB-30 | 2121 | 2030 | REF AD of waste and sewage water - Heat | Overige warmtewinning | Warmte | PJ | PJ | 15 | 12 Warmte | Winning/productie | ETS1 | 31750000 | 881944.4444 | EUR_2024 | 0.028 | 0 | 19.1806 | 0.53279 | 1.5835 | 0 |  | 2.1163
TVKN PB-30 | 2121 | 2035 | REF AD of waste and sewage water - Heat | Overige warmtewinning | Warmte | PJ | PJ | 15 | 12 Warmte | Winning/productie | ETS1 | 31529513.889 | 881944.4444 | EUR_2024 | 0.028 | 460217.3039 | 30.6706 | 0.85792 | 2.5321 | 0 |  | 3.3901
TVKN PB-30 | 2121 | 2040 | REF AD of waste and sewage water - Heat | Overige warmtewinning | Warmte | PJ | PJ | 15 | 12 Warmte | Winning/productie | ETS1 | 31309027.7781 | 881944.4444 | EUR_2024 | 0.028 | 457000.4674 | 49.3299 | 1.3896 | 4.0727 | 0 |  | 5.4622
TVKN PB-30 | 2121 | 2045 | REF AD of waste and sewage water - Heat | Overige warmtewinning | Warmte | PJ | PJ | 15 | 12 Warmte | Winning/productie | ETS1 | 31088541.6671 | 881944.4444 | EUR_2024 | 0.028 | 0 | 74.056 | 2.1009 | 6.114 | 0 |  | 8.2149
TVKN PB-30 | 2121 | 2050 | REF AD of waste and sewage water - Heat | Overige warmtewinning | Warmte | PJ | PJ | 15 | 12 Warmte | Winning/productie | ETS1 | 30868055.5561 | 881944.4444 | EUR_2024 | 0.028 | 450571.2087 | 117.5974 | 3.3599 | 9.7088 | 0 |  | 13.0687
TVKN PB-30 | 2122 | 2030 | Geothermal heat production, ultradeep, baseload | Overige industrie | Eindverbruiker | PJ | PJ | 30 | 02 Industrie | Overige industrie | ETS1 | 123966308.7458 | 5286725.8014 | EUR_2024 | 0.028 | 154445585.779 | 775674906.7487 | 33079798.7334 | 38558145.6461 | 0 |  | 71637944.3795
TVKN PB-30 | 2122 | 2035 | Geothermal heat production, ultradeep, baseload | Overige industrie | Eindverbruiker | PJ | PJ | 30 | 02 Industrie | Overige industrie | ETS1 | 117767993.3085 | 5022389.5114 | EUR_2024 | 0.028 | 122089284.1455 | 1346682656.3461 | 57431265.1371 | 66942459.4643 | 0 |  | 124373724.6014
TVKN PB-30 | 2122 | 2040 | Geothermal heat production, ultradeep, baseload | Overige industrie | Eindverbruiker | PJ | PJ | 30 | 02 Industrie | Overige industrie | ETS1 | 111569677.8711 | 4758053.2213 | EUR_2024 | 0.028 | 0 | 1231679807.1729 | 52526799.2696 | 61225764.7903 | 0 |  | 113752564.06
TVKN PB-30 | 2122 | 2045 | Geothermal heat production, ultradeep, baseload | Overige industrie | Eindverbruiker | PJ | PJ | 30 | 02 Industrie | Overige industrie | ETS1 | 105371362.4338 | 4493716.9312 | EUR_2024 | 0.028 | 0 | 1031389347.184 | 43985117.636 | 51269494.8884 | 0 |  | 95254612.5244
TVKN PB-30 | 2122 | 2050 | Geothermal heat production, ultradeep, baseload | Overige industrie | Eindverbruiker | PJ | PJ | 30 | 02 Industrie | Overige industrie | ETS1 | 99173046.9964 | 4229380.6411 | EUR_2024 | 0.028 | 0 | 846612072.6997 | 36105018.6445 | 42084372.3587 | 0 |  | 78189391.0032
TVKN PB-30 | 2124 | 2030 | Solar thermal for process hot water without storage | Overige industrie | Eindverbruiker | PJ |  | 25 | 02 Industrie | Overige industrie | ETS1 | 40317460.3174 | 191507.9365 | EUR_2024 | 0.028 | 0 | 11.3928 | 0.054116 | 0.63977 | 0 |  | 0.69388
TVKN PB-30 | 2124 | 2035 | Solar thermal for process hot water without storage | Overige industrie | Eindverbruiker | PJ |  | 25 | 02 Industrie | Overige industrie | ETS1 | 38301587.3016 | 181932.5397 | EUR_2024 | 0.028 | 171807.2819 | 18.6353 | 0.088518 | 1.0465 | 0 |  | 1.135
TVKN PB-30 | 2124 | 2040 | Solar thermal for process hot water without storage | Overige industrie | Eindverbruiker | PJ |  | 25 | 02 Industrie | Overige industrie | ETS1 | 36285714.2858 | 172357.1429 | EUR_2024 | 0.028 | 162766.0727 | 31.4524 | 0.1494 | 1.7662 | 0 |  | 1.9156
TVKN PB-30 | 2124 | 2045 | Solar thermal for process hot water without storage | Overige industrie | Eindverbruiker | PJ |  | 25 | 02 Industrie | Overige industrie | ETS1 | 34269841.27 | 162781.746 | EUR_2024 | 0.028 | 153727.2339 | 61.3404 | 0.29137 | 3.4446 | 0 |  | 3.736
TVKN PB-30 | 2124 | 2050 | Solar thermal for process hot water without storage | Overige industrie | Eindverbruiker | PJ |  | 25 | 02 Industrie | Overige industrie | ETS1 | 32253968.2542 | 153206.3492 | EUR_2024 | 0.028 | 144699.9608 | 165.0335 | 0.78391 | 9.2676 | 0 |  | 10.0515
TVKN PB-30 | 2125 | 2030 | Biomass boiler for built environment > 5MWth | Overige warmtewinning | Warmte | PJ |  | 15 | 12 Warmte | Winning/productie | ETS1 | 21925559.5016 | 1161027.5903 | EUR_2024 | 0.028 | 36441004.3629 | 249688271.385 | 13221782.1868 | 20614134.453 | 0 |  | 33835916.6399
TVKN PB-30 | 2125 | 2035 | Biomass boiler for built environment > 5MWth | Overige warmtewinning | Warmte | PJ |  | 15 | 12 Warmte | Winning/productie | ETS1 | 21925559.5016 | 1161027.5903 | EUR_2024 | 0.028 | 0 | 166458863.4787 | 8814522.2993 | 13742757.6138 | 0 |  | 22557279.913
TVKN PB-30 | 2125 | 2040 | Biomass boiler for built environment > 5MWth | Overige warmtewinning | Warmte | PJ |  | 15 | 12 Warmte | Winning/productie | ETS1 | 21925559.5016 | 1161027.5903 | EUR_2024 | 0.028 | 0 | 83229458.7516 | 4407262.58 | 6871381.037 | 0 |  | 11278643.617
TVKN PB-30 | 2125 | 2045 | Biomass boiler for built environment > 5MWth | Overige warmtewinning | Warmte | PJ |  | 15 | 12 Warmte | Winning/productie | ETS1 | 21925559.5016 | 1161027.5903 | EUR_2024 | 0.028 | 19795123.7874 | 55.8742 | 2.9587 | 4.6129 | 0 |  | 7.5717
TVKN PB-30 | 2125 | 2050 | Biomass boiler for built environment > 5MWth | Overige warmtewinning | Warmte | PJ |  | 15 | 12 Warmte | Winning/productie | ETS1 | 21925559.5016 | 1161027.5903 | EUR_2024 | 0.028 | 0 | 70.4082 | 3.7283 | 5.8129 | 0 |  | 9.5412
TVKN PB-30 | 2126 | 2030 | Air source heat pumps - households | Warmtepomp in huishoudens | Eindverbruiker | PJ | PJ | 20 | 01 Gebouwde omgeving | Huishoudens | ETS2 | 55037360.4737 | 847311.0092 | EUR_2024 | 0.028 | 0 | 24025737.1924 | 369880.9582 | 1585193.6703 | 0 |  | 1955074.6285
TVKN PB-30 | 2126 | 2035 | Air source heat pumps - households | Warmtepomp in huishoudens | Eindverbruiker | PJ | PJ | 20 | 01 Gebouwde omgeving | Huishoudens | ETS2 | 49835700.4681 | 762483.2569 | EUR_2024 | 0.028 | 24559393.6938 | 126052381.1383 | 1928593.9439 | 8316807.7259 | 0 |  | 10245401.6698
TVKN PB-30 | 2126 | 2040 | Air source heat pumps - households | Warmtepomp in huishoudens | Eindverbruiker | PJ | PJ | 20 | 01 Gebouwde omgeving | Huishoudens | ETS2 | 44634040.4625 | 677655.5046 | EUR_2024 | 0.028 | 111561838.6832 | 654136010.4402 | 9931408.0384 | 43159227.7458 | 0 |  | 53090635.7842
TVKN PB-30 | 2126 | 2045 | Air source heat pumps - households | Warmtepomp in huishoudens | Eindverbruiker | PJ | PJ | 20 | 01 Gebouwde omgeving | Huishoudens | ETS2 | 39432380.4569 | 592827.7523 | EUR_2024 | 0.028 | 557040683.5719 | 3348468507.9844 | 50340989.7207 | 220928541.8157 | 0 |  | 271269531.5364
TVKN PB-30 | 2126 | 2050 | Air source heat pumps - households | Warmtepomp in huishoudens | Eindverbruiker | PJ | PJ | 20 | 01 Gebouwde omgeving | Huishoudens | ETS2 | 34230720.4513 | 508000 | EUR_2024 | 0.028 | 19532105.4408 | 3027598784.7605 | 44930990.7119 | 199757884.2761 | 0 |  | 244688874.9879
TVKN PB-30 | 2127 | 2030 | Rooftop PV agriculture | Zon-PV | Elektriciteit | GW | PJ | 15 | 11 Elektriciteit | Winning/productie | ETS1 | 660400000 | 15959012.2743 | EUR_2024 | 0.028 | 0 | 122.8272 | 2.9682 | 10.1405 | 0 |  | 13.1087
TVKN PB-30 | 2127 | 2035 | Rooftop PV agriculture | Zon-PV | Elektriciteit | GW | PJ | 15 | 11 Elektriciteit | Winning/productie | ETS1 | 606425000 | 15732128.6666 | EUR_2024 | 0.028 | 101078066.8267 | 197.8817 | 5.1335 | 16.337 | 0 |  | 21.4705
TVKN PB-30 | 2127 | 2040 | Rooftop PV agriculture | Zon-PV | Elektriciteit | GW | PJ | 15 | 11 Elektriciteit | Winning/productie | ETS1 | 552450000 | 15505245.0589 | EUR_2024 | 0.028 | 92081574.0697 | 179.7642 | 5.0453 | 14.8412 | 0 |  | 19.8866
TVKN PB-30 | 2127 | 2045 | Rooftop PV agriculture | Zon-PV | Elektriciteit | GW | PJ | 15 | 11 Elektriciteit | Winning/productie | ETS1 | 498475000 | 15278361.4512 | EUR_2024 | 0.028 | 0 | 327.915 | 10.0507 | 27.0725 | 0 |  | 37.1232
TVKN PB-30 | 2127 | 2050 | Rooftop PV agriculture | Zon-PV | Elektriciteit | GW | PJ | 15 | 11 Elektriciteit | Winning/productie | ETS1 | 444500000 | 15051477.8434 | EUR_2024 | 0.028 | 74088675.7198 | 494.1558 | 16.7329 | 40.7972 | 0 |  | 57.5301
TVKN PB-30 | 2133 | 2030 | Electricity savings level 2 - Other industry | Overige industrie | Eindverbruiker | PJ | PJ | 10 | 02 Industrie | Overige industrie | ETS1 | 210762615.0717 | 0 | EUR_2024 | 0.028 | 258822780.7595 | 1294113903.7976 | 0 | 150165215.3473 | 0 |  | 150165215.3473
TVKN PB-30 | 2133 | 2035 | Electricity savings level 2 - Other industry | Overige industrie | Eindverbruiker | PJ | PJ | 10 | 02 Industrie | Overige industrie | ETS1 | 210762615.0717 | 0 | EUR_2024 | 0.028 | 0 | 1294113885.0397 | 0 | 150165213.1707 | 0 |  | 150165213.1707
TVKN PB-30 | 2133 | 2040 | Electricity savings level 2 - Other industry | Overige industrie | Eindverbruiker | PJ | PJ | 10 | 02 Industrie | Overige industrie | ETS1 | 210762615.0717 | 0 | EUR_2024 | 0.028 | 129411390.4008 | 647056933.2463 | 0 | 75082605.5093 | 0 |  | 75082605.5093
TVKN PB-30 | 2133 | 2045 | Electricity savings level 2 - Other industry | Overige industrie | Eindverbruiker | PJ | PJ | 10 | 02 Industrie | Overige industrie | ETS1 | 210762615.0717 | 0 | EUR_2024 | 0.028 | 17451603.2738 | 734314968.3734 | 0 | 85207774.2423 | 0 |  | 85207774.2423
TVKN PB-30 | 2133 | 2050 | Electricity savings level 2 - Other industry | Overige industrie | Eindverbruiker | PJ | PJ | 10 | 02 Industrie | Overige industrie | ETS1 | 210762615.0717 | 0 | EUR_2024 | 0.028 | 241371171.0363 | 1294113871.5509 | 0 | 150165211.6055 | 0 |  | 150165211.6055
TVKN PB-30 | 2143 | 2030 | Pyrolysis Oil Production from biomass | Raffinage | Biobased - Complex | PJ | PJ | 20 | 14 Koolstof | Omzetting/centrales | ETS1 | 95017399.5 | 5225956.9725 | EUR_2024 | 0.028 | 0 | 18.8563 | 1.0371 | 1.2441 | 0 |  | 2.2812
TVKN PB-30 | 2143 | 2035 | Pyrolysis Oil Production from biomass | Raffinage | Biobased - Complex | PJ | PJ | 20 | 14 Koolstof | Omzetting/centrales | ETS1 | 93298327.5 | 5131408.0125 | EUR_2024 | 0.028 | 34192088.6114 | 33.2835 | 1.8306 | 2.196 | 0 |  | 4.0266
TVKN PB-30 | 2143 | 2040 | Pyrolysis Oil Production from biomass | Raffinage | Biobased - Complex | PJ | PJ | 20 | 14 Koolstof | Omzetting/centrales | ETS1 | 91579255.5 | 5036859.0525 | EUR_2024 | 0.028 | 33562080.3767 | 44.3551 | 2.4395 | 2.9265 | 0 |  | 5.366
TVKN PB-30 | 2143 | 2045 | Pyrolysis Oil Production from biomass | Raffinage | Biobased - Complex | PJ | PJ | 20 | 14 Koolstof | Omzetting/centrales | ETS1 | 89860183.5 | 4942310.0925 | EUR_2024 | 0.028 | 32932074.5166 | 63.9972 | 3.5198 | 4.2225 | 0 |  | 7.7423
TVKN PB-30 | 2143 | 2050 | Pyrolysis Oil Production from biomass | Raffinage | Biobased - Complex | PJ | PJ | 20 | 14 Koolstof | Omzetting/centrales | ETS1 | 88141111.5 | 4847761.1325 | EUR_2024 | 0.028 | 0 | 92.1966 | 5.0708 | 6.083 | 0 |  | 11.1538
TVKN PB-30 | 2146 | 2030 | SMR with cryogenic membrane PSA CC | Productie groene waterstof | Waterstof | GW | PJ | 20 | 13 Waterstof | Omzetting/centrales | ETS1 | 1207923939.3939 | 37809793.4545 | EUR_2024 | 0.028 | 0 | 181.4888 | 5.6809 | 11.9744 | 0 |  | 17.6553
TVKN PB-30 | 2146 | 2035 | SMR with cryogenic membrane PSA CC | Productie groene waterstof | Waterstof | GW | PJ | 20 | 13 Waterstof | Omzetting/centrales | ETS1 | 1153018305.7851 | 36091166.4793 | EUR_2024 | 0.028 | 1354463.1008 | 129.9295 | 4.067 | 8.5726 | 0 |  | 12.6396
TVKN PB-30 | 2146 | 2040 | SMR with cryogenic membrane PSA CC | Productie groene waterstof | Waterstof | GW | PJ | 20 | 13 Waterstof | Omzetting/centrales | ETS1 | 1098112672.1763 | 34372539.5041 | EUR_2024 | 0.028 | 1289948.3589 | 0 | 0 | 0 | 0 |  | 0
TVKN PB-30 | 2146 | 2045 | SMR with cryogenic membrane PSA CC | Productie groene waterstof | Waterstof | GW | PJ | 20 | 13 Waterstof | Omzetting/centrales | ETS1 | 1043207038.5675 | 32653912.5289 | EUR_2024 | 0.028 | 1225474.452 | 0 | 0 | 0 | 0 |  | 0
TVKN PB-30 | 2146 | 2050 | SMR with cryogenic membrane PSA CC | Productie groene waterstof | Waterstof | GW | PJ | 20 | 13 Waterstof | Omzetting/centrales | ETS1 | 988301404.9587 | 30935285.5537 | EUR_2024 | 0.028 | 0 | 0 | 0 | 0 | 0 |  | 0
TVKN PB-30 | 2148 | 2030 | Mono manure AD for heat | Overige warmtewinning | Warmte | GW | PJ | 15 | 12 Warmte | Winning/productie | ETS1 | 1016000000 | 28219400 | EUR_2024 | 0.028 | 0 | 11383536.6436 | 316177.7303 | 939818.8935 | 0 |  | 1255996.6237
TVKN PB-30 | 2148 | 2035 | Mono manure AD for heat | Overige warmtewinning | Warmte | GW | PJ | 15 | 12 Warmte | Winning/productie | ETS1 | 1008944444.4515 | 28219400 | EUR_2024 | 0.028 | 25069075.2928 | 19922364.0073 | 557213.1964 | 1644780.0611 | 0 |  | 2201993.2575
TVKN PB-30 | 2148 | 2040 | Mono manure AD for heat | Overige warmtewinning | Warmte | GW | PJ | 15 | 12 Warmte | Winning/productie | ETS1 | 1001888888.903 | 28219400 | EUR_2024 | 0.028 | 26198532.3062 | 34864487.7455 | 982000.0365 | 2878394.0633 | 0 |  | 3860394.0998
TVKN PB-30 | 2148 | 2045 | Mono manure AD for heat | Overige warmtewinning | Warmte | GW | PJ | 15 | 12 Warmte | Winning/productie | ETS1 | 994833333.3545 | 28219400 | EUR_2024 | 0.028 | 0 | 61010441.5286 | 1730619.5882 | 5036990.4751 | 0 |  | 6767610.0633
TVKN PB-30 | 2148 | 2050 | Mono manure AD for heat | Overige warmtewinning | Warmte | GW | PJ | 15 | 12 Warmte | Winning/productie | ETS1 | 987777777.806 | 28219400 | EUR_2024 | 0.028 | 29878219.1537 | 87253085.9467 | 2492696.0182 | 7203569.6157 | 0 |  | 9696265.6339
TVKN PB-30 | 2150 | 2030 | H2 Low Temp Boilers - HDO | Overige warmtevoorziening in gebouwen | Eindverbruiker | PJ | PJ | 15 | 01 Gebouwde omgeving | Utiliteitsbouw | ETS2 | 3447234.9064 | 161085.7434 | EUR_2024 | 0.028 | 0 | 45.4509 | 2.1239 | 3.7524 | 0 |  | 5.8763
TVKN PB-30 | 2150 | 2035 | H2 Low Temp Boilers - HDO | Overige warmtevoorziening in gebouwen | Eindverbruiker | PJ | PJ | 15 | 01 Gebouwde omgeving | Utiliteitsbouw | ETS2 | 3375753.1078 | 158065.3855 | EUR_2024 | 0.028 | 53085.3309 | 51.8828 | 2.4293 | 4.2834 | 0 |  | 6.7128
TVKN PB-30 | 2150 | 2040 | H2 Low Temp Boilers - HDO | Overige warmtevoorziening in gebouwen | Eindverbruiker | PJ | PJ | 15 | 01 Gebouwde omgeving | Utiliteitsbouw | ETS2 | 3304271.3093 | 155045.0277 | EUR_2024 | 0.028 | 51949.645 | 0 | 0 | 0 | 0 |  | 0
TVKN PB-30 | 2150 | 2045 | H2 Low Temp Boilers - HDO | Overige warmtevoorziening in gebouwen | Eindverbruiker | PJ | PJ | 15 | 01 Gebouwde omgeving | Utiliteitsbouw | ETS2 | 3232789.5107 | 152024.6699 | EUR_2024 | 0.028 | 0 | 0 | 0 | 0 | 0 |  | 0
TVKN PB-30 | 2150 | 2050 | H2 Low Temp Boilers - HDO | Overige warmtevoorziening in gebouwen | Eindverbruiker | PJ | PJ | 15 | 01 Gebouwde omgeving | Utiliteitsbouw | ETS2 | 3161307.7122 | 149004.3121 | EUR_2024 | 0.028 | 49713.0746 | 0 | 0 | 0 | 0 |  | 0
TVKN PB-30 | 2155 | 2030 | Import H2 to H2 domestic | Import/Export waterstof | Waterstof | PJ | PJ | 25 | 13 Waterstof | Import/export balans | ETS1 |  |  | EUR_2024 | 0.028 |  |  |  | 0 | 0 |  | 0
TVKN PB-30 | 2155 | 2035 | Import H2 to H2 domestic | Import/Export waterstof | Waterstof | PJ | PJ | 25 | 13 Waterstof | Import/export balans | ETS1 |  |  | EUR_2024 | 0.028 |  |  |  | 0 | 0 |  | 0
TVKN PB-30 | 2155 | 2040 | Import H2 to H2 domestic | Import/Export waterstof | Waterstof | PJ | PJ | 25 | 13 Waterstof | Import/export balans | ETS1 |  |  | EUR_2024 | 0.028 |  |  |  | 0 | 0 |  | 0
TVKN PB-30 | 2155 | 2045 | Import H2 to H2 domestic | Import/Export waterstof | Waterstof | PJ | PJ | 25 | 13 Waterstof | Import/export balans | ETS1 |  |  | EUR_2024 | 0.028 |  |  |  | 0 | 0 |  | 0
TVKN PB-30 | 2155 | 2050 | Import H2 to H2 domestic | Import/Export waterstof | Waterstof | PJ | PJ | 25 | 13 Waterstof | Import/export balans | ETS1 |  |  | EUR_2024 | 0.028 |  |  |  | 0 | 0 |  | 0
TVKN PB-30 | 2162 | 2030 | Geothermie diep stadsverwarming | Geothermie | Warmte | GW | PJ | 25 | 12 Warmte | Winning/productie | ETS1 | 1934210000 | 133350000 | EUR_2024 | 0.028 | 108966129.724 | 552549152.0859 | 38094908.7841 | 31028759.248 | 0 |  | 69123668.032
TVKN PB-30 | 2162 | 2035 | Geothermie diep stadsverwarming | Geothermie | Warmte | GW | PJ | 25 | 12 Warmte | Winning/productie | ETS1 | 1837499500 | 129857500 | EUR_2024 | 0.028 | 80400566.5512 | 925091382.6644 | 65381169.9462 | 51949112.0142 | 0 |  | 117330281.9603
TVKN PB-30 | 2162 | 2040 | Geothermie diep stadsverwarming | Geothermie | Warmte | GW | PJ | 25 | 12 Warmte | Winning/productie | ETS1 | 1740789000 | 126365000 | EUR_2024 | 0.028 | 133970943.0687 | 1544520414.5879 | 112125229.6754 | 86733554.6836 | 0 |  | 198858784.359
TVKN PB-30 | 2162 | 2045 | Geothermie diep stadsverwarming | Geothermie | Warmte | GW | PJ | 25 | 12 Warmte | Winning/productie | ETS1 | 1644078500 | 122872500 | EUR_2024 | 0.028 | 222735691.5674 | 2570752000.7393 | 192141942.4346 | 144362261.0152 | 0 |  | 336504203.4498
TVKN PB-30 | 2162 | 2050 | Geothermie diep stadsverwarming | Geothermie | Warmte | GW | PJ | 25 | 12 Warmte | Winning/productie | ETS1 | 1547368000 | 119380000 | EUR_2024 | 0.028 | 369210652.1024 | 4264040854.6322 | 328995564.8543 | 239450004.7685 | 0 |  | 568445569.6228
TVKN PB-30 | 2163 | 2030 | Geothermie shallow stadsverwarming | Geothermie | Warmte | GW | PJ | 25 | 12 Warmte | Winning/productie | ETS1 | 1598930000 | 158750000 | EUR_2024 | 0.028 | 10601586.7893 | 100808410.2213 | 10009092.8519 | 5660962.2495 | 0 |  | 15670055.1014
TVKN PB-30 | 2163 | 2035 | Geothermie shallow stadsverwarming | Geothermie | Warmte | GW | PJ | 25 | 12 Warmte | Winning/productie | ETS1 | 1518983500 | 150812500 | EUR_2024 | 0.028 | 16872108.7362 | 168775920.2757 | 16757880.4335 | 9477722.2575 | 0 |  | 26235602.691
TVKN PB-30 | 2163 | 2040 | Geothermie shallow stadsverwarming | Geothermie | Warmte | GW | PJ | 25 | 12 Warmte | Winning/productie | ETS1 | 1439037000 | 142875000 | EUR_2024 | 0.028 | 6490978.814 | 181592764.0116 | 18030529.9998 | 10197460.5054 | 0 |  | 28227990.5052
TVKN PB-30 | 2163 | 2045 | Geothermie shallow stadsverwarming | Geothermie | Warmte | GW | PJ | 25 | 12 Warmte | Winning/productie | ETS1 | 1359090500 | 134937500 | EUR_2024 | 0.028 | 0 | 154366847.3437 | 15327294.3688 | 8668571.3371 | 0 |  | 23995865.7059
TVKN PB-30 | 2163 | 2050 | Geothermie shallow stadsverwarming | Geothermie | Warmte | GW | PJ | 25 | 12 Warmte | Winning/productie | ETS1 | 1279144000 | 127000000 | EUR_2024 | 0.028 | 24063611.3115 | 256044405.8611 | 25423096.9826 | 14378341.1779 | 0 |  | 39801438.1605
TVKN PB-30 | 2165 | 2030 | H-B NH3 with external H2 | Kunstmest | Eindverbruiker | Mton NH3 | Mton NH3 productie | 20 | 02 Industrie | Energie-intensieve industrie | ETS1 | 384527777.7778 | 12700000 | EUR_2024 | 0.028 | 1418034.8927 | 7090174.4633 | 234170.8997 | 467802.4899 | 0 |  | 701973.3896
TVKN PB-30 | 2165 | 2035 | H-B NH3 with external H2 | Kunstmest | Eindverbruiker | Mton NH3 | Mton NH3 productie | 20 | 02 Industrie | Energie-intensieve industrie | ETS1 | 384527777.7778 | 12700000 | EUR_2024 | 0.028 | 4610290.2068 | 30141625.4972 | 995503.2274 | 1988713.7517 | 0 |  | 2984216.9792
TVKN PB-30 | 2165 | 2040 | H-B NH3 with external H2 | Kunstmest | Eindverbruiker | Mton NH3 | Mton NH3 productie | 20 | 02 Industrie | Energie-intensieve industrie | ETS1 | 384527777.7778 | 12700000 | EUR_2024 | 0.028 | 19599173.4498 | 128137492.7462 | 4232063.9806 | 8454381.2662 | 0 |  | 12686445.2468
TVKN PB-30 | 2165 | 2045 | H-B NH3 with external H2 | Kunstmest | Eindverbruiker | Mton NH3 | Mton NH3 productie | 20 | 02 Industrie | Energie-intensieve industrie | ETS1 | 384527777.7778 | 12700000 | EUR_2024 | 0.028 | 83319626.2169 | 544735623.8306 | 17991268.31 | 35941101.6591 | 0 |  | 53932369.9691
TVKN PB-30 | 2165 | 2050 | H-B NH3 with external H2 | Kunstmest | Eindverbruiker | Mton NH3 | Mton NH3 productie | 20 | 02 Industrie | Energie-intensieve industrie | ETS1 | 384527777.7778 | 12700000 | EUR_2024 | 0.028 | 239635047.0658 | 1735820684.6961 | 57329857.4762 | 114527680.8812 | 0 |  | 171857538.3574
TVKN PB-30 | 2166 | 2030 | Electrolyse H-B NH3 | Kunstmest | Eindverbruiker | Mton NH3 | Mton NH3 productie | 20 | 02 Industrie | Energie-intensieve industrie | ETS1 | 1243294063.817 | 29054786.2733 | EUR_2024 | 0.028 | 29466248.3717 | 147331241.8584 | 3443013.0957 | 9720765.2842 | 0 |  | 13163778.3799
TVKN PB-30 | 2166 | 2035 | Electrolyse H-B NH3 | Kunstmest | Eindverbruiker | Mton NH3 | Mton NH3 productie | 20 | 02 Industrie | Energie-intensieve industrie | ETS1 | 1181129360.6261 | 29054786.2733 | EUR_2024 | 0.028 | 1581668.6579 | 147873023.0552 | 3637551.6719 | 9756511.4558 | 0 |  | 13394063.1277
TVKN PB-30 | 2166 | 2040 | Electrolyse H-B NH3 | Kunstmest | Eindverbruiker | Mton NH3 | Mton NH3 productie | 20 | 02 Industrie | Energie-intensieve industrie | ETS1 | 1118964657.4353 | 29054786.2733 | EUR_2024 | 0.028 | 1583086.8487 | 148005666.6114 | 3843082.0688 | 9765263.1425 | 0 |  | 13608345.2113
TVKN PB-30 | 2166 | 2045 | Electrolyse H-B NH3 | Kunstmest | Eindverbruiker | Mton NH3 | Mton NH3 productie | 20 | 02 Industrie | Energie-intensieve industrie | ETS1 | 1056799954.2444 | 29054786.2733 | EUR_2024 | 0.028 | 1579615.8215 | 147681208.6851 | 4060225.3413 | 9743855.739 | 0 |  | 13804081.0803
TVKN PB-30 | 2166 | 2050 | Electrolyse H-B NH3 | Kunstmest | Eindverbruiker | Mton NH3 | Mton NH3 productie | 20 | 02 Industrie | Energie-intensieve industrie | ETS1 | 994635251.0536 | 29054786.2733 | EUR_2024 | 0.028 | 25143697.3441 | 146847571.9961 | 4289637.6482 | 9688853.2393 | 0 |  | 13978490.8875
TVKN PB-30 | 2169 | 2030 | HVO from UCO | Raffinage | Biobased - Complex | PJ | PJ | 20 | 14 Koolstof | Omzetting/centrales | ETS1 | 14291453.7056 | 2294001 | EUR_2024 | 0.028 | 0 | 1564520.5412 | 251129.9242 | 103225.4719 | 0 |  | 354355.3961
TVKN PB-30 | 2169 | 2035 | HVO from UCO | Raffinage | Biobased - Complex | PJ | PJ | 20 | 14 Koolstof | Omzetting/centrales | ETS1 | 14291453.7056 | 2294001 | EUR_2024 | 0.028 | 34947274.0808 | 1438615.7053 | 230920.2363 | 94918.399 | 0 |  | 325838.6353
TVKN PB-30 | 2169 | 2040 | HVO from UCO | Raffinage | Biobased - Complex | PJ | PJ | 20 | 14 Koolstof | Omzetting/centrales | ETS1 | 14291453.7056 | 2294001 | EUR_2024 | 0.028 | 34997638.3127 | 1564532.0287 | 251131.7681 | 103226.2298 | 0 |  | 354357.998
TVKN PB-30 | 2169 | 2045 | HVO from UCO | Raffinage | Biobased - Complex | PJ | PJ | 20 | 14 Koolstof | Omzetting/centrales | ETS1 | 14291453.7056 | 2294001 | EUR_2024 | 0.028 | 34894250.0952 | 1173507.2648 | 188366.2008 | 77426.8141 | 0 |  | 265793.015
TVKN PB-30 | 2169 | 2050 | HVO from UCO | Raffinage | Biobased - Complex | PJ | PJ | 20 | 14 Koolstof | Omzetting/centrales | ETS1 | 14291453.7056 | 2294001 | EUR_2024 | 0.028 | 0 | 1564704.9453 | 251159.5239 | 103237.6387 | 0 |  | 354397.1626
TVKN PB-30 | 2170 | 2030 | Terraced houses - startlabel B or DC retrofitted to B | Isolatie in huishoudens | Eindverbruiker | M terraced houses | M terraced houses | 25 | 01 Gebouwde omgeving | Huishoudens | ETS2 | 20688306692.4142 | 0 | EUR_2024 | 0.028 | 0 | 8040624237.552 | 0 | 451526516.1994 | 0 |  | 451526516.1994
TVKN PB-30 | 2170 | 2035 | Terraced houses - startlabel B or DC retrofitted to B | Isolatie in huishoudens | Eindverbruiker | M terraced houses | M terraced houses | 25 | 01 Gebouwde omgeving | Huishoudens | ETS2 | 20688306692.4142 | 0 | EUR_2024 | 0.028 | 1186077173.6108 | 11825589376.7729 | 0 | 664073710.6407 | 0 |  | 664073710.6407
TVKN PB-30 | 2170 | 2040 | Terraced houses - startlabel B or DC retrofitted to B | Isolatie in huishoudens | Eindverbruiker | M terraced houses | M terraced houses | 25 | 01 Gebouwde omgeving | Huishoudens | ETS2 | 20688306692.4142 | 0 | EUR_2024 | 0.028 | 1542416613.8862 | 17392251717.3708 | 0 | 976673277.4467 | 0 |  | 976673277.4467
TVKN PB-30 | 2170 | 2045 | Terraced houses - startlabel B or DC retrofitted to B | Isolatie in huishoudens | Eindverbruiker | M terraced houses | M terraced houses | 25 | 01 Gebouwde omgeving | Huishoudens | ETS2 | 20688306692.4142 | 0 | EUR_2024 | 0.028 | 1137179482.7315 | 20932728402.1955 | 0 | 1175491062.7273 | 0 |  | 1175491062.7273
TVKN PB-30 | 2170 | 2050 | Terraced houses - startlabel B or DC retrofitted to B | Isolatie in huishoudens | Eindverbruiker | M terraced houses | M terraced houses | 25 | 01 Gebouwde omgeving | Huishoudens | ETS2 | 20688306692.4142 | 0 | EUR_2024 | 0.028 | 1164025400.3419 | 24607434675.072 | 0 | 1381846598.3708 | 0 |  | 1381846598.3708
TVKN PB-30 | 2171 | 2030 | Terraced houses - startlabel A+ | Isolatie in huishoudens | Eindverbruiker | M terraced houses | M terraced houses | 25 | 01 Gebouwde omgeving | Huishoudens | ETS2 |  |  | EUR_2024 | 0.028 |  |  |  | 0 | 0 |  | 0
TVKN PB-30 | 2171 | 2035 | Terraced houses - startlabel A+ | Isolatie in huishoudens | Eindverbruiker | M terraced houses | M terraced houses | 25 | 01 Gebouwde omgeving | Huishoudens | ETS2 |  |  | EUR_2024 | 0.028 |  |  |  | 0 | 0 |  | 0
TVKN PB-30 | 2171 | 2040 | Terraced houses - startlabel A+ | Isolatie in huishoudens | Eindverbruiker | M terraced houses | M terraced houses | 25 | 01 Gebouwde omgeving | Huishoudens | ETS2 |  |  | EUR_2024 | 0.028 |  |  |  | 0 | 0 |  | 0
TVKN PB-30 | 2171 | 2045 | Terraced houses - startlabel A+ | Isolatie in huishoudens | Eindverbruiker | M terraced houses | M terraced houses | 25 | 01 Gebouwde omgeving | Huishoudens | ETS2 |  |  | EUR_2024 | 0.028 |  |  |  | 0 | 0 |  | 0
TVKN PB-30 | 2171 | 2050 | Terraced houses - startlabel A+ | Isolatie in huishoudens | Eindverbruiker | M terraced houses | M terraced houses | 25 | 01 Gebouwde omgeving | Huishoudens | ETS2 |  |  | EUR_2024 | 0.028 |  |  |  | 0 | 0 |  | 0
TVKN PB-30 | 2172 | 2030 | Apartments - startlabel B or DC retrofitted to B | Isolatie in huishoudens | Eindverbruiker | M apartments | M apartments | 25 | 01 Gebouwde omgeving | Huishoudens | ETS2 | 13669500911.7432 | 0 | EUR_2024 | 0.028 | 0 | 4927722697.7688 | 0 | 276719493.0126 | 0 |  | 276719493.0126
TVKN PB-30 | 2172 | 2035 | Apartments - startlabel B or DC retrofitted to B | Isolatie in huishoudens | Eindverbruiker | M apartments | M apartments | 25 | 01 Gebouwde omgeving | Huishoudens | ETS2 | 13669500911.7432 | 0 | EUR_2024 | 0.028 | 699506009.5562 | 6729749208.4637 | 0 | 377913471.0464 | 0 |  | 377913471.0464
TVKN PB-30 | 2172 | 2040 | Apartments - startlabel B or DC retrofitted to B | Isolatie in huishoudens | Eindverbruiker | M apartments | M apartments | 25 | 01 Gebouwde omgeving | Huishoudens | ETS2 | 13669500911.7432 | 0 | EUR_2024 | 0.028 | 831303135.3427 | 9190761348.0908 | 0 | 516113218.3422 | 0 |  | 516113218.3422
TVKN PB-30 | 2172 | 2045 | Apartments - startlabel B or DC retrofitted to B | Isolatie in huishoudens | Eindverbruiker | M apartments | M apartments | 25 | 01 Gebouwde omgeving | Huishoudens | ETS2 | 13669500911.7432 | 0 | EUR_2024 | 0.028 | 1011297343.3367 | 12551744527.6882 | 0 | 704851428.3683 | 0 |  | 704851428.3683
TVKN PB-30 | 2172 | 2050 | Apartments - startlabel B or DC retrofitted to B | Isolatie in huishoudens | Eindverbruiker | M apartments | M apartments | 25 | 01 Gebouwde omgeving | Huishoudens | ETS2 | 13669500911.7432 | 0 | EUR_2024 | 0.028 | 1257113896.641 | 17141810473.8071 | 0 | 962609585.5145 | 0 |  | 962609585.5145
TVKN PB-30 | 2173 | 2030 | Other dwelllings - startlabel B or DC retrofitted to B | Isolatie in huishoudens | Eindverbruiker | M other dwellings | M other dwellings | 25 | 01 Gebouwde omgeving | Huishoudens | ETS2 | 23991739827.1579 | 0 | EUR_2024 | 0.028 | 0 | 1766129846.8184 | 0 | 99178177.3815 | 0 |  | 99178177.3815
TVKN PB-30 | 2173 | 2035 | Other dwelllings - startlabel B or DC retrofitted to B | Isolatie in huishoudens | Eindverbruiker | M other dwellings | M other dwellings | 25 | 01 Gebouwde omgeving | Huishoudens | ETS2 | 23991739827.1579 | 0 | EUR_2024 | 0.028 | 733475511.5135 | 2867784375.7354 | 0 | 161042308.4242 | 0 |  | 161042308.4242
TVKN PB-30 | 2173 | 2040 | Other dwelllings - startlabel B or DC retrofitted to B | Isolatie in huishoudens | Eindverbruiker | M other dwellings | M other dwellings | 25 | 01 Gebouwde omgeving | Huishoudens | ETS2 | 23991739827.1579 | 0 | EUR_2024 | 0.028 | 870910664.6477 | 4656614670.3229 | 0 | 261495244.3063 | 0 |  | 261495244.3063
TVKN PB-30 | 2173 | 2045 | Other dwelllings - startlabel B or DC retrofitted to B | Isolatie in huishoudens | Eindverbruiker | M other dwellings | M other dwellings | 25 | 01 Gebouwde omgeving | Huishoudens | ETS2 | 23991739827.1579 | 0 | EUR_2024 | 0.028 | 1094073464.5195 | 7561258964.2699 | 0 | 424607445.5604 | 0 |  | 424607445.5604
TVKN PB-30 | 2173 | 2050 | Other dwelllings - startlabel B or DC retrofitted to B | Isolatie in huishoudens | Eindverbruiker | M other dwellings | M other dwellings | 25 | 01 Gebouwde omgeving | Huishoudens | ETS2 | 23991739827.1579 | 0 | EUR_2024 | 0.028 | 1456437708.3171 | 12277724477.2047 | 0 | 689463653.1026 | 0 |  | 689463653.1026
TVKN PB-30 | 2174 | 2030 | Terraced houses - startlabel GFE | Isolatie in huishoudens | Eindverbruiker | M terraced houses | M terraced houses | 5 | 01 Gebouwde omgeving | Huishoudens | ETS2 |  |  | EUR_2024 | 0.028 |  |  |  | 0 | 0 |  | 0
TVKN PB-30 | 2174 | 2035 | Terraced houses - startlabel GFE | Isolatie in huishoudens | Eindverbruiker | M terraced houses | M terraced houses | 5 | 01 Gebouwde omgeving | Huishoudens | ETS2 |  |  | EUR_2024 | 0.028 |  |  |  | 0 | 0 |  | 0
TVKN PB-30 | 2174 | 2040 | Terraced houses - startlabel GFE | Isolatie in huishoudens | Eindverbruiker | M terraced houses | M terraced houses | 5 | 01 Gebouwde omgeving | Huishoudens | ETS2 |  |  | EUR_2024 | 0.028 |  |  |  | 0 | 0 |  | 0
TVKN PB-30 | 2174 | 2045 | Terraced houses - startlabel GFE | Isolatie in huishoudens | Eindverbruiker | M terraced houses | M terraced houses | 5 | 01 Gebouwde omgeving | Huishoudens | ETS2 |  |  | EUR_2024 | 0.028 |  |  |  | 0 | 0 |  | 0
TVKN PB-30 | 2174 | 2050 | Terraced houses - startlabel GFE | Isolatie in huishoudens | Eindverbruiker | M terraced houses | M terraced houses | 5 | 01 Gebouwde omgeving | Huishoudens | ETS2 |  |  | EUR_2024 | 0.028 |  |  |  | 0 | 0 |  | 0
TVKN PB-30 | 2175 | 2030 | Terraced houses - startlabel DC | Isolatie in huishoudens | Eindverbruiker | M terraced houses | M terraced houses | 5 | 01 Gebouwde omgeving | Huishoudens | ETS2 |  |  | EUR_2024 | 0.028 |  |  |  | 0 | 0 |  | 0
TVKN PB-30 | 2175 | 2035 | Terraced houses - startlabel DC | Isolatie in huishoudens | Eindverbruiker | M terraced houses | M terraced houses | 5 | 01 Gebouwde omgeving | Huishoudens | ETS2 |  |  | EUR_2024 | 0.028 |  |  |  | 0 | 0 |  | 0
TVKN PB-30 | 2175 | 2040 | Terraced houses - startlabel DC | Isolatie in huishoudens | Eindverbruiker | M terraced houses | M terraced houses | 5 | 01 Gebouwde omgeving | Huishoudens | ETS2 |  |  | EUR_2024 | 0.028 |  |  |  | 0 | 0 |  | 0
TVKN PB-30 | 2175 | 2045 | Terraced houses - startlabel DC | Isolatie in huishoudens | Eindverbruiker | M terraced houses | M terraced houses | 5 | 01 Gebouwde omgeving | Huishoudens | ETS2 |  |  | EUR_2024 | 0.028 |  |  |  | 0 | 0 |  | 0
TVKN PB-30 | 2175 | 2050 | Terraced houses - startlabel DC | Isolatie in huishoudens | Eindverbruiker | M terraced houses | M terraced houses | 5 | 01 Gebouwde omgeving | Huishoudens | ETS2 |  |  | EUR_2024 | 0.028 |  |  |  | 0 | 0 |  | 0
TVKN PB-30 | 2176 | 2030 | Terraced houses - startlabel A | Isolatie in huishoudens | Eindverbruiker | M terraced houses | M terraced houses | 5 | 01 Gebouwde omgeving | Huishoudens | ETS2 |  |  | EUR_2024 | 0.028 |  |  |  | 0 | 0 |  | 0
TVKN PB-30 | 2176 | 2035 | Terraced houses - startlabel A | Isolatie in huishoudens | Eindverbruiker | M terraced houses | M terraced houses | 5 | 01 Gebouwde omgeving | Huishoudens | ETS2 |  |  | EUR_2024 | 0.028 |  |  |  | 0 | 0 |  | 0
TVKN PB-30 | 2176 | 2040 | Terraced houses - startlabel A | Isolatie in huishoudens | Eindverbruiker | M terraced houses | M terraced houses | 5 | 01 Gebouwde omgeving | Huishoudens | ETS2 |  |  | EUR_2024 | 0.028 |  |  |  | 0 | 0 |  | 0
TVKN PB-30 | 2176 | 2045 | Terraced houses - startlabel A | Isolatie in huishoudens | Eindverbruiker | M terraced houses | M terraced houses | 5 | 01 Gebouwde omgeving | Huishoudens | ETS2 |  |  | EUR_2024 | 0.028 |  |  |  | 0 | 0 |  | 0
TVKN PB-30 | 2176 | 2050 | Terraced houses - startlabel A | Isolatie in huishoudens | Eindverbruiker | M terraced houses | M terraced houses | 5 | 01 Gebouwde omgeving | Huishoudens | ETS2 |  |  | EUR_2024 | 0.028 |  |  |  | 0 | 0 |  | 0
TVKN PB-30 | 2177 | 2030 | Apartments - startlabel GFE | Isolatie in huishoudens | Eindverbruiker | M apartments | M apartments | 5 | 01 Gebouwde omgeving | Huishoudens | ETS2 |  |  | EUR_2024 | 0.028 |  |  |  | 0 | 0 |  | 0
TVKN PB-30 | 2177 | 2035 | Apartments - startlabel GFE | Isolatie in huishoudens | Eindverbruiker | M apartments | M apartments | 5 | 01 Gebouwde omgeving | Huishoudens | ETS2 |  |  | EUR_2024 | 0.028 |  |  |  | 0 | 0 |  | 0
TVKN PB-30 | 2177 | 2040 | Apartments - startlabel GFE | Isolatie in huishoudens | Eindverbruiker | M apartments | M apartments | 5 | 01 Gebouwde omgeving | Huishoudens | ETS2 |  |  | EUR_2024 | 0.028 |  |  |  | 0 | 0 |  | 0
TVKN PB-30 | 2177 | 2045 | Apartments - startlabel GFE | Isolatie in huishoudens | Eindverbruiker | M apartments | M apartments | 5 | 01 Gebouwde omgeving | Huishoudens | ETS2 |  |  | EUR_2024 | 0.028 |  |  |  | 0 | 0 |  | 0
TVKN PB-30 | 2177 | 2050 | Apartments - startlabel GFE | Isolatie in huishoudens | Eindverbruiker | M apartments | M apartments | 5 | 01 Gebouwde omgeving | Huishoudens | ETS2 |  |  | EUR_2024 | 0.028 |  |  |  | 0 | 0 |  | 0
TVKN PB-30 | 2178 | 2030 | Apartments - startlabel DC | Isolatie in huishoudens | Eindverbruiker | M apartments | M apartments | 5 | 01 Gebouwde omgeving | Huishoudens | ETS2 |  |  | EUR_2024 | 0.028 |  |  |  | 0 | 0 |  | 0
TVKN PB-30 | 2178 | 2035 | Apartments - startlabel DC | Isolatie in huishoudens | Eindverbruiker | M apartments | M apartments | 5 | 01 Gebouwde omgeving | Huishoudens | ETS2 |  |  | EUR_2024 | 0.028 |  |  |  | 0 | 0 |  | 0
TVKN PB-30 | 2178 | 2040 | Apartments - startlabel DC | Isolatie in huishoudens | Eindverbruiker | M apartments | M apartments | 5 | 01 Gebouwde omgeving | Huishoudens | ETS2 |  |  | EUR_2024 | 0.028 |  |  |  | 0 | 0 |  | 0
TVKN PB-30 | 2178 | 2045 | Apartments - startlabel DC | Isolatie in huishoudens | Eindverbruiker | M apartments | M apartments | 5 | 01 Gebouwde omgeving | Huishoudens | ETS2 |  |  | EUR_2024 | 0.028 |  |  |  | 0 | 0 |  | 0
TVKN PB-30 | 2178 | 2050 | Apartments - startlabel DC | Isolatie in huishoudens | Eindverbruiker | M apartments | M apartments | 5 | 01 Gebouwde omgeving | Huishoudens | ETS2 |  |  | EUR_2024 | 0.028 |  |  |  | 0 | 0 |  | 0
TVKN PB-30 | 2180 | 2030 | Apartments - startlabel A/A+ | Isolatie in huishoudens | Eindverbruiker | M apartments | M apartments | 25 | 01 Gebouwde omgeving | Huishoudens | ETS2 |  |  | EUR_2024 | 0.028 |  |  |  | 0 | 0 |  | 0
TVKN PB-30 | 2180 | 2035 | Apartments - startlabel A/A+ | Isolatie in huishoudens | Eindverbruiker | M apartments | M apartments | 25 | 01 Gebouwde omgeving | Huishoudens | ETS2 |  |  | EUR_2024 | 0.028 |  |  |  | 0 | 0 |  | 0
TVKN PB-30 | 2180 | 2040 | Apartments - startlabel A/A+ | Isolatie in huishoudens | Eindverbruiker | M apartments | M apartments | 25 | 01 Gebouwde omgeving | Huishoudens | ETS2 |  |  | EUR_2024 | 0.028 |  |  |  | 0 | 0 |  | 0
TVKN PB-30 | 2180 | 2045 | Apartments - startlabel A/A+ | Isolatie in huishoudens | Eindverbruiker | M apartments | M apartments | 25 | 01 Gebouwde omgeving | Huishoudens | ETS2 |  |  | EUR_2024 | 0.028 |  |  |  | 0 | 0 |  | 0
TVKN PB-30 | 2180 | 2050 | Apartments - startlabel A/A+ | Isolatie in huishoudens | Eindverbruiker | M apartments | M apartments | 25 | 01 Gebouwde omgeving | Huishoudens | ETS2 |  |  | EUR_2024 | 0.028 |  |  |  | 0 | 0 |  | 0
TVKN PB-30 | 2181 | 2030 | Other dwelllings - startlabel GFE | Isolatie in huishoudens | Eindverbruiker | M other dwellings | M other dwellings | 5 | 01 Gebouwde omgeving | Huishoudens | ETS2 |  |  | EUR_2024 | 0.028 |  |  |  | 0 | 0 |  | 0
TVKN PB-30 | 2181 | 2035 | Other dwelllings - startlabel GFE | Isolatie in huishoudens | Eindverbruiker | M other dwellings | M other dwellings | 5 | 01 Gebouwde omgeving | Huishoudens | ETS2 |  |  | EUR_2024 | 0.028 |  |  |  | 0 | 0 |  | 0
TVKN PB-30 | 2181 | 2040 | Other dwelllings - startlabel GFE | Isolatie in huishoudens | Eindverbruiker | M other dwellings | M other dwellings | 5 | 01 Gebouwde omgeving | Huishoudens | ETS2 |  |  | EUR_2024 | 0.028 |  |  |  | 0 | 0 |  | 0
TVKN PB-30 | 2181 | 2045 | Other dwelllings - startlabel GFE | Isolatie in huishoudens | Eindverbruiker | M other dwellings | M other dwellings | 5 | 01 Gebouwde omgeving | Huishoudens | ETS2 |  |  | EUR_2024 | 0.028 |  |  |  | 0 | 0 |  | 0
TVKN PB-30 | 2181 | 2050 | Other dwelllings - startlabel GFE | Isolatie in huishoudens | Eindverbruiker | M other dwellings | M other dwellings | 5 | 01 Gebouwde omgeving | Huishoudens | ETS2 |  |  | EUR_2024 | 0.028 |  |  |  | 0 | 0 |  | 0
TVKN PB-30 | 2182 | 2030 | Other dwelllings - startlabel DC | Isolatie in huishoudens | Eindverbruiker | M other dwellings | M other dwellings | 5 | 01 Gebouwde omgeving | Huishoudens | ETS2 |  |  | EUR_2024 | 0.028 |  |  |  | 0 | 0 |  | 0
TVKN PB-30 | 2182 | 2035 | Other dwelllings - startlabel DC | Isolatie in huishoudens | Eindverbruiker | M other dwellings | M other dwellings | 5 | 01 Gebouwde omgeving | Huishoudens | ETS2 |  |  | EUR_2024 | 0.028 |  |  |  | 0 | 0 |  | 0
TVKN PB-30 | 2182 | 2040 | Other dwelllings - startlabel DC | Isolatie in huishoudens | Eindverbruiker | M other dwellings | M other dwellings | 5 | 01 Gebouwde omgeving | Huishoudens | ETS2 |  |  | EUR_2024 | 0.028 |  |  |  | 0 | 0 |  | 0
TVKN PB-30 | 2182 | 2045 | Other dwelllings - startlabel DC | Isolatie in huishoudens | Eindverbruiker | M other dwellings | M other dwellings | 5 | 01 Gebouwde omgeving | Huishoudens | ETS2 |  |  | EUR_2024 | 0.028 |  |  |  | 0 | 0 |  | 0
TVKN PB-30 | 2182 | 2050 | Other dwelllings - startlabel DC | Isolatie in huishoudens | Eindverbruiker | M other dwellings | M other dwellings | 5 | 01 Gebouwde omgeving | Huishoudens | ETS2 |  |  | EUR_2024 | 0.028 |  |  |  | 0 | 0 |  | 0
TVKN PB-30 | 2183 | 2030 | Other dwelllings - startlabel A | Isolatie in huishoudens | Eindverbruiker | M other dwellings | M other dwellings | 5 | 01 Gebouwde omgeving | Huishoudens | ETS2 |  |  | EUR_2024 | 0.028 |  |  |  | 0 | 0 |  | 0
TVKN PB-30 | 2183 | 2035 | Other dwelllings - startlabel A | Isolatie in huishoudens | Eindverbruiker | M other dwellings | M other dwellings | 5 | 01 Gebouwde omgeving | Huishoudens | ETS2 |  |  | EUR_2024 | 0.028 |  |  |  | 0 | 0 |  | 0
TVKN PB-30 | 2183 | 2040 | Other dwelllings - startlabel A | Isolatie in huishoudens | Eindverbruiker | M other dwellings | M other dwellings | 5 | 01 Gebouwde omgeving | Huishoudens | ETS2 |  |  | EUR_2024 | 0.028 |  |  |  | 0 | 0 |  | 0
TVKN PB-30 | 2183 | 2045 | Other dwelllings - startlabel A | Isolatie in huishoudens | Eindverbruiker | M other dwellings | M other dwellings | 5 | 01 Gebouwde omgeving | Huishoudens | ETS2 |  |  | EUR_2024 | 0.028 |  |  |  | 0 | 0 |  | 0
TVKN PB-30 | 2183 | 2050 | Other dwelllings - startlabel A | Isolatie in huishoudens | Eindverbruiker | M other dwellings | M other dwellings | 5 | 01 Gebouwde omgeving | Huishoudens | ETS2 |  |  | EUR_2024 | 0.028 |  |  |  | 0 | 0 |  | 0
TVKN PB-30 | 2184 | 2030 | Other dwelllings - startlabel A+ | Isolatie in huishoudens | Eindverbruiker | M other dwellings | M other dwellings | 25 | 01 Gebouwde omgeving | Huishoudens | ETS2 |  |  | EUR_2024 | 0.028 |  |  |  | 0 | 0 |  | 0
TVKN PB-30 | 2184 | 2035 | Other dwelllings - startlabel A+ | Isolatie in huishoudens | Eindverbruiker | M other dwellings | M other dwellings | 25 | 01 Gebouwde omgeving | Huishoudens | ETS2 |  |  | EUR_2024 | 0.028 |  |  |  | 0 | 0 |  | 0
TVKN PB-30 | 2184 | 2040 | Other dwelllings - startlabel A+ | Isolatie in huishoudens | Eindverbruiker | M other dwellings | M other dwellings | 25 | 01 Gebouwde omgeving | Huishoudens | ETS2 |  |  | EUR_2024 | 0.028 |  |  |  | 0 | 0 |  | 0
TVKN PB-30 | 2184 | 2045 | Other dwelllings - startlabel A+ | Isolatie in huishoudens | Eindverbruiker | M other dwellings | M other dwellings | 25 | 01 Gebouwde omgeving | Huishoudens | ETS2 |  |  | EUR_2024 | 0.028 |  |  |  | 0 | 0 |  | 0
TVKN PB-30 | 2184 | 2050 | Other dwelllings - startlabel A+ | Isolatie in huishoudens | Eindverbruiker | M other dwellings | M other dwellings | 25 | 01 Gebouwde omgeving | Huishoudens | ETS2 |  |  | EUR_2024 | 0.028 |  |  |  | 0 | 0 |  | 0
TVKN PB-30 | 2185 | 2030 | Offices - B label | Isolatie in gebouwen | Eindverbruiker | km2 GFA | km2 GFA | 25 | 01 Gebouwde omgeving | Utiliteitsbouw | ETS2 | 146050000 | 0 | EUR_2024 | 0.028 | 661410465.5536 | 4150775590.482 | 0 | 233089519.7344 | 0 |  | 233089519.7344
TVKN PB-30 | 2185 | 2035 | Offices - B label | Isolatie in gebouwen | Eindverbruiker | km2 GFA | km2 GFA | 25 | 01 Gebouwde omgeving | Utiliteitsbouw | ETS2 | 146050000 | 0 | EUR_2024 | 0.028 | 179835623.3074 | 4839022891.3405 | 0 | 271738497.3335 | 0 |  | 271738497.3335
TVKN PB-30 | 2185 | 2040 | Offices - B label | Isolatie in gebouwen | Eindverbruiker | km2 GFA | km2 GFA | 25 | 01 Gebouwde omgeving | Utiliteitsbouw | ETS2 | 146050000 | 0 | EUR_2024 | 0.028 | 202659518.9981 | 5641389670.6525 | 0 | 316795928.9301 | 0 |  | 316795928.9301
TVKN PB-30 | 2185 | 2045 | Offices - B label | Isolatie in gebouwen | Eindverbruiker | km2 GFA | km2 GFA | 25 | 01 Gebouwde omgeving | Utiliteitsbouw | ETS2 | 146050000 | 0 | EUR_2024 | 0.028 | 229267884.7805 | 6576798278.8765 | 0 | 369324411.4976 | 0 |  | 369324411.4976
TVKN PB-30 | 2185 | 2050 | Offices - B label | Isolatie in gebouwen | Eindverbruiker | km2 GFA | km2 GFA | 25 | 01 Gebouwde omgeving | Utiliteitsbouw | ETS2 | 146050000 | 0 | EUR_2024 | 0.028 | 260288227.9848 | 7667308603.122 | 0 | 430562732.4337 | 0 |  | 430562732.4337
TVKN PB-30 | 2186 | 2030 | Offices - GFE label | Isolatie in gebouwen | Eindverbruiker | km2 GFA | km2 GFA | 5 | 01 Gebouwde omgeving | Utiliteitsbouw | ETS2 | 0 | 0 | EUR_2024 | 0.028 | 0 | 0 | 0 | 0 | 0 |  | 0
TVKN PB-30 | 2186 | 2035 | Offices - GFE label | Isolatie in gebouwen | Eindverbruiker | km2 GFA | km2 GFA | 5 | 01 Gebouwde omgeving | Utiliteitsbouw | ETS2 | 0 | 0 | EUR_2024 | 0.028 | 0 | 0 | 0 | 0 | 0 |  | 0
TVKN PB-30 | 2186 | 2040 | Offices - GFE label | Isolatie in gebouwen | Eindverbruiker | km2 GFA | km2 GFA | 5 | 01 Gebouwde omgeving | Utiliteitsbouw | ETS2 | 0 | 0 | EUR_2024 | 0.028 | 0 | 0 | 0 | 0 | 0 |  | 0
TVKN PB-30 | 2186 | 2045 | Offices - GFE label | Isolatie in gebouwen | Eindverbruiker | km2 GFA | km2 GFA | 5 | 01 Gebouwde omgeving | Utiliteitsbouw | ETS2 | 0 | 0 | EUR_2024 | 0.028 | 0 | 0 | 0 | 0 | 0 |  | 0
TVKN PB-30 | 2186 | 2050 | Offices - GFE label | Isolatie in gebouwen | Eindverbruiker | km2 GFA | km2 GFA | 5 | 01 Gebouwde omgeving | Utiliteitsbouw | ETS2 | 0 | 0 | EUR_2024 | 0.028 | 0 | 0 | 0 | 0 | 0 |  | 0
TVKN PB-30 | 2187 | 2030 | Offices - DC label | Isolatie in gebouwen | Eindverbruiker | km2 GFA | km2 GFA | 25 | 01 Gebouwde omgeving | Utiliteitsbouw | ETS2 | 31750000 | 0 | EUR_2024 | 0.028 | 65406228.8901 | 830633313.0125 | 0 | 46644757.2953 | 0 |  | 46644757.2953
TVKN PB-30 | 2187 | 2035 | Offices - DC label | Isolatie in gebouwen | Eindverbruiker | km2 GFA | km2 GFA | 25 | 01 Gebouwde omgeving | Utiliteitsbouw | ETS2 | 31750000 | 0 | EUR_2024 | 0.028 | 17093184.5461 | 790198693.6025 | 0 | 44374124.7802 | 0 |  | 44374124.7802
TVKN PB-30 | 2187 | 2040 | Offices - DC label | Isolatie in gebouwen | Eindverbruiker | km2 GFA | km2 GFA | 25 | 01 Gebouwde omgeving | Utiliteitsbouw | ETS2 | 31750000 | 0 | EUR_2024 | 0.028 | 7583368.7931 | 702214995.4275 | 0 | 39433342.6287 | 0 |  | 39433342.6287
TVKN PB-30 | 2187 | 2045 | Offices - DC label | Isolatie in gebouwen | Eindverbruiker | km2 GFA | km2 GFA | 25 | 01 Gebouwde omgeving | Utiliteitsbouw | ETS2 | 31750000 | 0 | EUR_2024 | 0.028 | 0 | 545358313.9675 | 0 | 30624953.0274 | 0 |  | 30624953.0274
TVKN PB-30 | 2187 | 2050 | Offices - DC label | Isolatie in gebouwen | Eindverbruiker | km2 GFA | km2 GFA | 25 | 01 Gebouwde omgeving | Utiliteitsbouw | ETS2 | 31750000 | 0 | EUR_2024 | 0.028 | 0 | 379231675.8125 | 0 | 21296002.9412 | 0 |  | 21296002.9412
TVKN PB-30 | 2188 | 2030 | Offices - A label | Isolatie in gebouwen | Eindverbruiker | km2 GFA | km2 GFA | 25 | 01 Gebouwde omgeving | Utiliteitsbouw | ETS2 | 177800000 | 0 | EUR_2024 | 0.028 | 0 | 1044217324.5406 | 0 | 58638707.2415 | 0 |  | 58638707.2415
TVKN PB-30 | 2188 | 2035 | Offices - A label | Isolatie in gebouwen | Eindverbruiker | km2 GFA | km2 GFA | 25 | 01 Gebouwde omgeving | Utiliteitsbouw | ETS2 | 177800000 | 0 | EUR_2024 | 0.028 | 106907908.9839 | 1257684906.1644 | 0 | 70626118.9902 | 0 |  | 70626118.9902
TVKN PB-30 | 2188 | 2040 | Offices - A label | Isolatie in gebouwen | Eindverbruiker | km2 GFA | km2 GFA | 25 | 01 Gebouwde omgeving | Utiliteitsbouw | ETS2 | 177800000 | 0 | EUR_2024 | 0.028 | 134329004.9925 | 1608257967.8312 | 0 | 90312778.6986 | 0 |  | 90312778.6986
TVKN PB-30 | 2188 | 2045 | Offices - A label | Isolatie in gebouwen | Eindverbruiker | km2 GFA | km2 GFA | 25 | 01 Gebouwde omgeving | Utiliteitsbouw | ETS2 | 177800000 | 0 | EUR_2024 | 0.028 | 156325362.7269 | 2068812818.17 | 0 | 116175537.7268 | 0 |  | 116175537.7268
TVKN PB-30 | 2188 | 2050 | Offices - A label | Isolatie in gebouwen | Eindverbruiker | km2 GFA | km2 GFA | 25 | 01 Gebouwde omgeving | Utiliteitsbouw | ETS2 | 177800000 | 0 | EUR_2024 | 0.028 | 129054619.6967 | 2393013953.358 | 0 | 134381264.6448 | 0 |  | 134381264.6448
TVKN PB-30 | 2189 | 2030 | Offices - A+ label | Isolatie in gebouwen | Eindverbruiker | km2 GFA | km2 GFA | 25 | 01 Gebouwde omgeving | Utiliteitsbouw | ETS2 | 215900000 | 0 | EUR_2024 | 0.028 | 0 | 3383.9308 | 0 | 190.0268 | 0 |  | 190.0268
TVKN PB-30 | 2189 | 2035 | Offices - A+ label | Isolatie in gebouwen | Eindverbruiker | km2 GFA | km2 GFA | 25 | 01 Gebouwde omgeving | Utiliteitsbouw | ETS2 | 215900000 | 0 | EUR_2024 | 0.028 | 268808942.1582 | 3381.7283 | 0 | 189.9032 | 0 |  | 189.9032
TVKN PB-30 | 2189 | 2040 | Offices - A+ label | Isolatie in gebouwen | Eindverbruiker | km2 GFA | km2 GFA | 25 | 01 Gebouwde omgeving | Utiliteitsbouw | ETS2 | 215900000 | 0 | EUR_2024 | 0.028 | 268808978.3753 | 3560.6112 | 0 | 199.9485 | 0 |  | 199.9485
TVKN PB-30 | 2189 | 2045 | Offices - A+ label | Isolatie in gebouwen | Eindverbruiker | km2 GFA | km2 GFA | 25 | 01 Gebouwde omgeving | Utiliteitsbouw | ETS2 | 215900000 | 0 | EUR_2024 | 0.028 | 268809112.0433 | 4407.8342 | 0 | 247.5248 | 0 |  | 247.5248
TVKN PB-30 | 2189 | 2050 | Offices - A+ label | Isolatie in gebouwen | Eindverbruiker | km2 GFA | km2 GFA | 25 | 01 Gebouwde omgeving | Utiliteitsbouw | ETS2 | 215900000 | 0 | EUR_2024 | 0.028 | 268809785.0304 | 8619.9926 | 0 | 484.0613 | 0 |  | 484.0613
TVKN PB-30 | 2190 | 2030 | Energy in education - GFE label | Isolatie in gebouwen | Eindverbruiker | km2 GFA | km2 GFA | 5 | 01 Gebouwde omgeving | Utiliteitsbouw | ETS2 | 0 | 0 | EUR_2024 | 0.028 | 0 | 0 | 0 | 0 | 0 |  | 0
TVKN PB-30 | 2190 | 2035 | Energy in education - GFE label | Isolatie in gebouwen | Eindverbruiker | km2 GFA | km2 GFA | 5 | 01 Gebouwde omgeving | Utiliteitsbouw | ETS2 | 0 | 0 | EUR_2024 | 0.028 | 0 | 0 | 0 | 0 | 0 |  | 0
TVKN PB-30 | 2190 | 2040 | Energy in education - GFE label | Isolatie in gebouwen | Eindverbruiker | km2 GFA | km2 GFA | 5 | 01 Gebouwde omgeving | Utiliteitsbouw | ETS2 | 0 | 0 | EUR_2024 | 0.028 | 0 | 0 | 0 | 0 | 0 |  | 0
TVKN PB-30 | 2190 | 2045 | Energy in education - GFE label | Isolatie in gebouwen | Eindverbruiker | km2 GFA | km2 GFA | 5 | 01 Gebouwde omgeving | Utiliteitsbouw | ETS2 | 0 | 0 | EUR_2024 | 0.028 | 0 | 0 | 0 | 0 | 0 |  | 0
TVKN PB-30 | 2190 | 2050 | Energy in education - GFE label | Isolatie in gebouwen | Eindverbruiker | km2 GFA | km2 GFA | 5 | 01 Gebouwde omgeving | Utiliteitsbouw | ETS2 | 0 | 0 | EUR_2024 | 0.028 | 0 | 0 | 0 | 0 | 0 |  | 0
TVKN PB-30 | 2191 | 2030 | Energy in education - DC label | Isolatie in gebouwen | Eindverbruiker | km2 GFA | km2 GFA | 25 | 01 Gebouwde omgeving | Utiliteitsbouw | ETS2 | 38100000 | 0 | EUR_2024 | 0.028 | 97430989.7301 | 1003108401.45 | 0 | 56330208.7619 | 0 |  | 56330208.7619
TVKN PB-30 | 2191 | 2035 | Energy in education - DC label | Isolatie in gebouwen | Eindverbruiker | km2 GFA | km2 GFA | 25 | 01 Gebouwde omgeving | Utiliteitsbouw | ETS2 | 38100000 | 0 | EUR_2024 | 0.028 | 34731009.0532 | 1047775083.516 | 0 | 58838495.5251 | 0 |  | 58838495.5251
TVKN PB-30 | 2191 | 2040 | Energy in education - DC label | Isolatie in gebouwen | Eindverbruiker | km2 GFA | km2 GFA | 25 | 01 Gebouwde omgeving | Utiliteitsbouw | ETS2 | 38100000 | 0 | EUR_2024 | 0.028 | 34481834.0626 | 1091195890.629 | 0 | 61276819.3651 | 0 |  | 61276819.3651
TVKN PB-30 | 2191 | 2045 | Energy in education - DC label | Isolatie in gebouwen | Eindverbruiker | km2 GFA | km2 GFA | 25 | 01 Gebouwde omgeving | Utiliteitsbouw | ETS2 | 38100000 | 0 | EUR_2024 | 0.028 | 25726747.4326 | 1090841264.592 | 0 | 61256905.1079 | 0 |  | 61256905.1079
TVKN PB-30 | 2191 | 2050 | Energy in education - DC label | Isolatie in gebouwen | Eindverbruiker | km2 GFA | km2 GFA | 25 | 01 Gebouwde omgeving | Utiliteitsbouw | ETS2 | 38100000 | 0 | EUR_2024 | 0.028 | 23889342.0142 | 1081299611.463 | 0 | 60721087.3319 | 0 |  | 60721087.3319
TVKN PB-30 | 2192 | 2030 | Energy in education - B label | Isolatie in gebouwen | Eindverbruiker | km2 GFA | km2 GFA | 25 | 01 Gebouwde omgeving | Utiliteitsbouw | ETS2 | 171450000 | 0 | EUR_2024 | 0.028 | 0 | 428.4391 | 0 | 24.0593 | 0 |  | 24.0593
TVKN PB-30 | 2192 | 2035 | Energy in education - B label | Isolatie in gebouwen | Eindverbruiker | km2 GFA | km2 GFA | 25 | 01 Gebouwde omgeving | Utiliteitsbouw | ETS2 | 171450000 | 0 | EUR_2024 | 0.028 | 15230477.0976 | 522.8714 | 0 | 29.3622 | 0 |  | 29.3622
TVKN PB-30 | 2192 | 2040 | Energy in education - B label | Isolatie in gebouwen | Eindverbruiker | km2 GFA | km2 GFA | 25 | 01 Gebouwde omgeving | Utiliteitsbouw | ETS2 | 171450000 | 0 | EUR_2024 | 0.028 | 15230486.0378 | 662.0046 | 0 | 37.1753 | 0 |  | 37.1753
TVKN PB-30 | 2192 | 2045 | Energy in education - B label | Isolatie in gebouwen | Eindverbruiker | km2 GFA | km2 GFA | 25 | 01 Gebouwde omgeving | Utiliteitsbouw | ETS2 | 171450000 | 0 | EUR_2024 | 0.028 | 15230493.2111 | 837.004 | 0 | 47.0025 | 0 |  | 47.0025
TVKN PB-30 | 2192 | 2050 | Energy in education - B label | Isolatie in gebouwen | Eindverbruiker | km2 GFA | km2 GFA | 25 | 01 Gebouwde omgeving | Utiliteitsbouw | ETS2 | 171450000 | 0 | EUR_2024 | 0.028 | 15230502.1348 | 1056.6224 | 0 | 59.3353 | 0 |  | 59.3353
TVKN PB-30 | 2193 | 2030 | Energy in education - A label | Isolatie in gebouwen | Eindverbruiker | km2 GFA | km2 GFA | 25 | 01 Gebouwde omgeving | Utiliteitsbouw | ETS2 | 209550000 | 0 | EUR_2024 | 0.028 | 0 | 423271362.6504 | 0 | 23769080.3771 | 0 |  | 23769080.3771
TVKN PB-30 | 2193 | 2035 | Energy in education - A label | Isolatie in gebouwen | Eindverbruiker | km2 GFA | km2 GFA | 25 | 01 Gebouwde omgeving | Utiliteitsbouw | ETS2 | 209550000 | 0 | EUR_2024 | 0.028 | 88529924.3856 | 755375599.9202 | 0 | 42418611.1647 | 0 |  | 42418611.1647
TVKN PB-30 | 2193 | 2040 | Energy in education - A label | Isolatie in gebouwen | Eindverbruiker | km2 GFA | km2 GFA | 25 | 01 Gebouwde omgeving | Utiliteitsbouw | ETS2 | 209550000 | 0 | EUR_2024 | 0.028 | 86250451.4719 | 1076082472.6212 | 0 | 60428115.4859 | 0 |  | 60428115.4859
TVKN PB-30 | 2193 | 2045 | Energy in education - A label | Isolatie in gebouwen | Eindverbruiker | km2 GFA | km2 GFA | 25 | 01 Gebouwde omgeving | Utiliteitsbouw | ETS2 | 209550000 | 0 | EUR_2024 | 0.028 | 119977581.64 | 1565424996.163 | 0 | 87907465.1428 | 0 |  | 87907465.1428
TVKN PB-30 | 2193 | 2050 | Energy in education - A label | Isolatie in gebouwen | Eindverbruiker | km2 GFA | km2 GFA | 25 | 01 Gebouwde omgeving | Utiliteitsbouw | ETS2 | 209550000 | 0 | EUR_2024 | 0.028 | 120086338.6349 | 2055311304.679 | 0 | 115417351.4008 | 0 |  | 115417351.4008
TVKN PB-30 | 2194 | 2030 | Energy in education - A+ label | Isolatie in gebouwen | Eindverbruiker | km2 GFA | km2 GFA | 25 | 01 Gebouwde omgeving | Utiliteitsbouw | ETS2 | 247650000 | 0 | EUR_2024 | 0.028 | 0 | 1931.7946 | 0 | 108.4812 | 0 |  | 108.4812
TVKN PB-30 | 2194 | 2035 | Energy in education - A+ label | Isolatie in gebouwen | Eindverbruiker | km2 GFA | km2 GFA | 25 | 01 Gebouwde omgeving | Utiliteitsbouw | ETS2 | 247650000 | 0 | EUR_2024 | 0.028 | 96419388.3942 | 2114.0435 | 0 | 118.7155 | 0 |  | 118.7155
TVKN PB-30 | 2194 | 2040 | Energy in education - A+ label | Isolatie in gebouwen | Eindverbruiker | km2 GFA | km2 GFA | 25 | 01 Gebouwde omgeving | Utiliteitsbouw | ETS2 | 247650000 | 0 | EUR_2024 | 0.028 | 96419409.7867 | 2403.2549 | 0 | 134.9563 | 0 |  | 134.9563
TVKN PB-30 | 2194 | 2045 | Energy in education - A+ label | Isolatie in gebouwen | Eindverbruiker | km2 GFA | km2 GFA | 25 | 01 Gebouwde omgeving | Utiliteitsbouw | ETS2 | 247650000 | 0 | EUR_2024 | 0.028 | 96419475.6279 | 3021.6723 | 0 | 169.684 | 0 |  | 169.684
TVKN PB-30 | 2194 | 2050 | Energy in education - A+ label | Isolatie in gebouwen | Eindverbruiker | km2 GFA | km2 GFA | 25 | 01 Gebouwde omgeving | Utiliteitsbouw | ETS2 | 247650000 | 0 | EUR_2024 | 0.028 | 96419937.4599 | 5949.2494 | 0 | 334.084 | 0 |  | 334.084
TVKN PB-30 | 2195 | 2030 | Energy in industrial halls - GFE label | Isolatie in gebouwen | Eindverbruiker | km2 GFA | km2 GFA | 5 | 01 Gebouwde omgeving | Utiliteitsbouw | ETS2 | 0 | 0 | EUR_2024 | 0.028 | 0 | 0 | 0 | 0 | 0 |  | 0
TVKN PB-30 | 2195 | 2035 | Energy in industrial halls - GFE label | Isolatie in gebouwen | Eindverbruiker | km2 GFA | km2 GFA | 5 | 01 Gebouwde omgeving | Utiliteitsbouw | ETS2 | 0 | 0 | EUR_2024 | 0.028 | 0 | 0 | 0 | 0 | 0 |  | 0
TVKN PB-30 | 2195 | 2040 | Energy in industrial halls - GFE label | Isolatie in gebouwen | Eindverbruiker | km2 GFA | km2 GFA | 5 | 01 Gebouwde omgeving | Utiliteitsbouw | ETS2 | 0 | 0 | EUR_2024 | 0.028 | 0 | 0 | 0 | 0 | 0 |  | 0
TVKN PB-30 | 2195 | 2045 | Energy in industrial halls - GFE label | Isolatie in gebouwen | Eindverbruiker | km2 GFA | km2 GFA | 5 | 01 Gebouwde omgeving | Utiliteitsbouw | ETS2 | 0 | 0 | EUR_2024 | 0.028 | 0 | 0 | 0 | 0 | 0 |  | 0
TVKN PB-30 | 2195 | 2050 | Energy in industrial halls - GFE label | Isolatie in gebouwen | Eindverbruiker | km2 GFA | km2 GFA | 5 | 01 Gebouwde omgeving | Utiliteitsbouw | ETS2 | 0 | 0 | EUR_2024 | 0.028 | 0 | 0 | 0 | 0 | 0 |  | 0
TVKN PB-30 | 2196 | 2030 | Energy in industrial halls - DC label | Isolatie in gebouwen | Eindverbruiker | km2 GFA | km2 GFA | 25 | 01 Gebouwde omgeving | Utiliteitsbouw | ETS2 | 25400000 | 0 | EUR_2024 | 0.028 | 136208797.9333 | 3537931753.18 | 0 | 198674872.9786 | 0 |  | 198674872.9786
TVKN PB-30 | 2196 | 2035 | Energy in industrial halls - DC label | Isolatie in gebouwen | Eindverbruiker | km2 GFA | km2 GFA | 25 | 01 Gebouwde omgeving | Utiliteitsbouw | ETS2 | 25400000 | 0 | EUR_2024 | 0.028 | 155882676.0437 | 3603123192.52 | 0 | 202335740.9189 | 0 |  | 202335740.9189
TVKN PB-30 | 2196 | 2040 | Energy in industrial halls - DC label | Isolatie in gebouwen | Eindverbruiker | km2 GFA | km2 GFA | 25 | 01 Gebouwde omgeving | Utiliteitsbouw | ETS2 | 25400000 | 0 | EUR_2024 | 0.028 | 155898604.3837 | 3668394273.56 | 0 | 206001081.191 | 0 |  | 206001081.191
TVKN PB-30 | 2196 | 2045 | Energy in industrial halls - DC label | Isolatie in gebouwen | Eindverbruiker | km2 GFA | km2 GFA | 25 | 01 Gebouwde omgeving | Utiliteitsbouw | ETS2 | 25400000 | 0 | EUR_2024 | 0.028 | 159392592.3157 | 3751135294.26 | 0 | 210647457.3578 | 0 |  | 210647457.3578
TVKN PB-30 | 2196 | 2050 | Energy in industrial halls - DC label | Isolatie in gebouwen | Eindverbruiker | km2 GFA | km2 GFA | 25 | 01 Gebouwde omgeving | Utiliteitsbouw | ETS2 | 25400000 | 0 | EUR_2024 | 0.028 | 147498474.8797 | 3774405727.78 | 0 | 211954223.7813 | 0 |  | 211954223.7813
TVKN PB-30 | 2197 | 2030 | Energy in industrial halls - B label | Isolatie in gebouwen | Eindverbruiker | km2 GFA | km2 GFA | 25 | 01 Gebouwde omgeving | Utiliteitsbouw | ETS2 | 101600000 | 0 | EUR_2024 | 0.028 | 0 | 751.8951 | 0 | 42.2232 | 0 |  | 42.2232
TVKN PB-30 | 2197 | 2035 | Energy in industrial halls - B label | Isolatie in gebouwen | Eindverbruiker | km2 GFA | km2 GFA | 25 | 01 Gebouwde omgeving | Utiliteitsbouw | ETS2 | 101600000 | 0 | EUR_2024 | 0.028 | 24764482.6397 | 854.7568 | 0 | 47.9994 | 0 |  | 47.9994
TVKN PB-30 | 2197 | 2040 | Energy in industrial halls - B label | Isolatie in gebouwen | Eindverbruiker | km2 GFA | km2 GFA | 25 | 01 Gebouwde omgeving | Utiliteitsbouw | ETS2 | 101600000 | 0 | EUR_2024 | 0.028 | 24764486.1363 | 975.1015 | 0 | 54.7575 | 0 |  | 54.7575
TVKN PB-30 | 2197 | 2045 | Energy in industrial halls - B label | Isolatie in gebouwen | Eindverbruiker | km2 GFA | km2 GFA | 25 | 01 Gebouwde omgeving | Utiliteitsbouw | ETS2 | 101600000 | 0 | EUR_2024 | 0.028 | 24764489.46 | 1112.0646 | 0 | 62.4487 | 0 |  | 62.4487
TVKN PB-30 | 2197 | 2050 | Energy in industrial halls - B label | Isolatie in gebouwen | Eindverbruiker | km2 GFA | km2 GFA | 25 | 01 Gebouwde omgeving | Utiliteitsbouw | ETS2 | 101600000 | 0 | EUR_2024 | 0.028 | 24764493.1763 | 1267.6091 | 0 | 71.1834 | 0 |  | 71.1834
TVKN PB-30 | 2198 | 2030 | Energy in industrial halls - A label | Isolatie in gebouwen | Eindverbruiker | km2 GFA | km2 GFA | 25 | 01 Gebouwde omgeving | Utiliteitsbouw | ETS2 | 133350000 | 0 | EUR_2024 | 0.028 | 647152560.8348 | 3398719170.798 | 0 | 190857299.3081 | 0 |  | 190857299.3081
TVKN PB-30 | 2198 | 2035 | Energy in industrial halls - A label | Isolatie in gebouwen | Eindverbruiker | km2 GFA | km2 GFA | 25 | 01 Gebouwde omgeving | Utiliteitsbouw | ETS2 | 133350000 | 0 | EUR_2024 | 0.028 | 378428010.3703 | 5250120130.9935 | 0 | 294823931.8664 | 0 |  | 294823931.8664
TVKN PB-30 | 2198 | 2040 | Energy in industrial halls - A label | Isolatie in gebouwen | Eindverbruiker | km2 GFA | km2 GFA | 25 | 01 Gebouwde omgeving | Utiliteitsbouw | ETS2 | 133350000 | 0 | EUR_2024 | 0.028 | 378237423.8833 | 7100568158.754 | 0 | 398737051.8803 | 0 |  | 398737051.8803
TVKN PB-30 | 2198 | 2045 | Energy in industrial halls - A label | Isolatie in gebouwen | Eindverbruiker | km2 GFA | km2 GFA | 25 | 01 Gebouwde omgeving | Utiliteitsbouw | ETS2 | 133350000 | 0 | EUR_2024 | 0.028 | 352178624.2738 | 8820722188.467 | 0 | 495333427.1636 | 0 |  | 495333427.1636
TVKN PB-30 | 2198 | 2050 | Energy in industrial halls - A label | Isolatie in gebouwen | Eindverbruiker | km2 GFA | km2 GFA | 25 | 01 Gebouwde omgeving | Utiliteitsbouw | ETS2 | 133350000 | 0 | EUR_2024 | 0.028 | 416408031.9463 | 10862023256.5425 | 0 | 609964024.5589 | 0 |  | 609964024.5589
TVKN PB-30 | 2199 | 2030 | Energy in industrial halls - A+ label | Isolatie in gebouwen | Eindverbruiker | km2 GFA | km2 GFA | 25 | 01 Gebouwde omgeving | Utiliteitsbouw | ETS2 | 158750000 | 0 | EUR_2024 | 0.028 | 0 | 2176.5492 | 0 | 122.2255 | 0 |  | 122.2255
TVKN PB-30 | 2199 | 2035 | Energy in industrial halls - A+ label | Isolatie in gebouwen | Eindverbruiker | km2 GFA | km2 GFA | 25 | 01 Gebouwde omgeving | Utiliteitsbouw | ETS2 | 158750000 | 0 | EUR_2024 | 0.028 | 70913007.7854 | 2343.0611 | 0 | 131.5761 | 0 |  | 131.5761
TVKN PB-30 | 2199 | 2040 | Energy in industrial halls - A+ label | Isolatie in gebouwen | Eindverbruiker | km2 GFA | km2 GFA | 25 | 01 Gebouwde omgeving | Utiliteitsbouw | ETS2 | 158750000 | 0 | EUR_2024 | 0.028 | 70913032.5579 | 2633.4355 | 0 | 147.8823 | 0 |  | 147.8823
TVKN PB-30 | 2199 | 2045 | Energy in industrial halls - A+ label | Isolatie in gebouwen | Eindverbruiker | km2 GFA | km2 GFA | 25 | 01 Gebouwde omgeving | Utiliteitsbouw | ETS2 | 158750000 | 0 | EUR_2024 | 0.028 | 70913111.6705 | 3319.373 | 0 | 186.4016 | 0 |  | 186.4016
TVKN PB-30 | 2199 | 2050 | Energy in industrial halls - A+ label | Isolatie in gebouwen | Eindverbruiker | km2 GFA | km2 GFA | 25 | 01 Gebouwde omgeving | Utiliteitsbouw | ETS2 | 158750000 | 0 | EUR_2024 | 0.028 | 70913565.4118 | 6274.0171 | 0 | 352.3215 | 0 |  | 352.3215
TVKN PB-30 | 2200 | 2030 | Energy in hospitals - GFE label | Isolatie in gebouwen | Eindverbruiker | km2 GFA | km2 GFA | 5 | 01 Gebouwde omgeving | Utiliteitsbouw | ETS2 | 0 | 0 | EUR_2024 | 0.028 | 0 | 0 | 0 | 0 | 0 |  | 0
TVKN PB-30 | 2200 | 2035 | Energy in hospitals - GFE label | Isolatie in gebouwen | Eindverbruiker | km2 GFA | km2 GFA | 5 | 01 Gebouwde omgeving | Utiliteitsbouw | ETS2 | 0 | 0 | EUR_2024 | 0.028 | 0 | 0 | 0 | 0 | 0 |  | 0
TVKN PB-30 | 2200 | 2040 | Energy in hospitals - GFE label | Isolatie in gebouwen | Eindverbruiker | km2 GFA | km2 GFA | 5 | 01 Gebouwde omgeving | Utiliteitsbouw | ETS2 | 0 | 0 | EUR_2024 | 0.028 | 0 | 0 | 0 | 0 | 0 |  | 0
TVKN PB-30 | 2200 | 2045 | Energy in hospitals - GFE label | Isolatie in gebouwen | Eindverbruiker | km2 GFA | km2 GFA | 5 | 01 Gebouwde omgeving | Utiliteitsbouw | ETS2 | 0 | 0 | EUR_2024 | 0.028 | 0 | 0 | 0 | 0 | 0 |  | 0
TVKN PB-30 | 2200 | 2050 | Energy in hospitals - GFE label | Isolatie in gebouwen | Eindverbruiker | km2 GFA | km2 GFA | 5 | 01 Gebouwde omgeving | Utiliteitsbouw | ETS2 | 0 | 0 | EUR_2024 | 0.028 | 0 | 0 | 0 | 0 | 0 |  | 0
TVKN PB-30 | 2201 | 2030 | Energy in hospitals - DC label | Isolatie in gebouwen | Eindverbruiker | km2 GFA | km2 GFA | 25 | 01 Gebouwde omgeving | Utiliteitsbouw | ETS2 | 38100000 | 0 | EUR_2024 | 0.028 | 102393178.7451 | 852962839.029 | 0 | 47898686.4422 | 0 |  | 47898686.4422
TVKN PB-30 | 2201 | 2035 | Energy in hospitals - DC label | Isolatie in gebouwen | Eindverbruiker | km2 GFA | km2 GFA | 25 | 01 Gebouwde omgeving | Utiliteitsbouw | ETS2 | 38100000 | 0 | EUR_2024 | 0.028 | 16931682.1726 | 852372013.566 | 0 | 47865508.2517 | 0 |  | 47865508.2517
TVKN PB-30 | 2201 | 2040 | Energy in hospitals - DC label | Isolatie in gebouwen | Eindverbruiker | km2 GFA | km2 GFA | 25 | 01 Gebouwde omgeving | Utiliteitsbouw | ETS2 | 38100000 | 0 | EUR_2024 | 0.028 | 17262236.3248 | 853433958.864 | 0 | 47925142.4849 | 0 |  | 47925142.4849
TVKN PB-30 | 2201 | 2045 | Energy in hospitals - DC label | Isolatie in gebouwen | Eindverbruiker | km2 GFA | km2 GFA | 25 | 01 Gebouwde omgeving | Utiliteitsbouw | ETS2 | 38100000 | 0 | EUR_2024 | 0.028 | 29866662.2716 | 917518033.896 | 0 | 51523825.6578 | 0 |  | 51523825.6578
TVKN PB-30 | 2201 | 2050 | Energy in hospitals - DC label | Isolatie in gebouwen | Eindverbruiker | km2 GFA | km2 GFA | 25 | 01 Gebouwde omgeving | Utiliteitsbouw | ETS2 | 38100000 | 0 | EUR_2024 | 0.028 | 34096824.5758 | 1002752920.449 | 0 | 56310246.4936 | 0 |  | 56310246.4936
TVKN PB-30 | 2202 | 2030 | Energy in hospitals - B label | Isolatie in gebouwen | Eindverbruiker | km2 GFA | km2 GFA | 25 | 01 Gebouwde omgeving | Utiliteitsbouw | ETS2 | 171450000 | 0 | EUR_2024 | 0.028 | 0 | 6616.3302 | 0 | 371.5444 | 0 |  | 371.5444
TVKN PB-30 | 2202 | 2035 | Energy in hospitals - B label | Isolatie in gebouwen | Eindverbruiker | km2 GFA | km2 GFA | 25 | 01 Gebouwde omgeving | Utiliteitsbouw | ETS2 | 171450000 | 0 | EUR_2024 | 0.028 | 5715071.9473 | 8275.3941 | 0 | 464.7102 | 0 |  | 464.7102
TVKN PB-30 | 2202 | 2040 | Energy in hospitals - B label | Isolatie in gebouwen | Eindverbruiker | km2 GFA | km2 GFA | 25 | 01 Gebouwde omgeving | Utiliteitsbouw | ETS2 | 171450000 | 0 | EUR_2024 | 0.028 | 5715155.1217 | 10350.33 | 0 | 581.2296 | 0 |  | 581.2296
TVKN PB-30 | 2202 | 2045 | Energy in hospitals - B label | Isolatie in gebouwen | Eindverbruiker | km2 GFA | km2 GFA | 25 | 01 Gebouwde omgeving | Utiliteitsbouw | ETS2 | 171450000 | 0 | EUR_2024 | 0.028 | 5715258.8451 | 12943.8828 | 0 | 726.8722 | 0 |  | 726.8722
TVKN PB-30 | 2202 | 2050 | Energy in hospitals - B label | Isolatie in gebouwen | Eindverbruiker | km2 GFA | km2 GFA | 25 | 01 Gebouwde omgeving | Utiliteitsbouw | ETS2 | 171450000 | 0 | EUR_2024 | 0.028 | 5715388.4744 | 16185.5822 | 0 | 908.912 | 0 |  | 908.912
TVKN PB-30 | 2203 | 2030 | Energy in hospitals - A label | Isolatie in gebouwen | Eindverbruiker | km2 GFA | km2 GFA | 25 | 01 Gebouwde omgeving | Utiliteitsbouw | ETS2 | 209550000 | 0 | EUR_2024 | 0.028 | 116273128.982 | 826664921.4763 | 0 | 46421909.6715 | 0 |  | 46421909.6715
TVKN PB-30 | 2203 | 2035 | Energy in hospitals - A label | Isolatie in gebouwen | Eindverbruiker | km2 GFA | km2 GFA | 25 | 01 Gebouwde omgeving | Utiliteitsbouw | ETS2 | 209550000 | 0 | EUR_2024 | 0.028 | 159558925.8095 | 1563134731.3824 | 0 | 87778853.8252 | 0 |  | 87778853.8252
TVKN PB-30 | 2203 | 2040 | Energy in hospitals - A label | Isolatie in gebouwen | Eindverbruiker | km2 GFA | km2 GFA | 25 | 01 Gebouwde omgeving | Utiliteitsbouw | ETS2 | 209550000 | 0 | EUR_2024 | 0.028 | 152967189.8731 | 2266645861.6065 | 0 | 127284981.7517 | 0 |  | 127284981.7517
TVKN PB-30 | 2203 | 2045 | Energy in hospitals - A label | Isolatie in gebouwen | Eindverbruiker | km2 GFA | km2 GFA | 25 | 01 Gebouwde omgeving | Utiliteitsbouw | ETS2 | 209550000 | 0 | EUR_2024 | 0.028 | 71921047.983 | 2564926282.38 | 0 | 144035113.9881 | 0 |  | 144035113.9881
TVKN PB-30 | 2203 | 2050 | Energy in hospitals - A label | Isolatie in gebouwen | Eindverbruiker | km2 GFA | km2 GFA | 25 | 01 Gebouwde omgeving | Utiliteitsbouw | ETS2 | 209550000 | 0 | EUR_2024 | 0.028 | 11603336.1066 | 2561618143.7715 | 0 | 143849343.2995 | 0 |  | 143849343.2995
TVKN PB-30 | 2204 | 2030 | Energy in hospitals - A+ label | Isolatie in gebouwen | Eindverbruiker | km2 GFA | km2 GFA | 25 | 01 Gebouwde omgeving | Utiliteitsbouw | ETS2 | 241300000 | 0 | EUR_2024 | 0.028 | 0 | 475762215.0599 | 0 | 26716738.5465 | 0 |  | 26716738.5465
TVKN PB-30 | 2204 | 2035 | Energy in hospitals - A+ label | Isolatie in gebouwen | Eindverbruiker | km2 GFA | km2 GFA | 25 | 01 Gebouwde omgeving | Utiliteitsbouw | ETS2 | 241300000 | 0 | EUR_2024 | 0.028 | 35307733.065 | 380611104.41 | 0 | 21373465.6569 | 0 |  | 21373465.6569
TVKN PB-30 | 2204 | 2040 | Energy in hospitals - A+ label | Isolatie in gebouwen | Eindverbruiker | km2 GFA | km2 GFA | 25 | 01 Gebouwde omgeving | Utiliteitsbouw | ETS2 | 241300000 | 0 | EUR_2024 | 0.028 | 35307848.5995 | 285460571.4323 | 0 | 16030225.2068 | 0 |  | 16030225.2068
TVKN PB-30 | 2204 | 2045 | Energy in hospitals - A+ label | Isolatie in gebouwen | Eindverbruiker | km2 GFA | km2 GFA | 25 | 01 Gebouwde omgeving | Utiliteitsbouw | ETS2 | 241300000 | 0 | EUR_2024 | 0.028 | 35310176.9659 | 190321680.2868 | 0 | 10687638.5114 | 0 |  | 10687638.5114
TVKN PB-30 | 2204 | 2050 | Energy in hospitals - A+ label | Isolatie in gebouwen | Eindverbruiker | km2 GFA | km2 GFA | 25 | 01 Gebouwde omgeving | Utiliteitsbouw | ETS2 | 241300000 | 0 | EUR_2024 | 0.028 | 88249205.4986 | 359877931.8048 | 0 | 20209180.7805 | 0 |  | 20209180.7805
TVKN PB-30 | 2205 | 2030 | Energy in rest services - GFE label | Isolatie in gebouwen | Eindverbruiker | km2 GFA | km2 GFA | 5 | 01 Gebouwde omgeving | Utiliteitsbouw | ETS2 | 0 | 0 | EUR_2024 | 0.028 | 0 | 0 | 0 | 0 | 0 |  | 0
TVKN PB-30 | 2205 | 2035 | Energy in rest services - GFE label | Isolatie in gebouwen | Eindverbruiker | km2 GFA | km2 GFA | 5 | 01 Gebouwde omgeving | Utiliteitsbouw | ETS2 | 0 | 0 | EUR_2024 | 0.028 | 0 | 0 | 0 | 0 | 0 |  | 0
TVKN PB-30 | 2205 | 2040 | Energy in rest services - GFE label | Isolatie in gebouwen | Eindverbruiker | km2 GFA | km2 GFA | 5 | 01 Gebouwde omgeving | Utiliteitsbouw | ETS2 | 0 | 0 | EUR_2024 | 0.028 | 0 | 0 | 0 | 0 | 0 |  | 0
TVKN PB-30 | 2205 | 2045 | Energy in rest services - GFE label | Isolatie in gebouwen | Eindverbruiker | km2 GFA | km2 GFA | 5 | 01 Gebouwde omgeving | Utiliteitsbouw | ETS2 | 0 | 0 | EUR_2024 | 0.028 | 0 | 0 | 0 | 0 | 0 |  | 0
TVKN PB-30 | 2205 | 2050 | Energy in rest services - GFE label | Isolatie in gebouwen | Eindverbruiker | km2 GFA | km2 GFA | 5 | 01 Gebouwde omgeving | Utiliteitsbouw | ETS2 | 0 | 0 | EUR_2024 | 0.028 | 0 | 0 | 0 | 0 | 0 |  | 0
TVKN PB-30 | 2206 | 2030 | Energy in rest services - DC label | Isolatie in gebouwen | Eindverbruiker | km2 GFA | km2 GFA | 25 | 01 Gebouwde omgeving | Utiliteitsbouw | ETS2 | 38100000 | 0 | EUR_2024 | 0.028 | 384722951.6157 | 3440513912.583 | 0 | 193204310.3854 | 0 |  | 193204310.3854
TVKN PB-30 | 2206 | 2035 | Energy in rest services - DC label | Isolatie in gebouwen | Eindverbruiker | km2 GFA | km2 GFA | 25 | 01 Gebouwde omgeving | Utiliteitsbouw | ETS2 | 38100000 | 0 | EUR_2024 | 0.028 | 111585733.1066 | 3619217789.49 | 0 | 203239543.5448 | 0 |  | 203239543.5448
TVKN PB-30 | 2206 | 2040 | Energy in rest services - DC label | Isolatie in gebouwen | Eindverbruiker | km2 GFA | km2 GFA | 25 | 01 Gebouwde omgeving | Utiliteitsbouw | ETS2 | 38100000 | 0 | EUR_2024 | 0.028 | 91460749.0742 | 3697296746.235 | 0 | 207624118.4591 | 0 |  | 207624118.4591
TVKN PB-30 | 2206 | 2045 | Energy in rest services - DC label | Isolatie in gebouwen | Eindverbruiker | km2 GFA | km2 GFA | 25 | 01 Gebouwde omgeving | Utiliteitsbouw | ETS2 | 38100000 | 0 | EUR_2024 | 0.028 | 0 | 3255531145.77 | 0 | 182816482.0541 | 0 |  | 182816482.0541
TVKN PB-30 | 2206 | 2050 | Energy in rest services - DC label | Isolatie in gebouwen | Eindverbruiker | km2 GFA | km2 GFA | 25 | 01 Gebouwde omgeving | Utiliteitsbouw | ETS2 | 38100000 | 0 | EUR_2024 | 0.028 | 0 | 2754020792.049 | 0 | 154653839.9304 | 0 |  | 154653839.9304
TVKN PB-30 | 2207 | 2030 | Energy in rest services - B label | Isolatie in gebouwen | Eindverbruiker | km2 GFA | km2 GFA | 25 | 01 Gebouwde omgeving | Utiliteitsbouw | ETS2 | 171450000 | 0 | EUR_2024 | 0.028 | 841689555.4518 | 5798986930.197 | 0 | 325645906.1784 | 0 |  | 325645906.1784
TVKN PB-30 | 2207 | 2035 | Energy in rest services - B label | Isolatie in gebouwen | Eindverbruiker | km2 GFA | km2 GFA | 25 | 01 Gebouwde omgeving | Utiliteitsbouw | ETS2 | 171450000 | 0 | EUR_2024 | 0.028 | 0 | 4639189685.0895 | 0 | 260516732.8568 | 0 |  | 260516732.8568
TVKN PB-30 | 2207 | 2040 | Energy in rest services - B label | Isolatie in gebouwen | Eindverbruiker | km2 GFA | km2 GFA | 25 | 01 Gebouwde omgeving | Utiliteitsbouw | ETS2 | 171450000 | 0 | EUR_2024 | 0.028 | 0 | 3479392784.5965 | 0 | 195387578.8873 | 0 |  | 195387578.8873
TVKN PB-30 | 2207 | 2045 | Energy in rest services - B label | Isolatie in gebouwen | Eindverbruiker | km2 GFA | km2 GFA | 25 | 01 Gebouwde omgeving | Utiliteitsbouw | ETS2 | 171450000 | 0 | EUR_2024 | 0.028 | 255308104.2297 | 4358298517.5105 | 0 | 244743105.5139 | 0 |  | 244743105.5139
TVKN PB-30 | 2207 | 2050 | Energy in rest services - B label | Isolatie in gebouwen | Eindverbruiker | km2 GFA | km2 GFA | 25 | 01 Gebouwde omgeving | Utiliteitsbouw | ETS2 | 171450000 | 0 | EUR_2024 | 0.028 | 299710985.439 | 5459218656.471 | 0 | 306565996.4079 | 0 |  | 306565996.4079
TVKN PB-30 | 2208 | 2030 | Energy in rest services - A label | Isolatie in gebouwen | Eindverbruiker | km2 GFA | km2 GFA | 25 | 01 Gebouwde omgeving | Utiliteitsbouw | ETS2 | 209550000 | 0 | EUR_2024 | 0.028 | 0 | 2307525502.161 | 0 | 129580604.7205 | 0 |  | 129580604.7205
TVKN PB-30 | 2208 | 2035 | Energy in rest services - A label | Isolatie in gebouwen | Eindverbruiker | km2 GFA | km2 GFA | 25 | 01 Gebouwde omgeving | Utiliteitsbouw | ETS2 | 209550000 | 0 | EUR_2024 | 0.028 | 489125757.3951 | 3833352148.9395 | 0 | 215264398.6387 | 0 |  | 215264398.6387
TVKN PB-30 | 2208 | 2040 | Energy in rest services - A label | Isolatie in gebouwen | Eindverbruiker | km2 GFA | km2 GFA | 25 | 01 Gebouwde omgeving | Utiliteitsbouw | ETS2 | 209550000 | 0 | EUR_2024 | 0.028 | 499341970.3383 | 5410259860.434 | 0 | 303816683.1757 | 0 |  | 303816683.1757
TVKN PB-30 | 2208 | 2045 | Energy in rest services - A label | Isolatie in gebouwen | Eindverbruiker | km2 GFA | km2 GFA | 25 | 01 Gebouwde omgeving | Utiliteitsbouw | ETS2 | 209550000 | 0 | EUR_2024 | 0.028 | 524316888.27 | 7112042161.587 | 0 | 399381382.0184 | 0 |  | 399381382.0184
TVKN PB-30 | 2208 | 2050 | Energy in rest services - A label | Isolatie in gebouwen | Eindverbruiker | km2 GFA | km2 GFA | 25 | 01 Gebouwde omgeving | Utiliteitsbouw | ETS2 | 209550000 | 0 | EUR_2024 | 0.028 | 527750572.8936 | 8830992885.858 | 0 | 495910184.8972 | 0 |  | 495910184.8972
TVKN PB-30 | 2209 | 2030 | Energy in rest services - A+ label | Isolatie in gebouwen | Eindverbruiker | km2 GFA | km2 GFA | 25 | 01 Gebouwde omgeving | Utiliteitsbouw | ETS2 | 247650000 | 0 | EUR_2024 | 0.028 | 0 | 2911.5376 | 0 | 163.4993 | 0 |  | 163.4993
TVKN PB-30 | 2209 | 2035 | Energy in rest services - A+ label | Isolatie in gebouwen | Eindverbruiker | km2 GFA | km2 GFA | 25 | 01 Gebouwde omgeving | Utiliteitsbouw | ETS2 | 247650000 | 0 | EUR_2024 | 0.028 | 525627765.9058 | 3016.4161 | 0 | 169.3888 | 0 |  | 169.3888
TVKN PB-30 | 2209 | 2040 | Energy in rest services - A+ label | Isolatie in gebouwen | Eindverbruiker | km2 GFA | km2 GFA | 25 | 01 Gebouwde omgeving | Utiliteitsbouw | ETS2 | 247650000 | 0 | EUR_2024 | 0.028 | 525627797.2709 | 3278.1201 | 0 | 184.085 | 0 |  | 184.085
TVKN PB-30 | 2209 | 2045 | Energy in rest services - A+ label | Isolatie in gebouwen | Eindverbruiker | km2 GFA | km2 GFA | 25 | 01 Gebouwde omgeving | Utiliteitsbouw | ETS2 | 247650000 | 0 | EUR_2024 | 0.028 | 525627900.4062 | 4055.5006 | 0 | 227.7393 | 0 |  | 227.7393
TVKN PB-30 | 2209 | 2050 | Energy in rest services - A+ label | Isolatie in gebouwen | Eindverbruiker | km2 GFA | km2 GFA | 25 | 01 Gebouwde omgeving | Utiliteitsbouw | ETS2 | 247650000 | 0 | EUR_2024 | 0.028 | 525628531.8415 | 7990.0579 | 0 | 448.6869 | 0 |  | 448.6869
TVKN PB-30 | 2210 | 2030 | REF Hall-Héroult process | Metaal | Eindverbruiker | Mton liquid Aluminum | Mton liquid Aluminum | 30 | 02 Industrie | Overige industrie | ETS1 | 0 | 0 | EUR_2024 | 0.028 | 0 | 0 | 0 | 0 | 0 |  | 0
TVKN PB-30 | 2210 | 2035 | REF Hall-Héroult process | Metaal | Eindverbruiker | Mton liquid Aluminum | Mton liquid Aluminum | 30 | 02 Industrie | Overige industrie | ETS1 | 0 | 0 | EUR_2024 | 0.028 | 0 | 0 | 0 | 0 | 0 |  | 0
TVKN PB-30 | 2210 | 2040 | REF Hall-Héroult process | Metaal | Eindverbruiker | Mton liquid Aluminum | Mton liquid Aluminum | 30 | 02 Industrie | Overige industrie | ETS1 | 0 | 0 | EUR_2024 | 0.028 | 0 | 0 | 0 | 0 | 0 |  | 0
TVKN PB-30 | 2210 | 2045 | REF Hall-Héroult process | Metaal | Eindverbruiker | Mton liquid Aluminum | Mton liquid Aluminum | 30 | 02 Industrie | Overige industrie | ETS1 | 0 | 0 | EUR_2024 | 0.028 | 0 | 0 | 0 | 0 | 0 |  | 0
TVKN PB-30 | 2210 | 2050 | REF Hall-Héroult process | Metaal | Eindverbruiker | Mton liquid Aluminum | Mton liquid Aluminum | 30 | 02 Industrie | Overige industrie | ETS1 | 0 | 0 | EUR_2024 | 0.028 | 0 | 0 | 0 | 0 | 0 |  | 0
TVKN PB-30 | 2216 | 2030 | Inert anodes | Batterijen | Elektriciteit | Mton liquid Aluminum | Mton liquid Aluminum | 30 | 11 Elektriciteit | Opslag | ETS1 | 1143000000 | 0 | EUR_2024 | 0.028 | 5409451.9438 | 27047259.7192 | 0 | 1344496.4772 | 0 |  | 1344496.4772
TVKN PB-30 | 2216 | 2035 | Inert anodes | Batterijen | Elektriciteit | Mton liquid Aluminum | Mton liquid Aluminum | 30 | 11 Elektriciteit | Opslag | ETS1 | 885825000 | 0 | EUR_2024 | 0.028 | 6288491.2712 | 52404082.6385 | 0 | 2604962.7663 | 0 |  | 2604962.7663
TVKN PB-30 | 2216 | 2040 | Inert anodes | Batterijen | Elektriciteit | Mton liquid Aluminum | Mton liquid Aluminum | 30 | 11 Elektriciteit | Opslag | ETS1 | 628650000 | 0 | EUR_2024 | 0.028 | 402736.8964 | 39203678.6125 | 0 | 1948781.8114 | 0 |  | 1948781.8114
TVKN PB-30 | 2216 | 2045 | Inert anodes | Batterijen | Elektriciteit | Mton liquid Aluminum | Mton liquid Aluminum | 30 | 11 Elektriciteit | Opslag | ETS1 | 371475000 | 0 | EUR_2024 | 0.028 | 568457.6924 | 26008098.5511 | 0 | 1292840.6517 | 0 |  | 1292840.6517
TVKN PB-30 | 2216 | 2050 | Inert anodes | Batterijen | Elektriciteit | Mton liquid Aluminum | Mton liquid Aluminum | 30 | 11 Elektriciteit | Opslag | ETS1 | 114300000 | 0 | EUR_2024 | 0.028 | 55054.5863 | 8277764.7936 | 0 | 411480.7089 | 0 |  | 411480.7089
TVKN PB-30 | 2220 | 2030 | REF Natural gas CHP - Low Temp - FBI | Elektriciteitscentrales | Elektriciteit | PJ | PJ | 15 | 11 Elektriciteit | Omzetting/centrales | ETS1 | 22473088.2262 | 808147.7017 | EUR_2024 | 0.028 | 0 | 562.0424 | 20.2114 | 46.4019 | 0 |  | 66.6134
TVKN PB-30 | 2220 | 2035 | REF Natural gas CHP - Low Temp - FBI | Elektriciteitscentrales | Elektriciteit | PJ | PJ | 15 | 11 Elektriciteit | Omzetting/centrales | ETS1 | 22473088.2262 | 808147.7017 | EUR_2024 | 0.028 | 78962929.2733 | 510.3542 | 18.3527 | 42.1346 | 0 |  | 60.4873
TVKN PB-30 | 2220 | 2040 | REF Natural gas CHP - Low Temp - FBI | Elektriciteitscentrales | Elektriciteit | PJ | PJ | 15 | 11 Elektriciteit | Omzetting/centrales | ETS1 | 22473088.2262 | 808147.7017 | EUR_2024 | 0.028 | 78962910.4264 | 364.4315 | 13.1052 | 30.0873 | 0 |  | 43.1925
TVKN PB-30 | 2220 | 2045 | REF Natural gas CHP - Low Temp - FBI | Elektriciteitscentrales | Elektriciteit | PJ | PJ | 15 | 11 Elektriciteit | Omzetting/centrales | ETS1 | 22473088.2262 | 808147.7017 | EUR_2024 | 0.028 | 0 | 200.2255 | 7.2002 | 16.5305 | 0 |  | 23.7308
TVKN PB-30 | 2220 | 2050 | REF Natural gas CHP - Low Temp - FBI | Elektriciteitscentrales | Elektriciteit | PJ | PJ | 15 | 11 Elektriciteit | Omzetting/centrales | ETS1 | 22473088.2262 | 808147.7017 | EUR_2024 | 0.028 | 78962911.0527 | 109.1226 | 3.9241 | 9.0091 | 0 |  | 12.9332
TVKN PB-30 | 2222 | 2030 | REF Anaerobic Digestion to Green Gas - FBI | Voedsel | Eindverbruiker | PJ | PJ | 15 | 02 Industrie | Overige industrie | ETS1 | 58858953.3004 | 5181216.0307 | EUR_2024 | 0.028 | 127114100.2542 | 637064837.5593 | 63330174.0457 | 52595743.2598 | 0 |  | 115925917.3055
TVKN PB-30 | 2222 | 2035 | REF Anaerobic Digestion to Green Gas - FBI | Voedsel | Eindverbruiker | PJ | PJ | 15 | 02 Industrie | Overige industrie | ETS1 | 58858953.3004 | 5181216.0307 | EUR_2024 | 0.028 | 9883517.0842 | 685735254.8361 | 68168466.5127 | 56613947.7195 | 0 |  | 124782414.2323
TVKN PB-30 | 2222 | 2040 | REF Anaerobic Digestion to Green Gas - FBI | Voedsel | Eindverbruiker | PJ | PJ | 15 | 02 Industrie | Overige industrie | ETS1 | 58858953.3004 | 5181216.0307 | EUR_2024 | 0.028 | 9882461.39 | 734400393.642 | 73006234.2238 | 60631716.3915 | 0 |  | 133637950.6153
TVKN PB-30 | 2222 | 2045 | REF Anaerobic Digestion to Green Gas - FBI | Voedsel | Eindverbruiker | PJ | PJ | 15 | 02 Industrie | Overige industrie | ETS1 | 58858953.3004 | 5181216.0307 | EUR_2024 | 0.028 | 136847645.3855 | 783068119.2989 | 77844259.1054 | 64649698.6325 | 0 |  | 142493957.7379
TVKN PB-30 | 2222 | 2050 | REF Anaerobic Digestion to Green Gas - FBI | Voedsel | Eindverbruiker | PJ | PJ | 15 | 02 Industrie | Overige industrie | ETS1 | 58858953.3004 | 5181216.0307 | EUR_2024 | 0.028 | 19617061.2738 | 831735840.2471 | 82682283.5189 | 68667680.4847 | 0 |  | 151349964.0036
TVKN PB-30 | 2231 | 2030 | Electric boiler - Low Temp - FBI | Voedsel | Eindverbruiker | PJ | PJ | 15 | 02 Industrie | Overige industrie | ETS1 | 7496527.7781 | 48514 | EUR_2024 | 0.028 | 0.30931 | 1.5465 | 0.010008 | 0.12768 | 0 |  | 0.13769
TVKN PB-30 | 2231 | 2035 | Electric boiler - Low Temp - FBI | Voedsel | Eindverbruiker | PJ | PJ | 15 | 02 Industrie | Overige industrie | ETS1 | 7496527.7781 | 48514 | EUR_2024 | 0.028 | 0 | 1.2372 | 0.0080068 | 0.10214 | 0 |  | 0.11015
TVKN PB-30 | 2231 | 2040 | Electric boiler - Low Temp - FBI | Voedsel | Eindverbruiker | PJ | PJ | 15 | 02 Industrie | Overige industrie | ETS1 | 7496527.7781 | 48514 | EUR_2024 | 0.028 | 0 | 0.92792 | 0.0060051 | 0.076609 | 0 |  | 0.082614
TVKN PB-30 | 2231 | 2045 | Electric boiler - Low Temp - FBI | Voedsel | Eindverbruiker | PJ | PJ | 15 | 02 Industrie | Overige industrie | ETS1 | 7496527.7781 | 48514 | EUR_2024 | 0.028 | 0.12372 | 0 | 0 | 0 | 0 |  | 0
TVKN PB-30 | 2231 | 2050 | Electric boiler - Low Temp - FBI | Voedsel | Eindverbruiker | PJ | PJ | 15 | 02 Industrie | Overige industrie | ETS1 | 7496527.7781 | 48514 | EUR_2024 | 0.028 | 0 | 0 | 0 | 0 | 0 |  | 0
TVKN PB-30 | 2232 | 2030 | Electric Heat Pump - Low Temp - FBI | Voedsel | Eindverbruiker | PJ | PJ | 15 | 02 Industrie | Overige industrie | ETS1 | 88194444.4388 | 2645833.3329 | EUR_2024 | 0.028 | 0 | 229.0618 | 6.8719 | 18.9112 | 0 |  | 25.7831
TVKN PB-30 | 2232 | 2035 | Electric Heat Pump - Low Temp - FBI | Voedsel | Eindverbruiker | PJ | PJ | 15 | 02 Industrie | Overige industrie | ETS1 | 83784722.2194 | 2513541.6665 | EUR_2024 | 0.028 | 47029810.5966 | 483.6745 | 14.5102 | 39.9319 | 0 |  | 54.4422
TVKN PB-30 | 2232 | 2040 | Electric Heat Pump - Low Temp - FBI | Voedsel | Eindverbruiker | PJ | PJ | 15 | 02 Industrie | Overige industrie | ETS1 | 79375000 | 2381250 | EUR_2024 | 0.028 | 44554554.0696 | 693.5843 | 20.8075 | 57.262 | 0 |  | 78.0695
TVKN PB-30 | 2232 | 2045 | Electric Heat Pump - Low Temp - FBI | Voedsel | Eindverbruiker | PJ | PJ | 15 | 02 Industrie | Overige industrie | ETS1 | 74965277.7806 | 2248958.3335 | EUR_2024 | 0.028 | 0 | 953.8375 | 28.6151 | 78.7483 | 0 |  | 107.3635
TVKN PB-30 | 2232 | 2050 | Electric Heat Pump - Low Temp - FBI | Voedsel | Eindverbruiker | PJ | PJ | 15 | 02 Industrie | Overige industrie | ETS1 | 70555555.5612 | 2116666.6671 | EUR_2024 | 0.028 | 39604138.2772 | 1333.9495 | 40.0185 | 110.1302 | 0 |  | 150.1487
TVKN PB-30 | 2236 | 2030 | Anaerobic Digestion boilers - Low Temp - FBI | Voedsel | Eindverbruiker | PJ | PJ | 15 | 02 Industrie | Overige industrie | ETS1 | 31750000 | 881944.4439 | EUR_2024 | 0.028 | 0 | 14.0311 | 0.38975 | 1.1584 | 0 |  | 1.5481
TVKN PB-30 | 2236 | 2035 | Anaerobic Digestion boilers - Low Temp - FBI | Voedsel | Eindverbruiker | PJ | PJ | 15 | 02 Industrie | Overige industrie | ETS1 | 31529513.8903 | 881944.4439 | EUR_2024 | 0.028 | 6655671.8323 | 22.4777 | 0.62875 | 1.8557 | 0 |  | 2.4845
TVKN PB-30 | 2236 | 2040 | Anaerobic Digestion boilers - Low Temp - FBI | Voedsel | Eindverbruiker | PJ | PJ | 15 | 02 Industrie | Overige industrie | ETS1 | 31309027.7806 | 881944.4439 | EUR_2024 | 0.028 | 6609129.9907 | 37.3939 | 1.0533 | 3.0872 | 0 |  | 4.1406
TVKN PB-30 | 2236 | 2045 | Anaerobic Digestion boilers - Low Temp - FBI | Voedsel | Eindverbruiker | PJ | PJ | 15 | 02 Industrie | Overige industrie | ETS1 | 31088541.6709 | 881944.4439 | EUR_2024 | 0.028 | 0 | 57.4942 | 1.631 | 4.7467 | 0 |  | 6.3777
TVKN PB-30 | 2236 | 2050 | Anaerobic Digestion boilers - Low Temp - FBI | Voedsel | Eindverbruiker | PJ | PJ | 15 | 02 Industrie | Overige industrie | ETS1 | 30868055.5612 | 881944.4439 | EUR_2024 | 0.028 | 6516049.1988 | 91.3092 | 2.6088 | 7.5384 | 0 |  | 10.1473
TVKN PB-30 | 2237 | 2030 | REF process_salt | Chemie | Eindverbruiker | Mton salt | Mton salt | 15 | 02 Industrie | Energie-intensieve industrie | ETS1 |  |  | EUR_2024 | 0.028 |  |  |  | 0 | 0 |  | 0
TVKN PB-30 | 2237 | 2035 | REF process_salt | Chemie | Eindverbruiker | Mton salt | Mton salt | 15 | 02 Industrie | Energie-intensieve industrie | ETS1 |  |  | EUR_2024 | 0.028 |  |  |  | 0 | 0 |  | 0
TVKN PB-30 | 2237 | 2040 | REF process_salt | Chemie | Eindverbruiker | Mton salt | Mton salt | 15 | 02 Industrie | Energie-intensieve industrie | ETS1 |  |  | EUR_2024 | 0.028 |  |  |  | 0 | 0 |  | 0
TVKN PB-30 | 2237 | 2045 | REF process_salt | Chemie | Eindverbruiker | Mton salt | Mton salt | 15 | 02 Industrie | Energie-intensieve industrie | ETS1 |  |  | EUR_2024 | 0.028 |  |  |  | 0 | 0 |  | 0
TVKN PB-30 | 2237 | 2050 | REF process_salt | Chemie | Eindverbruiker | Mton salt | Mton salt | 15 | 02 Industrie | Energie-intensieve industrie | ETS1 |  |  | EUR_2024 | 0.028 |  |  |  | 0 | 0 |  | 0
TVKN PB-30 | 2238 | 2030 | MVR brine vaporization_salt | Chemie | Eindverbruiker | Mton salt | Mton salt | 15 | 02 Industrie | Energie-intensieve industrie | ETS1 | 38354000 | 1905000 | EUR_2024 | 0.028 | 68445208.2481 | 345196937.1417 | 17145543.2355 | 28499280.465 | 0 |  | 45644823.7005
TVKN PB-30 | 2238 | 2035 | MVR brine vaporization_salt | Chemie | Eindverbruiker | Mton salt | Mton salt | 15 | 02 Industrie | Energie-intensieve industrie | ETS1 | 38354000 | 1905000 | EUR_2024 | 0.028 | 0 | 230131350.9276 | 11430365.1123 | 18999525.2222 | 0 |  | 30429890.3345
TVKN PB-30 | 2238 | 2040 | MVR brine vaporization_salt | Chemie | Eindverbruiker | Mton salt | Mton salt | 15 | 02 Industrie | Energie-intensieve industrie | ETS1 | 38354000 | 1905000 | EUR_2024 | 0.028 | 0 | 115065738.4794 | 5715185.6861 | 9499767.8137 | 0 |  | 15214953.4997
TVKN PB-30 | 2238 | 2045 | MVR brine vaporization_salt | Chemie | Eindverbruiker | Mton salt | Mton salt | 15 | 02 Industrie | Energie-intensieve industrie | ETS1 | 38354000 | 1905000 | EUR_2024 | 0.028 | 45432086.2409 | 128.4433 | 6.3796 | 10.6042 | 0 |  | 16.9838
TVKN PB-30 | 2238 | 2050 | MVR brine vaporization_salt | Chemie | Eindverbruiker | Mton salt | Mton salt | 15 | 02 Industrie | Energie-intensieve industrie | ETS1 | 38354000 | 1905000 | EUR_2024 | 0.028 | 0 | 106.6366 | 5.2965 | 8.8039 | 0 |  | 14.1004
TVKN PB-30 | 2239 | 2030 | REF Natural Gas Medium Temp Boilers - Salt | Chemie | Eindverbruiker | PJ | PJ | 20 | 02 Industrie | Energie-intensieve industrie | ETS1 | 5058113.4398 | 476499.033 | EUR_2024 | 0.028 | 0 | 2.0829 | 0.19622 | 0.13743 | 0 |  | 0.33364
TVKN PB-30 | 2239 | 2035 | REF Natural Gas Medium Temp Boilers - Salt | Chemie | Eindverbruiker | PJ | PJ | 20 | 02 Industrie | Energie-intensieve industrie | ETS1 | 5058113.4398 | 476499.033 | EUR_2024 | 0.028 | 3464753.3983 | 1.6663 | 0.15697 | 0.10994 | 0 |  | 0.26691
TVKN PB-30 | 2239 | 2040 | REF Natural Gas Medium Temp Boilers - Salt | Chemie | Eindverbruiker | PJ | PJ | 20 | 02 Industrie | Energie-intensieve industrie | ETS1 | 5058113.4398 | 476499.033 | EUR_2024 | 0.028 | 3464753.3983 | 1.2497 | 0.11773 | 0.082455 | 0 |  | 0.20019
TVKN PB-30 | 2239 | 2045 | REF Natural Gas Medium Temp Boilers - Salt | Chemie | Eindverbruiker | PJ | PJ | 20 | 02 Industrie | Energie-intensieve industrie | ETS1 | 5058113.4398 | 476499.033 | EUR_2024 | 0.028 | 3464753.3983 | 0.83315 | 0.078487 | 0.05497 | 0 |  | 0.13346
TVKN PB-30 | 2239 | 2050 | REF Natural Gas Medium Temp Boilers - Salt | Chemie | Eindverbruiker | PJ | PJ | 20 | 02 Industrie | Energie-intensieve industrie | ETS1 | 5058113.4398 | 476499.033 | EUR_2024 | 0.028 | 0 | 0 | 0 | 0 | 0 |  | 0
TVKN PB-30 | 2240 | 2030 | Hydrogen Medium Temp Boilers - Salt | Chemie | Eindverbruiker | PJ | PJ | 15 | 02 Industrie | Energie-intensieve industrie | ETS1 | 7922758.0661 | 565911.1034 | EUR_2024 | 0.028 | 9743216.3465 | 61175284.8575 | 4369661.7598 | 5050599.855 | 0 |  | 9420261.6148
TVKN PB-30 | 2240 | 2035 | Hydrogen Medium Temp Boilers - Salt | Chemie | Eindverbruiker | PJ | PJ | 15 | 02 Industrie | Energie-intensieve industrie | ETS1 | 7922758.0661 | 565911.1034 | EUR_2024 | 0.028 | 4518811.7773 | 77539742.1817 | 5538551.1823 | 6401640.9819 | 0 |  | 11940192.1642
TVKN PB-30 | 2240 | 2040 | Hydrogen Medium Temp Boilers - Salt | Chemie | Eindverbruiker | PJ | PJ | 15 | 02 Industrie | Energie-intensieve industrie | ETS1 | 7922758.0661 | 565911.1034 | EUR_2024 | 0.028 | 5635647.9681 | 99488380.4596 | 7106310.5411 | 8213709.198 | 0 |  | 15320019.7391
TVKN PB-30 | 2240 | 2045 | Hydrogen Medium Temp Boilers - Salt | Chemie | Eindverbruiker | PJ | PJ | 15 | 02 Industrie | Energie-intensieve industrie | ETS1 | 7922758.0661 | 565911.1034 | EUR_2024 | 0.028 | 14161094.3363 | 121577770.4087 | 8684123.5874 | 10037397.7993 | 0 |  | 18721521.3866
TVKN PB-30 | 2240 | 2050 | Hydrogen Medium Temp Boilers - Salt | Chemie | Eindverbruiker | PJ | PJ | 15 | 02 Industrie | Energie-intensieve industrie | ETS1 | 7922758.0661 | 565911.1034 | EUR_2024 | 0.028 | 5799175.2427 | 127979587.7353 | 9141396.1024 | 10565928.5243 | 0 |  | 19707324.6267
TVKN PB-30 | 2241 | 2030 | Electric Medium Temp Boilers - Salt | Chemie | Eindverbruiker | PJ | PJ | 15 | 02 Industrie | Energie-intensieve industrie | ETS1 | 7351569.2999 | 4813311.6141 | EUR_2024 | 0.028 | 11371575.6528 | 56857878.2642 | 38792691.8283 | 4694157.0012 | 0 |  | 43486848.8296
TVKN PB-30 | 2241 | 2035 | Electric Medium Temp Boilers - Salt | Chemie | Eindverbruiker | PJ | PJ | 15 | 02 Industrie | Energie-intensieve industrie | ETS1 | 7351569.2999 | 4813311.6141 | EUR_2024 | 0.028 | 8881224.7655 | 101264002.0918 | 72262965.5511 | 8360303.6009 | 0 |  | 80623269.1521
TVKN PB-30 | 2241 | 2040 | Electric Medium Temp Boilers - Salt | Chemie | Eindverbruiker | PJ | PJ | 15 | 02 Industrie | Energie-intensieve industrie | ETS1 | 7351569.2999 | 4813311.6141 | EUR_2024 | 0.028 | 0 | 99576030.0255 | 73306580.451 | 8220945.5008 | 0 |  | 81527525.9518
TVKN PB-30 | 2241 | 2045 | Electric Medium Temp Boilers - Salt | Chemie | Eindverbruiker | PJ | PJ | 15 | 02 Industrie | Energie-intensieve industrie | ETS1 | 7351569.2999 | 4813311.6141 | EUR_2024 | 0.028 | 14064087.012 | 113038586.8215 | 85826707.6816 | 9332407.222 | 0 |  | 95159114.9036
TVKN PB-30 | 2241 | 2050 | Electric Medium Temp Boilers - Salt | Chemie | Eindverbruiker | PJ | PJ | 15 | 02 Industrie | Energie-intensieve industrie | ETS1 | 7351569.2999 | 4813311.6141 | EUR_2024 | 0.028 | 10542966.9913 | 121347297.9502 | 92140400.5259 | 10018370.1124 | 0 |  | 102158770.6383
TVKN PB-30 | 2243 | 2030 | REF Membrane Electrolysis_chlorine | Chemie | Eindverbruiker | Mton Chlorine | Mton Chlorine | 15 | 02 Industrie | Energie-intensieve industrie | ETS1 |  |  | EUR_2024 | 0.028 |  |  |  | 0 | 0 |  | 0
TVKN PB-30 | 2243 | 2035 | REF Membrane Electrolysis_chlorine | Chemie | Eindverbruiker | Mton Chlorine | Mton Chlorine | 15 | 02 Industrie | Energie-intensieve industrie | ETS1 |  |  | EUR_2024 | 0.028 |  |  |  | 0 | 0 |  | 0
TVKN PB-30 | 2243 | 2040 | REF Membrane Electrolysis_chlorine | Chemie | Eindverbruiker | Mton Chlorine | Mton Chlorine | 15 | 02 Industrie | Energie-intensieve industrie | ETS1 |  |  | EUR_2024 | 0.028 |  |  |  | 0 | 0 |  | 0
TVKN PB-30 | 2243 | 2045 | REF Membrane Electrolysis_chlorine | Chemie | Eindverbruiker | Mton Chlorine | Mton Chlorine | 15 | 02 Industrie | Energie-intensieve industrie | ETS1 |  |  | EUR_2024 | 0.028 |  |  |  | 0 | 0 |  | 0
TVKN PB-30 | 2243 | 2050 | REF Membrane Electrolysis_chlorine | Chemie | Eindverbruiker | Mton Chlorine | Mton Chlorine | 15 | 02 Industrie | Energie-intensieve industrie | ETS1 |  |  | EUR_2024 | 0.028 |  |  |  | 0 | 0 |  | 0
TVKN PB-30 | 2245 | 2030 | REF Natural Gas Medium Temp Boilers - Chlorine | Chemie | Eindverbruiker | PJ | PJ | 20 | 02 Industrie | Energie-intensieve industrie | ETS1 | 5058113.4398 | 476499.033 | EUR_2024 | 0.028 | 0 | 1.5572 | 0.14669 | 0.10274 | 0 |  | 0.24943
TVKN PB-30 | 2245 | 2035 | REF Natural Gas Medium Temp Boilers - Chlorine | Chemie | Eindverbruiker | PJ | PJ | 20 | 02 Industrie | Energie-intensieve industrie | ETS1 | 5058113.4398 | 476499.033 | EUR_2024 | 0.028 | 276931.6485 | 1.2457 | 0.11735 | 0.082192 | 0 |  | 0.19955
TVKN PB-30 | 2245 | 2040 | REF Natural Gas Medium Temp Boilers - Chlorine | Chemie | Eindverbruiker | PJ | PJ | 20 | 02 Industrie | Energie-intensieve industrie | ETS1 | 5058113.4398 | 476499.033 | EUR_2024 | 0.028 | 276931.6485 | 0.9343 | 0.088016 | 0.061644 | 0 |  | 0.14966
TVKN PB-30 | 2245 | 2045 | REF Natural Gas Medium Temp Boilers - Chlorine | Chemie | Eindverbruiker | PJ | PJ | 20 | 02 Industrie | Energie-intensieve industrie | ETS1 | 5058113.4398 | 476499.033 | EUR_2024 | 0.028 | 276931.6485 | 0.62287 | 0.058677 | 0.041096 | 0 |  | 0.099773
TVKN PB-30 | 2245 | 2050 | REF Natural Gas Medium Temp Boilers - Chlorine | Chemie | Eindverbruiker | PJ | PJ | 20 | 02 Industrie | Energie-intensieve industrie | ETS1 | 5058113.4398 | 476499.033 | EUR_2024 | 0.028 | 0 | 0 | 0 | 0 | 0 |  | 0
TVKN PB-30 | 2246 | 2030 | Electric Medium Temp Boilers - Chlorine | Chemie | Eindverbruiker | PJ | PJ | 15 | 02 Industrie | Energie-intensieve industrie | ETS1 | 7351569.2999 | 4813311.6141 | EUR_2024 | 0.028 | 1665941.2481 | 8329706.2403 | 5453729.6941 | 687696.2359 | 0 |  | 6141425.93
TVKN PB-30 | 2246 | 2035 | Electric Medium Temp Boilers - Chlorine | Chemie | Eindverbruiker | PJ | PJ | 15 | 02 Industrie | Energie-intensieve industrie | ETS1 | 7351569.2999 | 4813311.6141 | EUR_2024 | 0.028 | 1665940.8952 | 16659410.7162 | 10996965.5109 | 1375392.3262 | 0 |  | 12372357.8371
TVKN PB-30 | 2246 | 2040 | Electric Medium Temp Boilers - Chlorine | Chemie | Eindverbruiker | PJ | PJ | 15 | 02 Industrie | Energie-intensieve industrie | ETS1 | 7351569.2999 | 4813311.6141 | EUR_2024 | 0.028 | 191568.2485 | 17617251.9587 | 11940325.8411 | 1454471.2035 | 0 |  | 13394797.0446
TVKN PB-30 | 2246 | 2045 | Electric Medium Temp Boilers - Chlorine | Chemie | Eindverbruiker | PJ | PJ | 15 | 02 Industrie | Energie-intensieve industrie | ETS1 | 7351569.2999 | 4813311.6141 | EUR_2024 | 0.028 | 1861753.581 | 18596313.6237 | 12604742.8659 | 1535302.0278 | 0 |  | 14140044.8936
TVKN PB-30 | 2246 | 2050 | Electric Medium Temp Boilers - Chlorine | Chemie | Eindverbruiker | PJ | PJ | 15 | 02 Industrie | Energie-intensieve industrie | ETS1 | 7351569.2999 | 4813311.6141 | EUR_2024 | 0.028 | 1861862.5592 | 19575921.9439 | 13786118.5039 | 1616177.9837 | 0 |  | 15402296.4876
TVKN PB-30 | 2247 | 2030 | Biomass Medium Temp Boilers - Chlorine | Chemie | Eindverbruiker | PJ | PJ | 15 | 02 Industrie | Energie-intensieve industrie | ETS1 | 14589895.6233 | 1892265.2515 | EUR_2024 | 0.028 | 0 | 11.801 | 1.5306 | 0.97429 | 0 |  | 2.5048
TVKN PB-30 | 2247 | 2035 | Biomass Medium Temp Boilers - Chlorine | Chemie | Eindverbruiker | PJ | PJ | 15 | 02 Industrie | Energie-intensieve industrie | ETS1 | 14482616.9802 | 1892265.2515 | EUR_2024 | 0.028 | 1990878.7503 | 19.0181 | 2.4849 | 1.5701 | 0 |  | 4.055
TVKN PB-30 | 2247 | 2040 | Biomass Medium Temp Boilers - Chlorine | Chemie | Eindverbruiker | PJ | PJ | 15 | 02 Industrie | Energie-intensieve industrie | ETS1 | 14375338.3372 | 1892265.2515 | EUR_2024 | 0.028 | 1976132.0621 | 28.9349 | 3.8088 | 2.3888 | 0 |  | 6.1976
TVKN PB-30 | 2247 | 2045 | Biomass Medium Temp Boilers - Chlorine | Chemie | Eindverbruiker | PJ | PJ | 15 | 02 Industrie | Energie-intensieve industrie | ETS1 | 14268059.6941 | 1892265.2515 | EUR_2024 | 0.028 | 0 | 46.9412 | 6.2255 | 3.8754 | 0 |  | 10.1009
TVKN PB-30 | 2247 | 2050 | Biomass Medium Temp Boilers - Chlorine | Chemie | Eindverbruiker | PJ | PJ | 15 | 02 Industrie | Energie-intensieve industrie | ETS1 | 14160781.051 | 1892265.2515 | EUR_2024 | 0.028 | 1946642.0209 | 71.6888 | 9.5796 | 5.9186 | 0 |  | 15.4982
TVKN PB-30 | 2248 | 2030 | Deep geothermal heat - Chlorine | Chemie | Eindverbruiker | PJ | PJ | 20 | 02 Industrie | Energie-intensieve industrie | ETS1 | 85312273.0632 | 4922748.7295 | EUR_2024 | 0.028 | 45672505.8103 | 230988796.8478 | 13328677.8724 | 15240405.559 | 0 |  | 28569083.4314
TVKN PB-30 | 2248 | 2035 | Deep geothermal heat - Chlorine | Chemie | Eindverbruiker | PJ | PJ | 20 | 02 Industrie | Energie-intensieve industrie | ETS1 | 81046659.4075 | 4676611.2929 | EUR_2024 | 0.028 | 43789.9168 | 218826655.1137 | 12626889.4235 | 14437959.8343 | 0 |  | 27064849.2578
TVKN PB-30 | 2248 | 2040 | Deep geothermal heat - Chlorine | Chemie | Eindverbruiker | PJ | PJ | 20 | 02 Industrie | Energie-intensieve industrie | ETS1 | 76781045.7518 | 4430473.8562 | EUR_2024 | 0.028 | 0 | 183720931.9011 | 10601194.3137 | 12121719.9711 | 0 |  | 22722914.2849
TVKN PB-30 | 2248 | 2045 | Deep geothermal heat - Chlorine | Chemie | Eindverbruiker | PJ | PJ | 20 | 02 Industrie | Energie-intensieve industrie | ETS1 | 72515432.0961 | 4184336.4195 | EUR_2024 | 0.028 | 2059574.7759 | 183067978.126 | 10563517.116 | 12078638.7461 | 0 |  | 22642155.8621
TVKN PB-30 | 2248 | 2050 | Deep geothermal heat - Chlorine | Chemie | Eindverbruiker | PJ | PJ | 20 | 02 Industrie | Energie-intensieve industrie | ETS1 | 68249818.4404 | 3938198.9829 | EUR_2024 | 0.028 | 38352218.8869 | 181370344.7433 | 10465559.0815 | 11966630.6245 | 0 |  | 22432189.706
TVKN PB-30 | 2288 | 2030 | Electric boiler - 200-400C - FBI | Voedsel | Eindverbruiker | PJ | PJ | 25 | 02 Industrie | Overige industrie | ETS1 |  |  | EUR_2024 | 0.028 |  |  |  | 0 | 0 |  | 0
TVKN PB-30 | 2288 | 2035 | Electric boiler - 200-400C - FBI | Voedsel | Eindverbruiker | PJ | PJ | 25 | 02 Industrie | Overige industrie | ETS1 |  |  | EUR_2024 | 0.028 |  |  |  | 0 | 0 |  | 0
TVKN PB-30 | 2288 | 2040 | Electric boiler - 200-400C - FBI | Voedsel | Eindverbruiker | PJ | PJ | 25 | 02 Industrie | Overige industrie | ETS1 |  |  | EUR_2024 | 0.028 |  |  |  | 0 | 0 |  | 0
TVKN PB-30 | 2288 | 2045 | Electric boiler - 200-400C - FBI | Voedsel | Eindverbruiker | PJ | PJ | 25 | 02 Industrie | Overige industrie | ETS1 |  |  | EUR_2024 | 0.028 |  |  |  | 0 | 0 |  | 0
TVKN PB-30 | 2288 | 2050 | Electric boiler - 200-400C - FBI | Voedsel | Eindverbruiker | PJ | PJ | 25 | 02 Industrie | Overige industrie | ETS1 |  |  | EUR_2024 | 0.028 |  |  |  | 0 | 0 |  | 0
TVKN PB-30 | 2289 | 2030 | Biomass boiler - 200-400C - FBI | Voedsel | Eindverbruiker | PJ | PJ | 15 | 02 Industrie | Overige industrie | ETS1 |  |  | EUR_2024 | 0.028 |  |  |  | 0 | 0 |  | 0
TVKN PB-30 | 2289 | 2035 | Biomass boiler - 200-400C - FBI | Voedsel | Eindverbruiker | PJ | PJ | 15 | 02 Industrie | Overige industrie | ETS1 |  |  | EUR_2024 | 0.028 |  |  |  | 0 | 0 |  | 0
TVKN PB-30 | 2289 | 2040 | Biomass boiler - 200-400C - FBI | Voedsel | Eindverbruiker | PJ | PJ | 15 | 02 Industrie | Overige industrie | ETS1 |  |  | EUR_2024 | 0.028 |  |  |  | 0 | 0 |  | 0
TVKN PB-30 | 2289 | 2045 | Biomass boiler - 200-400C - FBI | Voedsel | Eindverbruiker | PJ | PJ | 15 | 02 Industrie | Overige industrie | ETS1 |  |  | EUR_2024 | 0.028 |  |  |  | 0 | 0 |  | 0
TVKN PB-30 | 2289 | 2050 | Biomass boiler - 200-400C - FBI | Voedsel | Eindverbruiker | PJ | PJ | 15 | 02 Industrie | Overige industrie | ETS1 |  |  | EUR_2024 | 0.028 |  |  |  | 0 | 0 |  | 0
TVKN PB-30 | 2291 | 2030 | Hydrogen boiler - 200-400C - FBI | Voedsel | Eindverbruiker | PJ | PJ | 15 | 02 Industrie | Overige industrie | ETS1 |  |  | EUR_2024 | 0.028 |  |  |  | 0 | 0 |  | 0
TVKN PB-30 | 2291 | 2035 | Hydrogen boiler - 200-400C - FBI | Voedsel | Eindverbruiker | PJ | PJ | 15 | 02 Industrie | Overige industrie | ETS1 |  |  | EUR_2024 | 0.028 |  |  |  | 0 | 0 |  | 0
TVKN PB-30 | 2291 | 2040 | Hydrogen boiler - 200-400C - FBI | Voedsel | Eindverbruiker | PJ | PJ | 15 | 02 Industrie | Overige industrie | ETS1 |  |  | EUR_2024 | 0.028 |  |  |  | 0 | 0 |  | 0
TVKN PB-30 | 2291 | 2045 | Hydrogen boiler - 200-400C - FBI | Voedsel | Eindverbruiker | PJ | PJ | 15 | 02 Industrie | Overige industrie | ETS1 |  |  | EUR_2024 | 0.028 |  |  |  | 0 | 0 |  | 0
TVKN PB-30 | 2291 | 2050 | Hydrogen boiler - 200-400C - FBI | Voedsel | Eindverbruiker | PJ | PJ | 15 | 02 Industrie | Overige industrie | ETS1 |  |  | EUR_2024 | 0.028 |  |  |  | 0 | 0 |  | 0
TVKN PB-30 | 2293 | 2030 | Waste Heat Industrial Heat Pump - Industry | Overige industrie | Eindverbruiker | PJ | PJ | 15 | 02 Industrie | Overige industrie | ETS1 |  |  | EUR_2024 | 0.028 |  |  |  | 0 | 0 |  | 0
TVKN PB-30 | 2293 | 2035 | Waste Heat Industrial Heat Pump - Industry | Overige industrie | Eindverbruiker | PJ | PJ | 15 | 02 Industrie | Overige industrie | ETS1 |  |  | EUR_2024 | 0.028 |  |  |  | 0 | 0 |  | 0
TVKN PB-30 | 2293 | 2040 | Waste Heat Industrial Heat Pump - Industry | Overige industrie | Eindverbruiker | PJ | PJ | 15 | 02 Industrie | Overige industrie | ETS1 |  |  | EUR_2024 | 0.028 |  |  |  | 0 | 0 |  | 0
TVKN PB-30 | 2293 | 2045 | Waste Heat Industrial Heat Pump - Industry | Overige industrie | Eindverbruiker | PJ | PJ | 15 | 02 Industrie | Overige industrie | ETS1 |  |  | EUR_2024 | 0.028 |  |  |  | 0 | 0 |  | 0
TVKN PB-30 | 2293 | 2050 | Waste Heat Industrial Heat Pump - Industry | Overige industrie | Eindverbruiker | PJ | PJ | 15 | 02 Industrie | Overige industrie | ETS1 |  |  | EUR_2024 | 0.028 |  |  |  | 0 | 0 |  | 0
TVKN PB-30 | 2294 | 2030 | Waste Heat Industrial Heat Pump - Chemie | Chemie | Eindverbruiker | PJ | PJ | 15 | 02 Industrie | Energie-intensieve industrie | ETS1 |  |  | EUR_2024 | 0.028 |  |  |  | 0 | 0 |  | 0
TVKN PB-30 | 2294 | 2035 | Waste Heat Industrial Heat Pump - Chemie | Chemie | Eindverbruiker | PJ | PJ | 15 | 02 Industrie | Energie-intensieve industrie | ETS1 |  |  | EUR_2024 | 0.028 |  |  |  | 0 | 0 |  | 0
TVKN PB-30 | 2294 | 2040 | Waste Heat Industrial Heat Pump - Chemie | Chemie | Eindverbruiker | PJ | PJ | 15 | 02 Industrie | Energie-intensieve industrie | ETS1 |  |  | EUR_2024 | 0.028 |  |  |  | 0 | 0 |  | 0
TVKN PB-30 | 2294 | 2045 | Waste Heat Industrial Heat Pump - Chemie | Chemie | Eindverbruiker | PJ | PJ | 15 | 02 Industrie | Energie-intensieve industrie | ETS1 |  |  | EUR_2024 | 0.028 |  |  |  | 0 | 0 |  | 0
TVKN PB-30 | 2294 | 2050 | Waste Heat Industrial Heat Pump - Chemie | Chemie | Eindverbruiker | PJ | PJ | 15 | 02 Industrie | Energie-intensieve industrie | ETS1 |  |  | EUR_2024 | 0.028 |  |  |  | 0 | 0 |  | 0
TVKN PB-30 | 2295 | 2030 | Waste Heat Industrial Heat Pump - Kunstmestindustrie | Kunstmest | Eindverbruiker | PJ | PJ | 15 | 02 Industrie | Energie-intensieve industrie | ETS1 |  |  | EUR_2024 | 0.028 |  |  |  | 0 | 0 |  | 0
TVKN PB-30 | 2295 | 2035 | Waste Heat Industrial Heat Pump - Kunstmestindustrie | Kunstmest | Eindverbruiker | PJ | PJ | 15 | 02 Industrie | Energie-intensieve industrie | ETS1 |  |  | EUR_2024 | 0.028 |  |  |  | 0 | 0 |  | 0
TVKN PB-30 | 2295 | 2040 | Waste Heat Industrial Heat Pump - Kunstmestindustrie | Kunstmest | Eindverbruiker | PJ | PJ | 15 | 02 Industrie | Energie-intensieve industrie | ETS1 |  |  | EUR_2024 | 0.028 |  |  |  | 0 | 0 |  | 0
TVKN PB-30 | 2295 | 2045 | Waste Heat Industrial Heat Pump - Kunstmestindustrie | Kunstmest | Eindverbruiker | PJ | PJ | 15 | 02 Industrie | Energie-intensieve industrie | ETS1 |  |  | EUR_2024 | 0.028 |  |  |  | 0 | 0 |  | 0
TVKN PB-30 | 2295 | 2050 | Waste Heat Industrial Heat Pump - Kunstmestindustrie | Kunstmest | Eindverbruiker | PJ | PJ | 15 | 02 Industrie | Energie-intensieve industrie | ETS1 |  |  | EUR_2024 | 0.028 |  |  |  | 0 | 0 |  | 0
TVKN PB-30 | 2297 | 2030 | Hot water electric boiler - Industrie | Overige industrie | Eindverbruiker | PJ | Pj | 15 | 02 Industrie | Overige industrie | ETS1 |  |  | EUR_2024 | 0.028 |  |  |  | 0 | 0 |  | 0
TVKN PB-30 | 2297 | 2035 | Hot water electric boiler - Industrie | Overige industrie | Eindverbruiker | PJ | Pj | 15 | 02 Industrie | Overige industrie | ETS1 |  |  | EUR_2024 | 0.028 |  |  |  | 0 | 0 |  | 0
TVKN PB-30 | 2297 | 2040 | Hot water electric boiler - Industrie | Overige industrie | Eindverbruiker | PJ | Pj | 15 | 02 Industrie | Overige industrie | ETS1 |  |  | EUR_2024 | 0.028 |  |  |  | 0 | 0 |  | 0
TVKN PB-30 | 2297 | 2045 | Hot water electric boiler - Industrie | Overige industrie | Eindverbruiker | PJ | Pj | 15 | 02 Industrie | Overige industrie | ETS1 |  |  | EUR_2024 | 0.028 |  |  |  | 0 | 0 |  | 0
TVKN PB-30 | 2297 | 2050 | Hot water electric boiler - Industrie | Overige industrie | Eindverbruiker | PJ | Pj | 15 | 02 Industrie | Overige industrie | ETS1 |  |  | EUR_2024 | 0.028 |  |  |  | 0 | 0 |  | 0
TVKN PB-30 | 2298 | 2030 | Hot water electric boiler - FBI | Voedsel | Eindverbruiker | PJ | PJ | 15 | 02 Industrie | Overige industrie | ETS1 |  |  | EUR_2024 | 0.028 |  |  |  | 0 | 0 |  | 0
TVKN PB-30 | 2298 | 2035 | Hot water electric boiler - FBI | Voedsel | Eindverbruiker | PJ | PJ | 15 | 02 Industrie | Overige industrie | ETS1 |  |  | EUR_2024 | 0.028 |  |  |  | 0 | 0 |  | 0
TVKN PB-30 | 2298 | 2040 | Hot water electric boiler - FBI | Voedsel | Eindverbruiker | PJ | PJ | 15 | 02 Industrie | Overige industrie | ETS1 |  |  | EUR_2024 | 0.028 |  |  |  | 0 | 0 |  | 0
TVKN PB-30 | 2298 | 2045 | Hot water electric boiler - FBI | Voedsel | Eindverbruiker | PJ | PJ | 15 | 02 Industrie | Overige industrie | ETS1 |  |  | EUR_2024 | 0.028 |  |  |  | 0 | 0 |  | 0
TVKN PB-30 | 2298 | 2050 | Hot water electric boiler - FBI | Voedsel | Eindverbruiker | PJ | PJ | 15 | 02 Industrie | Overige industrie | ETS1 |  |  | EUR_2024 | 0.028 |  |  |  | 0 | 0 |  | 0
TVKN PB-30 | 2299 | 2030 | Hot water NG boiler - Industrie | Overige industrie | Eindverbruiker | PJ | PJ | 15 | 02 Industrie | Overige industrie | ETS1 |  |  | EUR_2024 | 0.028 |  |  |  | 0 | 0 |  | 0
TVKN PB-30 | 2299 | 2035 | Hot water NG boiler - Industrie | Overige industrie | Eindverbruiker | PJ | PJ | 15 | 02 Industrie | Overige industrie | ETS1 |  |  | EUR_2024 | 0.028 |  |  |  | 0 | 0 |  | 0
TVKN PB-30 | 2299 | 2040 | Hot water NG boiler - Industrie | Overige industrie | Eindverbruiker | PJ | PJ | 15 | 02 Industrie | Overige industrie | ETS1 |  |  | EUR_2024 | 0.028 |  |  |  | 0 | 0 |  | 0
TVKN PB-30 | 2299 | 2045 | Hot water NG boiler - Industrie | Overige industrie | Eindverbruiker | PJ | PJ | 15 | 02 Industrie | Overige industrie | ETS1 |  |  | EUR_2024 | 0.028 |  |  |  | 0 | 0 |  | 0
TVKN PB-30 | 2299 | 2050 | Hot water NG boiler - Industrie | Overige industrie | Eindverbruiker | PJ | PJ | 15 | 02 Industrie | Overige industrie | ETS1 |  |  | EUR_2024 | 0.028 |  |  |  | 0 | 0 |  | 0
TVKN PB-30 | 2300 | 2030 | Hot water Biomass boiler - Industrie | Overige industrie | Eindverbruiker | PJ | PJ | 15 | 02 Industrie | Overige industrie | ETS1 |  |  | EUR_2024 | 0.028 |  |  |  | 0 | 0 |  | 0
TVKN PB-30 | 2300 | 2035 | Hot water Biomass boiler - Industrie | Overige industrie | Eindverbruiker | PJ | PJ | 15 | 02 Industrie | Overige industrie | ETS1 |  |  | EUR_2024 | 0.028 |  |  |  | 0 | 0 |  | 0
TVKN PB-30 | 2300 | 2040 | Hot water Biomass boiler - Industrie | Overige industrie | Eindverbruiker | PJ | PJ | 15 | 02 Industrie | Overige industrie | ETS1 |  |  | EUR_2024 | 0.028 |  |  |  | 0 | 0 |  | 0
TVKN PB-30 | 2300 | 2045 | Hot water Biomass boiler - Industrie | Overige industrie | Eindverbruiker | PJ | PJ | 15 | 02 Industrie | Overige industrie | ETS1 |  |  | EUR_2024 | 0.028 |  |  |  | 0 | 0 |  | 0
TVKN PB-30 | 2300 | 2050 | Hot water Biomass boiler - Industrie | Overige industrie | Eindverbruiker | PJ | PJ | 15 | 02 Industrie | Overige industrie | ETS1 |  |  | EUR_2024 | 0.028 |  |  |  | 0 | 0 |  | 0
TVKN PB-30 | 2301 | 2030 | Hot water H2 boiler - Industrie | Overige industrie | Eindverbruiker | PJ | PJ | 15 | 02 Industrie | Overige industrie | ETS1 |  |  | EUR_2024 | 0.028 |  |  |  | 0 | 0 |  | 0
TVKN PB-30 | 2301 | 2035 | Hot water H2 boiler - Industrie | Overige industrie | Eindverbruiker | PJ | PJ | 15 | 02 Industrie | Overige industrie | ETS1 |  |  | EUR_2024 | 0.028 |  |  |  | 0 | 0 |  | 0
TVKN PB-30 | 2301 | 2040 | Hot water H2 boiler - Industrie | Overige industrie | Eindverbruiker | PJ | PJ | 15 | 02 Industrie | Overige industrie | ETS1 |  |  | EUR_2024 | 0.028 |  |  |  | 0 | 0 |  | 0
TVKN PB-30 | 2301 | 2045 | Hot water H2 boiler - Industrie | Overige industrie | Eindverbruiker | PJ | PJ | 15 | 02 Industrie | Overige industrie | ETS1 |  |  | EUR_2024 | 0.028 |  |  |  | 0 | 0 |  | 0
TVKN PB-30 | 2301 | 2050 | Hot water H2 boiler - Industrie | Overige industrie | Eindverbruiker | PJ | PJ | 15 | 02 Industrie | Overige industrie | ETS1 |  |  | EUR_2024 | 0.028 |  |  |  | 0 | 0 |  | 0
TVKN PB-30 | 2302 | 2030 | Hot water restgassen boiler - Chemical | Chemie | Eindverbruiker | PJ | PJ | 15 | 02 Industrie | Energie-intensieve industrie | ETS1 | 6069736.1282 | 571796.578 | EUR_2024 | 0.028 | 23368685.9448 | 120328410.8659 | 11335480.1788 | 9934251.3221 | 0 |  | 21269731.5008
TVKN PB-30 | 2302 | 2035 | Hot water restgassen boiler - Chemical | Chemie | Eindverbruiker | PJ | PJ | 15 | 02 Industrie | Energie-intensieve industrie | ETS1 | 6069736.1282 | 571796.578 | EUR_2024 | 0.028 | 0 | 114598454.3781 | 10795692.3786 | 9461189.0801 | 0 |  | 20256881.4587
TVKN PB-30 | 2302 | 2040 | Hot water restgassen boiler - Chemical | Chemie | Eindverbruiker | PJ | PJ | 15 | 02 Industrie | Energie-intensieve industrie | ETS1 | 6069736.1282 | 571796.578 | EUR_2024 | 0.028 | 0 | 74488992.8905 | 7017199.8148 | 6149772.6994 | 0 |  | 13166972.5142
TVKN PB-30 | 2302 | 2045 | Hot water restgassen boiler - Chemical | Chemie | Eindverbruiker | PJ | PJ | 15 | 02 Industrie | Energie-intensieve industrie | ETS1 | 6069736.1282 | 571796.578 | EUR_2024 | 0.028 | 15919786.5768 | 37244496.0507 | 3508599.8702 | 3074886.3171 | 0 |  | 6583486.1874
TVKN PB-30 | 2302 | 2050 | Hot water restgassen boiler - Chemical | Chemie | Eindverbruiker | PJ | PJ | 15 | 02 Industrie | Energie-intensieve industrie | ETS1 | 6069736.1282 | 571796.578 | EUR_2024 | 0.028 | 0 | 2865061.3884 | 269901.7326 | 236537.9853 | 0 |  | 506439.718
TVKN PB-30 | 2307 | 2030 | Electric boiler HT100to200 - Waste | Overige warmtewinning | Warmte | PJ | PJ | 15 | 12 Warmte | Winning/productie | ETS1 |  |  | EUR_2024 | 0.028 |  |  |  | 0 | 0 |  | 0
TVKN PB-30 | 2307 | 2035 | Electric boiler HT100to200 - Waste | Overige warmtewinning | Warmte | PJ | PJ | 15 | 12 Warmte | Winning/productie | ETS1 |  |  | EUR_2024 | 0.028 |  |  |  | 0 | 0 |  | 0
TVKN PB-30 | 2307 | 2040 | Electric boiler HT100to200 - Waste | Overige warmtewinning | Warmte | PJ | PJ | 15 | 12 Warmte | Winning/productie | ETS1 |  |  | EUR_2024 | 0.028 |  |  |  | 0 | 0 |  | 0
TVKN PB-30 | 2307 | 2045 | Electric boiler HT100to200 - Waste | Overige warmtewinning | Warmte | PJ | PJ | 15 | 12 Warmte | Winning/productie | ETS1 |  |  | EUR_2024 | 0.028 |  |  |  | 0 | 0 |  | 0
TVKN PB-30 | 2307 | 2050 | Electric boiler HT100to200 - Waste | Overige warmtewinning | Warmte | PJ | PJ | 15 | 12 Warmte | Winning/productie | ETS1 |  |  | EUR_2024 | 0.028 |  |  |  | 0 | 0 |  | 0
TVKN PB-30 | 2308 | 2030 | NG boiler HT100to200- Waste | Overige warmtewinning | Warmte | PJ | PJ | 15 | 12 Warmte | Winning/productie | ETS1 |  |  | EUR_2024 | 0.028 |  |  |  | 0 | 0 |  | 0
TVKN PB-30 | 2308 | 2035 | NG boiler HT100to200- Waste | Overige warmtewinning | Warmte | PJ | PJ | 15 | 12 Warmte | Winning/productie | ETS1 |  |  | EUR_2024 | 0.028 |  |  |  | 0 | 0 |  | 0
TVKN PB-30 | 2308 | 2040 | NG boiler HT100to200- Waste | Overige warmtewinning | Warmte | PJ | PJ | 15 | 12 Warmte | Winning/productie | ETS1 |  |  | EUR_2024 | 0.028 |  |  |  | 0 | 0 |  | 0
TVKN PB-30 | 2308 | 2045 | NG boiler HT100to200- Waste | Overige warmtewinning | Warmte | PJ | PJ | 15 | 12 Warmte | Winning/productie | ETS1 |  |  | EUR_2024 | 0.028 |  |  |  | 0 | 0 |  | 0
TVKN PB-30 | 2308 | 2050 | NG boiler HT100to200- Waste | Overige warmtewinning | Warmte | PJ | PJ | 15 | 12 Warmte | Winning/productie | ETS1 |  |  | EUR_2024 | 0.028 |  |  |  | 0 | 0 |  | 0
TVKN PB-30 | 2309 | 2030 | Biomass boiler HT100to200 - Waste | Overige warmtewinning | Warmte | PJ | PJ | 15 | 12 Warmte | Winning/productie | ETS1 |  |  | EUR_2024 | 0.028 |  |  |  | 0 | 0 |  | 0
TVKN PB-30 | 2309 | 2035 | Biomass boiler HT100to200 - Waste | Overige warmtewinning | Warmte | PJ | PJ | 15 | 12 Warmte | Winning/productie | ETS1 |  |  | EUR_2024 | 0.028 |  |  |  | 0 | 0 |  | 0
TVKN PB-30 | 2309 | 2040 | Biomass boiler HT100to200 - Waste | Overige warmtewinning | Warmte | PJ | PJ | 15 | 12 Warmte | Winning/productie | ETS1 |  |  | EUR_2024 | 0.028 |  |  |  | 0 | 0 |  | 0
TVKN PB-30 | 2309 | 2045 | Biomass boiler HT100to200 - Waste | Overige warmtewinning | Warmte | PJ | PJ | 15 | 12 Warmte | Winning/productie | ETS1 |  |  | EUR_2024 | 0.028 |  |  |  | 0 | 0 |  | 0
TVKN PB-30 | 2309 | 2050 | Biomass boiler HT100to200 - Waste | Overige warmtewinning | Warmte | PJ | PJ | 15 | 12 Warmte | Winning/productie | ETS1 |  |  | EUR_2024 | 0.028 |  |  |  | 0 | 0 |  | 0
TVKN PB-30 | 2310 | 2030 | H2 boiler HT100to200 - Waste | Overige warmtewinning | Warmte | PJ | PJ | 15 | 12 Warmte | Winning/productie | ETS1 |  |  | EUR_2024 | 0.028 |  |  |  | 0 | 0 |  | 0
TVKN PB-30 | 2310 | 2035 | H2 boiler HT100to200 - Waste | Overige warmtewinning | Warmte | PJ | PJ | 15 | 12 Warmte | Winning/productie | ETS1 |  |  | EUR_2024 | 0.028 |  |  |  | 0 | 0 |  | 0
TVKN PB-30 | 2310 | 2040 | H2 boiler HT100to200 - Waste | Overige warmtewinning | Warmte | PJ | PJ | 15 | 12 Warmte | Winning/productie | ETS1 |  |  | EUR_2024 | 0.028 |  |  |  | 0 | 0 |  | 0
TVKN PB-30 | 2310 | 2045 | H2 boiler HT100to200 - Waste | Overige warmtewinning | Warmte | PJ | PJ | 15 | 12 Warmte | Winning/productie | ETS1 |  |  | EUR_2024 | 0.028 |  |  |  | 0 | 0 |  | 0
TVKN PB-30 | 2310 | 2050 | H2 boiler HT100to200 - Waste | Overige warmtewinning | Warmte | PJ | PJ | 15 | 12 Warmte | Winning/productie | ETS1 |  |  | EUR_2024 | 0.028 |  |  |  | 0 | 0 |  | 0
TVKN PB-30 | 2315 | 2030 | Electric Direct Firing - Basic metal non-ferro | Metaal | Eindverbruiker | PJ | PJ | 15 | 02 Industrie | Overige industrie | ETS1 | 505132250.719 | 24425340.8749 | EUR_2024 | 0.028 | 48557464.7324 | 242787323.6618 | 11739822.8525 | 20044395.7808 | 0 |  | 31784218.6333
TVKN PB-30 | 2315 | 2035 | Electric Direct Firing - Basic metal non-ferro | Metaal | Eindverbruiker | PJ | PJ | 15 | 02 Industrie | Overige industrie | ETS1 | 505132250.719 | 24425340.8749 | EUR_2024 | 0.028 | 0 | 233466098.2866 | 11289101.0726 | 19274840.2382 | 0 |  | 30563941.3108
TVKN PB-30 | 2315 | 2040 | Electric Direct Firing - Basic metal non-ferro | Metaal | Eindverbruiker | PJ | PJ | 15 | 02 Industrie | Overige industrie | ETS1 | 505132250.719 | 24425340.8749 | EUR_2024 | 0.028 | 1631760.0378 | 241624898.4756 | 11683614.54 | 19948426.559 | 0 |  | 31632041.099
TVKN PB-30 | 2315 | 2045 | Electric Direct Firing - Basic metal non-ferro | Metaal | Eindverbruiker | PJ | PJ | 15 | 02 Industrie | Overige industrie | ETS1 | 505132250.719 | 24425340.8749 | EUR_2024 | 0.028 | 48092707.2579 | 239301111.1034 | 11571249.3156 | 19756575.8763 | 0 |  | 31327825.192
TVKN PB-30 | 2315 | 2050 | Electric Direct Firing - Basic metal non-ferro | Metaal | Eindverbruiker | PJ | PJ | 15 | 02 Industrie | Overige industrie | ETS1 | 505132250.719 | 24425340.8749 | EUR_2024 | 0.028 | 0 | 239376346.8142 | 11574887.2894 | 19762787.2977 | 0 |  | 31337674.5871
TVKN PB-30 | 2316 | 2030 | Hydrogen DF > 400 C - Basic metal non-ferro | Metaal | Eindverbruiker | PJ | PJ | 15 | 02 Industrie | Overige industrie | ETS1 | 7292898.8 | 3691747.76 | EUR_2024 | 0.028 | 544876.6302 | 3505231.2705 | 1774387.6675 | 289390.0795 | 0 |  | 2063777.747
TVKN PB-30 | 2316 | 2035 | Hydrogen DF > 400 C - Basic metal non-ferro | Metaal | Eindverbruiker | PJ | PJ | 15 | 02 Industrie | Overige industrie | ETS1 | 7292898.8 | 3691747.76 | EUR_2024 | 0.028 | 51176.8167 | 3370691.2944 | 1706282.0117 | 278282.5287 | 0 |  | 1984564.5404
TVKN PB-30 | 2316 | 2040 | Hydrogen DF > 400 C - Basic metal non-ferro | Metaal | Eindverbruiker | PJ | PJ | 15 | 02 Industrie | Overige industrie | ETS1 | 7292898.8 | 3691747.76 | EUR_2024 | 0.028 | 101637.2992 | 3488453.7307 | 1765894.6874 | 288004.9345 | 0 |  | 2053899.6218
TVKN PB-30 | 2316 | 2045 | Hydrogen DF > 400 C - Basic metal non-ferro | Metaal | Eindverbruiker | PJ | PJ | 15 | 02 Industrie | Overige industrie | ETS1 | 7292898.8 | 3691747.76 | EUR_2024 | 0.028 | 538151.7172 | 3454829.1659 | 1748873.5528 | 285228.9078 | 0 |  | 2034102.4606
TVKN PB-30 | 2316 | 2050 | Hydrogen DF > 400 C - Basic metal non-ferro | Metaal | Eindverbruiker | PJ | PJ | 15 | 02 Industrie | Overige industrie | ETS1 | 7292898.8 | 3691747.76 | EUR_2024 | 0.028 | 51194.7363 | 3454918.7636 | 1748918.9081 | 285236.3049 | 0 |  | 2034155.2131
TVKN PB-30 | 2320 | 2030 | H2 boiler - District heating | Overige warmtewinning | Warmte | PJ | PJ | 25 | 12 Warmte | Winning/productie | ETS1 |  |  | EUR_2024 | 0.028 |  |  |  | 0 | 0 |  | 0
TVKN PB-30 | 2320 | 2035 | H2 boiler - District heating | Overige warmtewinning | Warmte | PJ | PJ | 25 | 12 Warmte | Winning/productie | ETS1 |  |  | EUR_2024 | 0.028 |  |  |  | 0 | 0 |  | 0
TVKN PB-30 | 2320 | 2040 | H2 boiler - District heating | Overige warmtewinning | Warmte | PJ | PJ | 25 | 12 Warmte | Winning/productie | ETS1 |  |  | EUR_2024 | 0.028 |  |  |  | 0 | 0 |  | 0
TVKN PB-30 | 2320 | 2045 | H2 boiler - District heating | Overige warmtewinning | Warmte | PJ | PJ | 25 | 12 Warmte | Winning/productie | ETS1 |  |  | EUR_2024 | 0.028 |  |  |  | 0 | 0 |  | 0
TVKN PB-30 | 2320 | 2050 | H2 boiler - District heating | Overige warmtewinning | Warmte | PJ | PJ | 25 | 12 Warmte | Winning/productie | ETS1 |  |  | EUR_2024 | 0.028 |  |  |  | 0 | 0 |  | 0
TVKN PB-30 | 2321 | 2030 | NG boiler - District heating | Overige warmtewinning | Warmte | PJ | PJ | 25 | 12 Warmte | Winning/productie | ETS1 |  |  | EUR_2024 | 0.028 |  |  |  | 0 | 0 |  | 0
TVKN PB-30 | 2321 | 2035 | NG boiler - District heating | Overige warmtewinning | Warmte | PJ | PJ | 25 | 12 Warmte | Winning/productie | ETS1 |  |  | EUR_2024 | 0.028 |  |  |  | 0 | 0 |  | 0
TVKN PB-30 | 2321 | 2040 | NG boiler - District heating | Overige warmtewinning | Warmte | PJ | PJ | 25 | 12 Warmte | Winning/productie | ETS1 |  |  | EUR_2024 | 0.028 |  |  |  | 0 | 0 |  | 0
TVKN PB-30 | 2321 | 2045 | NG boiler - District heating | Overige warmtewinning | Warmte | PJ | PJ | 25 | 12 Warmte | Winning/productie | ETS1 |  |  | EUR_2024 | 0.028 |  |  |  | 0 | 0 |  | 0
TVKN PB-30 | 2321 | 2050 | NG boiler - District heating | Overige warmtewinning | Warmte | PJ | PJ | 25 | 12 Warmte | Winning/productie | ETS1 |  |  | EUR_2024 | 0.028 |  |  |  | 0 | 0 |  | 0
TVKN PB-30 | 2322 | 2030 | e - boiler - District heating | Overige warmtewinning | Warmte | PJ | PJ | 25 | 12 Warmte | Winning/productie | ETS1 |  |  | EUR_2024 | 0.028 |  |  |  | 0 | 0 |  | 0
TVKN PB-30 | 2322 | 2035 | e - boiler - District heating | Overige warmtewinning | Warmte | PJ | PJ | 25 | 12 Warmte | Winning/productie | ETS1 |  |  | EUR_2024 | 0.028 |  |  |  | 0 | 0 |  | 0
TVKN PB-30 | 2322 | 2040 | e - boiler - District heating | Overige warmtewinning | Warmte | PJ | PJ | 25 | 12 Warmte | Winning/productie | ETS1 |  |  | EUR_2024 | 0.028 |  |  |  | 0 | 0 |  | 0
TVKN PB-30 | 2322 | 2045 | e - boiler - District heating | Overige warmtewinning | Warmte | PJ | PJ | 25 | 12 Warmte | Winning/productie | ETS1 |  |  | EUR_2024 | 0.028 |  |  |  | 0 | 0 |  | 0
TVKN PB-30 | 2322 | 2050 | e - boiler - District heating | Overige warmtewinning | Warmte | PJ | PJ | 25 | 12 Warmte | Winning/productie | ETS1 |  |  | EUR_2024 | 0.028 |  |  |  | 0 | 0 |  | 0
TVKN PB-30 | 2323 | 2030 | NG CHP - District heating | Elektriciteitscentrales | Elektriciteit | PJ | PJ | 25 | 11 Elektriciteit | Omzetting/centrales | ETS1 | 40271435.8146 | 2013571.7907 | EUR_2024 | 0.028 | 0 | 67.5388 | 3.3769 | 3.7927 | 0 |  | 7.1696
TVKN PB-30 | 2323 | 2035 | NG CHP - District heating | Elektriciteitscentrales | Elektriciteit | PJ | PJ | 25 | 11 Elektriciteit | Omzetting/centrales | ETS1 | 40070078.6354 | 2013571.7907 | EUR_2024 | 0.028 | 238183.6295 | 92.8363 | 4.6651 | 5.2133 | 0 |  | 9.8784
TVKN PB-30 | 2323 | 2040 | NG CHP - District heating | Elektriciteitscentrales | Elektriciteit | PJ | PJ | 25 | 11 Elektriciteit | Omzetting/centrales | ETS1 | 39868721.4562 | 2013571.7907 | EUR_2024 | 0.028 | 236986.1669 | 115.0763 | 5.8119 | 6.4622 | 0 |  | 12.2741
TVKN PB-30 | 2323 | 2045 | NG CHP - District heating | Elektriciteitscentrales | Elektriciteit | PJ | PJ | 25 | 11 Elektriciteit | Omzetting/centrales | ETS1 | 39667364.277 | 2013571.7907 | EUR_2024 | 0.028 | 235789.4245 | 137.874 | 6.9987 | 7.7424 | 0 |  | 14.7411
TVKN PB-30 | 2323 | 2050 | NG CHP - District heating | Elektriciteitscentrales | Elektriciteit | PJ | PJ | 25 | 11 Elektriciteit | Omzetting/centrales | ETS1 | 39466007.0978 | 2013571.7907 | EUR_2024 | 0.028 | 234595.6026 | 175.8284 | 8.9708 | 9.8738 | 0 |  | 18.8446
TVKN PB-30 | 2324 | 2030 | Ground source heat pumps - households | Warmtepomp in huishoudens | Eindverbruiker | PJ | PJ | 20 | 01 Gebouwde omgeving | Huishoudens | ETS2 | 38942478.4395 | 402714.3584 | EUR_2024 | 0.028 | 1622128866.7913 | 11734788553.7485 | 121352518.7084 | 774249397.1536 | 0 |  | 895601915.862
TVKN PB-30 | 2324 | 2035 | Ground source heat pumps - households | Warmtepomp in huishoudens | Eindverbruiker | PJ | PJ | 20 | 01 Gebouwde omgeving | Huishoudens | ETS2 | 38569967.6561 | 403635.7688 | EUR_2024 | 0.028 | 1072502751.8541 | 15788558945.0424 | 165227702.1555 | 1041713038.8956 | 0 |  | 1206940741.0512
TVKN PB-30 | 2324 | 2040 | Ground source heat pumps - households | Warmtepomp in huishoudens | Eindverbruiker | PJ | PJ | 20 | 01 Gebouwde omgeving | Huishoudens | ETS2 | 38197456.8726 | 404557.1792 | EUR_2024 | 0.028 | 1390408094.765 | 21403176181.2934 | 226685473.0851 | 1412159765.7799 | 0 |  | 1638845238.865
TVKN PB-30 | 2324 | 2045 | Ground source heat pumps - households | Warmtepomp in huishoudens | Eindverbruiker | PJ | PJ | 20 | 01 Gebouwde omgeving | Huishoudens | ETS2 | 37824946.0892 | 405478.5896 | EUR_2024 | 0.028 | 1479655164.7174 | 27419342368.4262 | 293931847.1223 | 1809100283.4747 | 0 |  | 2103032130.597
TVKN PB-30 | 2324 | 2050 | Ground source heat pumps - households | Warmtepomp in huishoudens | Eindverbruiker | PJ | PJ | 20 | 01 Gebouwde omgeving | Huishoudens | ETS2 | 37452435.3058 | 406400 | EUR_2024 | 0.028 | 3275766059.3975 | 35727829774.4922 | 387686138.4794 | 2357285820.5162 | 0 |  | 2744971958.9955
TVKN PB-30 | 2325 | 2030 | Hybrid heat pumps (boiler part) households | Hybride warmtepomp | Eindverbruiker | PJ | PJ | 20 | 01 Gebouwde omgeving | Huishoudens | ETS2 | 29961948.2548 | 1087328.7677 | EUR_2024 | 0.028 | 0 | 7785474.5069 | 282537.3814 | 513677.6786 | 0 |  | 796215.06
TVKN PB-30 | 2325 | 2035 | Hybrid heat pumps (boiler part) households | Hybride warmtepomp | Eindverbruiker | PJ | PJ | 20 | 01 Gebouwde omgeving | Huishoudens | ETS2 | 27606069.2575 | 1088546.5758 | EUR_2024 | 0.028 | 1182438.3813 | 9735332.0271 | 383877.9887 | 642327.2919 | 0 |  | 1026205.2806
TVKN PB-30 | 2325 | 2040 | Hybrid heat pumps (boiler part) households | Hybride warmtepomp | Eindverbruiker | PJ | PJ | 20 | 01 Gebouwde omgeving | Huishoudens | ETS2 | 25250190.2602 | 1089764.3838 | EUR_2024 | 0.028 | 1344834.7332 | 12564431.2198 | 542264.0188 | 828988.3753 | 0 |  | 1371252.3941
TVKN PB-30 | 2325 | 2045 | Hybrid heat pumps (boiler part) households | Hybride warmtepomp | Eindverbruiker | PJ | PJ | 20 | 01 Gebouwde omgeving | Huishoudens | ETS2 | 22894311.263 | 1090982.1919 | EUR_2024 | 0.028 | 5080538.7606 | 34016476.9491 | 1620986.548 | 2244372.5041 | 0 |  | 3865359.0521
TVKN PB-30 | 2325 | 2050 | Hybrid heat pumps (boiler part) households | Hybride warmtepomp | Eindverbruiker | PJ | PJ | 20 | 01 Gebouwde omgeving | Huishoudens | ETS2 | 20538432.2657 | 1092200 | EUR_2024 | 0.028 | 0 | 32245340.0127 | 1714754.0721 | 2127514.6929 | 0 |  | 3842268.765
TVKN PB-30 | 2328 | 2030 | Hybrid heat pumps (HP part) households | Hybride warmtepomp | Eindverbruiker | PJ | PJ | 20 | 01 Gebouwde omgeving | Huishoudens | ETS2 |  |  | EUR_2024 | 0.028 |  |  |  | 0 | 0 |  | 0
TVKN PB-30 | 2328 | 2035 | Hybrid heat pumps (HP part) households | Hybride warmtepomp | Eindverbruiker | PJ | PJ | 20 | 01 Gebouwde omgeving | Huishoudens | ETS2 |  |  | EUR_2024 | 0.028 |  |  |  | 0 | 0 |  | 0
TVKN PB-30 | 2328 | 2040 | Hybrid heat pumps (HP part) households | Hybride warmtepomp | Eindverbruiker | PJ | PJ | 20 | 01 Gebouwde omgeving | Huishoudens | ETS2 |  |  | EUR_2024 | 0.028 |  |  |  | 0 | 0 |  | 0
TVKN PB-30 | 2328 | 2045 | Hybrid heat pumps (HP part) households | Hybride warmtepomp | Eindverbruiker | PJ | PJ | 20 | 01 Gebouwde omgeving | Huishoudens | ETS2 |  |  | EUR_2024 | 0.028 |  |  |  | 0 | 0 |  | 0
TVKN PB-30 | 2328 | 2050 | Hybrid heat pumps (HP part) households | Hybride warmtepomp | Eindverbruiker | PJ | PJ | 20 | 01 Gebouwde omgeving | Huishoudens | ETS2 |  |  | EUR_2024 | 0.028 |  |  |  | 0 | 0 |  | 0
TVKN PB-30 | 2329 | 2030 | REF NG Direct Firing - High Temp - Fertilizer | Kunstmest | Eindverbruiker | PJ | PJ | 15 | 02 Industrie | Energie-intensieve industrie | ETS1 | 19050000 | 225136.3633 | EUR_2024 | 0.028 | 0 | 29519646.7137 | 348868.5515 | 2437126.754 | 0 |  | 2785995.3056
TVKN PB-30 | 2329 | 2035 | REF NG Direct Firing - High Temp - Fertilizer | Kunstmest | Eindverbruiker | PJ | PJ | 15 | 02 Industrie | Energie-intensieve industrie | ETS1 | 19050000 | 222250 | EUR_2024 | 0.028 | 3362925.0432 | 31281634.306 | 364952.4002 | 2582595.5377 | 0 |  | 2947547.9379
TVKN PB-30 | 2329 | 2040 | REF NG Direct Firing - High Temp - Fertilizer | Kunstmest | Eindverbruiker | PJ | PJ | 15 | 02 Industrie | Energie-intensieve industrie | ETS1 | 19050000 | 219363.6367 | EUR_2024 | 0.028 | 3658920.2895 | 34523598.1295 | 397544.4639 | 2850250.393 | 0 |  | 3247794.8569
TVKN PB-30 | 2329 | 2045 | REF NG Direct Firing - High Temp - Fertilizer | Kunstmest | Eindverbruiker | PJ | PJ | 15 | 02 Industrie | Energie-intensieve industrie | ETS1 | 19050000 | 207818.1823 | EUR_2024 | 0.028 | 88715.7116 | 35552805.2214 | 387848.7851 | 2935221.1978 | 0 |  | 3323069.9829
TVKN PB-30 | 2329 | 2050 | REF NG Direct Firing - High Temp - Fertilizer | Kunstmest | Eindverbruiker | PJ | PJ | 15 | 02 Industrie | Energie-intensieve industrie | ETS1 | 19050000 | 196272.7278 | EUR_2024 | 0.028 | 3582756.4083 | 36651962.0464 | 377626.2767 | 3025967.0164 | 0 |  | 3403593.2931
TVKN PB-30 | 2331 | 2030 | Direct Firing Elec 200-400 C - Chemicals | Chemie | Eindverbruiker | PJ | PJ | 15 | 02 Industrie | Energie-intensieve industrie | ETS1 |  |  | EUR_2024 | 0.028 |  |  |  | 0 | 0 |  | 0
TVKN PB-30 | 2331 | 2035 | Direct Firing Elec 200-400 C - Chemicals | Chemie | Eindverbruiker | PJ | PJ | 15 | 02 Industrie | Energie-intensieve industrie | ETS1 |  |  | EUR_2024 | 0.028 |  |  |  | 0 | 0 |  | 0
TVKN PB-30 | 2331 | 2040 | Direct Firing Elec 200-400 C - Chemicals | Chemie | Eindverbruiker | PJ | PJ | 15 | 02 Industrie | Energie-intensieve industrie | ETS1 |  |  | EUR_2024 | 0.028 |  |  |  | 0 | 0 |  | 0
TVKN PB-30 | 2331 | 2045 | Direct Firing Elec 200-400 C - Chemicals | Chemie | Eindverbruiker | PJ | PJ | 15 | 02 Industrie | Energie-intensieve industrie | ETS1 |  |  | EUR_2024 | 0.028 |  |  |  | 0 | 0 |  | 0
TVKN PB-30 | 2331 | 2050 | Direct Firing Elec 200-400 C - Chemicals | Chemie | Eindverbruiker | PJ | PJ | 15 | 02 Industrie | Energie-intensieve industrie | ETS1 |  |  | EUR_2024 | 0.028 |  |  |  | 0 | 0 |  | 0
TVKN PB-30 | 2333 | 2030 | Direct Firing Elec 200-400 C - Ferro | Staalindustrie | Eindverbruiker | PJ | PJ | 15 | 02 Industrie | Energie-intensieve industrie | ETS1 |  |  | EUR_2024 | 0.028 |  |  |  | 0 | 0 |  | 0
TVKN PB-30 | 2333 | 2035 | Direct Firing Elec 200-400 C - Ferro | Staalindustrie | Eindverbruiker | PJ | PJ | 15 | 02 Industrie | Energie-intensieve industrie | ETS1 |  |  | EUR_2024 | 0.028 |  |  |  | 0 | 0 |  | 0
TVKN PB-30 | 2333 | 2040 | Direct Firing Elec 200-400 C - Ferro | Staalindustrie | Eindverbruiker | PJ | PJ | 15 | 02 Industrie | Energie-intensieve industrie | ETS1 |  |  | EUR_2024 | 0.028 |  |  |  | 0 | 0 |  | 0
TVKN PB-30 | 2333 | 2045 | Direct Firing Elec 200-400 C - Ferro | Staalindustrie | Eindverbruiker | PJ | PJ | 15 | 02 Industrie | Energie-intensieve industrie | ETS1 |  |  | EUR_2024 | 0.028 |  |  |  | 0 | 0 |  | 0
TVKN PB-30 | 2333 | 2050 | Direct Firing Elec 200-400 C - Ferro | Staalindustrie | Eindverbruiker | PJ | PJ | 15 | 02 Industrie | Energie-intensieve industrie | ETS1 |  |  | EUR_2024 | 0.028 |  |  |  | 0 | 0 |  | 0
TVKN PB-30 | 2339 | 2030 | Direct Firing Elec 200-400 C - non ferro | Metaal | Eindverbruiker | PJ | PJ | 15 | 02 Industrie | Overige industrie | ETS1 |  |  | EUR_2024 | 0.028 |  |  |  | 0 | 0 |  | 0
TVKN PB-30 | 2339 | 2035 | Direct Firing Elec 200-400 C - non ferro | Metaal | Eindverbruiker | PJ | PJ | 15 | 02 Industrie | Overige industrie | ETS1 |  |  | EUR_2024 | 0.028 |  |  |  | 0 | 0 |  | 0
TVKN PB-30 | 2339 | 2040 | Direct Firing Elec 200-400 C - non ferro | Metaal | Eindverbruiker | PJ | PJ | 15 | 02 Industrie | Overige industrie | ETS1 |  |  | EUR_2024 | 0.028 |  |  |  | 0 | 0 |  | 0
TVKN PB-30 | 2339 | 2045 | Direct Firing Elec 200-400 C - non ferro | Metaal | Eindverbruiker | PJ | PJ | 15 | 02 Industrie | Overige industrie | ETS1 |  |  | EUR_2024 | 0.028 |  |  |  | 0 | 0 |  | 0
TVKN PB-30 | 2339 | 2050 | Direct Firing Elec 200-400 C - non ferro | Metaal | Eindverbruiker | PJ | PJ | 15 | 02 Industrie | Overige industrie | ETS1 |  |  | EUR_2024 | 0.028 |  |  |  | 0 | 0 |  | 0
TVKN PB-30 | 2340 | 2030 | Natural Gas Boilers 200-400 C - non ferro | Metaal | Eindverbruiker | PJ | PJ | 15 | 02 Industrie | Overige industrie | ETS1 |  |  | EUR_2024 | 0.028 |  |  |  | 0 | 0 |  | 0
TVKN PB-30 | 2340 | 2035 | Natural Gas Boilers 200-400 C - non ferro | Metaal | Eindverbruiker | PJ | PJ | 15 | 02 Industrie | Overige industrie | ETS1 |  |  | EUR_2024 | 0.028 |  |  |  | 0 | 0 |  | 0
TVKN PB-30 | 2340 | 2040 | Natural Gas Boilers 200-400 C - non ferro | Metaal | Eindverbruiker | PJ | PJ | 15 | 02 Industrie | Overige industrie | ETS1 |  |  | EUR_2024 | 0.028 |  |  |  | 0 | 0 |  | 0
TVKN PB-30 | 2340 | 2045 | Natural Gas Boilers 200-400 C - non ferro | Metaal | Eindverbruiker | PJ | PJ | 15 | 02 Industrie | Overige industrie | ETS1 |  |  | EUR_2024 | 0.028 |  |  |  | 0 | 0 |  | 0
TVKN PB-30 | 2340 | 2050 | Natural Gas Boilers 200-400 C - non ferro | Metaal | Eindverbruiker | PJ | PJ | 15 | 02 Industrie | Overige industrie | ETS1 |  |  | EUR_2024 | 0.028 |  |  |  | 0 | 0 |  | 0
TVKN PB-30 | 2341 | 2030 | Electric Boilers 200-400 C- non ferro | Metaal | Eindverbruiker | PJ | PJ | 15 | 02 Industrie | Overige industrie | ETS1 |  |  | EUR_2024 | 0.028 |  |  |  | 0 | 0 |  | 0
TVKN PB-30 | 2341 | 2035 | Electric Boilers 200-400 C- non ferro | Metaal | Eindverbruiker | PJ | PJ | 15 | 02 Industrie | Overige industrie | ETS1 |  |  | EUR_2024 | 0.028 |  |  |  | 0 | 0 |  | 0
TVKN PB-30 | 2341 | 2040 | Electric Boilers 200-400 C- non ferro | Metaal | Eindverbruiker | PJ | PJ | 15 | 02 Industrie | Overige industrie | ETS1 |  |  | EUR_2024 | 0.028 |  |  |  | 0 | 0 |  | 0
TVKN PB-30 | 2341 | 2045 | Electric Boilers 200-400 C- non ferro | Metaal | Eindverbruiker | PJ | PJ | 15 | 02 Industrie | Overige industrie | ETS1 |  |  | EUR_2024 | 0.028 |  |  |  | 0 | 0 |  | 0
TVKN PB-30 | 2341 | 2050 | Electric Boilers 200-400 C- non ferro | Metaal | Eindverbruiker | PJ | PJ | 15 | 02 Industrie | Overige industrie | ETS1 |  |  | EUR_2024 | 0.028 |  |  |  | 0 | 0 |  | 0
TVKN PB-30 | 2342 | 2030 | Hydrogen Boilers 200-400 C- non ferro | Metaal | Eindverbruiker | PJ | PJ | 15 | 02 Industrie | Overige industrie | ETS1 |  |  | EUR_2024 | 0.028 |  |  |  | 0 | 0 |  | 0
TVKN PB-30 | 2342 | 2035 | Hydrogen Boilers 200-400 C- non ferro | Metaal | Eindverbruiker | PJ | PJ | 15 | 02 Industrie | Overige industrie | ETS1 |  |  | EUR_2024 | 0.028 |  |  |  | 0 | 0 |  | 0
TVKN PB-30 | 2342 | 2040 | Hydrogen Boilers 200-400 C- non ferro | Metaal | Eindverbruiker | PJ | PJ | 15 | 02 Industrie | Overige industrie | ETS1 |  |  | EUR_2024 | 0.028 |  |  |  | 0 | 0 |  | 0
TVKN PB-30 | 2342 | 2045 | Hydrogen Boilers 200-400 C- non ferro | Metaal | Eindverbruiker | PJ | PJ | 15 | 02 Industrie | Overige industrie | ETS1 |  |  | EUR_2024 | 0.028 |  |  |  | 0 | 0 |  | 0
TVKN PB-30 | 2342 | 2050 | Hydrogen Boilers 200-400 C- non ferro | Metaal | Eindverbruiker | PJ | PJ | 15 | 02 Industrie | Overige industrie | ETS1 |  |  | EUR_2024 | 0.028 |  |  |  | 0 | 0 |  | 0
TVKN PB-30 | 2343 | 2030 | Electric Boilers 100-200C - non ferro | Metaal | Eindverbruiker | PJ | PJ | 15 | 02 Industrie | Overige industrie | ETS1 |  |  | EUR_2024 | 0.028 |  |  |  | 0 | 0 |  | 0
TVKN PB-30 | 2343 | 2035 | Electric Boilers 100-200C - non ferro | Metaal | Eindverbruiker | PJ | PJ | 15 | 02 Industrie | Overige industrie | ETS1 |  |  | EUR_2024 | 0.028 |  |  |  | 0 | 0 |  | 0
TVKN PB-30 | 2343 | 2040 | Electric Boilers 100-200C - non ferro | Metaal | Eindverbruiker | PJ | PJ | 15 | 02 Industrie | Overige industrie | ETS1 |  |  | EUR_2024 | 0.028 |  |  |  | 0 | 0 |  | 0
TVKN PB-30 | 2343 | 2045 | Electric Boilers 100-200C - non ferro | Metaal | Eindverbruiker | PJ | PJ | 15 | 02 Industrie | Overige industrie | ETS1 |  |  | EUR_2024 | 0.028 |  |  |  | 0 | 0 |  | 0
TVKN PB-30 | 2343 | 2050 | Electric Boilers 100-200C - non ferro | Metaal | Eindverbruiker | PJ | PJ | 15 | 02 Industrie | Overige industrie | ETS1 |  |  | EUR_2024 | 0.028 |  |  |  | 0 | 0 |  | 0
TVKN PB-30 | 2344 | 2030 | Electric HP < 100 C non ferro | Metaal | Eindverbruiker | PJ | PJ | 15 | 02 Industrie | Overige industrie | ETS1 |  |  | EUR_2024 | 0.028 |  |  |  | 0 | 0 |  | 0
TVKN PB-30 | 2344 | 2035 | Electric HP < 100 C non ferro | Metaal | Eindverbruiker | PJ | PJ | 15 | 02 Industrie | Overige industrie | ETS1 |  |  | EUR_2024 | 0.028 |  |  |  | 0 | 0 |  | 0
TVKN PB-30 | 2344 | 2040 | Electric HP < 100 C non ferro | Metaal | Eindverbruiker | PJ | PJ | 15 | 02 Industrie | Overige industrie | ETS1 |  |  | EUR_2024 | 0.028 |  |  |  | 0 | 0 |  | 0
TVKN PB-30 | 2344 | 2045 | Electric HP < 100 C non ferro | Metaal | Eindverbruiker | PJ | PJ | 15 | 02 Industrie | Overige industrie | ETS1 |  |  | EUR_2024 | 0.028 |  |  |  | 0 | 0 |  | 0
TVKN PB-30 | 2344 | 2050 | Electric HP < 100 C non ferro | Metaal | Eindverbruiker | PJ | PJ | 15 | 02 Industrie | Overige industrie | ETS1 |  |  | EUR_2024 | 0.028 |  |  |  | 0 | 0 |  | 0
TVKN PB-30 | 2346 | 2030 | Post-Combustion CCS Add on - Fertilizer | Kunstmest | Eindverbruiker | Mton |  | 20 | 02 Industrie | Energie-intensieve industrie | ETS1 | 360057700 | 0 | EUR_2024 | 0.028 | 4198761.6226 | 23242104.6407 | 0 | 1533490.3926 | 0 |  | 1533490.3926
TVKN PB-30 | 2346 | 2035 | Post-Combustion CCS Add on - Fertilizer | Kunstmest | Eindverbruiker | Mton |  | 20 | 02 Industrie | Energie-intensieve industrie | ETS1 | 319763775 | 0 | EUR_2024 | 0.028 | 3280226.4886 | 36376658.1914 | 0 | 2400094.8586 | 0 |  | 2400094.8586
TVKN PB-30 | 2346 | 2040 | Post-Combustion CCS Add on - Fertilizer | Kunstmest | Eindverbruiker | Mton |  | 20 | 02 Industrie | Energie-intensieve industrie | ETS1 | 279469850 | 0 | EUR_2024 | 0.028 | 4963731.6285 | 56029742.8809 | 0 | 3696785.3702 | 0 |  | 3696785.3702
TVKN PB-30 | 2346 | 2045 | Post-Combustion CCS Add on - Fertilizer | Kunstmest | Eindverbruiker | Mton |  | 20 | 02 Industrie | Energie-intensieve industrie | ETS1 | 239175925 | 0 | EUR_2024 | 0.028 | 662232.2833 | 50764717.4452 | 0 | 3349404.3543 | 0 |  | 3349404.3543
TVKN PB-30 | 2346 | 2050 | Post-Combustion CCS Add on - Fertilizer | Kunstmest | Eindverbruiker | Mton |  | 20 | 02 Industrie | Energie-intensieve industrie | ETS1 | 198882000 | 0 | EUR_2024 | 0.028 | 4471932.2126 | 52975885.0213 | 0 | 3495294.9389 | 0 |  | 3495294.9389
TVKN PB-30 | 2350 | 2030 | Direct Firing Elec 200-400 C -Industry | Overige industrie | Eindverbruiker | PJ | PJ | 15 | 02 Industrie | Overige industrie | ETS1 |  |  | EUR_2024 | 0.028 |  |  |  | 0 | 0 |  | 0
TVKN PB-30 | 2350 | 2035 | Direct Firing Elec 200-400 C -Industry | Overige industrie | Eindverbruiker | PJ | PJ | 15 | 02 Industrie | Overige industrie | ETS1 |  |  | EUR_2024 | 0.028 |  |  |  | 0 | 0 |  | 0
TVKN PB-30 | 2350 | 2040 | Direct Firing Elec 200-400 C -Industry | Overige industrie | Eindverbruiker | PJ | PJ | 15 | 02 Industrie | Overige industrie | ETS1 |  |  | EUR_2024 | 0.028 |  |  |  | 0 | 0 |  | 0
TVKN PB-30 | 2350 | 2045 | Direct Firing Elec 200-400 C -Industry | Overige industrie | Eindverbruiker | PJ | PJ | 15 | 02 Industrie | Overige industrie | ETS1 |  |  | EUR_2024 | 0.028 |  |  |  | 0 | 0 |  | 0
TVKN PB-30 | 2350 | 2050 | Direct Firing Elec 200-400 C -Industry | Overige industrie | Eindverbruiker | PJ | PJ | 15 | 02 Industrie | Overige industrie | ETS1 |  |  | EUR_2024 | 0.028 |  |  |  | 0 | 0 |  | 0
TVKN PB-30 | 2352 | 2030 | Direct Firing Elec 200-400 C - Refinery | Raffinage | Fossiel - Complex | PJ | PJ | 15 | 14 Koolstof | Omzetting/centrales | ETS1 |  |  | EUR_2024 | 0.028 |  |  |  | 0 | 0 |  | 0
TVKN PB-30 | 2352 | 2035 | Direct Firing Elec 200-400 C - Refinery | Raffinage | Fossiel - Complex | PJ | PJ | 15 | 14 Koolstof | Omzetting/centrales | ETS1 |  |  | EUR_2024 | 0.028 |  |  |  | 0 | 0 |  | 0
TVKN PB-30 | 2352 | 2040 | Direct Firing Elec 200-400 C - Refinery | Raffinage | Fossiel - Complex | PJ | PJ | 15 | 14 Koolstof | Omzetting/centrales | ETS1 |  |  | EUR_2024 | 0.028 |  |  |  | 0 | 0 |  | 0
TVKN PB-30 | 2352 | 2045 | Direct Firing Elec 200-400 C - Refinery | Raffinage | Fossiel - Complex | PJ | PJ | 15 | 14 Koolstof | Omzetting/centrales | ETS1 |  |  | EUR_2024 | 0.028 |  |  |  | 0 | 0 |  | 0
TVKN PB-30 | 2352 | 2050 | Direct Firing Elec 200-400 C - Refinery | Raffinage | Fossiel - Complex | PJ | PJ | 15 | 14 Koolstof | Omzetting/centrales | ETS1 |  |  | EUR_2024 | 0.028 |  |  |  | 0 | 0 |  | 0
TVKN PB-30 | 2356 | 2030 | REF methanol from NG | Chemie | Eindverbruiker | PJ | PJ | 30 | 02 Industrie | Energie-intensieve industrie | ETS1 | 22860000 | 1143000 | EUR_2024 | 0.028 | 63568578.7587 | 320579199.2772 | 16028959.9639 | 15935721.7171 | 0 |  | 31964681.6809
TVKN PB-30 | 2356 | 2035 | REF methanol from NG | Chemie | Eindverbruiker | PJ | PJ | 30 | 02 Industrie | Energie-intensieve industrie | ETS1 | 21590000 | 1079500 | EUR_2024 | 0.028 | 46266094.5082 | 533582858.6005 | 26679142.93 | 26523954.0395 | 0 |  | 53203096.9695
TVKN PB-30 | 2356 | 2040 | REF methanol from NG | Chemie | Eindverbruiker | PJ | PJ | 30 | 02 Industrie | Energie-intensieve industrie | ETS1 | 20320000 | 1016000 | EUR_2024 | 0.028 | 76666223.5045 | 885040294.8384 | 44252014.7419 | 43994606.8825 | 0 |  | 88246621.6245
TVKN PB-30 | 2356 | 2045 | REF methanol from NG | Chemie | Eindverbruiker | PJ | PJ | 30 | 02 Industrie | Energie-intensieve industrie | ETS1 | 19050000 | 952500 | EUR_2024 | 0.028 | 126598042.9319 | 1462259440.1565 | 73112972.0078 | 72687683.9452 | 0 |  | 145800655.953
TVKN PB-30 | 2356 | 2050 | REF methanol from NG | Chemie | Eindverbruiker | PJ | PJ | 30 | 02 Industrie | Energie-intensieve industrie | ETS1 | 17780000 | 889000 | EUR_2024 | 0.028 | 122172369.5505 | 1975211677.712 | 98760583.8856 | 98186107.2061 | 0 |  | 196946691.0917
TVKN PB-30 | 2357 | 2030 | Methanol from lignocellulosics | Raffinage | Biobased - Complex | PJ | PJ | 20 | 14 Koolstof | Omzetting/centrales | ETS1 | 81280000 | 5080000 | EUR_2024 | 0.028 | 0 | 188.5352 | 11.7834 | 12.4394 | 0 |  | 24.2228
TVKN PB-30 | 2357 | 2035 | Methanol from lignocellulosics | Raffinage | Biobased - Complex | PJ | PJ | 20 | 14 Koolstof | Omzetting/centrales | ETS1 | 77152500 | 4762500 | EUR_2024 | 0.028 | 151666.6222 | 261.9501 | 16.1698 | 17.2832 | 0 |  | 33.453
TVKN PB-30 | 2357 | 2040 | Methanol from lignocellulosics | Raffinage | Biobased - Complex | PJ | PJ | 20 | 14 Koolstof | Omzetting/centrales | ETS1 | 73025000 | 4445000 | EUR_2024 | 0.028 | 143550.806 | 316.6656 | 19.2753 | 20.8933 | 0 |  | 40.1686
TVKN PB-30 | 2357 | 2045 | Methanol from lignocellulosics | Raffinage | Biobased - Complex | PJ | PJ | 20 | 14 Koolstof | Omzetting/centrales | ETS1 | 68897500 | 4127500 | EUR_2024 | 0.028 | 135427.896 | 317.7674 | 19.0368 | 20.966 | 0 |  | 40.0027
TVKN PB-30 | 2357 | 2050 | Methanol from lignocellulosics | Raffinage | Biobased - Complex | PJ | PJ | 20 | 14 Koolstof | Omzetting/centrales | ETS1 | 64770000 | 3810000 | EUR_2024 | 0.028 | 0 | 325.4086 | 19.1417 | 21.4701 | 0 |  | 40.6118
TVKN PB-30 | 2358 | 2030 | REF methanol conventional applications | Chemie | Eindverbruiker | Mton methanol | Mton methanol | 30 | 02 Industrie | Energie-intensieve industrie | ETS1 |  |  | EUR_2024 | 0.028 |  |  |  | 0 | 0 |  | 0
TVKN PB-30 | 2358 | 2035 | REF methanol conventional applications | Chemie | Eindverbruiker | Mton methanol | Mton methanol | 30 | 02 Industrie | Energie-intensieve industrie | ETS1 |  |  | EUR_2024 | 0.028 |  |  |  | 0 | 0 |  | 0
TVKN PB-30 | 2358 | 2040 | REF methanol conventional applications | Chemie | Eindverbruiker | Mton methanol | Mton methanol | 30 | 02 Industrie | Energie-intensieve industrie | ETS1 |  |  | EUR_2024 | 0.028 |  |  |  | 0 | 0 |  | 0
TVKN PB-30 | 2358 | 2045 | REF methanol conventional applications | Chemie | Eindverbruiker | Mton methanol | Mton methanol | 30 | 02 Industrie | Energie-intensieve industrie | ETS1 |  |  | EUR_2024 | 0.028 |  |  |  | 0 | 0 |  | 0
TVKN PB-30 | 2358 | 2050 | REF methanol conventional applications | Chemie | Eindverbruiker | Mton methanol | Mton methanol | 30 | 02 Industrie | Energie-intensieve industrie | ETS1 |  |  | EUR_2024 | 0.028 |  |  |  | 0 | 0 |  | 0
TVKN PB-30 | 2359 | 2030 | HVC from methanol | Chemie | Eindverbruiker | Mton ethylene | Mton ethylene | 20 | 02 Industrie | Energie-intensieve industrie | ETS1 | 2582351524.39 | 154941091.438 | EUR_2024 | 0.028 | 322894524.69 | 1614472623.4502 | 96899345.6094 | 106521259.3906 | 0 |  | 203420605
TVKN PB-30 | 2359 | 2035 | HVC from methanol | Chemie | Eindverbruiker | Mton ethylene | Mton ethylene | 20 | 02 Industrie | Energie-intensieve industrie | ETS1 | 2453233948.2975 | 147194036.8724 | EUR_2024 | 0.028 | 17.6633 | 1533749080.6735 | 92034757.7603 | 101195202.2533 | 0 |  | 193229960.0136
TVKN PB-30 | 2359 | 2040 | HVC from methanol | Chemie | Eindverbruiker | Mton ethylene | Mton ethylene | 20 | 02 Industrie | Energie-intensieve industrie | ETS1 | 2324116372.205 | 139446982.3069 | EUR_2024 | 0.028 | 16.7336 | 1453025528.6003 | 131674415.5236 | 95869144.5027 | 0 |  | 227543560.0262
TVKN PB-30 | 2359 | 2045 | HVC from methanol | Chemie | Eindverbruiker | Mton ethylene | Mton ethylene | 20 | 02 Industrie | Energie-intensieve industrie | ETS1 | 2194998796.1125 | 131699927.7413 | EUR_2024 | 0.028 | 15.8479 | 1372301967.4502 | 134587869.3625 | 90543086.1531 | 0 |  | 225130955.5156
TVKN PB-30 | 2359 | 2050 | HVC from methanol | Chemie | Eindverbruiker | Mton ethylene | Mton ethylene | 20 | 02 Industrie | Energie-intensieve industrie | ETS1 | 2065881220.02 | 123952873.1758 | EUR_2024 | 0.028 | 258315634.6899 | 1291578396.7712 | 129158261.3248 | 85217027.1749 | 0 |  | 214375288.4997
TVKN PB-30 | 2360 | 2030 | Methanol from ext. H2 and ext. CO2 | Raffinage | Synthetisch | PJ | PJ | 20 | 14 Koolstof | Omzetting/centrales | ETS1 | 10160000 | 254000 | EUR_2024 | 0.028 | 130.1114 | 650.5571 | 16.2639 | 42.9231 | 0 |  | 59.187
TVKN PB-30 | 2360 | 2035 | Methanol from ext. H2 and ext. CO2 | Raffinage | Synthetisch | PJ | PJ | 20 | 14 Koolstof | Omzetting/centrales | ETS1 | 9842500 | 246062.5 | EUR_2024 | 0.028 | 96.0529 | 1110.4917 | 27.7623 | 73.2691 | 0 |  | 101.0314
TVKN PB-30 | 2360 | 2040 | Methanol from ext. H2 and ext. CO2 | Raffinage | Synthetisch | PJ | PJ | 20 | 14 Koolstof | Omzetting/centrales | ETS1 | 9525000 | 238125 | EUR_2024 | 0.028 | 163.8325 | 1893.8318 | 47.3458 | 124.9531 | 0 |  | 172.2989
TVKN PB-30 | 2360 | 2045 | Methanol from ext. H2 and ext. CO2 | Raffinage | Synthetisch | PJ | PJ | 20 | 14 Koolstof | Omzetting/centrales | ETS1 | 9207500 | 230187.5 | EUR_2024 | 0.028 | 0 | 1743.9756 | 43.5994 | 115.0657 | 0 |  | 158.6651
TVKN PB-30 | 2360 | 2050 | Methanol from ext. H2 and ext. CO2 | Raffinage | Synthetisch | PJ | PJ | 20 | 14 Koolstof | Omzetting/centrales | ETS1 | 8890000 | 222250 | EUR_2024 | 0.028 | 104.315 | 1636.1763 | 40.9044 | 107.9532 | 0 |  | 148.8577
TVKN PB-30 | 2361 | 2030 | Methanol from ext. H2 and direct air capture | Raffinage | Synthetisch | PJ | PJ | 20 | 14 Koolstof | Omzetting/centrales | ETS1 | 55880000 | 2540000 | EUR_2024 | 0.028 | 10.4154 | 52.0768 | 2.3671 | 3.436 | 0 |  | 5.8031
TVKN PB-30 | 2361 | 2035 | Methanol from ext. H2 and direct air capture | Raffinage | Synthetisch | PJ | PJ | 20 | 14 Koolstof | Omzetting/centrales | ETS1 | 48895000 | 2222500 | EUR_2024 | 0.028 | 7.0587 | 80.8605 | 3.6755 | 5.3351 | 0 |  | 9.0106
TVKN PB-30 | 2361 | 2040 | Methanol from ext. H2 and direct air capture | Raffinage | Synthetisch | PJ | PJ | 20 | 14 Koolstof | Omzetting/centrales | ETS1 | 41910000 | 1905000 | EUR_2024 | 0.028 | 10.5275 | 121.9466 | 5.543 | 8.0459 | 0 |  | 13.5889
TVKN PB-30 | 2361 | 2045 | Methanol from ext. H2 and direct air capture | Raffinage | Synthetisch | PJ | PJ | 20 | 14 Koolstof | Omzetting/centrales | ETS1 | 34925000 | 1587500 | EUR_2024 | 0.028 | 12.064 | 161.9419 | 7.361 | 10.6848 | 0 |  | 18.0458
TVKN PB-30 | 2361 | 2050 | Methanol from ext. H2 and direct air capture | Raffinage | Synthetisch | PJ | PJ | 20 | 14 Koolstof | Omzetting/centrales | ETS1 | 27940000 | 1270000 | EUR_2024 | 0.028 | 24.3782 | 225.4061 | 10.2457 | 14.8721 | 0 |  | 25.1178
TVKN PB-30 | 2362 | 2030 | Methanol to Gasoline | Raffinage | Biobased - Complex | PJ | PJ | 20 | 14 Koolstof | Omzetting/centrales | ETS1 | 12331691.2184 | 616584.5609 | EUR_2024 | 0.028 | 17877810.1755 | 96602023.9483 | 4830101.1974 | 6373703.1531 | 0 |  | 11203804.3505
TVKN PB-30 | 2362 | 2035 | Methanol to Gasoline | Raffinage | Biobased - Complex | PJ | PJ | 20 | 14 Koolstof | Omzetting/centrales | ETS1 | 12331691.2184 | 616584.5609 | EUR_2024 | 0.028 | 15209614.764 | 170245773.4112 | 8512288.6706 | 11232642.7381 | 0 |  | 19744931.4087
TVKN PB-30 | 2362 | 2040 | Methanol to Gasoline | Raffinage | Biobased - Complex | PJ | PJ | 20 | 14 Koolstof | Omzetting/centrales | ETS1 | 12331691.2184 | 616584.5609 | EUR_2024 | 0.028 | 26437954.7493 | 300031222.8007 | 15001561.14 | 19795754.5052 | 0 |  | 34797315.6453
TVKN PB-30 | 2362 | 2045 | Methanol to Gasoline | Raffinage | Biobased - Complex | PJ | PJ | 20 | 14 Koolstof | Omzetting/centrales | ETS1 | 12331691.2184 | 616584.5609 | EUR_2024 | 0.028 | 0 | 275880783.4726 | 13794039.1736 | 18202333.115 | 0 |  | 31996372.2887
TVKN PB-30 | 2362 | 2050 | Methanol to Gasoline | Raffinage | Biobased - Complex | PJ | PJ | 20 | 14 Koolstof | Omzetting/centrales | ETS1 | 12331691.2184 | 616584.5609 | EUR_2024 | 0.028 | 13047725.1215 | 251730358.2026 | 12586517.9101 | 16608912.6524 | 0 |  | 29195430.5625
TVKN PB-30 | 2363 | 2030 | Natural Gas boilers - Low Temp - Chemie | Chemie | Eindverbruiker | PJ | PJ | 15 | 02 Industrie | Energie-intensieve industrie | ETS1 |  |  | EUR_2024 | 0.028 |  |  |  | 0 | 0 |  | 0
TVKN PB-30 | 2363 | 2035 | Natural Gas boilers - Low Temp - Chemie | Chemie | Eindverbruiker | PJ | PJ | 15 | 02 Industrie | Energie-intensieve industrie | ETS1 |  |  | EUR_2024 | 0.028 |  |  |  | 0 | 0 |  | 0
TVKN PB-30 | 2363 | 2040 | Natural Gas boilers - Low Temp - Chemie | Chemie | Eindverbruiker | PJ | PJ | 15 | 02 Industrie | Energie-intensieve industrie | ETS1 |  |  | EUR_2024 | 0.028 |  |  |  | 0 | 0 |  | 0
TVKN PB-30 | 2363 | 2045 | Natural Gas boilers - Low Temp - Chemie | Chemie | Eindverbruiker | PJ | PJ | 15 | 02 Industrie | Energie-intensieve industrie | ETS1 |  |  | EUR_2024 | 0.028 |  |  |  | 0 | 0 |  | 0
TVKN PB-30 | 2363 | 2050 | Natural Gas boilers - Low Temp - Chemie | Chemie | Eindverbruiker | PJ | PJ | 15 | 02 Industrie | Energie-intensieve industrie | ETS1 |  |  | EUR_2024 | 0.028 |  |  |  | 0 | 0 |  | 0
TVKN PB-30 | 2364 | 2030 | REF Glass production conventional furnaces | Glasindustrie | Eindverbruiker | Mton glass | Mton glass | 15 | 02 Industrie | Overige industrie | ETS1 | 187869822.507 | 5636094.6739 | EUR_2024 | 0.028 | 0 | 52.6301 | 1.5789 | 4.3451 | 0 |  | 5.924
TVKN PB-30 | 2364 | 2035 | REF Glass production conventional furnaces | Glasindustrie | Eindverbruiker | Mton glass | Mton glass | 15 | 02 Industrie | Overige industrie | ETS1 | 187869822.507 | 5636094.6739 | EUR_2024 | 0.028 | 13161902.2013 | 92.2578 | 2.7677 | 7.6168 | 0 |  | 10.3845
TVKN PB-30 | 2364 | 2040 | REF Glass production conventional furnaces | Glasindustrie | Eindverbruiker | Mton glass | Mton glass | 15 | 02 Industrie | Overige industrie | ETS1 | 187869822.507 | 5636094.6739 | EUR_2024 | 0.028 | 13161904.9651 | 145.7045 | 4.3711 | 12.0293 | 0 |  | 16.4004
TVKN PB-30 | 2364 | 2045 | REF Glass production conventional furnaces | Glasindustrie | Eindverbruiker | Mton glass | Mton glass | 15 | 02 Industrie | Overige industrie | ETS1 | 187869822.507 | 5636094.6739 | EUR_2024 | 0.028 | 0 | 286.5633 | 8.5969 | 23.6585 | 0 |  | 32.2554
TVKN PB-30 | 2364 | 2050 | REF Glass production conventional furnaces | Glasindustrie | Eindverbruiker | Mton glass | Mton glass | 15 | 02 Industrie | Overige industrie | ETS1 | 187869822.507 | 5636094.6739 | EUR_2024 | 0.028 | 13161943.424 | 492.6768 | 14.7803 | 40.6751 | 0 |  | 55.4554
TVKN PB-30 | 2365 | 2030 | Glass production with electric cold-top furnaces | Glasindustrie | Eindverbruiker | Mton glass | Mton glass | 15 | 02 Industrie | Overige industrie | ETS1 | 438362919.183 | 13777120.3121 | EUR_2024 | 0.028 | 47141.5725 | 235707.8627 | 7407.9614 | 19459.9191 | 0 |  | 26867.8805
TVKN PB-30 | 2365 | 2035 | Glass production with electric cold-top furnaces | Glasindustrie | Eindverbruiker | Mton glass | Mton glass | 15 | 02 Industrie | Overige industrie | ETS1 | 438362919.183 | 13777120.3121 | EUR_2024 | 0.028 | 35939.6002 | 415405.8639 | 13055.6129 | 34295.6931 | 0 |  | 47351.306
TVKN PB-30 | 2365 | 2040 | Glass production with electric cold-top furnaces | Glasindustrie | Eindverbruiker | Mton glass | Mton glass | 15 | 02 Industrie | Overige industrie | ETS1 | 438362919.183 | 13777120.3121 | EUR_2024 | 0.028 | 63336.96 | 732090.6641 | 23008.5637 | 60441.0263 | 0 |  | 83449.59
TVKN PB-30 | 2365 | 2045 | Glass production with electric cold-top furnaces | Glasindustrie | Eindverbruiker | Mton glass | Mton glass | 15 | 02 Industrie | Overige industrie | ETS1 | 438362919.183 | 13777120.3121 | EUR_2024 | 0.028 | 158762.0258 | 1290192.9306 | 40548.9207 | 106517.6606 | 0 |  | 147066.5812
TVKN PB-30 | 2365 | 2050 | Glass production with electric cold-top furnaces | Glasindustrie | Eindverbruiker | Mton glass | Mton glass | 15 | 02 Industrie | Overige industrie | ETS1 | 438362919.183 | 13777120.3121 | EUR_2024 | 0.028 | 232652.6804 | 2273758.3314 | 71460.9761 | 187720.311 | 0 |  | 259181.2871
TVKN PB-30 | 2366 | 2030 | Glass production with efficient furnaces | Glasindustrie | Eindverbruiker | Mton glass | Mton glass | 15 | 02 Industrie | Overige industrie | ETS1 | 237968441.766 | 7514792.899 | EUR_2024 | 0.028 | 52416838.9657 | 262084194.8284 | 8276342.9958 | 21637535.4767 | 0 |  | 29913878.4725
TVKN PB-30 | 2366 | 2035 | Glass production with efficient furnaces | Glasindustrie | Eindverbruiker | Mton glass | Mton glass | 15 | 02 Industrie | Overige industrie | ETS1 | 237968441.766 | 7514792.899 | EUR_2024 | 0.028 | 2078788.2199 | 272478135.9278 | 8604572.7148 | 22495653.8742 | 0 |  | 31100226.589
TVKN PB-30 | 2366 | 2040 | Glass production with efficient furnaces | Glasindustrie | Eindverbruiker | Mton glass | Mton glass | 15 | 02 Industrie | Overige industrie | ETS1 | 237968441.766 | 7514792.899 | EUR_2024 | 0.028 | 2428026.0408 | 284618266.1319 | 8987945.2476 | 23497936.7404 | 0 |  | 32485881.988
TVKN PB-30 | 2366 | 2045 | Glass production with efficient furnaces | Glasindustrie | Eindverbruiker | Mton glass | Mton glass | 15 | 02 Industrie | Overige industrie | ETS1 | 237968441.766 | 7514792.899 | EUR_2024 | 0.028 | 54904808.4003 | 297058113.305 | 9380782.5268 | 24524964.0845 | 0 |  | 33905746.6113
TVKN PB-30 | 2366 | 2050 | Glass production with efficient furnaces | Glasindustrie | Eindverbruiker | Mton glass | Mton glass | 15 | 02 Industrie | Overige industrie | ETS1 | 237968441.766 | 7514792.899 | EUR_2024 | 0.028 | 4607675.7093 | 309702550.7523 | 9780080.5516 | 25568882.2957 | 0 |  | 35348962.8472
TVKN PB-30 | 2367 | 2030 | REF Ceramics production in conventional kilns | Keramiekindustrie | Eindverbruiker | Mton ceramics | Mton ceramics | 30 | 02 Industrie | Overige industrie | ETS1 | 187869822.507 | 9393491.1241 | EUR_2024 | 0.028 | 22087086.4185 | 559897575.9599 | 27994878.7942 | 27832036.4536 | 0 |  | 55826915.2478
TVKN PB-30 | 2367 | 2035 | REF Ceramics production in conventional kilns | Keramiekindustrie | Eindverbruiker | Mton ceramics | Mton ceramics | 30 | 02 Industrie | Overige industrie | ETS1 | 187869822.507 | 9393491.1241 | EUR_2024 | 0.028 | 21200258.0515 | 576006437.444 | 28800321.8683 | 28632794.3767 | 0 |  | 57433116.245
TVKN PB-30 | 2367 | 2040 | REF Ceramics production in conventional kilns | Keramiekindustrie | Eindverbruiker | Mton ceramics | Mton ceramics | 30 | 02 Industrie | Overige industrie | ETS1 | 187869822.507 | 9393491.1241 | EUR_2024 | 0.028 | 22573566.1641 | 598981839.4911 | 29949091.9705 | 29774882.242 | 0 |  | 59723974.2125
TVKN PB-30 | 2367 | 2045 | REF Ceramics production in conventional kilns | Keramiekindustrie | Eindverbruiker | Mton ceramics | Mton ceramics | 30 | 02 Industrie | Overige industrie | ETS1 | 187869822.507 | 9393491.1241 | EUR_2024 | 0.028 | 22639144.0043 | 622285130.7393 | 31114256.5328 | 30933269.203 | 0 |  | 62047525.7358
TVKN PB-30 | 2367 | 2050 | REF Ceramics production in conventional kilns | Keramiekindustrie | Eindverbruiker | Mton ceramics | Mton ceramics | 30 | 02 Industrie | Overige industrie | ETS1 | 187869822.507 | 9393491.1241 | EUR_2024 | 0.028 | 22549751.4097 | 645141459.0142 | 32257072.9463 | 32069438.0115 | 0 |  | 64326510.9578
TVKN PB-30 | 2368 | 2030 | Ceramics production in electric kilns | Keramiekindustrie | Eindverbruiker | Mton ceramics | Mton ceramics | 30 | 02 Industrie | Overige industrie | ETS1 | 344428007.866 | 17284023.6742 | EUR_2024 | 0.028 | 0 | 0 | 0 | 0 | 0 |  | 0
TVKN PB-30 | 2368 | 2035 | Ceramics production in electric kilns | Keramiekindustrie | Eindverbruiker | Mton ceramics | Mton ceramics | 30 | 02 Industrie | Overige industrie | ETS1 | 344428007.866 | 17284023.6742 | EUR_2024 | 0.028 | 0 | 0 | 0 | 0 | 0 |  | 0
TVKN PB-30 | 2368 | 2040 | Ceramics production in electric kilns | Keramiekindustrie | Eindverbruiker | Mton ceramics | Mton ceramics | 30 | 02 Industrie | Overige industrie | ETS1 | 344428007.866 | 17284023.6742 | EUR_2024 | 0.028 | 284697.92 | 1423489.6001 | 71433.2963 | 70760.4679 | 0 |  | 142193.7642
TVKN PB-30 | 2368 | 2045 | Ceramics production in electric kilns | Keramiekindustrie | Eindverbruiker | Mton ceramics | Mton ceramics | 30 | 02 Industrie | Overige industrie | ETS1 | 344428007.866 | 17284023.6742 | EUR_2024 | 0.028 | 217038.7344 | 2508683.2722 | 125890.2879 | 124704.5304 | 0 |  | 250594.8183
TVKN PB-30 | 2368 | 2050 | Ceramics production in electric kilns | Keramiekindustrie | Eindverbruiker | Mton ceramics | Mton ceramics | 30 | 02 Industrie | Overige industrie | ETS1 | 344428007.866 | 17284023.6742 | EUR_2024 | 0.028 | 382495.2959 | 4421159.752 | 221861.8349 | 219772.1238 | 0 |  | 441633.9587
TVKN PB-30 | 2374 | 2030 | Plastic waste pyrolysis oil production | Raffinage | Synthetisch | PJ | PJ | 20 | 14 Koolstof | Omzetting/centrales | ETS1 | 4826000 | 381000 | EUR_2024 | 0.028 | 18427980.0292 | 92193976.1095 | 7278471.7981 | 6082864.6462 | 0 |  | 13361336.4443
TVKN PB-30 | 2374 | 2035 | Plastic waste pyrolysis oil production | Raffinage | Synthetisch | PJ | PJ | 20 | 14 Koolstof | Omzetting/centrales | ETS1 | 4603750 | 361950 | EUR_2024 | 0.028 | 0 | 65961298.3588 | 5185922.7675 | 4352059.2856 | 0 |  | 9537982.0531
TVKN PB-30 | 2374 | 2040 | Plastic waste pyrolysis oil production | Raffinage | Synthetisch | PJ | PJ | 20 | 14 Koolstof | Omzetting/centrales | ETS1 | 4381500 | 342900 | EUR_2024 | 0.028 | 0 | 41851364.8203 | 3275324.2033 | 2761310.4262 | 0 |  | 6036634.6295
TVKN PB-30 | 2374 | 2045 | Plastic waste pyrolysis oil production | Raffinage | Synthetisch | PJ | PJ | 20 | 14 Koolstof | Omzetting/centrales | ETS1 | 4159250 | 323850 | EUR_2024 | 0.028 | 0 | 19864320.3761 | 1546687.5407 | 1310627.627 | 0 |  | 2857315.1678
TVKN PB-30 | 2374 | 2050 | Plastic waste pyrolysis oil production | Raffinage | Synthetisch | PJ | PJ | 20 | 14 Koolstof | Omzetting/centrales | ETS1 | 3937000 | 304800 | EUR_2024 | 0.028 | 11272812.3535 | 169.2644 | 13.1043 | 11.1679 | 0 |  | 24.2722
TVKN PB-30 | 2377 | 2030 | Waste Gas 100-200C Boilers - Refineries | Raffinage | Fossiel - Complex | PJ | PJ | 15 | 14 Koolstof | Omzetting/centrales | ETS1 |  |  | EUR_2024 | 0.028 |  |  |  | 0 | 0 |  | 0
TVKN PB-30 | 2377 | 2035 | Waste Gas 100-200C Boilers - Refineries | Raffinage | Fossiel - Complex | PJ | PJ | 15 | 14 Koolstof | Omzetting/centrales | ETS1 |  |  | EUR_2024 | 0.028 |  |  |  | 0 | 0 |  | 0
TVKN PB-30 | 2377 | 2040 | Waste Gas 100-200C Boilers - Refineries | Raffinage | Fossiel - Complex | PJ | PJ | 15 | 14 Koolstof | Omzetting/centrales | ETS1 |  |  | EUR_2024 | 0.028 |  |  |  | 0 | 0 |  | 0
TVKN PB-30 | 2377 | 2045 | Waste Gas 100-200C Boilers - Refineries | Raffinage | Fossiel - Complex | PJ | PJ | 15 | 14 Koolstof | Omzetting/centrales | ETS1 |  |  | EUR_2024 | 0.028 |  |  |  | 0 | 0 |  | 0
TVKN PB-30 | 2377 | 2050 | Waste Gas 100-200C Boilers - Refineries | Raffinage | Fossiel - Complex | PJ | PJ | 15 | 14 Koolstof | Omzetting/centrales | ETS1 |  |  | EUR_2024 | 0.028 |  |  |  | 0 | 0 |  | 0
TVKN PB-30 | 2378 | 2030 | Waste Gas 100-200C Boilers CCS - Refineries | Raffinage | Fossiel - Complex | PJ | PJ | 15 | 14 Koolstof | Omzetting/centrales | ETS1 |  |  | EUR_2024 | 0.028 |  |  |  | 0 | 0 |  | 0
TVKN PB-30 | 2378 | 2035 | Waste Gas 100-200C Boilers CCS - Refineries | Raffinage | Fossiel - Complex | PJ | PJ | 15 | 14 Koolstof | Omzetting/centrales | ETS1 |  |  | EUR_2024 | 0.028 |  |  |  | 0 | 0 |  | 0
TVKN PB-30 | 2378 | 2040 | Waste Gas 100-200C Boilers CCS - Refineries | Raffinage | Fossiel - Complex | PJ | PJ | 15 | 14 Koolstof | Omzetting/centrales | ETS1 |  |  | EUR_2024 | 0.028 |  |  |  | 0 | 0 |  | 0
TVKN PB-30 | 2378 | 2045 | Waste Gas 100-200C Boilers CCS - Refineries | Raffinage | Fossiel - Complex | PJ | PJ | 15 | 14 Koolstof | Omzetting/centrales | ETS1 |  |  | EUR_2024 | 0.028 |  |  |  | 0 | 0 |  | 0
TVKN PB-30 | 2378 | 2050 | Waste Gas 100-200C Boilers CCS - Refineries | Raffinage | Fossiel - Complex | PJ | PJ | 15 | 14 Koolstof | Omzetting/centrales | ETS1 |  |  | EUR_2024 | 0.028 |  |  |  | 0 | 0 |  | 0
TVKN PB-30 | 2382 | 2030 | Methanol for shipping from NG | Raffinage | Biobased - Complex | PJ | PJ | 30 | 14 Koolstof | Omzetting/centrales | ETS1 | 22860000 | 1143000 | EUR_2024 | 0.028 | 62211779.6837 | 313883354.8584 | 15694167.7429 | 15602876.9362 | 0 |  | 31297044.6792
TVKN PB-30 | 2382 | 2035 | Methanol for shipping from NG | Raffinage | Biobased - Complex | PJ | PJ | 30 | 14 Koolstof | Omzetting/centrales | ETS1 | 21590000 | 1079500 | EUR_2024 | 0.028 | 45305237.3205 | 522438068.8632 | 26121903.4432 | 25969955.9378 | 0 |  | 52091859.3809
TVKN PB-30 | 2382 | 2040 | Methanol for shipping from NG | Raffinage | Biobased - Complex | PJ | PJ | 30 | 14 Koolstof | Omzetting/centrales | ETS1 | 20320000 | 1016000 | EUR_2024 | 0.028 | 75070084.7185 | 866554715.7568 | 43327735.7878 | 43075704.3315 | 0 |  | 86403440.1194
TVKN PB-30 | 2382 | 2045 | Methanol for shipping from NG | Raffinage | Biobased - Complex | PJ | PJ | 30 | 14 Koolstof | Omzetting/centrales | ETS1 | 19050000 | 952500 | EUR_2024 | 0.028 | 0 | 768800160.9615 | 38440008.0481 | 38216407.8291 | 0 |  | 76656415.8772
TVKN PB-30 | 2382 | 2050 | Methanol for shipping from NG | Raffinage | Biobased - Complex | PJ | PJ | 30 | 14 Koolstof | Omzetting/centrales | ETS1 | 17780000 | 889000 | EUR_2024 | 0.028 | 0 | 676858266.7532 | 33842913.3377 | 33646053.7839 | 0 |  | 67488967.1215
TVKN PB-30 | 2383 | 2030 | Methanol vessel | Zeescheepvaart | Eindverbruiker | PJ | PJ | 20 | 03b Transport (internationaal) | Zeescheepvaart | ETS1 | 0 | 0 | EUR_2024 | 0.028 | 0 | 0 | 0 | 0 | 0 |  | 0
TVKN PB-30 | 2383 | 2035 | Methanol vessel | Zeescheepvaart | Eindverbruiker | PJ | PJ | 20 | 03b Transport (internationaal) | Zeescheepvaart | ETS1 | 0 | 0 | EUR_2024 | 0.028 | 0 | 0 | 0 | 0 | 0 |  | 0
TVKN PB-30 | 2383 | 2040 | Methanol vessel | Zeescheepvaart | Eindverbruiker | PJ | PJ | 20 | 03b Transport (internationaal) | Zeescheepvaart | ETS1 | 0 | 0 | EUR_2024 | 0.028 | 0 | 0 | 0 | 0 | 0 |  | 0
TVKN PB-30 | 2383 | 2045 | Methanol vessel | Zeescheepvaart | Eindverbruiker | PJ | PJ | 20 | 03b Transport (internationaal) | Zeescheepvaart | ETS1 | 0 | 0 | EUR_2024 | 0.028 | 0 | 0 | 0 | 0 | 0 |  | 0
TVKN PB-30 | 2383 | 2050 | Methanol vessel | Zeescheepvaart | Eindverbruiker | PJ | PJ | 20 | 03b Transport (internationaal) | Zeescheepvaart | ETS1 | 0 | 0 | EUR_2024 | 0.028 | 0 | 0 | 0 | 0 | 0 |  | 0
TVKN PB-30 | 2385 | 2030 | LNG vessel | Zeescheepvaart | Eindverbruiker | PJ | PJ | 20 | 03b Transport (internationaal) | Zeescheepvaart | ETS1 | 0 | 0 | EUR_2024 | 0.028 | 0 | 0 | 0 | 0 | 0 |  | 0
TVKN PB-30 | 2385 | 2035 | LNG vessel | Zeescheepvaart | Eindverbruiker | PJ | PJ | 20 | 03b Transport (internationaal) | Zeescheepvaart | ETS1 | 0 | 0 | EUR_2024 | 0.028 | 0 | 0 | 0 | 0 | 0 |  | 0
TVKN PB-30 | 2385 | 2040 | LNG vessel | Zeescheepvaart | Eindverbruiker | PJ | PJ | 20 | 03b Transport (internationaal) | Zeescheepvaart | ETS1 | 0 | 0 | EUR_2024 | 0.028 | 0 | 0 | 0 | 0 | 0 |  | 0
TVKN PB-30 | 2385 | 2045 | LNG vessel | Zeescheepvaart | Eindverbruiker | PJ | PJ | 20 | 03b Transport (internationaal) | Zeescheepvaart | ETS1 | 0 | 0 | EUR_2024 | 0.028 | 0 | 0 | 0 | 0 | 0 |  | 0
TVKN PB-30 | 2385 | 2050 | LNG vessel | Zeescheepvaart | Eindverbruiker | PJ | PJ | 20 | 03b Transport (internationaal) | Zeescheepvaart | ETS1 | 0 | 0 | EUR_2024 | 0.028 | 0 | 0 | 0 | 0 | 0 |  | 0
TVKN PB-30 | 2386 | 2030 | Biogas to Bio-LNG for shipping | Productie groen gas | Biobased - Eenvoudig | PJ | PJ | 20 | 14 Koolstof | Omzetting/centrales | ETS1 | 20523200 | 609600 | EUR_2024 | 0.028 | 42242746.9428 | 213562801.3561 | 6343449.5452 | 14090656.1245 | 0 |  | 20434105.6697
TVKN PB-30 | 2386 | 2035 | Biogas to Bio-LNG for shipping | Productie groen gas | Biobased - Eenvoudig | PJ | PJ | 20 | 14 Koolstof | Omzetting/centrales | ETS1 | 19497675 | 581025 | EUR_2024 | 0.028 | 31083273.3767 | 357563740.6014 | 10655294.6637 | 23591691.4341 | 0 |  | 34246986.0979
TVKN PB-30 | 2386 | 2040 | Biogas to Bio-LNG for shipping | Productie groen gas | Biobased - Eenvoudig | PJ | PJ | 20 | 14 Koolstof | Omzetting/centrales | ETS1 | 18472150 | 552450 | EUR_2024 | 0.028 | 6327675.7967 | 369690464.9283 | 11056400.9793 | 24391800.3544 | 0 |  | 35448201.3337
TVKN PB-30 | 2386 | 2045 | Biogas to Bio-LNG for shipping | Productie groen gas | Biobased - Eenvoudig | PJ | PJ | 20 | 14 Koolstof | Omzetting/centrales | ETS1 | 17446625 | 523875 | EUR_2024 | 0.028 | 0 | 340505593.0972 | 10224462.7591 | 22466212.2351 | 0 |  | 32690674.9942
TVKN PB-30 | 2386 | 2050 | Biogas to Bio-LNG for shipping | Productie groen gas | Biobased - Eenvoudig | PJ | PJ | 20 | 14 Koolstof | Omzetting/centrales | ETS1 | 16421100 | 495300 | EUR_2024 | 0.028 | 25255605.3529 | 277771331.3454 | 8378253.6137 | 18327069.5382 | 0 |  | 26705323.1519
TVKN PB-30 | 2387 | 2030 | Synthetic LNG production from ext. H2 and CO2 | Infrastructuur gas | Fossiel - Eenvoudig | PJ | PJ | 20 | 14 Koolstof | Infrastructuur | ETS1 | 38210761.1069 | 2378356.1107 | EUR_2024 | 0.028 | 16.9468 | 84.7339 | 5.2741 | 5.5907 | 0 |  | 10.8648
TVKN PB-30 | 2387 | 2035 | Synthetic LNG production from ext. H2 and CO2 | Infrastructuur gas | Fossiel - Eenvoudig | PJ | PJ | 20 | 14 Koolstof | Infrastructuur | ETS1 | 37185236.1069 | 2349781.1107 | EUR_2024 | 0.028 | 12.6367 | 145.6434 | 9.2034 | 9.6094 | 0 |  | 18.8128
TVKN PB-30 | 2387 | 2040 | Synthetic LNG production from ext. H2 and CO2 | Infrastructuur gas | Fossiel - Eenvoudig | PJ | PJ | 20 | 14 Koolstof | Infrastructuur | ETS1 | 36159711.1069 | 2321206.1107 | EUR_2024 | 0.028 | 4.3003 | 163.1282 | 10.4717 | 10.763 | 0 |  | 21.2348
TVKN PB-30 | 2387 | 2045 | Synthetic LNG production from ext. H2 and CO2 | Infrastructuur gas | Fossiel - Eenvoudig | PJ | PJ | 20 | 14 Koolstof | Infrastructuur | ETS1 | 35134186.1069 | 2292631.1107 | EUR_2024 | 0.028 | 0.25469 | 159.7752 | 10.4259 | 10.5418 | 0 |  | 20.9677
TVKN PB-30 | 2387 | 2050 | Synthetic LNG production from ext. H2 and CO2 | Infrastructuur gas | Fossiel - Eenvoudig | PJ | PJ | 20 | 14 Koolstof | Infrastructuur | ETS1 | 34108661.1069 | 2264056.1107 | EUR_2024 | 0.028 | 17.7461 | 168.2047 | 11.165 | 11.098 | 0 |  | 22.263
TVKN PB-30 | 2388 | 2030 | Methanol from lignocellulosics with CC | Raffinage | Biobased - Complex | PJ | PJ | 20 | 14 Koolstof | Omzetting/centrales | ETS1 | 90170000 | 5080000 | EUR_2024 | 0.028 | 340341570.4162 | 1704196429.4591 | 168019365.0045 | 112441144.7293 | 0 |  | 280460509.7339
TVKN PB-30 | 2388 | 2035 | Methanol from lignocellulosics with CC | Raffinage | Biobased - Complex | PJ | PJ | 20 | 14 Koolstof | Omzetting/centrales | ETS1 | 85725000 | 4762500 | EUR_2024 | 0.028 | 247184905.2161 | 2855322638.721 | 274956992.0458 | 188391279.6198 | 0 |  | 463348271.6656
TVKN PB-30 | 2388 | 2040 | Methanol from lignocellulosics with CC | Raffinage | Biobased - Complex | PJ | PJ | 20 | 14 Koolstof | Omzetting/centrales | ETS1 | 81280000 | 4445000 | EUR_2024 | 0.028 | 412922330.4457 | 4771132782.9376 | 447293698.7179 | 314794481.725 | 0 |  | 762088180.4429
TVKN PB-30 | 2388 | 2045 | Methanol from lignocellulosics with CC | Raffinage | Biobased - Complex | PJ | PJ | 20 | 14 Koolstof | Omzetting/centrales | ETS1 | 76835000 | 4127500 | EUR_2024 | 0.028 | 0 | 4147169804.2214 | 377015430.5123 | 273626039.8818 | 0 |  | 650641470.3941
TVKN PB-30 | 2388 | 2050 | Methanol from lignocellulosics with CC | Raffinage | Biobased - Complex | PJ | PJ | 20 | 14 Koolstof | Omzetting/centrales | ETS1 | 72390000 | 3810000 | EUR_2024 | 0.028 | 204824102.1079 | 3565211575.557 | 234949667.3464 | 235229028.6661 | 0 |  | 470178696.0124
TVKN PB-30 | 2389 | 2030 | Methanol from biogas | Raffinage | Biobased - Complex | PJ | PJ | 30 | 14 Koolstof | Omzetting/centrales | ETS1 | 22860000 | 1143000 | EUR_2024 | 0.028 | 0 | 61.3201 | 3.066 | 3.0482 | 0 |  | 6.1142
TVKN PB-30 | 2389 | 2035 | Methanol from biogas | Raffinage | Biobased - Complex | PJ | PJ | 30 | 14 Koolstof | Omzetting/centrales | ETS1 | 21590000 | 1079500 | EUR_2024 | 0.028 | 145030.9401 | 87.3677 | 4.3684 | 4.343 | 0 |  | 8.7114
TVKN PB-30 | 2389 | 2040 | Methanol from biogas | Raffinage | Biobased - Complex | PJ | PJ | 30 | 14 Koolstof | Omzetting/centrales | ETS1 | 20320000 | 1016000 | EUR_2024 | 0.028 | 136501.9561 | 121.1891 | 6.0595 | 6.0242 | 0 |  | 12.0837
TVKN PB-30 | 2389 | 2045 | Methanol from biogas | Raffinage | Biobased - Complex | PJ | PJ | 30 | 14 Koolstof | Omzetting/centrales | ETS1 | 19050000 | 952500 | EUR_2024 | 0.028 | 127974.2335 | 168.3885 | 8.4194 | 8.3704 | 0 |  | 16.7899
TVKN PB-30 | 2389 | 2050 | Methanol from biogas | Raffinage | Biobased - Complex | PJ | PJ | 30 | 14 Koolstof | Omzetting/centrales | ETS1 | 17780000 | 889000 | EUR_2024 | 0.028 | 119448.2895 | 236.6425 | 11.8321 | 11.7633 | 0 |  | 23.5954
TVKN PB-30 | 2392 | 2030 | Lignocellulosic ethanol production with CC | Raffinage | Biobased - Complex | PJ | PJ | 20 | 14 Koolstof | Omzetting/centrales | ETS1 | 110490000 | 6350000 | EUR_2024 | 0.028 | 303881343.7969 | 1530793149.6852 | 136182983.5831 | 101000172.9372 | 0 |  | 237183156.5203
TVKN PB-30 | 2392 | 2035 | Lignocellulosic ethanol production with CC | Raffinage | Biobased - Complex | PJ | PJ | 20 | 14 Koolstof | Omzetting/centrales | ETS1 | 105092500 | 6032500 | EUR_2024 | 0.028 | 0 | 1092009782.0797 | 84686801.9768 | 72049693.2338 | 0 |  | 156736495.2106
TVKN PB-30 | 2392 | 2040 | Lignocellulosic ethanol production with CC | Raffinage | Biobased - Complex | PJ | PJ | 20 | 14 Koolstof | Omzetting/centrales | ETS1 | 99695000 | 5715000 | EUR_2024 | 0.028 | 0 | 690616480.6198 | 45226651.5132 | 45566172.0137 | 0 |  | 90792823.5269
TVKN PB-30 | 2392 | 2045 | Lignocellulosic ethanol production with CC | Raffinage | Biobased - Complex | PJ | PJ | 20 | 14 Koolstof | Omzetting/centrales | ETS1 | 94297500 | 5397500 | EUR_2024 | 0.028 | 0 | 326613250.3422 | 21128125.6095 | 21549609.6092 | 0 |  | 42677735.2187
TVKN PB-30 | 2392 | 2050 | Lignocellulosic ethanol production with CC | Raffinage | Biobased - Complex | PJ | PJ | 20 | 14 Koolstof | Omzetting/centrales | ETS1 | 88900000 | 5080000 | EUR_2024 | 0.028 | 183174249.2939 | 1278309.0744 | 123074.15 | 84341.5308 | 0 |  | 207415.6808
TVKN PB-30 | 2393 | 2030 | Bio-DME production with CC | Raffinage | Biobased - Complex | PJ | PJ | 35 | 14 Koolstof | Omzetting/centrales | ETS1 | 92710000 | 5080000 | EUR_2024 | 0.028 | 12.7558 | 63.7788 | 3.4947 | 2.8822 | 0 |  | 6.3769
TVKN PB-30 | 2393 | 2035 | Bio-DME production with CC | Raffinage | Biobased - Complex | PJ | PJ | 35 | 14 Koolstof | Omzetting/centrales | ETS1 | 87947500 | 4762500 | EUR_2024 | 0.028 | 5.1589 | 86.2968 | 4.6731 | 3.8998 | 0 |  | 8.5729
TVKN PB-30 | 2393 | 2040 | Bio-DME production with CC | Raffinage | Biobased - Complex | PJ | PJ | 35 | 14 Koolstof | Omzetting/centrales | ETS1 | 83185000 | 4445000 | EUR_2024 | 0.028 | 3.8069 | 100.658 | 5.3787 | 4.5488 | 0 |  | 9.9275
TVKN PB-30 | 2393 | 2045 | Bio-DME production with CC | Raffinage | Biobased - Complex | PJ | PJ | 35 | 14 Koolstof | Omzetting/centrales | ETS1 | 78422500 | 4127500 | EUR_2024 | 0.028 | 4.2801 | 116.2957 | 6.1208 | 5.2555 | 0 |  | 11.3763
TVKN PB-30 | 2393 | 2050 | Bio-DME production with CC | Raffinage | Biobased - Complex | PJ | PJ | 35 | 14 Koolstof | Omzetting/centrales | ETS1 | 73660000 | 3810000 | EUR_2024 | 0.028 | 5.8452 | 138.459 | 7.1617 | 6.257 | 0 |  | 13.4187
TVKN PB-30 | 2394 | 2030 | Biomass gasification + FT towards kerosene with CC | Raffinage | Biobased - Complex | PJ | PJ | 20 | 14 Koolstof | Omzetting/centrales | ETS1 |  |  | EUR_2024 | 0.028 |  |  |  | 0 | 0 |  | 0
TVKN PB-30 | 2394 | 2035 | Biomass gasification + FT towards kerosene with CC | Raffinage | Biobased - Complex | PJ | PJ | 20 | 14 Koolstof | Omzetting/centrales | ETS1 |  |  | EUR_2024 | 0.028 |  |  |  | 0 | 0 |  | 0
TVKN PB-30 | 2394 | 2040 | Biomass gasification + FT towards kerosene with CC | Raffinage | Biobased - Complex | PJ | PJ | 20 | 14 Koolstof | Omzetting/centrales | ETS1 |  |  | EUR_2024 | 0.028 |  |  |  | 0 | 0 |  | 0
TVKN PB-30 | 2394 | 2045 | Biomass gasification + FT towards kerosene with CC | Raffinage | Biobased - Complex | PJ | PJ | 20 | 14 Koolstof | Omzetting/centrales | ETS1 |  |  | EUR_2024 | 0.028 |  |  |  | 0 | 0 |  | 0
TVKN PB-30 | 2394 | 2050 | Biomass gasification + FT towards kerosene with CC | Raffinage | Biobased - Complex | PJ | PJ | 20 | 14 Koolstof | Omzetting/centrales | ETS1 |  |  | EUR_2024 | 0.028 |  |  |  | 0 | 0 |  | 0
TVKN PB-30 | 2397 | 2030 | Terraced houses - startlabel A retrofitted to A+ | Isolatie in huishoudens | Eindverbruiker | M terraced houses | M terraced houses | 25 | 01 Gebouwde omgeving | Huishoudens | ETS2 | 12705681421.2 | 0 | EUR_2024 | 0.028 | 606624077.2675 | 3068952093.426 | 0 | 172339013.2641 | 0 |  | 172339013.2641
TVKN PB-30 | 2397 | 2035 | Terraced houses - startlabel A retrofitted to A+ | Isolatie in huishoudens | Eindverbruiker | M terraced houses | M terraced houses | 25 | 01 Gebouwde omgeving | Huishoudens | ETS2 | 12705681421.2 | 0 | EUR_2024 | 0.028 | 149645019.2749 | 3808219263.0284 | 0 | 213853044.9823 | 0 |  | 213853044.9823
TVKN PB-30 | 2397 | 2040 | Terraced houses - startlabel A retrofitted to A+ | Isolatie in huishoudens | Eindverbruiker | M terraced houses | M terraced houses | 25 | 01 Gebouwde omgeving | Huishoudens | ETS2 | 12705681421.2 | 0 | EUR_2024 | 0.028 | 87878412.1943 | 4238653397.2278 | 0 | 238024355.4833 | 0 |  | 238024355.4833
TVKN PB-30 | 2397 | 2045 | Terraced houses - startlabel A retrofitted to A+ | Isolatie in huishoudens | Eindverbruiker | M terraced houses | M terraced houses | 25 | 01 Gebouwde omgeving | Huishoudens | ETS2 | 12705681421.2 | 0 | EUR_2024 | 0.028 | 1791562.7383 | 4238653284.1473 | 0 | 238024349.1332 | 0 |  | 238024349.1332
TVKN PB-30 | 2397 | 2050 | Terraced houses - startlabel A retrofitted to A+ | Isolatie in huishoudens | Eindverbruiker | M terraced houses | M terraced houses | 25 | 01 Gebouwde omgeving | Huishoudens | ETS2 | 12705681421.2 | 0 | EUR_2024 | 0.028 | 1791523.0966 | 4238652972.8581 | 0 | 238024331.6526 | 0 |  | 238024331.6526
TVKN PB-30 | 2401 | 2030 | Apartments - startlabel GFE retrofitted to B | Isolatie in huishoudens | Eindverbruiker | M apartments | M apartments | 25 | 01 Gebouwde omgeving | Huishoudens | ETS2 | 18577631158.1 | 0 | EUR_2024 | 0.028 | 0 | 5195193.7457 | 0 | 291739.5048 | 0 |  | 291739.5048
TVKN PB-30 | 2401 | 2035 | Apartments - startlabel GFE retrofitted to B | Isolatie in huishoudens | Eindverbruiker | M apartments | M apartments | 25 | 01 Gebouwde omgeving | Huishoudens | ETS2 | 18577631158.1 | 0 | EUR_2024 | 0.028 | 1775054.926 | 5185508.4575 | 0 | 291195.6211 | 0 |  | 291195.6211
TVKN PB-30 | 2401 | 2040 | Apartments - startlabel GFE retrofitted to B | Isolatie in huishoudens | Eindverbruiker | M apartments | M apartments | 25 | 01 Gebouwde omgeving | Huishoudens | ETS2 | 18577631158.1 | 0 | EUR_2024 | 0.028 | 2156338.9307 | 7082243.1929 | 0 | 397708.0014 | 0 |  | 397708.0014
TVKN PB-30 | 2401 | 2045 | Apartments - startlabel GFE retrofitted to B | Isolatie in huishoudens | Eindverbruiker | M apartments | M apartments | 25 | 01 Gebouwde omgeving | Huishoudens | ETS2 | 18577631158.1 | 0 | EUR_2024 | 0.028 | 2295040.99 | 9672488.2246 | 0 | 543164.9064 | 0 |  | 543164.9064
TVKN PB-30 | 2401 | 2050 | Apartments - startlabel GFE retrofitted to B | Isolatie in huishoudens | Eindverbruiker | M apartments | M apartments | 25 | 01 Gebouwde omgeving | Huishoudens | ETS2 | 18577631158.1 | 0 | EUR_2024 | 0.028 | 2484464.9745 | 13209853.1788 | 0 | 741807.9504 | 0 |  | 741807.9504
TVKN PB-30 | 2402 | 2030 | Other dwelllings - startlabel GFE retrofitted to DC | Isolatie in huishoudens | Eindverbruiker | M other dwellings | M other dwellings | 25 | 01 Gebouwde omgeving | Huishoudens | ETS2 | 19498106888.9 | 0 | EUR_2024 | 0.028 | 0 | 4862624.8204 | 0 | 273063.8791 | 0 |  | 273063.8791
TVKN PB-30 | 2402 | 2035 | Other dwelllings - startlabel GFE retrofitted to DC | Isolatie in huishoudens | Eindverbruiker | M other dwellings | M other dwellings | 25 | 01 Gebouwde omgeving | Huishoudens | ETS2 | 19498106888.9 | 0 | EUR_2024 | 0.028 | 497140832.0071 | 4406434.3521 | 0 | 247446.2048 | 0 |  | 247446.2048
TVKN PB-30 | 2402 | 2040 | Other dwelllings - startlabel GFE retrofitted to DC | Isolatie in huishoudens | Eindverbruiker | M other dwellings | M other dwellings | 25 | 01 Gebouwde omgeving | Huishoudens | ETS2 | 19498106888.9 | 0 | EUR_2024 | 0.028 | 497047209.1242 | 3482129.469 | 0 | 195541.2592 | 0 |  | 195541.2592
TVKN PB-30 | 2402 | 2045 | Other dwelllings - startlabel GFE retrofitted to DC | Isolatie in huishoudens | Eindverbruiker | M other dwellings | M other dwellings | 25 | 01 Gebouwde omgeving | Huishoudens | ETS2 | 19498106888.9 | 0 | EUR_2024 | 0.028 | 497037565.1078 | 2509604.5042 | 0 | 140928.4833 | 0 |  | 140928.4833
TVKN PB-30 | 2402 | 2050 | Other dwelllings - startlabel GFE retrofitted to DC | Isolatie in huishoudens | Eindverbruiker | M other dwellings | M other dwellings | 25 | 01 Gebouwde omgeving | Huishoudens | ETS2 | 19498106888.9 | 0 | EUR_2024 | 0.028 | 497393410.646 | 3316307.2301 | 0 | 186229.4028 | 0 |  | 186229.4028
TVKN PB-30 | 2403 | 2030 | Other dwelllings - startlabel GFE retrofitted to B | Isolatie in huishoudens | Eindverbruiker | M other dwellings | M other dwellings | 25 | 01 Gebouwde omgeving | Huishoudens | ETS2 | 44558406044.3 | 0 | EUR_2024 | 0.028 | 0 | 1653855.2964 | 0 | 92873.3265 | 0 |  | 92873.3265
TVKN PB-30 | 2403 | 2035 | Other dwelllings - startlabel GFE retrofitted to B | Isolatie in huishoudens | Eindverbruiker | M other dwellings | M other dwellings | 25 | 01 Gebouwde omgeving | Huishoudens | ETS2 | 44558406044.3 | 0 | EUR_2024 | 0.028 | 2104624.3352 | 2686400.0564 | 0 | 150856.5533 | 0 |  | 150856.5533
TVKN PB-30 | 2403 | 2040 | Other dwelllings - startlabel GFE retrofitted to B | Isolatie in huishoudens | Eindverbruiker | M other dwellings | M other dwellings | 25 | 01 Gebouwde omgeving | Huishoudens | ETS2 | 44558406044.3 | 0 | EUR_2024 | 0.028 | 2233373.593 | 4362691.1055 | 0 | 244989.7742 | 0 |  | 244989.7742
TVKN PB-30 | 2403 | 2045 | Other dwelllings - startlabel GFE retrofitted to B | Isolatie in huishoudens | Eindverbruiker | M other dwellings | M other dwellings | 25 | 01 Gebouwde omgeving | Huishoudens | ETS2 | 44558406044.3 | 0 | EUR_2024 | 0.028 | 2442597.8881 | 7085103.6297 | 0 | 397868.6311 | 0 |  | 397868.6311
TVKN PB-30 | 2403 | 2050 | Other dwelllings - startlabel GFE retrofitted to B | Isolatie in huishoudens | Eindverbruiker | M other dwellings | M other dwellings | 25 | 01 Gebouwde omgeving | Huishoudens | ETS2 | 44558406044.3 | 0 | EUR_2024 | 0.028 | 2781952.5021 | 11504289.2239 | 0 | 646030.8903 | 0 |  | 646030.8903
TVKN PB-30 | 2404 | 2030 | Terraced houses - startlabel GFE retrofitted to DC | Isolatie in huishoudens | Eindverbruiker | M terraced houses | M terraced houses | 25 | 01 Gebouwde omgeving | Huishoudens | ETS2 | 13056549159.9 | 0 | EUR_2024 | 0.028 | 0 | 72268352.9364 | 0 | 4058276.6547 | 0 |  | 4058276.6547
TVKN PB-30 | 2404 | 2035 | Terraced houses - startlabel GFE retrofitted to DC | Isolatie in huishoudens | Eindverbruiker | M terraced houses | M terraced houses | 25 | 01 Gebouwde omgeving | Huishoudens | ETS2 | 13056549159.9 | 0 | EUR_2024 | 0.028 | 150123335.6436 | 84033877.9968 | 0 | 4718977.4144 | 0 |  | 4718977.4144
TVKN PB-30 | 2404 | 2040 | Terraced houses - startlabel GFE retrofitted to DC | Isolatie in huishoudens | Eindverbruiker | M terraced houses | M terraced houses | 25 | 01 Gebouwde omgeving | Huishoudens | ETS2 | 13056549159.9 | 0 | EUR_2024 | 0.028 | 150506407.6906 | 97714763.292 | 0 | 5487236.4815 | 0 |  | 5487236.4815
TVKN PB-30 | 2404 | 2045 | Terraced houses - startlabel GFE retrofitted to DC | Isolatie in huishoudens | Eindverbruiker | M terraced houses | M terraced houses | 25 | 01 Gebouwde omgeving | Huishoudens | ETS2 | 13056549159.9 | 0 | EUR_2024 | 0.028 | 150951842.5637 | 113622822.9529 | 0 | 6380563.9827 | 0 |  | 6380563.9827
TVKN PB-30 | 2404 | 2050 | Terraced houses - startlabel GFE retrofitted to DC | Isolatie in huishoudens | Eindverbruiker | M terraced houses | M terraced houses | 25 | 01 Gebouwde omgeving | Huishoudens | ETS2 | 13056549159.9 | 0 | EUR_2024 | 0.028 | 151469792.1478 | 132120630.5341 | 0 | 7419320.4732 | 0 |  | 7419320.4732
TVKN PB-30 | 2405 | 2030 | Terraced houses - startlabel GFE retrofitted to B | Isolatie in huishoudens | Eindverbruiker | M terraced houses | M terraced houses | 25 | 01 Gebouwde omgeving | Huishoudens | ETS2 | 24992163236.3 | 0 | EUR_2024 | 0.028 | 1212937573.8366 | 6146808729.8009 | 0 | 345178066.9651 | 0 |  | 345178066.9651
TVKN PB-30 | 2405 | 2035 | Terraced houses - startlabel GFE retrofitted to B | Isolatie in huishoudens | Eindverbruiker | M terraced houses | M terraced houses | 25 | 01 Gebouwde omgeving | Huishoudens | ETS2 | 24992163236.3 | 0 | EUR_2024 | 0.028 | 582803867.4239 | 9040297851.7659 | 0 | 507663842.2361 | 0 |  | 507663842.2361
TVKN PB-30 | 2405 | 2040 | Terraced houses - startlabel GFE retrofitted to B | Isolatie in huishoudens | Eindverbruiker | M terraced houses | M terraced houses | 25 | 01 Gebouwde omgeving | Huishoudens | ETS2 | 24992163236.3 | 0 | EUR_2024 | 0.028 | 855214366.479 | 13295839469.0063 | 0 | 746636566.7667 | 0 |  | 746636566.7667
TVKN PB-30 | 2405 | 2045 | Terraced houses - startlabel GFE retrofitted to B | Isolatie in huishoudens | Eindverbruiker | M terraced houses | M terraced houses | 25 | 01 Gebouwde omgeving | Huishoudens | ETS2 | 24992163236.3 | 0 | EUR_2024 | 0.028 | 1255856711.0227 | 19554592808.9654 | 0 | 1098100956.5767 | 0 |  | 1098100956.5767
TVKN PB-30 | 2405 | 2050 | Terraced houses - startlabel GFE retrofitted to B | Isolatie in huishoudens | Eindverbruiker | M terraced houses | M terraced houses | 25 | 01 Gebouwde omgeving | Huishoudens | ETS2 | 24992163236.3 | 0 | EUR_2024 | 0.028 | 1845093502.7239 | 28759530107.4306 | 0 | 1615010234.6895 | 0 |  | 1615010234.6895
TVKN PB-30 | 2406 | 2030 | Conversion synthetic FT to kerosene | Raffinage | Synthetisch | PJ | PJ | 35 | 14 Koolstof | Omzetting/centrales | ETS1 |  |  | EUR_2024 | 0.028 |  |  |  | 0 | 0 |  | 0
TVKN PB-30 | 2406 | 2035 | Conversion synthetic FT to kerosene | Raffinage | Synthetisch | PJ | PJ | 35 | 14 Koolstof | Omzetting/centrales | ETS1 |  |  | EUR_2024 | 0.028 |  |  |  | 0 | 0 |  | 0
TVKN PB-30 | 2406 | 2040 | Conversion synthetic FT to kerosene | Raffinage | Synthetisch | PJ | PJ | 35 | 14 Koolstof | Omzetting/centrales | ETS1 |  |  | EUR_2024 | 0.028 |  |  |  | 0 | 0 |  | 0
TVKN PB-30 | 2406 | 2045 | Conversion synthetic FT to kerosene | Raffinage | Synthetisch | PJ | PJ | 35 | 14 Koolstof | Omzetting/centrales | ETS1 |  |  | EUR_2024 | 0.028 |  |  |  | 0 | 0 |  | 0
TVKN PB-30 | 2406 | 2050 | Conversion synthetic FT to kerosene | Raffinage | Synthetisch | PJ | PJ | 35 | 14 Koolstof | Omzetting/centrales | ETS1 |  |  | EUR_2024 | 0.028 |  |  |  | 0 | 0 |  | 0
TVKN PB-30 | 2408 | 2030 | Biomass gasification + FT towards diesel with CC | Raffinage | Biobased - Complex | PJ | PJ | 20 | 14 Koolstof | Omzetting/centrales | ETS1 | 109220000 | 6350000 | EUR_2024 | 0.028 | 1630067078.7519 | 8150335393.7594 | 733504220.742 | 537750828.3438 | 0 |  | 1271255049.0858
TVKN PB-30 | 2408 | 2035 | Biomass gasification + FT towards diesel with CC | Raffinage | Biobased - Complex | PJ | PJ | 20 | 14 Koolstof | Omzetting/centrales | ETS1 | 103505000 | 6032500 | EUR_2024 | 0.028 | 1026193129.5235 | 12854830003.3315 | 789774222.2112 | 848148591.2596 | 0 |  | 1637922813.4708
TVKN PB-30 | 2408 | 2040 | Biomass gasification + FT towards diesel with CC | Raffinage | Biobased - Complex | PJ | PJ | 20 | 14 Koolstof | Omzetting/centrales | ETS1 | 97790000 | 5715000 | EUR_2024 | 0.028 | 1117955964.5408 | 17734833936.281 | 1095688392.6016 | 1170126280.5795 | 0 |  | 2265814673.1811
TVKN PB-30 | 2408 | 2045 | Biomass gasification + FT towards diesel with CC | Raffinage | Biobased - Complex | PJ | PJ | 20 | 14 Koolstof | Omzetting/centrales | ETS1 | 92075000 | 5397500 | EUR_2024 | 0.028 | 1554498790.6025 | 24470876555.355 | 1521309425.8803 | 1614563512.0755 | 0 |  | 3135872937.9558
TVKN PB-30 | 2408 | 2050 | Biomass gasification + FT towards diesel with CC | Raffinage | Biobased - Complex | PJ | PJ | 20 | 14 Koolstof | Omzetting/centrales | ETS1 | 86360000 | 5080000 | EUR_2024 | 0.028 | 4758540386.2682 | 40300245252.028 | 2381711264.8957 | 2658969136.8199 | 0 |  | 5040680401.7156
TVKN PB-30 | 2409 | 2030 | H2 from waste gas steam reforming with CC from flue gas | Productie overige waterstof | Waterstof | PJ | PJ | 25 | 13 Waterstof | Omzetting/centrales | ETS1 | 58572870.3704 | 1695801.3079 | EUR_2024 | 0.028 | 0 | 20.2475 | 0.5862 | 1.137 | 0 |  | 1.7232
TVKN PB-30 | 2409 | 2035 | H2 from waste gas steam reforming with CC from flue gas | Productie overige waterstof | Waterstof | PJ | PJ | 25 | 13 Waterstof | Omzetting/centrales | ETS1 | 55644226.8519 | 1695801.3079 | EUR_2024 | 0.028 | 99669.7357 | 28.7665 | 0.87668 | 1.6154 | 0 |  | 2.4921
TVKN PB-30 | 2409 | 2040 | H2 from waste gas steam reforming with CC from flue gas | Productie overige waterstof | Waterstof | PJ | PJ | 25 | 13 Waterstof | Omzetting/centrales | ETS1 | 52715583.3333 | 1695801.3079 | EUR_2024 | 0.028 | 94424.4081 | 38.5223 | 1.2392 | 2.1632 | 0 |  | 3.4025
TVKN PB-30 | 2409 | 2045 | H2 from waste gas steam reforming with CC from flue gas | Productie overige waterstof | Waterstof | PJ | PJ | 25 | 13 Waterstof | Omzetting/centrales | ETS1 | 49786939.8148 | 1695801.3079 | EUR_2024 | 0.028 | 89179.2979 | 50.477 | 1.7193 | 2.8346 | 0 |  | 4.5539
TVKN PB-30 | 2409 | 2050 | H2 from waste gas steam reforming with CC from flue gas | Productie overige waterstof | Waterstof | PJ | PJ | 25 | 13 Waterstof | Omzetting/centrales | ETS1 | 46858296.2963 | 1695801.3079 | EUR_2024 | 0.028 | 83934.9054 | 68.0164 | 2.4615 | 3.8195 | 0 |  | 6.281
TVKN PB-30 | 2410 | 2030 | Steam Cracking (adapted) for co-processing III (more pyoil) | Chemie | Eindverbruiker | Mton ethylene | Mton ethylene | 15 | 02 Industrie | Energie-intensieve industrie | ETS1 | 1228090000 | 61595000 | EUR_2024 | 0.028 | 47370596.1115 | 3684269942.2798 | 184784997.105 | 304171419.5469 | 0 |  | 488956416.6519
TVKN PB-30 | 2410 | 2035 | Steam Cracking (adapted) for co-processing III (more pyoil) | Chemie | Eindverbruiker | Mton ethylene | Mton ethylene | 15 | 02 Industrie | Energie-intensieve industrie | ETS1 | 1228090000 | 61595000 | EUR_2024 | 0.028 | 260903915.3742 | 3265081038.2894 | 163760527.7736 | 269563400.5953 | 0 |  | 433323928.3689
TVKN PB-30 | 2410 | 2040 | Steam Cracking (adapted) for co-processing III (more pyoil) | Chemie | Eindverbruiker | Mton ethylene | Mton ethylene | 15 | 02 Industrie | Energie-intensieve industrie | ETS1 | 1228090000 | 61595000 | EUR_2024 | 0.028 | 0 | 0 | 0 | 0 | 0 |  | 0
TVKN PB-30 | 2410 | 2045 | Steam Cracking (adapted) for co-processing III (more pyoil) | Chemie | Eindverbruiker | Mton ethylene | Mton ethylene | 15 | 02 Industrie | Energie-intensieve industrie | ETS1 | 1228090000 | 61595000 | EUR_2024 | 0.028 | 47370596.1115 | 0 | 0 | 0 | 0 |  | 0
TVKN PB-30 | 2410 | 2050 | Steam Cracking (adapted) for co-processing III (more pyoil) | Chemie | Eindverbruiker | Mton ethylene | Mton ethylene | 15 | 02 Industrie | Energie-intensieve industrie | ETS1 | 1228090000 | 61595000 | EUR_2024 | 0.028 | 260903915.3742 | 0 | 0 | 0 | 0 |  | 0
TVKN PB-30 | 2412 | 2030 | Nuclear energy EPR (Gen III+) - Electricity production | Kernenergie | Elektriciteit | GW | PJ | 60 | 11 Elektriciteit | Omzetting/centrales | ETS1 | 8991600000 | 127508000 | EUR_2024 | 0.028 | 0 | 0 | 0 | 0 | 0 |  | 0
TVKN PB-30 | 2412 | 2035 | Nuclear energy EPR (Gen III+) - Electricity production | Kernenergie | Elektriciteit | GW | PJ | 60 | 11 Elektriciteit | Omzetting/centrales | ETS1 | 8676640000 | 127508000 | EUR_2024 | 0.028 | 0 | 0 | 0 | 0 | 0 |  | 0
TVKN PB-30 | 2412 | 2040 | Nuclear energy EPR (Gen III+) - Electricity production | Kernenergie | Elektriciteit | GW | PJ | 60 | 11 Elektriciteit | Omzetting/centrales | ETS1 | 8361680000 | 127508000 | EUR_2024 | 0.028 | 4180839991.6383 | 20904199958.1916 | 721430946.5304 | 723263840.8547 | 0 |  | 1444694787.3851
TVKN PB-30 | 2412 | 2045 | Nuclear energy EPR (Gen III+) - Electricity production | Kernenergie | Elektriciteit | GW | PJ | 60 | 11 Elektriciteit | Omzetting/centrales | ETS1 | 8046720000 | 127508000 | EUR_2024 | 0.028 | 772485094.2505 | 23979225431.0189 | 768435698.677 | 829656562.8269 | 0 |  | 1598092261.5039
TVKN PB-30 | 2412 | 2050 | Nuclear energy EPR (Gen III+) - Electricity production | Kernenergie | Elektriciteit | GW | PJ | 60 | 11 Elektriciteit | Omzetting/centrales | ETS1 | 7731760000 | 127508000 | EUR_2024 | 0.028 | 0 | 23040644637.633 | 796396051.665 | 797182631.7061 | 0 |  | 1593578683.3711
TVKN PB-30 | 2428 | 2030 | REF BEV van | Wegtransport Vracht | Eindverbruiker | Mvtg | Bn vtgkm LDV | 12 | 03a Transport (nationaal) | Wegtransport | ETS2 | 3311473298.3 | 314182374.047 | EUR_2024 | 0.028 | 0 | 416786835.5964 | 39543449.6019 | 41372946.9245 | 0 |  | 80916396.5264
TVKN PB-30 | 2428 | 2035 | REF BEV van | Wegtransport Vracht | Eindverbruiker | Mvtg | Bn vtgkm LDV | 12 | 03a Transport (nationaal) | Wegtransport | ETS2 | 15712438590.3 | 302964812.3445 | EUR_2024 | 0.028 | 996240559.8521 | 6958793125.2688 | 134178373.473 | 690774645.5537 | 0 |  | 824953019.0268
TVKN PB-30 | 2428 | 2040 | REF BEV van | Wegtransport Vracht | Eindverbruiker | Mvtg | Bn vtgkm LDV | 12 | 03a Transport (nationaal) | Wegtransport | ETS2 | 28113403882.3 | 291747250.642 | EUR_2024 | 0.028 | 1824826899.8975 | 21575121056.3948 | 223896127.1579 | 2141685538.3145 | 0 |  | 2365581665.4723
TVKN PB-30 | 2428 | 2045 | REF BEV van | Wegtransport Vracht | Eindverbruiker | Mvtg | Bn vtgkm LDV | 12 | 03a Transport (nationaal) | Wegtransport | ETS2 | 14231138371.55 | 287592598.169 | EUR_2024 | 0.028 | 0 | 10622903308.7226 | 214674910.9517 | 1054497832.5607 | 0 |  | 1269172743.5124
TVKN PB-30 | 2428 | 2050 | REF BEV van | Wegtransport Vracht | Eindverbruiker | Mvtg | Bn vtgkm LDV | 12 | 03a Transport (nationaal) | Wegtransport | ETS2 | 348872860.8 | 283437945.696 | EUR_2024 | 0.028 | 0 | 131521494.5285 | 106853201.8757 | 13055671.0237 | 0 |  | 119908872.8994
TVKN PB-30 | 2429 | 2030 | REF electric truck | Wegtransport Vracht | Eindverbruiker | Mvtg | Bn vtgkm vracht | 8 | 03a Transport (nationaal) | Wegtransport | ETS2 | 285293999007 | 3423523111.03 | EUR_2024 | 0.028 | 82043294.6024 | 587956271.3002 | 7055465.2046 | 83052944.877 | 0 |  | 90108410.0816
TVKN PB-30 | 2429 | 2035 | REF electric truck | Wegtransport Vracht | Eindverbruiker | Mvtg | Bn vtgkm vracht | 8 | 03a Transport (nationaal) | Wegtransport | ETS2 | 314858050115 | 2916025707.18 | EUR_2024 | 0.028 | 3577402.3041 | 666771200.3882 | 6175233.4439 | 94186106.101 | 0 |  | 100361339.5449
TVKN PB-30 | 2429 | 2040 | REF electric truck | Wegtransport Vracht | Eindverbruiker | Mvtg | Bn vtgkm vracht | 8 | 03a Transport (nationaal) | Wegtransport | ETS2 | 344422101223 | 2408528303.33 | EUR_2024 | 0.028 | 346612161.4369 | 2462439451.9065 | 17219728.624 | 347836834.2087 | 0 |  | 365056562.8326
TVKN PB-30 | 2429 | 2045 | REF electric truck | Wegtransport Vracht | Eindverbruiker | Mvtg | Bn vtgkm vracht | 8 | 03a Transport (nationaal) | Wegtransport | ETS2 | 222395072862 | 2269436254.87 | EUR_2024 | 0.028 | 1716802650.1001 | 10174022716.7351 | 103821077.1223 | 1437152028.3337 | 0 |  | 1540973105.456
TVKN PB-30 | 2429 | 2050 | REF electric truck | Wegtransport Vracht | Eindverbruiker | Mvtg | Bn vtgkm vracht | 8 | 03a Transport (nationaal) | Wegtransport | ETS2 | 100368044501 | 2130344206.41 | EUR_2024 | 0.028 | 1215190761.9564 | 10667542785.4116 | 226422045.8067 | 1506865197.5952 | 0 |  | 1733287243.4019
TVKN PB-30 | 2431 | 2030 | REF ICE inland navigation freight | Binnenvaart | Eindverbruiker | 1000 vessels | Gtkm | 20 | 03a Transport (nationaal) | Binnenvaart | ETS2 |  |  | EUR_2024 | 0.028 |  |  |  | 0 | 0 |  | 0
TVKN PB-30 | 2431 | 2035 | REF ICE inland navigation freight | Binnenvaart | Eindverbruiker | 1000 vessels | Gtkm | 20 | 03a Transport (nationaal) | Binnenvaart | ETS2 |  |  | EUR_2024 | 0.028 |  |  |  | 0 | 0 |  | 0
TVKN PB-30 | 2431 | 2040 | REF ICE inland navigation freight | Binnenvaart | Eindverbruiker | 1000 vessels | Gtkm | 20 | 03a Transport (nationaal) | Binnenvaart | ETS2 |  |  | EUR_2024 | 0.028 |  |  |  | 0 | 0 |  | 0
TVKN PB-30 | 2431 | 2045 | REF ICE inland navigation freight | Binnenvaart | Eindverbruiker | 1000 vessels | Gtkm | 20 | 03a Transport (nationaal) | Binnenvaart | ETS2 |  |  | EUR_2024 | 0.028 |  |  |  | 0 | 0 |  | 0
TVKN PB-30 | 2431 | 2050 | REF ICE inland navigation freight | Binnenvaart | Eindverbruiker | 1000 vessels | Gtkm | 20 | 03a Transport (nationaal) | Binnenvaart | ETS2 |  |  | EUR_2024 | 0.028 |  |  |  | 0 | 0 |  | 0
TVKN PB-30 | 2439 | 2030 | Electricity savings level 2 - Chemical | Chemie | Eindverbruiker | PJ | PJ | 10 | 02 Industrie | Energie-intensieve industrie | ETS1 | 118006651.0172 | 0 | EUR_2024 | 0.028 | 19549974.3331 | 97749871.6657 | 0 | 11342610.9447 | 0 |  | 11342610.9447
TVKN PB-30 | 2439 | 2035 | Electricity savings level 2 - Chemical | Chemie | Eindverbruiker | PJ | PJ | 10 | 02 Industrie | Energie-intensieve industrie | ETS1 | 118006651.0172 | 0 | EUR_2024 | 0.028 | 0 | 97749853.6578 | 0 | 11342608.8551 | 0 |  | 11342608.8551
TVKN PB-30 | 2439 | 2040 | Electricity savings level 2 - Chemical | Chemie | Eindverbruiker | PJ | PJ | 10 | 02 Industrie | Energie-intensieve industrie | ETS1 | 118006651.0172 | 0 | EUR_2024 | 0.028 | 19549973.0657 | 97749847.3209 | 0 | 11342608.1198 | 0 |  | 11342608.1198
TVKN PB-30 | 2439 | 2045 | Electricity savings level 2 - Chemical | Chemie | Eindverbruiker | PJ | PJ | 10 | 02 Industrie | Energie-intensieve industrie | ETS1 | 118006651.0172 | 0 | EUR_2024 | 0.028 | 0 | 97749847.2973 | 0 | 11342608.117 | 0 |  | 11342608.117
TVKN PB-30 | 2439 | 2050 | Electricity savings level 2 - Chemical | Chemie | Eindverbruiker | PJ | PJ | 10 | 02 Industrie | Energie-intensieve industrie | ETS1 | 118006651.0172 | 0 | EUR_2024 | 0.028 | 19549973.0917 | 97749847.4271 | 0 | 11342608.1321 | 0 |  | 11342608.1321
TVKN PB-30 | 2440 | 2030 | Electricity savings level 3 - Chemical | Chemie | Eindverbruiker | PJ | PJ | 10 | 02 Industrie | Energie-intensieve industrie | ETS1 | 236013302.0344 | 0 | EUR_2024 | 0.028 | 110688841.0778 | 553444205.3889 | 0 | 64220056.7053 | 0 |  | 64220056.7053
TVKN PB-30 | 2440 | 2035 | Electricity savings level 3 - Chemical | Chemie | Eindverbruiker | PJ | PJ | 10 | 02 Industrie | Energie-intensieve industrie | ETS1 | 236013302.0344 | 0 | EUR_2024 | 0.028 | 0 | 553444168.5708 | 0 | 64220052.433 | 0 |  | 64220052.433
TVKN PB-30 | 2440 | 2040 | Electricity savings level 3 - Chemical | Chemie | Eindverbruiker | PJ | PJ | 10 | 02 Industrie | Energie-intensieve industrie | ETS1 | 236013302.0344 | 0 | EUR_2024 | 0.028 | 55344420.5389 | 276722065.8764 | 0 | 32110024.0804 | 0 |  | 32110024.0804
TVKN PB-30 | 2440 | 2045 | Electricity savings level 3 - Chemical | Chemie | Eindverbruiker | PJ | PJ | 10 | 02 Industrie | Energie-intensieve industrie | ETS1 | 236013302.0344 | 0 | EUR_2024 | 0.028 | 7463395.028 | 314039077.8345 | 0 | 36440181.6657 | 0 |  | 36440181.6657
TVKN PB-30 | 2440 | 2050 | Electricity savings level 3 - Chemical | Chemie | Eindverbruiker | PJ | PJ | 10 | 02 Industrie | Energie-intensieve industrie | ETS1 | 236013302.0344 | 0 | EUR_2024 | 0.028 | 103225436.326 | 553444156.7701 | 0 | 64220051.0637 | 0 |  | 64220051.0637
TVKN PB-30 | 2442 | 2030 | Electricity savings level 2 - Fertilizer | Kunstmest | Eindverbruiker | PJ | PJ | 10 | 02 Industrie | Energie-intensieve industrie | ETS1 | 132291666.6667 | 0 | EUR_2024 | 0.028 | 21713319.2013 | 108566596.0067 | 0 | 12597752.1925 | 0 |  | 12597752.1925
TVKN PB-30 | 2442 | 2035 | Electricity savings level 2 - Fertilizer | Kunstmest | Eindverbruiker | PJ | PJ | 10 | 02 Industrie | Energie-intensieve industrie | ETS1 | 132291666.6667 | 0 | EUR_2024 | 0.028 | 0 | 108566594.2869 | 0 | 12597751.9929 | 0 |  | 12597751.9929
TVKN PB-30 | 2442 | 2040 | Electricity savings level 2 - Fertilizer | Kunstmest | Eindverbruiker | PJ | PJ | 10 | 02 Industrie | Energie-intensieve industrie | ETS1 | 132291666.6667 | 0 | EUR_2024 | 0.028 | 21713318.995 | 108566593.255 | 0 | 12597751.8732 | 0 |  | 12597751.8732
TVKN PB-30 | 2442 | 2045 | Electricity savings level 2 - Fertilizer | Kunstmest | Eindverbruiker | PJ | PJ | 10 | 02 Industrie | Energie-intensieve industrie | ETS1 | 132291666.6667 | 0 | EUR_2024 | 0.028 | 0 | 108566593.2682 | 0 | 12597751.8747 | 0 |  | 12597751.8747
TVKN PB-30 | 2442 | 2050 | Electricity savings level 2 - Fertilizer | Kunstmest | Eindverbruiker | PJ | PJ | 10 | 02 Industrie | Energie-intensieve industrie | ETS1 | 132291666.6667 | 0 | EUR_2024 | 0.028 | 21713319.0426 | 108566593.5064 | 0 | 12597751.9023 | 0 |  | 12597751.9023
TVKN PB-30 | 2444 | 2030 | Electricity savings level 2 - Basic metals ferro | Staalindustrie | Eindverbruiker | PJ | PJ | 10 | 02 Industrie | Energie-intensieve industrie | ETS1 | 96695113.7885 | 0 | EUR_2024 | 0.028 | 55519709.3551 | 277598546.7755 | 0 | 32211728.3759 | 0 |  | 32211728.3759
TVKN PB-30 | 2444 | 2035 | Electricity savings level 2 - Basic metals ferro | Staalindustrie | Eindverbruiker | PJ | PJ | 10 | 02 Industrie | Energie-intensieve industrie | ETS1 | 96695113.7885 | 0 | EUR_2024 | 0.028 | 0 | 277598543.9713 | 0 | 32211728.0505 | 0 |  | 32211728.0505
TVKN PB-30 | 2444 | 2040 | Electricity savings level 2 - Basic metals ferro | Staalindustrie | Eindverbruiker | PJ | PJ | 10 | 02 Industrie | Energie-intensieve industrie | ETS1 | 96695113.7885 | 0 | EUR_2024 | 0.028 | 55519709.1424 | 277598542.9077 | 0 | 32211727.9271 | 0 |  | 32211727.9271
TVKN PB-30 | 2444 | 2045 | Electricity savings level 2 - Basic metals ferro | Staalindustrie | Eindverbruiker | PJ | PJ | 10 | 02 Industrie | Energie-intensieve industrie | ETS1 | 96695113.7885 | 0 | EUR_2024 | 0.028 | 0 | 277598542.9077 | 0 | 32211727.9271 | 0 |  | 32211727.9271
TVKN PB-30 | 2444 | 2050 | Electricity savings level 2 - Basic metals ferro | Staalindustrie | Eindverbruiker | PJ | PJ | 10 | 02 Industrie | Energie-intensieve industrie | ETS1 | 96695113.7885 | 0 | EUR_2024 | 0.028 | 55519709.1424 | 277598542.9077 | 0 | 32211727.9271 | 0 |  | 32211727.9271
TVKN PB-30 | 2445 | 2030 | Electricity savings level 3 - Fertilizer | Kunstmest | Eindverbruiker | PJ | PJ | 10 | 02 Industrie | Energie-intensieve industrie | ETS1 | 264583333.3333 | 0 | EUR_2024 | 0.028 | 24165589.2365 | 120827946.1823 | 0 | 14020523.6225 | 0 |  | 14020523.6225
TVKN PB-30 | 2445 | 2035 | Electricity savings level 3 - Fertilizer | Kunstmest | Eindverbruiker | PJ | PJ | 10 | 02 Industrie | Energie-intensieve industrie | ETS1 | 264583333.3333 | 0 | EUR_2024 | 0.028 | 0 | 99317336.6604 | 0 | 11524495.026 | 0 |  | 11524495.026
TVKN PB-30 | 2445 | 2040 | Electricity savings level 3 - Fertilizer | Kunstmest | Eindverbruiker | PJ | PJ | 10 | 02 Industrie | Energie-intensieve industrie | ETS1 | 264583333.3333 | 0 | EUR_2024 | 0.028 | 12082794.6156 | 38903363.556 | 0 | 4514233.2132 | 0 |  | 4514233.2132
TVKN PB-30 | 2445 | 2045 | Electricity savings level 3 - Fertilizer | Kunstmest | Eindverbruiker | PJ | PJ | 10 | 02 Industrie | Energie-intensieve industrie | ETS1 | 264583333.3333 | 0 | EUR_2024 | 0.028 | 1629408.947 | 68561017.8127 | 0 | 7955621.1969 | 0 |  | 7955621.1969
TVKN PB-30 | 2445 | 2050 | Electricity savings level 3 - Fertilizer | Kunstmest | Eindverbruiker | PJ | PJ | 10 | 02 Industrie | Energie-intensieve industrie | ETS1 | 264583333.3333 | 0 | EUR_2024 | 0.028 | 22536179.046 | 120827939.9646 | 0 | 14020522.901 | 0 |  | 14020522.901
TVKN PB-30 | 2447 | 2030 | Electricity savings level 3 - Basic metals ferro | Staalindustrie | Eindverbruiker | PJ | PJ | 10 | 02 Industrie | Energie-intensieve industrie | ETS1 | 193390227.577 | 0 | EUR_2024 | 0.028 | 47065039.396 | 235325196.9798 | 0 | 27306451.7562 | 0 |  | 27306451.7562
TVKN PB-30 | 2447 | 2035 | Electricity savings level 3 - Basic metals ferro | Staalindustrie | Eindverbruiker | PJ | PJ | 10 | 02 Industrie | Energie-intensieve industrie | ETS1 | 193390227.577 | 0 | EUR_2024 | 0.028 | 0 | 235325191.3715 | 0 | 27306451.1055 | 0 |  | 27306451.1055
TVKN PB-30 | 2447 | 2040 | Electricity savings level 3 - Basic metals ferro | Staalindustrie | Eindverbruiker | PJ | PJ | 10 | 02 Industrie | Energie-intensieve industrie | ETS1 | 193390227.577 | 0 | EUR_2024 | 0.028 | 23532519.7057 | 117662592.9203 | 0 | 13653225.2318 | 0 |  | 13653225.2318
TVKN PB-30 | 2447 | 2045 | Electricity savings level 3 - Basic metals ferro | Staalindustrie | Eindverbruiker | PJ | PJ | 10 | 02 Industrie | Energie-intensieve industrie | ETS1 | 193390227.577 | 0 | EUR_2024 | 0.028 | 17939813.4336 | 207361665.6968 | 0 | 24061644.8775 | 0 |  | 24061644.8775
TVKN PB-30 | 2447 | 2050 | Electricity savings level 3 - Basic metals ferro | Staalindustrie | Eindverbruiker | PJ | PJ | 10 | 02 Industrie | Energie-intensieve industrie | ETS1 | 193390227.577 | 0 | EUR_2024 | 0.028 | 29125224.4152 | 235325189.2442 | 0 | 27306450.8586 | 0 |  | 27306450.8586
TVKN PB-30 | 2448 | 2030 | Heat savings - Het Nieuwe Telen - Agriculture | Glastuinbouw | Eindverbruiker | PJ | PJ | 10 | 04 Landbouw | Glastuinbouw | ETS2 | 0 | 0 | EUR_2024 | 0.028 | 0 | 0 | 0 | 0 | 0 |  | 0
TVKN PB-30 | 2448 | 2035 | Heat savings - Het Nieuwe Telen - Agriculture | Glastuinbouw | Eindverbruiker | PJ | PJ | 10 | 04 Landbouw | Glastuinbouw | ETS2 | 0 | 0 | EUR_2024 | 0.028 | 0 | 0 | 0 | 0 | 0 |  | 0
TVKN PB-30 | 2448 | 2040 | Heat savings - Het Nieuwe Telen - Agriculture | Glastuinbouw | Eindverbruiker | PJ | PJ | 10 | 04 Landbouw | Glastuinbouw | ETS2 | 0 | 0 | EUR_2024 | 0.028 | 0 | 0 | 0 | 0 | 0 |  | 0
TVKN PB-30 | 2448 | 2045 | Heat savings - Het Nieuwe Telen - Agriculture | Glastuinbouw | Eindverbruiker | PJ | PJ | 10 | 04 Landbouw | Glastuinbouw | ETS2 | 0 | 0 | EUR_2024 | 0.028 | 0 | 0 | 0 | 0 | 0 |  | 0
TVKN PB-30 | 2448 | 2050 | Heat savings - Het Nieuwe Telen - Agriculture | Glastuinbouw | Eindverbruiker | PJ | PJ | 10 | 04 Landbouw | Glastuinbouw | ETS2 | 0 | 0 | EUR_2024 | 0.028 | 0 | 0 | 0 | 0 | 0 |  | 0
TVKN PB-30 | 2449 | 2030 | Heat savings - Insulation package - Agriculture | Glastuinbouw | Eindverbruiker | PJ | PJ | 10 | 04 Landbouw | Glastuinbouw | ETS2 | 10052301.9604 | 0 | EUR_2024 | 0.028 | 3161449.5395 | 15807247.6976 | 0 | 1834227.0704 | 0 |  | 1834227.0704
TVKN PB-30 | 2449 | 2035 | Heat savings - Insulation package - Agriculture | Glastuinbouw | Eindverbruiker | PJ | PJ | 10 | 04 Landbouw | Glastuinbouw | ETS2 | 10052301.9604 | 0 | EUR_2024 | 0.028 | 0 | 15807246.039 | 0 | 1834226.878 | 0 |  | 1834226.878
TVKN PB-30 | 2449 | 2040 | Heat savings - Insulation package - Agriculture | Glastuinbouw | Eindverbruiker | PJ | PJ | 10 | 04 Landbouw | Glastuinbouw | ETS2 | 10052301.9604 | 0 | EUR_2024 | 0.028 | 3161449.2922 | 15807244.8025 | 0 | 1834226.7345 | 0 |  | 1834226.7345
TVKN PB-30 | 2449 | 2045 | Heat savings - Insulation package - Agriculture | Glastuinbouw | Eindverbruiker | PJ | PJ | 10 | 04 Landbouw | Glastuinbouw | ETS2 | 10052301.9604 | 0 | EUR_2024 | 0.028 | 0 | 15807244.8025 | 0 | 1834226.7345 | 0 |  | 1834226.7345
TVKN PB-30 | 2449 | 2050 | Heat savings - Insulation package - Agriculture | Glastuinbouw | Eindverbruiker | PJ | PJ | 10 | 04 Landbouw | Glastuinbouw | ETS2 | 10052301.9604 | 0 | EUR_2024 | 0.028 | 3161449.2922 | 15807244.8025 | 0 | 1834226.7345 | 0 |  | 1834226.7345
TVKN PB-30 | 2450 | 2030 | Heat savings - 2e scherm - Agriculture | Glastuinbouw | Eindverbruiker | PJ | PJ | 10 | 04 Landbouw | Glastuinbouw | ETS2 | 38662699.8398 | 0 | EUR_2024 | 0.028 | 20027280.6976 | 100136403.488 | 0 | 11619537.1596 | 0 |  | 11619537.1596
TVKN PB-30 | 2450 | 2035 | Heat savings - 2e scherm - Agriculture | Glastuinbouw | Eindverbruiker | PJ | PJ | 10 | 04 Landbouw | Glastuinbouw | ETS2 | 38662699.8398 | 0 | EUR_2024 | 0.028 | 0 | 100136397.1473 | 0 | 11619536.4238 | 0 |  | 11619536.4238
TVKN PB-30 | 2450 | 2040 | Heat savings - 2e scherm - Agriculture | Glastuinbouw | Eindverbruiker | PJ | PJ | 10 | 04 Landbouw | Glastuinbouw | ETS2 | 38662699.8398 | 0 | EUR_2024 | 0.028 | 20027279.7388 | 100136392.3531 | 0 | 11619535.8675 | 0 |  | 11619535.8675
TVKN PB-30 | 2450 | 2045 | Heat savings - 2e scherm - Agriculture | Glastuinbouw | Eindverbruiker | PJ | PJ | 10 | 04 Landbouw | Glastuinbouw | ETS2 | 38662699.8398 | 0 | EUR_2024 | 0.028 | 0 | 100136392.3918 | 0 | 11619535.872 | 0 |  | 11619535.872
TVKN PB-30 | 2450 | 2050 | Heat savings - 2e scherm - Agriculture | Glastuinbouw | Eindverbruiker | PJ | PJ | 10 | 04 Landbouw | Glastuinbouw | ETS2 | 38662699.8398 | 0 | EUR_2024 | 0.028 | 20027279.7388 | 100136392.3918 | 0 | 11619535.872 | 0 |  | 11619535.872
TVKN PB-30 | 2451 | 2030 | Heat savings - 3e scherm - Agriculture | Glastuinbouw | Eindverbruiker | PJ | PJ | 10 | 04 Landbouw | Glastuinbouw | ETS2 | 61860319.7513 | 0 | EUR_2024 | 0.028 | 92697692.4507 | 463488462.2533 | 0 | 53781853.7774 | 0 |  | 53781853.7774
TVKN PB-30 | 2451 | 2035 | Heat savings - 3e scherm - Agriculture | Glastuinbouw | Eindverbruiker | PJ | PJ | 10 | 04 Landbouw | Glastuinbouw | ETS2 | 61860319.7513 | 0 | EUR_2024 | 0.028 | 0 | 463488452.3557 | 0 | 53781852.6289 | 0 |  | 53781852.6289
TVKN PB-30 | 2451 | 2040 | Heat savings - 3e scherm - Agriculture | Glastuinbouw | Eindverbruiker | PJ | PJ | 10 | 04 Landbouw | Glastuinbouw | ETS2 | 61860319.7513 | 0 | EUR_2024 | 0.028 | 92697690.9289 | 463488444.7469 | 0 | 53781851.746 | 0 |  | 53781851.746
TVKN PB-30 | 2451 | 2045 | Heat savings - 3e scherm - Agriculture | Glastuinbouw | Eindverbruiker | PJ | PJ | 10 | 04 Landbouw | Glastuinbouw | ETS2 | 61860319.7513 | 0 | EUR_2024 | 0.028 | 0 | 463488444.8087 | 0 | 53781851.7531 | 0 |  | 53781851.7531
TVKN PB-30 | 2451 | 2050 | Heat savings - 3e scherm - Agriculture | Glastuinbouw | Eindverbruiker | PJ | PJ | 10 | 04 Landbouw | Glastuinbouw | ETS2 | 61860319.7513 | 0 | EUR_2024 | 0.028 | 92697690.9289 | 463488444.8087 | 0 | 53781851.7531 | 0 |  | 53781851.7531
TVKN PB-30 | 2452 | 2030 | Heat savings - selective ventilation - Agriculture | Glastuinbouw | Eindverbruiker | PJ | PJ | 10 | 04 Landbouw | Glastuinbouw | ETS2 | 322189165.374 | 0 | EUR_2024 | 0.028 | 16683453.661 | 83417268.3051 | 0 | 9679497.3162 | 0 |  | 9679497.3162
TVKN PB-30 | 2452 | 2035 | Heat savings - selective ventilation - Agriculture | Glastuinbouw | Eindverbruiker | PJ | PJ | 10 | 04 Landbouw | Glastuinbouw | ETS2 | 322189165.374 | 0 | EUR_2024 | 0.028 | 12718493.7329 | 147009736.9693 | 0 | 17058582.5138 | 0 |  | 17058582.5138
TVKN PB-30 | 2452 | 2040 | Heat savings - selective ventilation - Agriculture | Glastuinbouw | Eindverbruiker | PJ | PJ | 10 | 04 Landbouw | Glastuinbouw | ETS2 | 322189165.374 | 0 | EUR_2024 | 0.028 | 39097782.1736 | 259081379.532 | 0 | 30063050.1193 | 0 |  | 30063050.1193
TVKN PB-30 | 2452 | 2045 | Heat savings - selective ventilation - Agriculture | Glastuinbouw | Eindverbruiker | PJ | PJ | 10 | 04 Landbouw | Glastuinbouw | ETS2 | 322189165.374 | 0 | EUR_2024 | 0.028 | 52220200.6934 | 456589914.3349 | 0 | 52981366.3313 | 0 |  | 52981366.3313
TVKN PB-30 | 2452 | 2050 | Heat savings - selective ventilation - Agriculture | Glastuinbouw | Eindverbruiker | PJ | PJ | 10 | 04 Landbouw | Glastuinbouw | ETS2 | 322189165.374 | 0 | EUR_2024 | 0.028 | 108713286.8954 | 804667437.9441 | 0 | 93371270.2933 | 0 |  | 93371270.2933
TVKN PB-30 | 2454 | 2030 | Heat saving - Low temperature heating - Agriculture | Glastuinbouw | Eindverbruiker | PJ | PJ | 10 | 04 Landbouw | Glastuinbouw | ETS2 | 173982149.241 | 0 | EUR_2024 | 0.028 | 9996661.6405 | 49983308.2027 | 0 | 5799917.78 | 0 |  | 5799917.78
TVKN PB-30 | 2454 | 2035 | Heat saving - Low temperature heating - Agriculture | Glastuinbouw | Eindverbruiker | PJ | PJ | 10 | 04 Landbouw | Glastuinbouw | ETS2 | 173982149.241 | 0 | EUR_2024 | 0.028 | 7620872.6825 | 88087671.6152 | 0 | 10221437.3393 | 0 |  | 10221437.3393
TVKN PB-30 | 2454 | 2040 | Heat saving - Low temperature heating - Agriculture | Glastuinbouw | Eindverbruiker | PJ | PJ | 10 | 04 Landbouw | Glastuinbouw | ETS2 | 173982149.241 | 0 | EUR_2024 | 0.028 | 23427241.537 | 155240571.0978 | 0 | 18013664.5786 | 0 |  | 18013664.5786
TVKN PB-30 | 2454 | 2045 | Heat saving - Low temperature heating - Agriculture | Glastuinbouw | Eindverbruiker | PJ | PJ | 10 | 04 Landbouw | Glastuinbouw | ETS2 | 173982149.241 | 0 | EUR_2024 | 0.028 | 31290144.2601 | 273586928.9855 | 0 | 31746231.9096 | 0 |  | 31746231.9096
TVKN PB-30 | 2454 | 2050 | Heat saving - Low temperature heating - Agriculture | Glastuinbouw | Eindverbruiker | PJ | PJ | 10 | 04 Landbouw | Glastuinbouw | ETS2 | 173982149.241 | 0 | EUR_2024 | 0.028 | 23427241.5718 | 273586929.1595 | 0 | 31746231.9297 | 0 |  | 31746231.9297
TVKN PB-30 | 2455 | 2030 | Electricity savings - meet en regeltechniek - Agriculture | Glastuinbouw | Eindverbruiker | PJ | PJ | 10 | 04 Landbouw | Glastuinbouw | ETS2 | 35560000 | 0 | EUR_2024 | 0.028 | 1209041.0177 | 6045205.0886 | 0 | 701468.0248 | 0 |  | 701468.0248
TVKN PB-30 | 2455 | 2035 | Electricity savings - meet en regeltechniek - Agriculture | Glastuinbouw | Eindverbruiker | PJ | PJ | 10 | 04 Landbouw | Glastuinbouw | ETS2 | 35560000 | 0 | EUR_2024 | 0.028 | 0 | 6045202.7417 | 0 | 701467.7525 | 0 |  | 701467.7525
TVKN PB-30 | 2455 | 2040 | Electricity savings - meet en regeltechniek - Agriculture | Glastuinbouw | Eindverbruiker | PJ | PJ | 10 | 04 Landbouw | Glastuinbouw | ETS2 | 35560000 | 0 | EUR_2024 | 0.028 | 1209040.4665 | 6045199.9858 | 0 | 701467.4327 | 0 |  | 701467.4327
TVKN PB-30 | 2455 | 2045 | Electricity savings - meet en regeltechniek - Agriculture | Glastuinbouw | Eindverbruiker | PJ | PJ | 10 | 04 Landbouw | Glastuinbouw | ETS2 | 35560000 | 0 | EUR_2024 | 0.028 | 0 | 6045199.9858 | 0 | 701467.4327 | 0 |  | 701467.4327
TVKN PB-30 | 2455 | 2050 | Electricity savings - meet en regeltechniek - Agriculture | Glastuinbouw | Eindverbruiker | PJ | PJ | 10 | 04 Landbouw | Glastuinbouw | ETS2 | 35560000 | 0 | EUR_2024 | 0.028 | 1209040.4644 | 6045199.9751 | 0 | 701467.4314 | 0 |  | 701467.4314
TVKN PB-30 | 2462 | 2030 | Import ammonia to domestic | Import/Export waterstof | Waterstof | PJ | PJ | 30 | 13 Waterstof | Import/export balans | ETS1 |  |  | EUR_2024 | 0.028 |  |  |  | 0 | 0 |  | 0
TVKN PB-30 | 2462 | 2035 | Import ammonia to domestic | Import/Export waterstof | Waterstof | PJ | PJ | 30 | 13 Waterstof | Import/export balans | ETS1 |  |  | EUR_2024 | 0.028 |  |  |  | 0 | 0 |  | 0
TVKN PB-30 | 2462 | 2040 | Import ammonia to domestic | Import/Export waterstof | Waterstof | PJ | PJ | 30 | 13 Waterstof | Import/export balans | ETS1 |  |  | EUR_2024 | 0.028 |  |  |  | 0 | 0 |  | 0
TVKN PB-30 | 2462 | 2045 | Import ammonia to domestic | Import/Export waterstof | Waterstof | PJ | PJ | 30 | 13 Waterstof | Import/export balans | ETS1 |  |  | EUR_2024 | 0.028 |  |  |  | 0 | 0 |  | 0
TVKN PB-30 | 2462 | 2050 | Import ammonia to domestic | Import/Export waterstof | Waterstof | PJ | PJ | 30 | 13 Waterstof | Import/export balans | ETS1 |  |  | EUR_2024 | 0.028 |  |  |  | 0 | 0 |  | 0
TVKN PB-30 | 2463 | 2030 | Export ammonia | Import/Export waterstof | Waterstof | PJ | PJ | 30 | 13 Waterstof | Import/export balans | ETS1 |  |  | EUR_2024 | 0.028 |  |  |  | 0 | 0 |  | 0
TVKN PB-30 | 2463 | 2035 | Export ammonia | Import/Export waterstof | Waterstof | PJ | PJ | 30 | 13 Waterstof | Import/export balans | ETS1 |  |  | EUR_2024 | 0.028 |  |  |  | 0 | 0 |  | 0
TVKN PB-30 | 2463 | 2040 | Export ammonia | Import/Export waterstof | Waterstof | PJ | PJ | 30 | 13 Waterstof | Import/export balans | ETS1 |  |  | EUR_2024 | 0.028 |  |  |  | 0 | 0 |  | 0
TVKN PB-30 | 2463 | 2045 | Export ammonia | Import/Export waterstof | Waterstof | PJ | PJ | 30 | 13 Waterstof | Import/export balans | ETS1 |  |  | EUR_2024 | 0.028 |  |  |  | 0 | 0 |  | 0
TVKN PB-30 | 2463 | 2050 | Export ammonia | Import/Export waterstof | Waterstof | PJ | PJ | 30 | 13 Waterstof | Import/export balans | ETS1 |  |  | EUR_2024 | 0.028 |  |  |  | 0 | 0 |  | 0
TVKN PB-30 | 2464 | 2030 | Ammonia vessel | Zeescheepvaart | Eindverbruiker | PJ | PJ | 20 | 03b Transport (internationaal) | Zeescheepvaart | ETS1 | 0 | 0 | EUR_2024 | 0.028 | 0 | 0 | 0 | 0 | 0 |  | 0
TVKN PB-30 | 2464 | 2035 | Ammonia vessel | Zeescheepvaart | Eindverbruiker | PJ | PJ | 20 | 03b Transport (internationaal) | Zeescheepvaart | ETS1 | 0 | 0 | EUR_2024 | 0.028 | 0 | 0 | 0 | 0 | 0 |  | 0
TVKN PB-30 | 2464 | 2040 | Ammonia vessel | Zeescheepvaart | Eindverbruiker | PJ | PJ | 20 | 03b Transport (internationaal) | Zeescheepvaart | ETS1 | 0 | 0 | EUR_2024 | 0.028 | 0 | 0 | 0 | 0 | 0 |  | 0
TVKN PB-30 | 2464 | 2045 | Ammonia vessel | Zeescheepvaart | Eindverbruiker | PJ | PJ | 20 | 03b Transport (internationaal) | Zeescheepvaart | ETS1 | 0 | 0 | EUR_2024 | 0.028 | 0 | 0 | 0 | 0 | 0 |  | 0
TVKN PB-30 | 2464 | 2050 | Ammonia vessel | Zeescheepvaart | Eindverbruiker | PJ | PJ | 20 | 03b Transport (internationaal) | Zeescheepvaart | ETS1 | 0 | 0 | EUR_2024 | 0.028 | 0 | 0 | 0 | 0 | 0 |  | 0
TVKN PB-30 | 2467 | 2030 | H-B NH3 with external H2 (energy carrier) | Productie overige waterstof | Waterstof | PJ | PJ | 20 | 13 Waterstof | Omzetting/centrales | ETS1 | 20673536.4397 | 682795.6989 | EUR_2024 | 0.028 | 113179553.937 | 571475213.1069 | 18874410.7081 | 37705352.5259 | 0 |  | 56579763.234
TVKN PB-30 | 2467 | 2035 | H-B NH3 with external H2 (energy carrier) | Productie overige waterstof | Waterstof | PJ | PJ | 20 | 13 Waterstof | Omzetting/centrales | ETS1 | 20673536.4397 | 682795.6989 | EUR_2024 | 0.028 | 87503704.7203 | 1007134588.9013 | 33263160.7344 | 66449714.4314 | 0 |  | 99712875.1657
TVKN PB-30 | 2467 | 2040 | H-B NH3 with external H2 (energy carrier) | Productie overige waterstof | Waterstof | PJ | PJ | 20 | 13 Waterstof | Omzetting/centrales | ETS1 | 20673536.4397 | 682795.6989 | EUR_2024 | 0.028 | 153927965.0994 | 1774915266.5909 | 58621054.6764 | 117107101.5777 | 0 |  | 175728156.2541
TVKN PB-30 | 2467 | 2045 | H-B NH3 with external H2 (energy carrier) | Productie overige waterstof | Waterstof | PJ | PJ | 20 | 13 Waterstof | Omzetting/centrales | ETS1 | 20673536.4397 | 682795.6989 | EUR_2024 | 0.028 | 186817966.0327 | 2707145948.9471 | 89410324.9194 | 178614732.5432 | 0 |  | 268025057.4626
TVKN PB-30 | 2467 | 2050 | H-B NH3 with external H2 (energy carrier) | Productie overige waterstof | Waterstof | PJ | PJ | 20 | 13 Waterstof | Omzetting/centrales | ETS1 | 20673536.4397 | 682795.6989 | EUR_2024 | 0.028 | 525933592.8291 | 4770916143.4076 | 157571542.3511 | 314780188.0694 | 0 |  | 472351730.4205
TVKN PB-30 | 2470 | 2030 | Ethylene from mechanical recycling (high yield) | Chemie | Eindverbruiker | Mton ethylene | Mton ethylene | 15 | 02 Industrie | Energie-intensieve industrie | ETS1 | 1228090000 | 61595000 | EUR_2024 | 0.028 | 106774785.4047 | 533873927.0237 | 26776510.3006 | 44076355.095 | 0 |  | 70852865.3956
TVKN PB-30 | 2470 | 2035 | Ethylene from mechanical recycling (high yield) | Chemie | Eindverbruiker | Mton ethylene | Mton ethylene | 15 | 02 Industrie | Energie-intensieve industrie | ETS1 | 1228090000 | 61595000 | EUR_2024 | 0.028 | 48614049.2728 | 776944173.3876 | 38967727.414 | 64144108.8276 | 0 |  | 103111836.2416
TVKN PB-30 | 2470 | 2040 | Ethylene from mechanical recycling (high yield) | Chemie | Eindverbruiker | Mton ethylene | Mton ethylene | 15 | 02 Industrie | Energie-intensieve industrie | ETS1 | 1228090000 | 61595000 | EUR_2024 | 0.028 | 50874570.3178 | 1031317024.9768 | 51725828.0366 | 85144999.7977 | 0 |  | 136870827.8343
TVKN PB-30 | 2470 | 2045 | Ethylene from mechanical recycling (high yield) | Chemie | Eindverbruiker | Mton ethylene | Mton ethylene | 15 | 02 Industrie | Energie-intensieve industrie | ETS1 | 1228090000 | 61595000 | EUR_2024 | 0.028 | 157453513.0699 | 1284710663.3028 | 64434816.1015 | 106065047.4275 | 0 |  | 170499863.5291
TVKN PB-30 | 2470 | 2050 | Ethylene from mechanical recycling (high yield) | Chemie | Eindverbruiker | Mton ethylene | Mton ethylene | 15 | 02 Industrie | Energie-intensieve industrie | ETS1 | 1228090000 | 61595000 | EUR_2024 | 0.028 | 100199306.3086 | 1542636948.4817 | 77371139.6084 | 127359308.0356 | 0 |  | 204730447.644
TVKN PB-30 | 2471 | 2030 | Ethylene from chemical recycling with CCS | Chemie | Eindverbruiker | Mton ethylene | Mton ethylene | 15 | 02 Industrie | Energie-intensieve industrie | ETS1 | 1842135000 | 92392500 | EUR_2024 | 0.028 | 36845189.9402 | 184225949.701 | 9239874.4162 | 15209599.0565 | 0 |  | 24449473.4727
TVKN PB-30 | 2471 | 2035 | Ethylene from chemical recycling with CCS | Chemie | Eindverbruiker | Mton ethylene | Mton ethylene | 15 | 02 Industrie | Energie-intensieve industrie | ETS1 | 1842135000 | 92392500 | EUR_2024 | 0.028 | 19181135.3386 | 280131626.3939 | 14050035.0363 | 23127522.0858 | 0 |  | 37177557.1221
TVKN PB-30 | 2471 | 2040 | Ethylene from chemical recycling with CCS | Chemie | Eindverbruiker | Mton ethylene | Mton ethylene | 15 | 02 Industrie | Energie-intensieve industrie | ETS1 | 1842135000 | 92392500 | EUR_2024 | 0.028 | 34992019.0042 | 455091721.4147 | 22825179.4091 | 37572136.9757 | 0 |  | 60397316.3848
TVKN PB-30 | 2471 | 2045 | Ethylene from chemical recycling with CCS | Chemie | Eindverbruiker | Mton ethylene | Mton ethylene | 15 | 02 Industrie | Energie-intensieve industrie | ETS1 | 1842135000 | 92392500 | EUR_2024 | 0.028 | 62404374.195 | 582887642.6885 | 29234799.0387 | 48122902.092 | 0 |  | 77357701.1307
TVKN PB-30 | 2471 | 2050 | Ethylene from chemical recycling with CCS | Chemie | Eindverbruiker | Mton ethylene | Mton ethylene | 15 | 02 Industrie | Energie-intensieve industrie | ETS1 | 1842135000 | 92392500 | EUR_2024 | 0.028 | 57970999.4077 | 776836963.0341 | 38962350.2659 | 64135257.5963 | 0 |  | 103097607.8623
TVKN PB-30 | 2472 | 2030 | Flexdiesel to naphta and ethylene | Chemie | Eindverbruiker | PJ | PJ | 15 | 02 Industrie | Energie-intensieve industrie | ETS1 | 467173386.708 | 14015201.5987 | EUR_2024 | 0.028 | 53112805.2568 | 265564026.2841 | 7966920.7871 | 21924828.5606 | 0 |  | 29891749.3477
TVKN PB-30 | 2472 | 2035 | Flexdiesel to naphta and ethylene | Chemie | Eindverbruiker | PJ | PJ | 15 | 02 Industrie | Energie-intensieve industrie | ETS1 | 467173386.708 | 14015201.5987 | EUR_2024 | 0.028 | 40490107.1077 | 468014561.8227 | 14040436.8521 | 38639039.9912 | 0 |  | 52679476.8434
TVKN PB-30 | 2472 | 2040 | Flexdiesel to naphta and ethylene | Chemie | Eindverbruiker | PJ | PJ | 15 | 02 Industrie | Energie-intensieve industrie | ETS1 | 467173386.708 | 14015201.5987 | EUR_2024 | 0.028 | 71357402.4719 | 824801574.1821 | 24744047.221 | 68095191.0674 | 0 |  | 92839238.2884
TVKN PB-30 | 2472 | 2045 | Flexdiesel to naphta and ethylene | Chemie | Eindverbruiker | PJ | PJ | 15 | 02 Industrie | Energie-intensieve industrie | ETS1 | 467173386.708 | 14015201.5987 | EUR_2024 | 0.028 | 178868929.1383 | 1453582193.5896 | 43607465.7998 | 120006993.5643 | 0 |  | 163614459.364
TVKN PB-30 | 2472 | 2050 | Flexdiesel to naphta and ethylene | Chemie | Eindverbruiker | PJ | PJ | 15 | 02 Industrie | Energie-intensieve industrie | ETS1 | 467173386.708 | 14015201.5987 | EUR_2024 | 0.028 | 262115365.9475 | 2561708487.7884 | 76851254.6197 | 211493326.8743 | 0 |  | 288344581.4941
TVKN PB-30 | 2473 | 2030 | Flexkerosine to naphta and ethylene | Chemie | Eindverbruiker | PJ | PJ | 15 | 02 Industrie | Energie-intensieve industrie | ETS1 | 467173386.708 | 14015201.5987 | EUR_2024 | 0.028 | 836992099.4064 | 4184960497.0321 | 125548814.8882 | 345508172.6021 | 0 |  | 471056987.4903
TVKN PB-30 | 2473 | 2035 | Flexkerosine to naphta and ethylene | Chemie | Eindverbruiker | PJ | PJ | 15 | 02 Industrie | Energie-intensieve industrie | ETS1 | 467173386.708 | 14015201.5987 | EUR_2024 | 0.028 | 638073967.2858 | 7375330333.4609 | 221259909.9637 | 608903455.0405 | 0 |  | 830163365.0042
TVKN PB-30 | 2473 | 2040 | Flexkerosine to naphta and ethylene | Chemie | Eindverbruiker | PJ | PJ | 15 | 02 Industrie | Energie-intensieve industrie | ETS1 | 467173386.708 | 14015201.5987 | EUR_2024 | 0.028 | 1124504349.4715 | 12997852080.8185 | 389935562.3539 | 1073095940.4229 | 0 |  | 1463031502.7768
TVKN PB-30 | 2473 | 2045 | Flexkerosine to naphta and ethylene | Chemie | Eindverbruiker | PJ | PJ | 15 | 02 Industrie | Energie-intensieve industrie | ETS1 | 467173386.708 | 14015201.5987 | EUR_2024 | 0.028 | 2818752986.1655 | 22906656514.6137 | 687199695.3139 | 1891161705.9229 | 0 |  | 2578361401.2368
TVKN PB-30 | 2473 | 2050 | Flexkerosine to naphta and ethylene | Chemie | Eindverbruiker | PJ | PJ | 15 | 02 Industrie | Energie-intensieve industrie | ETS1 | 467173386.708 | 14015201.5987 | EUR_2024 | 0.028 | 4130613782.8589 | 40369355592.4793 | 1211080667.5549 | 3332873103.5268 | 0 |  | 4543953771.0817
TVKN PB-30 | 2475 | 2030 | Flex marine fuels to naphta and ethylene | Chemie | Eindverbruiker | PJ | PJ | 15 | 02 Industrie | Energie-intensieve industrie | ETS1 | 467173386.708 | 14015201.5987 | EUR_2024 | 0.028 | 1302188.4998 | 6510942.4991 | 195328.2749 | 537540.0428 | 0 |  | 732868.3178
TVKN PB-30 | 2475 | 2035 | Flex marine fuels to naphta and ethylene | Chemie | Eindverbruiker | PJ | PJ | 15 | 02 Industrie | Energie-intensieve industrie | ETS1 | 467173386.708 | 14015201.5987 | EUR_2024 | 0.028 | 992714.2419 | 11474513.7085 | 344235.4112 | 947329.9128 | 0 |  | 1291565.324
TVKN PB-30 | 2475 | 2040 | Flex marine fuels to naphta and ethylene | Chemie | Eindverbruiker | PJ | PJ | 15 | 02 Industrie | Energie-intensieve industrie | ETS1 | 467173386.708 | 14015201.5987 | EUR_2024 | 0.028 | 1749500.7509 | 20222017.4631 | 606660.5238 | 1669519.2953 | 0 |  | 2276179.8191
TVKN PB-30 | 2475 | 2045 | Flex marine fuels to naphta and ethylene | Chemie | Eindverbruiker | PJ | PJ | 15 | 02 Industrie | Energie-intensieve industrie | ETS1 | 467173386.708 | 14015201.5987 | EUR_2024 | 0.028 | 4385405.6361 | 35638103.1445 | 1069143.0941 | 2942263.3502 | 0 |  | 4011406.4443
TVKN PB-30 | 2475 | 2050 | Flex marine fuels to naphta and ethylene | Chemie | Eindverbruiker | PJ | PJ | 15 | 02 Industrie | Energie-intensieve industrie | ETS1 | 467173386.708 | 14015201.5987 | EUR_2024 | 0.028 | 6426396.0318 | 62806512.0941 | 1884195.3625 | 5185273.1314 | 0 |  | 7069468.4939
TVKN PB-30 | 2479 | 2030 | Flex overige olieproducten to naphta and ethylene | Chemie | Eindverbruiker | PJ | PJ | 15 | 02 Industrie | Energie-intensieve industrie | ETS1 | 467173386.708 | 14015201.5987 | EUR_2024 | 0.028 | 222068637.9647 | 1110343189.8234 | 33310295.6887 | 91669359.0654 | 0 |  | 124979654.7541
TVKN PB-30 | 2479 | 2035 | Flex overige olieproducten to naphta and ethylene | Chemie | Eindverbruiker | PJ | PJ | 15 | 02 Industrie | Energie-intensieve industrie | ETS1 | 467173386.708 | 14015201.5987 | EUR_2024 | 0.028 | 169292180.9056 | 1956804094.3513 | 58704122.8199 | 161552733.2358 | 0 |  | 220256856.0557
TVKN PB-30 | 2479 | 2040 | Flex overige olieproducten to naphta and ethylene | Chemie | Eindverbruiker | PJ | PJ | 15 | 02 Industrie | Energie-intensieve industrie | ETS1 | 467173386.708 | 14015201.5987 | EUR_2024 | 0.028 | 298350666.1897 | 3448557425.2999 | 103456722.7402 | 284711116.144 | 0 |  | 388167838.8843
TVKN PB-30 | 2479 | 2045 | Flex overige olieproducten to naphta and ethylene | Chemie | Eindverbruiker | PJ | PJ | 15 | 02 Industrie | Energie-intensieve industrie | ETS1 | 467173386.708 | 14015201.5987 | EUR_2024 | 0.028 | 747864452.5427 | 6077536498.1901 | 182326094.9127 | 501758267.7067 | 0 |  | 684084362.6194
TVKN PB-30 | 2479 | 2050 | Flex overige olieproducten to naphta and ethylene | Chemie | Eindverbruiker | PJ | PJ | 15 | 02 Industrie | Energie-intensieve industrie | ETS1 | 467173386.708 | 14015201.5987 | EUR_2024 | 0.028 | 1095924060.4883 | 10710695896.1035 | 321320876.8249 | 884269509.5888 | 0 |  | 1205590386.4137
TVKN PB-30 | 2480 | 2030 | REF data center | ICT | Eindverbruiker | km2 GFA | km2 GFA | 5 | 02 Industrie | Overige industrie | ETS1 |  |  | EUR_2024 | 0.028 |  |  |  | 0 | 0 |  | 0
TVKN PB-30 | 2480 | 2035 | REF data center | ICT | Eindverbruiker | km2 GFA | km2 GFA | 5 | 02 Industrie | Overige industrie | ETS1 |  |  | EUR_2024 | 0.028 |  |  |  | 0 | 0 |  | 0
TVKN PB-30 | 2480 | 2040 | REF data center | ICT | Eindverbruiker | km2 GFA | km2 GFA | 5 | 02 Industrie | Overige industrie | ETS1 |  |  | EUR_2024 | 0.028 |  |  |  | 0 | 0 |  | 0
TVKN PB-30 | 2480 | 2045 | REF data center | ICT | Eindverbruiker | km2 GFA | km2 GFA | 5 | 02 Industrie | Overige industrie | ETS1 |  |  | EUR_2024 | 0.028 |  |  |  | 0 | 0 |  | 0
TVKN PB-30 | 2480 | 2050 | REF data center | ICT | Eindverbruiker | km2 GFA | km2 GFA | 5 | 02 Industrie | Overige industrie | ETS1 |  |  | EUR_2024 | 0.028 |  |  |  | 0 | 0 |  | 0
TVKN PB-30 | 2482 | 2030 | H2 from NH3 cracking | Productie overige waterstof | Waterstof | PJ | PJ | 30 | 13 Waterstof | Omzetting/centrales | ETS1 | 15813232.1911 | 632460 | EUR_2024 | 0.028 | 6.4223 | 32.1116 | 1.2843 | 1.5962 | 0 |  | 2.8806
TVKN PB-30 | 2482 | 2035 | H2 from NH3 cracking | Productie overige waterstof | Waterstof | PJ | PJ | 30 | 13 Waterstof | Omzetting/centrales | ETS1 | 15813232.1911 | 632460 | EUR_2024 | 0.028 | 3.0141 | 47.1821 | 1.8871 | 2.3454 | 0 |  | 4.2325
TVKN PB-30 | 2482 | 2040 | H2 from NH3 cracking | Productie overige waterstof | Waterstof | PJ | PJ | 30 | 13 Waterstof | Omzetting/centrales | ETS1 | 15813232.1911 | 632460 | EUR_2024 | 0.028 | 3.4789 | 64.5765 | 2.5828 | 3.21 | 0 |  | 5.7928
TVKN PB-30 | 2482 | 2045 | H2 from NH3 cracking | Productie overige waterstof | Waterstof | PJ | PJ | 30 | 13 Waterstof | Omzetting/centrales | ETS1 | 15813232.1911 | 632460 | EUR_2024 | 0.028 | 4.1314 | 85.2337 | 3.409 | 4.2369 | 0 |  | 7.6459
TVKN PB-30 | 2482 | 2050 | H2 from NH3 cracking | Productie overige waterstof | Waterstof | PJ | PJ | 30 | 13 Waterstof | Omzetting/centrales | ETS1 | 15813232.1911 | 632460 | EUR_2024 | 0.028 | 6.7075 | 118.7711 | 4.7503 | 5.904 | 0 |  | 10.6543
TVKN PB-30 | 2488 | 2030 | H2 uit SMR (flex naphta) met CCS plus | Productie overige waterstof | Waterstof | PJ |  | 20 | 13 Waterstof | Omzetting/centrales | ETS1 | 22640071.6172 | 4957381.2633 | EUR_2024 | 0.028 | 0.88546 | 4.4273 | 0.96943 | 0.29211 | 0 |  | 1.2615
TVKN PB-30 | 2488 | 2035 | H2 uit SMR (flex naphta) met CCS plus | Productie overige waterstof | Waterstof | PJ |  | 20 | 13 Waterstof | Omzetting/centrales | ETS1 | 22640071.6172 | 4957381.2633 | EUR_2024 | 0.028 | 0.45025 | 6.6786 | 1.4624 | 0.44064 | 0 |  | 1.903
TVKN PB-30 | 2488 | 2040 | H2 uit SMR (flex naphta) met CCS plus | Productie overige waterstof | Waterstof | PJ |  | 20 | 13 Waterstof | Omzetting/centrales | ETS1 | 22640071.6172 | 4957381.2633 | EUR_2024 | 0.028 | 0.072535 | 7.0412 | 1.5418 | 0.46457 | 0 |  | 2.0064
TVKN PB-30 | 2488 | 2045 | H2 uit SMR (flex naphta) met CCS plus | Productie overige waterstof | Waterstof | PJ |  | 20 | 13 Waterstof | Omzetting/centrales | ETS1 | 22640071.6172 | 4957381.2633 | EUR_2024 | 0.028 | 0.82175 | 11.15 | 2.4415 | 0.73566 | 0 |  | 3.1771
TVKN PB-30 | 2488 | 2050 | H2 uit SMR (flex naphta) met CCS plus | Productie overige waterstof | Waterstof | PJ |  | 20 | 13 Waterstof | Omzetting/centrales | ETS1 | 22640071.6172 | 4957381.2633 | EUR_2024 | 0.028 | 1.8778 | 16.1114 | 3.5278 | 1.063 | 0 |  | 4.5908
TVKN PB-30 | 2489 | 2030 | H2 uit SMR (synthetic naphta) met CCS plus | Productie overige waterstof | Waterstof | PJ |  | 20 | 13 Waterstof | Omzetting/centrales | ETS1 | 22767071.6172 | 4957381.2633 | EUR_2024 | 0.028 | 1.8781 | 9.3905 | 2.0447 | 0.61957 | 0 |  | 2.6643
TVKN PB-30 | 2489 | 2035 | H2 uit SMR (synthetic naphta) met CCS plus | Productie overige waterstof | Waterstof | PJ |  | 20 | 13 Waterstof | Omzetting/centrales | ETS1 | 22767071.6172 | 4957381.2633 | EUR_2024 | 0.028 | 0.78441 | 13.3125 | 2.8987 | 0.87835 | 0 |  | 3.7771
TVKN PB-30 | 2489 | 2040 | H2 uit SMR (synthetic naphta) met CCS plus | Productie overige waterstof | Waterstof | PJ |  | 20 | 13 Waterstof | Omzetting/centrales | ETS1 | 22767071.6172 | 4957381.2633 | EUR_2024 | 0.028 | 0.66157 | 16.6204 | 3.619 | 1.0966 | 0 |  | 4.7156
TVKN PB-30 | 2489 | 2045 | H2 uit SMR (synthetic naphta) met CCS plus | Productie overige waterstof | Waterstof | PJ |  | 20 | 13 Waterstof | Omzetting/centrales | ETS1 | 22767071.6172 | 4957381.2633 | EUR_2024 | 0.028 | 0.60549 | 19.6478 | 4.2782 | 1.2963 | 0 |  | 5.5745
TVKN PB-30 | 2489 | 2050 | H2 uit SMR (synthetic naphta) met CCS plus | Productie overige waterstof | Waterstof | PJ |  | 20 | 13 Waterstof | Omzetting/centrales | ETS1 | 22767071.6172 | 4957381.2633 | EUR_2024 | 0.028 | 2.5919 | 23.2171 | 5.0554 | 1.5318 | 0 |  | 6.5872
TVKN PB-30 | 2498 | 2030 | Biomassa (suikers) naar biomassa (hout) | Raffinage | Biobased - Complex | PJ | PJ | 25 | 14 Koolstof | Omzetting/centrales | ETS1 |  |  | EUR_2024 | 0.028 |  |  |  | 0 | 0 |  | 0
TVKN PB-30 | 2498 | 2035 | Biomassa (suikers) naar biomassa (hout) | Raffinage | Biobased - Complex | PJ | PJ | 25 | 14 Koolstof | Omzetting/centrales | ETS1 |  |  | EUR_2024 | 0.028 |  |  |  | 0 | 0 |  | 0
TVKN PB-30 | 2498 | 2040 | Biomassa (suikers) naar biomassa (hout) | Raffinage | Biobased - Complex | PJ | PJ | 25 | 14 Koolstof | Omzetting/centrales | ETS1 |  |  | EUR_2024 | 0.028 |  |  |  | 0 | 0 |  | 0
TVKN PB-30 | 2498 | 2045 | Biomassa (suikers) naar biomassa (hout) | Raffinage | Biobased - Complex | PJ | PJ | 25 | 14 Koolstof | Omzetting/centrales | ETS1 |  |  | EUR_2024 | 0.028 |  |  |  | 0 | 0 |  | 0
TVKN PB-30 | 2498 | 2050 | Biomassa (suikers) naar biomassa (hout) | Raffinage | Biobased - Complex | PJ | PJ | 25 | 14 Koolstof | Omzetting/centrales | ETS1 |  |  | EUR_2024 | 0.028 |  |  |  | 0 | 0 |  | 0
TVKN PB-30 | 2502 | 2030 | Steam network (200-400 degC) | Stoomnetten | Warmte | GW | PJ | 25 | 12 Warmte | Infrastructuur | ETS1 | 158750000 | 0 | EUR_2024 | 0.028 | 50794188.099 | 253970940.495 | 0 | 14261904.3733 | 0 |  | 14261904.3733
TVKN PB-30 | 2502 | 2035 | Steam network (200-400 degC) | Stoomnetten | Warmte | GW | PJ | 25 | 12 Warmte | Infrastructuur | ETS1 | 158750000 | 0 | EUR_2024 | 0.028 | 9193972.087 | 299940800.93 | 0 | 16843371.9707 | 0 |  | 16843371.9707
TVKN PB-30 | 2502 | 2040 | Steam network (200-400 degC) | Stoomnetten | Warmte | GW | PJ | 25 | 12 Warmte | Infrastructuur | ETS1 | 158750000 | 0 | EUR_2024 | 0.028 | 0 | 249146695.1587 | 0 | 13990995.7192 | 0 |  | 13990995.7192
TVKN PB-30 | 2502 | 2045 | Steam network (200-400 degC) | Stoomnetten | Warmte | GW | PJ | 25 | 12 Warmte | Infrastructuur | ETS1 | 158750000 | 0 | EUR_2024 | 0.028 | 0 | 198352599.5475 | 0 | 11138620.0383 | 0 |  | 11138620.0383
TVKN PB-30 | 2502 | 2050 | Steam network (200-400 degC) | Stoomnetten | Warmte | GW | PJ | 25 | 12 Warmte | Infrastructuur | ETS1 | 158750000 | 0 | EUR_2024 | 0.028 | 0 | 147558657.2253 | 0 | 8286252.9654 | 0 |  | 8286252.9654
TVKN PB-30 | 2529 | 2030 | Methanol vessel - Not under ETS-1 | Zeescheepvaart | Eindverbruiker | PJ | PJ | 20 | 03b Transport (internationaal) | Zeescheepvaart | ETS1 |  |  | EUR_2024 | 0.028 |  |  |  | 0 | 0 |  | 0
TVKN PB-30 | 2529 | 2035 | Methanol vessel - Not under ETS-1 | Zeescheepvaart | Eindverbruiker | PJ | PJ | 20 | 03b Transport (internationaal) | Zeescheepvaart | ETS1 |  |  | EUR_2024 | 0.028 |  |  |  | 0 | 0 |  | 0
TVKN PB-30 | 2529 | 2040 | Methanol vessel - Not under ETS-1 | Zeescheepvaart | Eindverbruiker | PJ | PJ | 20 | 03b Transport (internationaal) | Zeescheepvaart | ETS1 |  |  | EUR_2024 | 0.028 |  |  |  | 0 | 0 |  | 0
TVKN PB-30 | 2529 | 2045 | Methanol vessel - Not under ETS-1 | Zeescheepvaart | Eindverbruiker | PJ | PJ | 20 | 03b Transport (internationaal) | Zeescheepvaart | ETS1 |  |  | EUR_2024 | 0.028 |  |  |  | 0 | 0 |  | 0
TVKN PB-30 | 2529 | 2050 | Methanol vessel - Not under ETS-1 | Zeescheepvaart | Eindverbruiker | PJ | PJ | 20 | 03b Transport (internationaal) | Zeescheepvaart | ETS1 |  |  | EUR_2024 | 0.028 |  |  |  | 0 | 0 |  | 0
TVKN PB-30 | 2530 | 2030 | LNG vessel - Not under ETS-1 | Zeescheepvaart | Eindverbruiker | PJ | PJ | 20 | 03b Transport (internationaal) | Zeescheepvaart | ETS1 |  |  | EUR_2024 | 0.028 |  |  |  | 0 | 0 |  | 0
TVKN PB-30 | 2530 | 2035 | LNG vessel - Not under ETS-1 | Zeescheepvaart | Eindverbruiker | PJ | PJ | 20 | 03b Transport (internationaal) | Zeescheepvaart | ETS1 |  |  | EUR_2024 | 0.028 |  |  |  | 0 | 0 |  | 0
TVKN PB-30 | 2530 | 2040 | LNG vessel - Not under ETS-1 | Zeescheepvaart | Eindverbruiker | PJ | PJ | 20 | 03b Transport (internationaal) | Zeescheepvaart | ETS1 |  |  | EUR_2024 | 0.028 |  |  |  | 0 | 0 |  | 0
TVKN PB-30 | 2530 | 2045 | LNG vessel - Not under ETS-1 | Zeescheepvaart | Eindverbruiker | PJ | PJ | 20 | 03b Transport (internationaal) | Zeescheepvaart | ETS1 |  |  | EUR_2024 | 0.028 |  |  |  | 0 | 0 |  | 0
TVKN PB-30 | 2530 | 2050 | LNG vessel - Not under ETS-1 | Zeescheepvaart | Eindverbruiker | PJ | PJ | 20 | 03b Transport (internationaal) | Zeescheepvaart | ETS1 |  |  | EUR_2024 | 0.028 |  |  |  | 0 | 0 |  | 0
TVKN PB-30 | 2533 | 2030 | Flexdiesel to flex LPG and ethylene | Chemie | Eindverbruiker | PJ | PJ | 15 | 02 Industrie | Energie-intensieve industrie | ETS1 | 467173386.708 | 14015201.5987 | EUR_2024 | 0.028 | 41271609.8294 | 206358049.1468 | 6190741.4733 | 17036813.7317 | 0 |  | 23227555.205
TVKN PB-30 | 2533 | 2035 | Flexdiesel to flex LPG and ethylene | Chemie | Eindverbruiker | PJ | PJ | 15 | 02 Industrie | Energie-intensieve industrie | ETS1 | 467173386.708 | 14015201.5987 | EUR_2024 | 0.028 | 31463070.2319 | 363673400.3064 | 10910202.0072 | 30024687.7009 | 0 |  | 40934889.7081
TVKN PB-30 | 2533 | 2040 | Flexdiesel to flex LPG and ethylene | Chemie | Eindverbruiker | PJ | PJ | 15 | 02 Industrie | Energie-intensieve industrie | ETS1 | 467173386.708 | 14015201.5987 | EUR_2024 | 0.028 | 55448679.2166 | 640916796.3896 | 19227503.8882 | 52913758.9871 | 0 |  | 72141262.8753
TVKN PB-30 | 2533 | 2045 | Flexdiesel to flex LPG and ethylene | Chemie | Eindverbruiker | PJ | PJ | 15 | 02 Industrie | Energie-intensieve industrie | ETS1 | 467173386.708 | 14015201.5987 | EUR_2024 | 0.028 | 138991127.4736 | 1129514384.6107 | 33885431.5322 | 93252122.9845 | 0 |  | 127137554.5167
TVKN PB-30 | 2533 | 2050 | Flexdiesel to flex LPG and ethylene | Chemie | Eindverbruiker | PJ | PJ | 15 | 02 Industrie | Energie-intensieve industrie | ETS1 | 467173386.708 | 14015201.5987 | EUR_2024 | 0.028 | 203678249.1566 | 1990590279.2343 | 59717708.3662 | 164342103.1729 | 0 |  | 224059811.5391
TVKN PB-30 | 2534 | 2030 | Flexkerosine to flex LPG and ethylene | Chemie | Eindverbruiker | PJ | PJ | 15 | 02 Industrie | Energie-intensieve industrie | ETS1 | 467173386.708 | 14015201.5987 | EUR_2024 | 0.028 | 84.5482 | 422.7412 | 12.6822 | 34.9013 | 0 |  | 47.5835
TVKN PB-30 | 2534 | 2035 | Flexkerosine to flex LPG and ethylene | Chemie | Eindverbruiker | PJ | PJ | 15 | 02 Industrie | Energie-intensieve industrie | ETS1 | 467173386.708 | 14015201.5987 | EUR_2024 | 0.028 | 66.1749 | 753.6158 | 22.6085 | 62.2181 | 0 |  | 84.8266
TVKN PB-30 | 2534 | 2040 | Flexkerosine to flex LPG and ethylene | Chemie | Eindverbruiker | PJ | PJ | 15 | 02 Industrie | Energie-intensieve industrie | ETS1 | 467173386.708 | 14015201.5987 | EUR_2024 | 0.028 | 115.6744 | 1331.9876 | 39.9596 | 109.9682 | 0 |  | 149.9278
TVKN PB-30 | 2534 | 2045 | Flexkerosine to flex LPG and ethylene | Chemie | Eindverbruiker | PJ | PJ | 15 | 02 Industrie | Energie-intensieve industrie | ETS1 | 467173386.708 | 14015201.5987 | EUR_2024 | 0.028 | 287.4428 | 2346.4604 | 70.3938 | 193.7226 | 0 |  | 264.1164
TVKN PB-30 | 2534 | 2050 | Flexkerosine to flex LPG and ethylene | Chemie | Eindverbruiker | PJ | PJ | 15 | 02 Industrie | Energie-intensieve industrie | ETS1 | 467173386.708 | 14015201.5987 | EUR_2024 | 0.028 | 423.4582 | 4132.8768 | 123.9863 | 341.2082 | 0 |  | 465.1945
TVKN PB-30 | 2539 | 2030 | Kopie 2020 en 2379 | Chemie | Eindverbruiker | Mton ethylene | Mton ethylene | 15 | 02 Industrie | Energie-intensieve industrie | ETS1 |  |  | EUR_2024 | 0.028 |  |  |  | 0 | 0 |  | 0
TVKN PB-30 | 2539 | 2035 | Kopie 2020 en 2379 | Chemie | Eindverbruiker | Mton ethylene | Mton ethylene | 15 | 02 Industrie | Energie-intensieve industrie | ETS1 |  |  | EUR_2024 | 0.028 |  |  |  | 0 | 0 |  | 0
TVKN PB-30 | 2539 | 2040 | Kopie 2020 en 2379 | Chemie | Eindverbruiker | Mton ethylene | Mton ethylene | 15 | 02 Industrie | Energie-intensieve industrie | ETS1 |  |  | EUR_2024 | 0.028 |  |  |  | 0 | 0 |  | 0
TVKN PB-30 | 2539 | 2045 | Kopie 2020 en 2379 | Chemie | Eindverbruiker | Mton ethylene | Mton ethylene | 15 | 02 Industrie | Energie-intensieve industrie | ETS1 |  |  | EUR_2024 | 0.028 |  |  |  | 0 | 0 |  | 0
TVKN PB-30 | 2539 | 2050 | Kopie 2020 en 2379 | Chemie | Eindverbruiker | Mton ethylene | Mton ethylene | 15 | 02 Industrie | Energie-intensieve industrie | ETS1 |  |  | EUR_2024 | 0.028 |  |  |  | 0 | 0 |  | 0
TRANSFORM | 913 | 2030 | Mono manure AD Green gas | Productie groen gas | Biobased - Eenvoudig | PJ | PJ | 20 | 14 Koolstof | Omzetting/centrales | ETS1 | 0 | 0 | EUR_2024 | 0.028 | 0 | 0 | 0 | 0 | 0 |  | 0
TRANSFORM | 913 | 2035 | Mono manure AD Green gas | Productie groen gas | Biobased - Eenvoudig | PJ | PJ | 20 | 14 Koolstof | Omzetting/centrales | ETS1 | 0 | 0 | EUR_2024 | 0.028 | 0 | 0 | 0 | 0 | 0 |  | 0
TRANSFORM | 913 | 2040 | Mono manure AD Green gas | Productie groen gas | Biobased - Eenvoudig | PJ | PJ | 20 | 14 Koolstof | Omzetting/centrales | ETS1 | 0 | 0 | EUR_2024 | 0.028 | 0 | 0 | 0 | 0 | 0 |  | 0
TRANSFORM | 913 | 2045 | Mono manure AD Green gas | Productie groen gas | Biobased - Eenvoudig | PJ | PJ | 20 | 14 Koolstof | Omzetting/centrales | ETS1 | 0 | 0 | EUR_2024 | 0.028 | 0 | 0 | 0 | 0 | 0 |  | 0
TRANSFORM | 913 | 2050 | Mono manure AD Green gas | Productie groen gas | Biobased - Eenvoudig | PJ | PJ | 20 | 14 Koolstof | Omzetting/centrales | ETS1 | 0 | 0 | EUR_2024 | 0.028 | 0 | 0 | 0 | 0 | 0 |  | 0
TRANSFORM | 985 | 2030 | Lignocellulosic ethanol production | Raffinage | Biobased - Complex | PJ |  | 20 | 14 Koolstof | Omzetting/centrales | ETS1 | 145542000 | 16256000 | EUR_2024 | 0.028 | 0 | 0 | 30.4581 | 0 | 0 |  | 30.4581
TRANSFORM | 985 | 2035 | Lignocellulosic ethanol production | Raffinage | Biobased - Complex | PJ |  | 20 | 14 Koolstof | Omzetting/centrales | ETS1 | 133032500 | 15811500 | EUR_2024 | 0.028 | 0 | 0 | 0 | 0 | 0 |  | 0
TRANSFORM | 985 | 2040 | Lignocellulosic ethanol production | Raffinage | Biobased - Complex | PJ |  | 20 | 14 Koolstof | Omzetting/centrales | ETS1 | 120523000 | 15367000 | EUR_2024 | 0.028 | 0 | 0 | 0 | 0 | 0 |  | 0
TRANSFORM | 985 | 2045 | Lignocellulosic ethanol production | Raffinage | Biobased - Complex | PJ |  | 20 | 14 Koolstof | Omzetting/centrales | ETS1 | 109093000 | 14922500 | EUR_2024 | 0.028 | 0 | 0 | 0 | 0 | 0 |  | 0
TRANSFORM | 985 | 2050 | Lignocellulosic ethanol production | Raffinage | Biobased - Complex | PJ |  | 20 | 14 Koolstof | Omzetting/centrales | ETS1 | 97663000 | 14478000 | EUR_2024 | 0.028 | 887394937.4274 | 4436974687.1372 | 657757014.7466 | 292747070.8967 | 0 |  | 950504085.6433
TRANSFORM | 987 | 2030 | Ethanol uit biomassa (suiker) 2011 | Raffinage | Biobased - Complex | PJ |  | 20 | 14 Koolstof | Omzetting/centrales | ETS1 | 101092000 | 29146500 | EUR_2024 | 0.028 | 54850961.1172 | 406693116.0364 | 117256369.5105 | 26833197.5881 | 0 |  | 144089567.0986
TRANSFORM | 987 | 2035 | Ethanol uit biomassa (suiker) 2011 | Raffinage | Biobased - Complex | PJ |  | 20 | 14 Koolstof | Omzetting/centrales | ETS1 | 94869000 | 29146500 | EUR_2024 | 0.028 | 0 | 305326389.6721 | 93805095.6222 | 20145124.2224 | 0 |  | 113950219.8445
TRANSFORM | 987 | 2040 | Ethanol uit biomassa (suiker) 2011 | Raffinage | Biobased - Complex | PJ |  | 20 | 14 Koolstof | Omzetting/centrales | ETS1 | 88646000 | 29146500 | EUR_2024 | 0.028 | 0 | 228238629.5122 | 75044076.6089 | 15058952.3192 | 0 |  | 90103028.9282
TRANSFORM | 987 | 2045 | Ethanol uit biomassa (suiker) 2011 | Raffinage | Biobased - Complex | PJ |  | 20 | 14 Koolstof | Omzetting/centrales | ETS1 | 82486500 | 29146500 | EUR_2024 | 0.028 | 0 | 169903713.6911 | 60035261.4197 | 11210073.9862 | 0 |  | 71245335.4059
TRANSFORM | 987 | 2050 | Ethanol uit biomassa (suiker) 2011 | Raffinage | Biobased - Complex | PJ |  | 20 | 14 Koolstof | Omzetting/centrales | ETS1 | 76327000 | 29146500 | EUR_2024 | 0.028 | 71383253.2543 | 307063520.5992 | 117256369.347 | 20259738.3517 | 0 |  | 137516107.6987
TRANSFORM | 998 | 2030 | H2 uit biomassavergassing 2011 | Productie overige waterstof | Waterstof | PJ |  | 20 | 13 Waterstof | Omzetting/centrales | ETS1 | 118618000 | 7327900 | EUR_2024 | 0.028 | 0 | 0 | 0 | 0 | 0 |  | 0
TRANSFORM | 998 | 2035 | H2 uit biomassavergassing 2011 | Productie overige waterstof | Waterstof | PJ |  | 20 | 13 Waterstof | Omzetting/centrales | ETS1 | 110617000 | 6965950 | EUR_2024 | 0.028 | 256292.1895 | 0 | 0 | 0 | 0 |  | 0
TRANSFORM | 998 | 2040 | H2 uit biomassavergassing 2011 | Productie overige waterstof | Waterstof | PJ |  | 20 | 13 Waterstof | Omzetting/centrales | ETS1 | 102616000 | 6604000 | EUR_2024 | 0.028 | 237768.1807 | 68.8647 | 4.4319 | 4.5436 | 0 |  | 8.9755
TRANSFORM | 998 | 2045 | H2 uit biomassavergassing 2011 | Productie overige waterstof | Waterstof | PJ |  | 20 | 13 Waterstof | Omzetting/centrales | ETS1 | 95059500 | 6235700 | EUR_2024 | 0.028 | 220249.1202 | 76.8812 | 5.0432 | 5.0725 | 0 |  | 10.1158
TRANSFORM | 998 | 2050 | H2 uit biomassavergassing 2011 | Productie overige waterstof | Waterstof | PJ |  | 20 | 13 Waterstof | Omzetting/centrales | ETS1 | 87503000 | 5867400 | EUR_2024 | 0.028 | 0 | 57.2173 | 3.8366 | 3.7751 | 0 |  | 7.6118
TRANSFORM | 1003 | 2030 | Micro-WKK Brandstofcel 2011 (WB nieuwbouw) | Overige warmtevoorziening in huishoudens | Eindverbruiker | PJ |  | 15 | 01 Gebouwde omgeving | Huishoudens | ETS2 | 515239000 | 5422900 | EUR_2024 | 0.028 | 0 | 0 | 0 | 0 | 0 |  | 0
TRANSFORM | 1003 | 2035 | Micro-WKK Brandstofcel 2011 (WB nieuwbouw) | Overige warmtevoorziening in huishoudens | Eindverbruiker | PJ |  | 15 | 01 Gebouwde omgeving | Huishoudens | ETS2 | 495236500 | 5149850 | EUR_2024 | 0.028 | 112691.2154 | 0 | 0 | 0 | 0 |  | 0
TRANSFORM | 1003 | 2040 | Micro-WKK Brandstofcel 2011 (WB nieuwbouw) | Overige warmtevoorziening in huishoudens | Eindverbruiker | PJ |  | 15 | 01 Gebouwde omgeving | Huishoudens | ETS2 | 475234000 | 4876800 | EUR_2024 | 0.028 | 108139.6405 | 0 | 0 | 0 | 0 |  | 0
TRANSFORM | 1003 | 2045 | Micro-WKK Brandstofcel 2011 (WB nieuwbouw) | Overige warmtevoorziening in huishoudens | Eindverbruiker | PJ |  | 15 | 01 Gebouwde omgeving | Huishoudens | ETS2 | 411734000 | 4603750 | EUR_2024 | 0.028 | 0 | 0 | 0 | 0 | 0 |  | 0
TRANSFORM | 1003 | 2050 | Micro-WKK Brandstofcel 2011 (WB nieuwbouw) | Overige warmtevoorziening in huishoudens | Eindverbruiker | PJ |  | 15 | 01 Gebouwde omgeving | Huishoudens | ETS2 | 348234000 | 4330700 | EUR_2024 | 0.028 | 79240.7521 | 0 | 0 | 0 | 0 |  | 0
TRANSFORM | 1010 | 2030 | Micro-WKK Brandstofcel 2011 (WB bestaande bouw) | Overige warmtevoorziening in huishoudens | Eindverbruiker | PJ |  | 15 | 01 Gebouwde omgeving | Huishoudens | ETS2 | 380111000 | 5422900 | EUR_2024 | 0.028 | 0 | 0 | 0 | 0 | 0 |  | 0
TRANSFORM | 1010 | 2035 | Micro-WKK Brandstofcel 2011 (WB bestaande bouw) | Overige warmtevoorziening in huishoudens | Eindverbruiker | PJ |  | 15 | 01 Gebouwde omgeving | Huishoudens | ETS2 | 365379000 | 5149850 | EUR_2024 | 0.028 | 121818.527 | 0 | 0 | 0 | 0 |  | 0
TRANSFORM | 1010 | 2040 | Micro-WKK Brandstofcel 2011 (WB bestaande bouw) | Overige warmtevoorziening in huishoudens | Eindverbruiker | PJ |  | 15 | 01 Gebouwde omgeving | Huishoudens | ETS2 | 350647000 | 4876800 | EUR_2024 | 0.028 | 116906.8311 | 0 | 0 | 0 | 0 |  | 0
TRANSFORM | 1010 | 2045 | Micro-WKK Brandstofcel 2011 (WB bestaande bouw) | Overige warmtevoorziening in huishoudens | Eindverbruiker | PJ |  | 15 | 01 Gebouwde omgeving | Huishoudens | ETS2 | 303784000 | 4603750 | EUR_2024 | 0.028 | 0 | 0 | 0 | 0 | 0 |  | 0
TRANSFORM | 1010 | 2050 | Micro-WKK Brandstofcel 2011 (WB bestaande bouw) | Overige warmtevoorziening in huishoudens | Eindverbruiker | PJ |  | 15 | 01 Gebouwde omgeving | Huishoudens | ETS2 | 256921000 | 4330700 | EUR_2024 | 0.028 | 85705.4017 | 235.5933 | 3.9712 | 19.4505 | 0 |  | 23.4217
TRANSFORM | 1012 | 2030 | Solar-PV Residential | Zon-PV | Elektriciteit | GW |  | 25 | 11 Elektriciteit | Winning/productie | ETS1 | 1107186000 | 15240000 | EUR_2024 | 0.028 | 857757004.5272 | 14032142557.4132 | 193147179.0422 | 787984148.5654 | 0 |  | 981131327.6076
TRANSFORM | 1012 | 2035 | Solar-PV Residential | Zon-PV | Elektriciteit | GW |  | 25 | 11 Elektriciteit | Winning/productie | ETS1 | 1018095500 | 14414500 | EUR_2024 | 0.028 | 0 | 10322429074.3834 | 146148032.1764 | 579662760.1255 | 0 |  | 725810792.302
TRANSFORM | 1012 | 2040 | Solar-PV Residential | Zon-PV | Elektriciteit | GW |  | 25 | 11 Elektriciteit | Winning/productie | ETS1 | 929005000 | 13589000 | EUR_2024 | 0.028 | 1189572531.6761 | 13323170432.3732 | 194884379.5303 | 748171354.9011 | 0 |  | 943055734.4314
TRANSFORM | 1012 | 2045 | Solar-PV Residential | Zon-PV | Elektriciteit | GW |  | 25 | 11 Elektriciteit | Winning/productie | ETS1 | 839914500 | 12763500 | EUR_2024 | 0.028 | 482227488.2217 | 12608796513.0486 | 191605662.5934 | 708055219.9436 | 0 |  | 899660882.537
TRANSFORM | 1012 | 2050 | Solar-PV Residential | Zon-PV | Elektriciteit | GW |  | 25 | 11 Elektriciteit | Winning/productie | ETS1 | 750824000 | 11938000 | EUR_2024 | 0.028 | 463712991.5687 | 11938101612.0646 | 189814200.1918 | 670391908.8465 | 0 |  | 860206109.0383
TRANSFORM | 1013 | 2030 | Biomassavergassing met CCS 7000u 2011 | Vergassing | Biobased - Complex | GW |  | 25 | 14 Koolstof | Omzetting/centrales | ETS1 | 16522954000 | 0 | EUR_2024 | 0.028 | 0 | 0 | 22.0661 | 0 | 0 |  | 22.0661
TRANSFORM | 1013 | 2035 | Biomassavergassing met CCS 7000u 2011 | Vergassing | Biobased - Complex | GW |  | 25 | 14 Koolstof | Omzetting/centrales | ETS1 | 15424213500 | 0 | EUR_2024 | 0.028 | 0 | 0 | 0 | 0 | 0 |  | 0
TRANSFORM | 1013 | 2040 | Biomassavergassing met CCS 7000u 2011 | Vergassing | Biobased - Complex | GW |  | 25 | 14 Koolstof | Omzetting/centrales | ETS1 | 14325473000 | 0 | EUR_2024 | 0.028 | 0 | 0 | 0 | 0 | 0 |  | 0
TRANSFORM | 1013 | 2045 | Biomassavergassing met CCS 7000u 2011 | Vergassing | Biobased - Complex | GW |  | 25 | 14 Koolstof | Omzetting/centrales | ETS1 | 13287311500 | 0 | EUR_2024 | 0.028 | 0 | 0 | 0 | 0 | 0 |  | 0
TRANSFORM | 1013 | 2050 | Biomassavergassing met CCS 7000u 2011 | Vergassing | Biobased - Complex | GW |  | 25 | 14 Koolstof | Omzetting/centrales | ETS1 | 12249150000 | 0 | EUR_2024 | 0.028 | 0 | 0 | 1.8639 | 0 | 0 |  | 1.8639
TRANSFORM | 1016 | 2030 | H2 uit SMR 2011 | Productie overige waterstof | Waterstof | PJ |  | 20 | 13 Waterstof | Omzetting/centrales | ETS1 | 48387000 | 1612900 | EUR_2024 | 0.028 | 1059676.288 | 5298381.44 | 176612.7147 | 349581.8111 | 0 |  | 526194.5258
TRANSFORM | 1016 | 2035 | H2 uit SMR 2011 | Productie overige waterstof | Waterstof | PJ |  | 20 | 13 Waterstof | Omzetting/centrales | ETS1 | 48387000 | 1612900 | EUR_2024 | 0.028 | 0 | 4238283.36 | 141276.112 | 279637.6195 | 0 |  | 420913.7315
TRANSFORM | 1016 | 2040 | H2 uit SMR 2011 | Productie overige waterstof | Waterstof | PJ |  | 20 | 13 Waterstof | Omzetting/centrales | ETS1 | 48387000 | 1612900 | EUR_2024 | 0.028 | 0 | 3390410.6838 | 113013.6895 | 223695.8439 | 0 |  | 336709.5333
TRANSFORM | 1016 | 2045 | H2 uit SMR 2011 | Productie overige waterstof | Waterstof | PJ |  | 20 | 13 Waterstof | Omzetting/centrales | ETS1 | 48387000 | 1612900 | EUR_2024 | 0.028 | 0 | 2712478.6235 | 90415.9541 | 178966.577 | 0 |  | 269382.5311
TRANSFORM | 1016 | 2050 | H2 uit SMR 2011 | Productie overige waterstof | Waterstof | PJ |  | 20 | 13 Waterstof | Omzetting/centrales | ETS1 | 48387000 | 1612900 | EUR_2024 | 0.028 | 517208.9879 | 142.1229 | 4.7374 | 9.3771 | 0 |  | 14.1145
TRANSFORM | 1020 | 2030 | Solar thermal - Services | Overige warmtevoorziening in gebouwen | Eindverbruiker | PJ |  | 15 | 01 Gebouwde omgeving | Utiliteitsbouw | ETS2 | 22860000 | 76200 | EUR_2024 | 0.028 | 30955607.0203 | 261066621.756 | 870222.0725 | 21553525.1705 | 0 |  | 22423747.243
TRANSFORM | 1020 | 2035 | Solar thermal - Services | Overige warmtevoorziening in gebouwen | Eindverbruiker | PJ |  | 15 | 01 Gebouwde omgeving | Utiliteitsbouw | ETS2 | 23114000 | 76200 | EUR_2024 | 0.028 | 14586038.0093 | 283162766.5691 | 933503.6261 | 23377771.4498 | 0 |  | 24311275.0759
TRANSFORM | 1020 | 2040 | Solar thermal - Services | Overige warmtevoorziening in gebouwen | Eindverbruiker | PJ |  | 15 | 01 Gebouwde omgeving | Utiliteitsbouw | ETS2 | 23368000 | 76200 | EUR_2024 | 0.028 | 0 | 226684472.3832 | 739188.4969 | 18714952.7136 | 0 |  | 19454141.2105
TRANSFORM | 1020 | 2045 | Solar thermal - Services | Overige warmtevoorziening in gebouwen | Eindverbruiker | PJ |  | 15 | 01 Gebouwde omgeving | Utiliteitsbouw | ETS2 | 21336000 | 76200 | EUR_2024 | 0.028 | 1163763657.7766 | 5881331568.5873 | 21004755.6021 | 485559690.2696 | 0 |  | 506564445.8717
TRANSFORM | 1020 | 2050 | Solar thermal - Services | Overige warmtevoorziening in gebouwen | Eindverbruiker | PJ |  | 15 | 01 Gebouwde omgeving | Utiliteitsbouw | ETS2 | 19304000 | 76200 | EUR_2024 | 0.028 | 390780455.7995 | 7214198301.38 | 28477098.5581 | 595600477.8698 | 0 |  | 624077576.4279
TRANSFORM | 1021 | 2030 | Micro WKK brandstofcel Utiliteitsbouw eDesign 2011 | Overige warmtevoorziening in gebouwen | Eindverbruiker | PJ |  | 10 | 01 Gebouwde omgeving | Utiliteitsbouw | ETS2 | 435356000 | 5422900 | EUR_2024 | 0.028 | 0 | 0 | 0 | 0 | 0 |  | 0
TRANSFORM | 1021 | 2035 | Micro WKK brandstofcel Utiliteitsbouw eDesign 2011 | Overige warmtevoorziening in gebouwen | Eindverbruiker | PJ |  | 10 | 01 Gebouwde omgeving | Utiliteitsbouw | ETS2 | 418465000 | 5149850 | EUR_2024 | 0.028 | 116751.3579 | 0 | 0 | 0 | 0 |  | 0
TRANSFORM | 1021 | 2040 | Micro WKK brandstofcel Utiliteitsbouw eDesign 2011 | Overige warmtevoorziening in gebouwen | Eindverbruiker | PJ |  | 10 | 01 Gebouwde omgeving | Utiliteitsbouw | ETS2 | 401574000 | 4876800 | EUR_2024 | 0.028 | 0 | 0 | 0 | 0 | 0 |  | 0
TRANSFORM | 1021 | 2045 | Micro WKK brandstofcel Utiliteitsbouw eDesign 2011 | Overige warmtevoorziening in gebouwen | Eindverbruiker | PJ |  | 10 | 01 Gebouwde omgeving | Utiliteitsbouw | ETS2 | 347916500 | 4603750 | EUR_2024 | 0.028 | 97068.39 | 0 | 0 | 0 | 0 |  | 0
TRANSFORM | 1021 | 2050 | Micro WKK brandstofcel Utiliteitsbouw eDesign 2011 | Overige warmtevoorziening in gebouwen | Eindverbruiker | PJ |  | 10 | 01 Gebouwde omgeving | Utiliteitsbouw | ETS2 | 294259000 | 4330700 | EUR_2024 | 0.028 | 0 | 0 | 0 | 0 | 0 |  | 0
TRANSFORM | 1022 | 2030 | Soil heat pump - Services | Warmtepomp in gebouwen | Eindverbruiker | PJ |  | 15 | 01 Gebouwde omgeving | Utiliteitsbouw | ETS2 | 79248000 | 2209800 | EUR_2024 | 0.028 | 0 | 945.7902 | 26.373 | 78.0839 | 0 |  | 104.4569
TRANSFORM | 1022 | 2035 | Soil heat pump - Services | Warmtepomp in gebouwen | Eindverbruiker | PJ |  | 15 | 01 Gebouwde omgeving | Utiliteitsbouw | ETS2 | 79438500 | 2216150 | EUR_2024 | 0.028 | 4139288.258 | 292.7447 | 8.1669 | 24.1688 | 0 |  | 32.3357
TRANSFORM | 1022 | 2040 | Soil heat pump - Services | Warmtepomp in gebouwen | Eindverbruiker | PJ |  | 15 | 01 Gebouwde omgeving | Utiliteitsbouw | ETS2 | 79629000 | 2222500 | EUR_2024 | 0.028 | 4149375.3274 | 440.1497 | 12.2849 | 36.3385 | 0 |  | 48.6234
TRANSFORM | 1022 | 2045 | Soil heat pump - Services | Warmtepomp in gebouwen | Eindverbruiker | PJ |  | 15 | 01 Gebouwde omgeving | Utiliteitsbouw | ETS2 | 72009000 | 2228850 | EUR_2024 | 0.028 | 0 | 945.4224 | 29.2631 | 78.0536 | 0 |  | 107.3167
TRANSFORM | 1022 | 2050 | Soil heat pump - Services | Warmtepomp in gebouwen | Eindverbruiker | PJ |  | 15 | 01 Gebouwde omgeving | Utiliteitsbouw | ETS2 | 64389000 | 2235200 | EUR_2024 | 0.028 | 3355088.6739 | 755.999 | 26.2438 | 62.4149 | 0 |  | 88.6586
TRANSFORM | 1023 | 2030 | Ground water heat pump - Services | Warmtepomp in gebouwen | Eindverbruiker | PJ |  | 15 | 01 Gebouwde omgeving | Utiliteitsbouw | ETS2 | 55626000 | 2019300 | EUR_2024 | 0.028 | 1154377311.5661 | 7885822538.1558 | 286266160.6317 | 651049427.2418 | 0 |  | 937315587.8735
TRANSFORM | 1023 | 2035 | Ground water heat pump - Services | Warmtepomp in gebouwen | Eindverbruiker | PJ |  | 15 | 01 Gebouwde omgeving | Utiliteitsbouw | ETS2 | 55816500 | 2019300 | EUR_2024 | 0.028 | 0 | 6330263024.55 | 229012928.5332 | 522623238.918 | 0 |  | 751636167.4512
TRANSFORM | 1023 | 2040 | Ground water heat pump - Services | Warmtepomp in gebouwen | Eindverbruiker | PJ |  | 15 | 01 Gebouwde omgeving | Utiliteitsbouw | ETS2 | 56007000 | 2019300 | EUR_2024 | 0.028 | 0 | 5081494415.049 | 183210342.8555 | 419525548.8496 | 0 |  | 602735891.7051
TRANSFORM | 1023 | 2045 | Ground water heat pump - Services | Warmtepomp in gebouwen | Eindverbruiker | PJ |  | 15 | 01 Gebouwde omgeving | Utiliteitsbouw | ETS2 | 50609500 | 2025650 | EUR_2024 | 0.028 | 131917546.8939 | 6427.1593 | 257.2477 | 530.6229 | 0 |  | 787.8706
TRANSFORM | 1023 | 2050 | Ground water heat pump - Services | Warmtepomp in gebouwen | Eindverbruiker | PJ |  | 15 | 01 Gebouwde omgeving | Utiliteitsbouw | ETS2 | 45212000 | 2032000 | EUR_2024 | 0.028 | 773551563.9325 | 4290571689.0954 | 192834682.656 | 354227377.957 | 0 |  | 547062060.613
TRANSFORM | 1027 | 2030 | REF HR-107 - Services | CV-ketel in gebouwen | Eindverbruiker | PJ |  | 10 | 01 Gebouwde omgeving | Utiliteitsbouw | ETS2 | 3048000 | 139700 | EUR_2024 | 0.028 | 121.6544 | 608.2718 | 27.8791 | 70.5821 | 0 |  | 98.4612
TRANSFORM | 1027 | 2035 | REF HR-107 - Services | CV-ketel in gebouwen | Eindverbruiker | PJ |  | 10 | 01 Gebouwde omgeving | Utiliteitsbouw | ETS2 | 3048000 | 139700 | EUR_2024 | 0.028 | 208.1782 | 1649.163 | 75.5866 | 191.3641 | 0 |  | 266.9507
TRANSFORM | 1027 | 2040 | REF HR-107 - Services | CV-ketel in gebouwen | Eindverbruiker | PJ |  | 10 | 01 Gebouwde omgeving | Utiliteitsbouw | ETS2 | 3048000 | 139700 | EUR_2024 | 0.028 | 37879100.4734 | 189396543.2581 | 8680674.8993 | 21977024.2951 | 0 |  | 30657699.1944
TRANSFORM | 1027 | 2045 | REF HR-107 - Services | CV-ketel in gebouwen | Eindverbruiker | PJ |  | 10 | 01 Gebouwde omgeving | Utiliteitsbouw | ETS2 | 3048000 | 139700 | EUR_2024 | 0.028 | 0 | 151516526.8459 | 6944507.4804 | 17581537.3096 | 0 |  | 24526044.79
TRANSFORM | 1027 | 2050 | REF HR-107 - Services | CV-ketel in gebouwen | Eindverbruiker | PJ |  | 10 | 01 Gebouwde omgeving | Utiliteitsbouw | ETS2 | 3048000 | 139700 | EUR_2024 | 0.028 | 7575827.2592 | 160.775 | 7.3689 | 18.6559 | 0 |  | 26.0247
TRANSFORM | 1029 | 2030 | Solar thermal - Newly built - Residential | Overige warmtevoorziening in huishoudens | Eindverbruiker | PJ |  | 15 | 01 Gebouwde omgeving | Huishoudens | ETS2 | 22860000 | 76200 | EUR_2024 | 0.028 | 0 | 3655.3318 | 12.1844 | 301.7823 | 0 |  | 313.9667
TRANSFORM | 1029 | 2035 | Solar thermal - Newly built - Residential | Overige warmtevoorziening in huishoudens | Eindverbruiker | PJ |  | 15 | 01 Gebouwde omgeving | Huishoudens | ETS2 | 23114000 | 76200 | EUR_2024 | 0.028 | 925904.1786 | 319.0724 | 1.0519 | 26.3425 | 0 |  | 27.3943
TRANSFORM | 1029 | 2040 | Solar thermal - Newly built - Residential | Overige warmtevoorziening in huishoudens | Eindverbruiker | PJ |  | 15 | 01 Gebouwde omgeving | Huishoudens | ETS2 | 23368000 | 76200 | EUR_2024 | 0.028 | 1038808.0498 | 510554.0963 | 1664.8503 | 42151.0819 | 0 |  | 43815.9323
TRANSFORM | 1029 | 2045 | Solar thermal - Newly built - Residential | Overige warmtevoorziening in huishoudens | Eindverbruiker | PJ |  | 15 | 01 Gebouwde omgeving | Huishoudens | ETS2 | 21336000 | 76200 | EUR_2024 | 0.028 | 0 | 1785203.8908 | 6375.7282 | 147385.5092 | 0 |  | 153761.2374
TRANSFORM | 1029 | 2050 | Solar thermal - Newly built - Residential | Overige warmtevoorziening in huishoudens | Eindverbruiker | PJ |  | 15 | 01 Gebouwde omgeving | Huishoudens | ETS2 | 19304000 | 76200 | EUR_2024 | 0.028 | 2209246.4624 | 8795003.7311 | 34717.12 | 726110.956 | 0 |  | 760828.076
TRANSFORM | 1035 | 2030 | REF HR-107 - Existing - Residential | CV-ketel in huishoudens | Eindverbruiker | PJ |  | 10 | 01 Gebouwde omgeving | Huishoudens | ETS2 | 2667000 | 127000 | EUR_2024 | 0.028 | 259844790.2518 | 3152759247.067 | 150131392.7175 | 365837017.8118 | 0 |  | 515968410.5293
TRANSFORM | 1035 | 2035 | REF HR-107 - Existing - Residential | CV-ketel in huishoudens | Eindverbruiker | PJ |  | 10 | 01 Gebouwde omgeving | Huishoudens | ETS2 | 2667000 | 127000 | EUR_2024 | 0.028 | 244596689.3329 | 2522207397.9238 | 120105114.1868 | 292669614.2808 | 0 |  | 412774728.4677
TRANSFORM | 1035 | 2040 | REF HR-107 - Existing - Residential | CV-ketel in huishoudens | Eindverbruiker | PJ |  | 10 | 01 Gebouwde omgeving | Huishoudens | ETS2 | 2667000 | 127000 | EUR_2024 | 0.028 | 341674217.4659 | 2931354533.9942 | 139588311.1426 | 340145858.5407 | 0 |  | 479734169.6833
TRANSFORM | 1035 | 2045 | REF HR-107 - Existing - Residential | CV-ketel in huishoudens | Eindverbruiker | PJ |  | 10 | 01 Gebouwde omgeving | Huishoudens | ETS2 | 2667000 | 127000 | EUR_2024 | 0.028 | 127342508.0629 | 2345083627.6439 | 111670648.9354 | 272116686.8846 | 0 |  | 383787335.82
TRANSFORM | 1035 | 2050 | REF HR-107 - Existing - Residential | CV-ketel in huishoudens | Eindverbruiker | PJ |  | 10 | 01 Gebouwde omgeving | Huishoudens | ETS2 | 2667000 | 127000 | EUR_2024 | 0.028 | 0 | 371.1108 | 17.6719 | 43.0626 | 0 |  | 60.7346
TRANSFORM | 1037 | 2030 | REF HR-107 - Newly built - Residential | CV-ketel in huishoudens | Eindverbruiker | PJ |  | 10 | 01 Gebouwde omgeving | Huishoudens | ETS2 | 3429000 | 127000 | EUR_2024 | 0.028 | 35455565.6898 | 243349695.9386 | 9012951.7014 | 28237591.2878 | 0 |  | 37250542.9893
TRANSFORM | 1037 | 2035 | REF HR-107 - Newly built - Residential | CV-ketel in huishoudens | Eindverbruiker | PJ |  | 10 | 01 Gebouwde omgeving | Huishoudens | ETS2 | 3302000 | 127000 | EUR_2024 | 0.028 | 3351488.0732 | 187469423.3169 | 7210362.4353 | 21753406.8994 | 0 |  | 28963769.3346
TRANSFORM | 1037 | 2040 | REF HR-107 - Newly built - Residential | CV-ketel in huishoudens | Eindverbruiker | PJ |  | 10 | 01 Gebouwde omgeving | Huishoudens | ETS2 | 3175000 | 127000 | EUR_2024 | 0.028 | 59080831.3828 | 311517080.3431 | 12460683.2137 | 36147536.4084 | 0 |  | 48608219.6221
TRANSFORM | 1037 | 2045 | REF HR-107 - Newly built - Residential | CV-ketel in huishoudens | Eindverbruiker | PJ |  | 10 | 01 Gebouwde omgeving | Huishoudens | ETS2 | 3048000 | 127000 | EUR_2024 | 0.028 | 0 | 239245028.3909 | 9968542.8496 | 27761297.5981 | 0 |  | 37729840.4477
TRANSFORM | 1037 | 2050 | REF HR-107 - Newly built - Residential | CV-ketel in huishoudens | Eindverbruiker | PJ |  | 10 | 01 Gebouwde omgeving | Huishoudens | ETS2 | 2921000 | 127000 | EUR_2024 | 0.028 | 8499089.1817 | 107.0888 | 4.656 | 12.4263 | 0 |  | 17.0823
TRANSFORM | 1039 | 2030 | Solar thermal - Existing - Residential | Overige warmtevoorziening in huishoudens | Eindverbruiker | PJ |  | 15 | 01 Gebouwde omgeving | Huishoudens | ETS2 | 22860000 | 76200 | EUR_2024 | 0.028 | 0 | 422657.806 | 1408.8594 | 34894.4097 | 0 |  | 36303.2691
TRANSFORM | 1039 | 2035 | Solar thermal - Existing - Residential | Overige warmtevoorziening in huishoudens | Eindverbruiker | PJ |  | 15 | 01 Gebouwde omgeving | Huishoudens | ETS2 | 23114000 | 76200 | EUR_2024 | 0.028 | 3761934.5763 | 328916.5572 | 1084.3403 | 27155.1807 | 0 |  | 28239.521
TRANSFORM | 1039 | 2040 | Solar thermal - Existing - Residential | Overige warmtevoorziening in huishoudens | Eindverbruiker | PJ |  | 15 | 01 Gebouwde omgeving | Huishoudens | ETS2 | 23368000 | 76200 | EUR_2024 | 0.028 | 5877476.7675 | 10604023.1018 | 34578.3362 | 875462.6589 | 0 |  | 910040.9951
TRANSFORM | 1039 | 2045 | Solar thermal - Existing - Residential | Overige warmtevoorziening in huishoudens | Eindverbruiker | PJ |  | 15 | 01 Gebouwde omgeving | Huishoudens | ETS2 | 21336000 | 76200 | EUR_2024 | 0.028 | 0 | 37239702.9571 | 132998.9391 | 3074490.6018 | 0 |  | 3207489.5409
TRANSFORM | 1039 | 2050 | Solar thermal - Existing - Residential | Overige warmtevoorziening in huishoudens | Eindverbruiker | PJ |  | 15 | 01 Gebouwde omgeving | Huishoudens | ETS2 | 19304000 | 76200 | EUR_2024 | 0.028 | 397702518.4437 | 2006496479.447 | 7920380.8399 | 165655310.8298 | 0 |  | 173575691.6697
TRANSFORM | 1042 | 2030 | Wind op Zee band 1 | Wind op zee | Elektriciteit | GW | PJ | 30 | 11 Elektriciteit | Winning/productie | ETS1 | 2057400000 | 29718000 | EUR_2024 | 0.028 | 4965931924.0175 | 32918399999.9386 | 971732906.1049 | 1636345910.628 | 0 |  | 2608078816.7329
TRANSFORM | 1042 | 2035 | Wind op Zee band 1 | Wind op zee | Elektriciteit | GW | PJ | 30 | 11 Elektriciteit | Winning/productie | ETS1 | 2016125000 | 29400500 | EUR_2024 | 0.028 | 6163821150.2916 | 61491812497.9394 | 1742119031.1979 | 3056706155.776 | 0 |  | 4798825186.9739
TRANSFORM | 1042 | 2040 | Wind op Zee band 1 | Wind op zee | Elektriciteit | GW | PJ | 30 | 11 Elektriciteit | Winning/productie | ETS1 | 1974850000 | 29083000 | EUR_2024 | 0.028 | 6037632686.3784 | 88868249998.9268 | 2926420737.9281 | 4417565782.9871 | 0 |  | 7343986520.9152
TRANSFORM | 1042 | 2045 | Wind op Zee band 1 | Wind op zee | Elektriciteit | GW | PJ | 30 | 11 Elektriciteit | Winning/productie | ETS1 | 1933575000 | 28765500 | EUR_2024 | 0.028 | 5138014221.7388 | 111180562499.2083 | 3697100885.8482 | 5526692025.9563 | 0 |  | 9223792911.8045
TRANSFORM | 1042 | 2050 | Wind op Zee band 1 | Wind op zee | Elektriciteit | GW | PJ | 30 | 11 Elektriciteit | Winning/productie | ETS1 | 1892300000 | 28448000 | EUR_2024 | 0.028 | 5028335757.2947 | 132460999999.7754 | 4547167451.9459 | 6584524632.6594 | 0 |  | 11131692084.6052
TRANSFORM | 1043 | 2030 | REF H2 uit SMR 2011 | Productie overige waterstof | Waterstof | PJ |  | 20 | 13 Waterstof | Omzetting/centrales | ETS1 | 32639000 | 1320800 | EUR_2024 | 0.028 | 0 | 123.446 | 4.9955 | 8.1448 | 0 |  | 13.1403
TRANSFORM | 1043 | 2035 | REF H2 uit SMR 2011 | Productie overige waterstof | Waterstof | PJ |  | 20 | 13 Waterstof | Omzetting/centrales | ETS1 | 30988000 | 1257300 | EUR_2024 | 0.028 | 110529247.894 | 50.134 | 2.0341 | 3.3078 | 0 |  | 5.3419
TRANSFORM | 1043 | 2040 | REF H2 uit SMR 2011 | Productie overige waterstof | Waterstof | PJ |  | 20 | 13 Waterstof | Omzetting/centrales | ETS1 | 29337000 | 1193800 | EUR_2024 | 0.028 | 104640411.4368 | 68.5396 | 2.7891 | 4.5222 | 0 |  | 7.3112
TRANSFORM | 1043 | 2045 | REF H2 uit SMR 2011 | Productie overige waterstof | Waterstof | PJ |  | 20 | 13 Waterstof | Omzetting/centrales | ETS1 | 27749500 | 1123950 | EUR_2024 | 0.028 | 98978054.2735 | 98.5817 | 3.9929 | 6.5043 | 0 |  | 10.4972
TRANSFORM | 1043 | 2050 | REF H2 uit SMR 2011 | Productie overige waterstof | Waterstof | PJ |  | 20 | 13 Waterstof | Omzetting/centrales | ETS1 | 26162000 | 1054100 | EUR_2024 | 0.028 | 0 | 74.5683 | 3.0045 | 4.9199 | 0 |  | 7.9244
TRANSFORM | 1045 | 2030 | Hydrogen Medium Temp Boilers - Industry | Overige industrie | Eindverbruiker | PJ |  | 25 | 02 Industrie | Overige industrie | ETS1 | 5715000 | 711200 | EUR_2024 | 0.028 | 0 | 44.6202 | 5.5527 | 2.5057 | 0 |  | 8.0584
TRANSFORM | 1045 | 2035 | Hydrogen Medium Temp Boilers - Industry | Overige industrie | Eindverbruiker | PJ |  | 25 | 02 Industrie | Overige industrie | ETS1 | 5905500 | 711200 | EUR_2024 | 0.028 | 88402.5795 | 33.5499 | 4.0404 | 1.884 | 0 |  | 5.9244
TRANSFORM | 1045 | 2040 | Hydrogen Medium Temp Boilers - Industry | Overige industrie | Eindverbruiker | PJ |  | 25 | 02 Industrie | Overige industrie | ETS1 | 6096000 | 711200 | EUR_2024 | 0.028 | 91257.4562 | 37.5722 | 4.3834 | 2.1099 | 0 |  | 6.4933
TRANSFORM | 1045 | 2045 | Hydrogen Medium Temp Boilers - Industry | Overige industrie | Eindverbruiker | PJ |  | 25 | 02 Industrie | Overige industrie | ETS1 | 5715000 | 711200 | EUR_2024 | 0.028 | 85555.4897 | 46.1027 | 5.7372 | 2.5889 | 0 |  | 8.3261
TRANSFORM | 1045 | 2050 | Hydrogen Medium Temp Boilers - Industry | Overige industrie | Eindverbruiker | PJ |  | 25 | 02 Industrie | Overige industrie | ETS1 | 5334000 | 711200 | EUR_2024 | 0.028 | 79855.5586 | 72.0238 | 9.6032 | 4.0445 | 0 |  | 13.6477
TRANSFORM | 1046 | 2030 | Hot water electric boiler - Industry | Overige industrie | Eindverbruiker | PJ |  | 25 | 02 Industrie | Overige industrie | ETS1 | 2667000 | 38100 | EUR_2024 | 0.028 | 77.4849 | 387.4246 | 2401.2835 | 21.7561 | 0 |  | 2423.0396
TRANSFORM | 1046 | 2035 | Hot water electric boiler - Industry | Overige industrie | Eindverbruiker | PJ |  | 25 | 02 Industrie | Overige industrie | ETS1 | 2730500 | 38100 | EUR_2024 | 0.028 | 0 | 96.0536 | 405.9819 | 5.394 | 0 |  | 411.3759
TRANSFORM | 1046 | 2040 | Hot water electric boiler - Industry | Overige industrie | Eindverbruiker | PJ |  | 25 | 02 Industrie | Overige industrie | ETS1 | 2794000 | 38100 | EUR_2024 | 0.028 | 0 | 78.3711 | 1.4727 | 4.401 | 0 |  | 5.8737
TRANSFORM | 1046 | 2045 | Hot water electric boiler - Industry | Overige industrie | Eindverbruiker | PJ |  | 25 | 02 Industrie | Overige industrie | ETS1 | 2540000 | 38100 | EUR_2024 | 0.028 | 0 | 68.1889 | 1.8087 | 3.8292 | 0 |  | 5.6379
TRANSFORM | 1046 | 2050 | Hot water electric boiler - Industry | Overige industrie | Eindverbruiker | PJ |  | 25 | 02 Industrie | Overige industrie | ETS1 | 2286000 | 38100 | EUR_2024 | 0.028 | 0.027418 | 61.5071 | 17.845 | 3.454 | 0 |  | 21.2989
TRANSFORM | 1047 | 2030 | Electric Industrial Heat Pump - Industry | Overige industrie | Eindverbruiker | PJ |  | 25 | 02 Industrie | Overige industrie | ETS1 | 31369000 | 1130300 | EUR_2024 | 0.028 | 36695140.3028 | 185988567.8781 | 6701612.3648 | 10444309.7483 | 0 |  | 17145922.1132
TRANSFORM | 1047 | 2035 | Electric Industrial Heat Pump - Industry | Overige industrie | Eindverbruiker | PJ |  | 25 | 02 Industrie | Overige industrie | ETS1 | 30353000 | 1073150 | EUR_2024 | 0.028 | 45289014.2945 | 405801848.6289 | 14347387.5352 | 22788068.3844 | 0 |  | 37135455.9196
TRANSFORM | 1047 | 2040 | Electric Industrial Heat Pump - Industry | Overige industrie | Eindverbruiker | PJ |  | 25 | 02 Industrie | Overige industrie | ETS1 | 29337000 | 1016000 | EUR_2024 | 0.028 | 0 | 370192856.128 | 12820531.814 | 20788422.1064 | 0 |  | 33608953.9204
TRANSFORM | 1047 | 2045 | Electric Industrial Heat Pump - Industry | Overige industrie | Eindverbruiker | PJ |  | 25 | 02 Industrie | Overige industrie | ETS1 | 25590500 | 958850 | EUR_2024 | 0.028 | 28372195.4084 | 464265629.6241 | 17395560.8122 | 26071140.2675 | 0 |  | 43466701.0797
TRANSFORM | 1047 | 2050 | Electric Industrial Heat Pump - Industry | Overige industrie | Eindverbruiker | PJ |  | 25 | 02 Industrie | Overige industrie | ETS1 | 21844000 | 901700 | EUR_2024 | 0.028 | 0 | 288421247.9877 | 11905760.8181 | 16196483.9364 | 0 |  | 28102244.7545
TRANSFORM | 1054 | 2030 | WKK gas eDesign 2011 | Elektriciteitscentrales | Elektriciteit | PJ |  | 25 | 11 Elektriciteit | Omzetting/centrales | ETS1 | 13589000 | 508000 | EUR_2024 | 0.028 | 457777.1973 | 48182183.2946 | 1801203.1138 | 2705702.0355 | 0 |  | 4506905.1493
TRANSFORM | 1054 | 2035 | WKK gas eDesign 2011 | Elektriciteitscentrales | Elektriciteit | PJ |  | 25 | 11 Elektriciteit | Omzetting/centrales | ETS1 | 14287500 | 508000 | EUR_2024 | 0.028 | 386261.6977 | 40527071.4217 | 1440962.5394 | 2275824.2184 | 0 |  | 3716786.7578
TRANSFORM | 1054 | 2040 | WKK gas eDesign 2011 | Elektriciteitscentrales | Elektriciteit | PJ |  | 25 | 11 Elektriciteit | Omzetting/centrales | ETS1 | 14986000 | 508000 | EUR_2024 | 0.028 | 35186073.1263 | 205785935.5859 | 6975794.4266 | 11556043.8882 | 0 |  | 18531838.3149
TRANSFORM | 1054 | 2045 | WKK gas eDesign 2011 | Elektriciteitscentrales | Elektriciteit | PJ |  | 25 | 11 Elektriciteit | Omzetting/centrales | ETS1 | 14224000 | 508000 | EUR_2024 | 0.028 | 0 | 40346951.3419 | 1440962.5479 | 2265709.4574 | 0 |  | 3706672.0054
TRANSFORM | 1054 | 2050 | WKK gas eDesign 2011 | Elektriciteitscentrales | Elektriciteit | PJ |  | 25 | 11 Elektriciteit | Omzetting/centrales | ETS1 | 13462000 | 508000 | EUR_2024 | 0.028 | 2273219.2485 | 38185506.7658 | 1440962.5195 | 2144332.1227 | 0 |  | 3585294.6422
TRANSFORM | 1060 | 2030 | Natural Gas Low Temp Boilers - Industry | Overige industrie | Eindverbruiker | PJ |  | 25 | 02 Industrie | Overige industrie | ETS1 | 1651000 | 76200 | EUR_2024 | 0.028 | 0 | 19048850.6331 | 985424.9923 | 1069700.6737 | 0 |  | 2055125.6661
TRANSFORM | 1060 | 2035 | Natural Gas Low Temp Boilers - Industry | Overige industrie | Eindverbruiker | PJ |  | 25 | 02 Industrie | Overige industrie | ETS1 | 1714500 | 76200 | EUR_2024 | 0.028 | 516349.1306 | 16238204.7423 | 807163.6729 | 911867.0143 | 0 |  | 1719030.6872
TRANSFORM | 1060 | 2040 | Natural Gas Low Temp Boilers - Industry | Overige industrie | Eindverbruiker | PJ |  | 25 | 02 Industrie | Overige industrie | ETS1 | 1778000 | 76200 | EUR_2024 | 0.028 | 9590647.5767 | 58440964.6507 | 2908786.7748 | 3281790.6163 | 0 |  | 6190577.3911
TRANSFORM | 1060 | 2045 | Natural Gas Low Temp Boilers - Industry | Overige industrie | Eindverbruiker | PJ |  | 25 | 02 Industrie | Overige industrie | ETS1 | 1714500 | 69850 | EUR_2024 | 0.028 | 0 | 15825249.0069 | 646116.707 | 888677.2147 | 0 |  | 1534793.9217
TRANSFORM | 1060 | 2050 | Natural Gas Low Temp Boilers - Industry | Overige industrie | Eindverbruiker | PJ |  | 25 | 02 Industrie | Overige industrie | ETS1 | 1651000 | 63500 | EUR_2024 | 0.028 | 1191341.2643 | 15297648.6695 | 597922.7779 | 859049.4725 | 0 |  | 1456972.2504
TRANSFORM | 1064 | 2030 | Biomass Medium Temp Boilers - Industry | Overige industrie | Eindverbruiker | PJ |  | 25 | 02 Industrie | Overige industrie | ETS1 | 23368000 | 1447800 | EUR_2024 | 0.028 | 0 | 50.4213 | 81.64 | 2.8314 | 0 |  | 84.4715
TRANSFORM | 1064 | 2035 | Biomass Medium Temp Boilers - Industry | Overige industrie | Eindverbruiker | PJ |  | 25 | 02 Industrie | Overige industrie | ETS1 | 23749000 | 1422400 | EUR_2024 | 0.028 | 13076840.54 | 32.0904 | 2.1254 | 1.8021 | 0 |  | 3.9275
TRANSFORM | 1064 | 2040 | Biomass Medium Temp Boilers - Industry | Overige industrie | Eindverbruiker | PJ |  | 25 | 02 Industrie | Overige industrie | ETS1 | 24130000 | 1397000 | EUR_2024 | 0.028 | 13286636.7777 | 49.9053 | 2.8893 | 2.8025 | 0 |  | 5.6917
TRANSFORM | 1064 | 2045 | Biomass Medium Temp Boilers - Industry | Overige industrie | Eindverbruiker | PJ |  | 25 | 02 Industrie | Overige industrie | ETS1 | 22098000 | 1377950 | EUR_2024 | 0.028 | 12167759.2652 | 47.3631 | 2.9534 | 2.6597 | 0 |  | 5.6131
TRANSFORM | 1064 | 2050 | Biomass Medium Temp Boilers - Industry | Overige industrie | Eindverbruiker | PJ |  | 25 | 02 Industrie | Overige industrie | ETS1 | 20066000 | 1358900 | EUR_2024 | 0.028 | 11048884.1874 | 41.2029 | 5.3008 | 2.3138 | 0 |  | 7.6146
TRANSFORM | 1065 | 2030 | Natural Gas Medium Temp Boilers - Industry | Overige industrie | Eindverbruiker | PJ |  | 25 | 02 Industrie | Overige industrie | ETS1 | 1651000 | 76200 | EUR_2024 | 0.028 | 53874.0237 | 495641.4338 | 22909.5103 | 27833.0691 | 0 |  | 50742.5794
TRANSFORM | 1065 | 2035 | Natural Gas Medium Temp Boilers - Industry | Overige industrie | Eindverbruiker | PJ |  | 25 | 02 Industrie | Overige industrie | ETS1 | 1714500 | 76200 | EUR_2024 | 0.028 | 144485.1028 | 1178386.5655 | 86313.5936 | 66173.0688 | 0 |  | 152486.6624
TRANSFORM | 1065 | 2040 | Natural Gas Medium Temp Boilers - Industry | Overige industrie | Eindverbruiker | PJ |  | 25 | 02 Industrie | Overige industrie | ETS1 | 1778000 | 76200 | EUR_2024 | 0.028 | 0 | 425134.5696 | 18364.4558 | 23873.71 | 0 |  | 42238.1658
TRANSFORM | 1065 | 2045 | Natural Gas Medium Temp Boilers - Industry | Overige industrie | Eindverbruiker | PJ |  | 25 | 02 Industrie | Overige industrie | ETS1 | 1714500 | 69850 | EUR_2024 | 0.028 | 250776.2433 | 1605088.894 | 70094.5611 | 90134.8173 | 0 |  | 160229.3783
TRANSFORM | 1065 | 2050 | Natural Gas Medium Temp Boilers - Industry | Overige industrie | Eindverbruiker | PJ |  | 25 | 02 Industrie | Overige industrie | ETS1 | 1651000 | 63500 | EUR_2024 | 0.028 | 0 | 1387632.3577 | 58010.5583 | 77923.4032 | 0 |  | 135933.9615
TRANSFORM | 1070 | 2030 | Natural Gas DF > 400 C - Industry | Overige industrie | Eindverbruiker | PJ |  | 25 | 02 Industrie | Overige industrie | ETS1 | 508000 | 12700 | EUR_2024 | 0.028 | 123495.6863 | 617478.4317 | 20714.9077 | 34674.9054 | 0 |  | 55389.8131
TRANSFORM | 1070 | 2035 | Natural Gas DF > 400 C - Industry | Overige industrie | Eindverbruiker | PJ |  | 25 | 02 Industrie | Overige industrie | ETS1 | 571500 | 12700 | EUR_2024 | 0.028 | 0 | 555732.0145 | 12542.7763 | 31207.495 | 0 |  | 43750.2713
TRANSFORM | 1070 | 2040 | Natural Gas DF > 400 C - Industry | Overige industrie | Eindverbruiker | PJ |  | 25 | 02 Industrie | Overige industrie | ETS1 | 635000 | 12700 | EUR_2024 | 0.028 | 222913.7627 | 1732048.8297 | 96474.316 | 97264.3356 | 0 |  | 193738.6515
TRANSFORM | 1070 | 2045 | Natural Gas DF > 400 C - Industry | Overige industrie | Eindverbruiker | PJ |  | 25 | 02 Industrie | Overige industrie | ETS1 | 571500 | 12700 | EUR_2024 | 0.028 | 0 | 183583.2423 | 4618.0935 | 10309.2371 | 0 |  | 14927.3306
TRANSFORM | 1070 | 2050 | Natural Gas DF > 400 C - Industry | Overige industrie | Eindverbruiker | PJ |  | 25 | 02 Industrie | Overige industrie | ETS1 | 508000 | 12700 | EUR_2024 | 0.028 | 8344.3023 | 204906.6158 | 5262.362 | 11506.6651 | 0 |  | 16769.0272
TRANSFORM | 1071 | 2030 | Biomass High Temp Boilers - Industry | Overige industrie | Eindverbruiker | PJ |  | 25 | 02 Industrie | Overige industrie | ETS1 | 23368000 | 1447800 | EUR_2024 | 0.028 | 0 | 48.0882 | 35.3404 | 2.7004 | 0 |  | 38.0408
TRANSFORM | 1071 | 2035 | Biomass High Temp Boilers - Industry | Overige industrie | Eindverbruiker | PJ |  | 25 | 02 Industrie | Overige industrie | ETS1 | 23749000 | 1422400 | EUR_2024 | 0.028 | 159812.6278 | 37.1888 | 2.9548 | 2.0884 | 0 |  | 5.0431
TRANSFORM | 1071 | 2040 | Biomass High Temp Boilers - Industry | Overige industrie | Eindverbruiker | PJ |  | 25 | 02 Industrie | Overige industrie | ETS1 | 24130000 | 1397000 | EUR_2024 | 0.028 | 162380.522 | 46.1909 | 2.6742 | 2.5939 | 0 |  | 5.2681
TRANSFORM | 1071 | 2045 | Biomass High Temp Boilers - Industry | Overige industrie | Eindverbruiker | PJ |  | 25 | 02 Industrie | Overige industrie | ETS1 | 22098000 | 1377950 | EUR_2024 | 0.028 | 148706.6847 | 51.5582 | 3.215 | 2.8953 | 0 |  | 6.1103
TRANSFORM | 1071 | 2050 | Biomass High Temp Boilers - Industry | Overige industrie | Eindverbruiker | PJ |  | 25 | 02 Industrie | Overige industrie | ETS1 | 20066000 | 1358900 | EUR_2024 | 0.028 | 135035.4445 | 69.9117 | 11.5499 | 3.9259 | 0 |  | 15.4758
TRANSFORM | 1072 | 2030 | REF Ketels aardgas industrie eDesign 2011 | Overige industrie | Eindverbruiker | PJ |  | 25 | 02 Industrie | Overige industrie | ETS1 | 1778000 | 76200 | EUR_2024 | 0.028 | 0 | 451.341 | 50.7616 | 25.3453 | 0 |  | 76.107
TRANSFORM | 1072 | 2035 | REF Ketels aardgas industrie eDesign 2011 | Overige industrie | Eindverbruiker | PJ |  | 25 | 02 Industrie | Overige industrie | ETS1 | 1778000 | 76200 | EUR_2024 | 0.028 | 4560597.7544 | 20148.1129 | 943.4897 | 1131.4305 | 0 |  | 2074.9202
TRANSFORM | 1072 | 2040 | REF Ketels aardgas industrie eDesign 2011 | Overige industrie | Eindverbruiker | PJ |  | 25 | 02 Industrie | Overige industrie | ETS1 | 1778000 | 76200 | EUR_2024 | 0.028 | 4553476.4244 | 4238.2347 | 199.0283 | 238.0008 | 0 |  | 437.0292
TRANSFORM | 1072 | 2045 | REF Ketels aardgas industrie eDesign 2011 | Overige industrie | Eindverbruiker | PJ |  | 25 | 02 Industrie | Overige industrie | ETS1 | 1778000 | 69850 | EUR_2024 | 0.028 | 4582605.1197 | 133971.8332 | 5346.2579 | 7523.276 | 0 |  | 12869.5338
TRANSFORM | 1072 | 2050 | REF Ketels aardgas industrie eDesign 2011 | Overige industrie | Eindverbruiker | PJ |  | 25 | 02 Industrie | Overige industrie | ETS1 | 1778000 | 63500 | EUR_2024 | 0.028 | 4529973.6426 | 548.0461 | 87.6337 | 30.7759 | 0 |  | 118.4096
TRANSFORM | 1073 | 2030 | REF WKK gas eDesign 2011 | Elektriciteitscentrales | Elektriciteit | PJ |  | 25 | 11 Elektriciteit | Omzetting/centrales | ETS1 | 14732000 | 508000 | EUR_2024 | 0.028 | 0 | 62.2435 | 2.1463 | 3.4953 | 0 |  | 5.6416
TRANSFORM | 1073 | 2035 | REF WKK gas eDesign 2011 | Elektriciteitscentrales | Elektriciteit | PJ |  | 25 | 11 Elektriciteit | Omzetting/centrales | ETS1 | 14732000 | 508000 | EUR_2024 | 0.028 | 28208667.9979 | 52.9272 | 1.8251 | 2.9722 | 0 |  | 4.7972
TRANSFORM | 1073 | 2040 | REF WKK gas eDesign 2011 | Elektriciteitscentrales | Elektriciteit | PJ |  | 25 | 11 Elektriciteit | Omzetting/centrales | ETS1 | 14732000 | 508000 | EUR_2024 | 0.028 | 28208683.6883 | 122.0632 | 4.2091 | 6.8545 | 0 |  | 11.0636
TRANSFORM | 1073 | 2045 | REF WKK gas eDesign 2011 | Elektriciteitscentrales | Elektriciteit | PJ |  | 25 | 11 Elektriciteit | Omzetting/centrales | ETS1 | 14732000 | 508000 | EUR_2024 | 0.028 | 28208661.0419 | 77.9669 | 2.6885 | 4.3783 | 0 |  | 7.0668
TRANSFORM | 1073 | 2050 | REF WKK gas eDesign 2011 | Elektriciteitscentrales | Elektriciteit | PJ |  | 25 | 11 Elektriciteit | Omzetting/centrales | ETS1 | 14732000 | 508000 | EUR_2024 | 0.028 | 28208666.8037 | 62.6798 | 2.1614 | 3.5198 | 0 |  | 5.6812
TRANSFORM | 1083 | 2030 | REF Steam Cracking (conventional) | Chemie | Eindverbruiker | Mton ethylene | Mton ethylene | 15 | 02 Industrie | Energie-intensieve industrie | ETS1 | 761619000 | 38188900 | EUR_2024 | 0.028 | 241142371.205 | 3343680782.5448 | 167657964.2006 | 276052554.7997 | 0 |  | 443710519.0004
TRANSFORM | 1083 | 2035 | REF Steam Cracking (conventional) | Chemie | Eindverbruiker | Mton ethylene | Mton ethylene | 15 | 02 Industrie | Energie-intensieve industrie | ETS1 | 761555500 | 38188900 | EUR_2024 | 0.028 | 95718163.8442 | 2753097485.6527 | 138056602.0071 | 227294303.4798 | 0 |  | 365350905.4869
TRANSFORM | 1083 | 2040 | REF Steam Cracking (conventional) | Chemie | Eindverbruiker | Mton ethylene | Mton ethylene | 15 | 02 Industrie | Energie-intensieve industrie | ETS1 | 761492000 | 38188900 | EUR_2024 | 0.028 | 162495949.7575 | 2496541465.6842 | 125201804.3248 | 206113171.2583 | 0 |  | 331314975.583
TRANSFORM | 1083 | 2045 | REF Steam Cracking (conventional) | Chemie | Eindverbruiker | Mton ethylene | Mton ethylene | 15 | 02 Industrie | Energie-intensieve industrie | ETS1 | 761492000 | 38188900 | EUR_2024 | 0.028 | 165555549.5886 | 2118808410.1047 | 106258453.7889 | 174927725.695 | 0 |  | 281186179.4839
TRANSFORM | 1083 | 2050 | REF Steam Cracking (conventional) | Chemie | Eindverbruiker | Mton ethylene | Mton ethylene | 15 | 02 Industrie | Energie-intensieve industrie | ETS1 | 761492000 | 38188900 | EUR_2024 | 0.028 | 0 | 318962766.6373 | 15996014.6644 | 26333400.9263 | 0 |  | 42329415.5907
TRANSFORM | 1090 | 2030 | Wind op Land band 1 | Wind op land | Elektriciteit | GW | PJ | 25 | 11 Elektriciteit | Winning/productie | ETS1 | 1400810000 | 12700000 | EUR_2024 | 0.028 | 1425888237.2245 | 10954334200.0166 | 390025192.1785 | 615147806.0021 | 0 |  | 1005172998.1806
TRANSFORM | 1090 | 2035 | Wind op Land band 1 | Wind op land | Elektriciteit | GW | PJ | 25 | 11 Elektriciteit | Winning/productie | ETS1 | 1383665000 | 12700000 | EUR_2024 | 0.028 | 356142035.7603 | 11656450773.7776 | 447303129.9811 | 654575621.6977 | 0 |  | 1101878751.6788
TRANSFORM | 1090 | 2040 | Wind op Land band 1 | Wind op land | Elektriciteit | GW | PJ | 25 | 11 Elektriciteit | Winning/productie | ETS1 | 1366520000 | 12700000 | EUR_2024 | 0.028 | 468081463.3711 | 12919606793.6444 | 524985512.0655 | 725508974.6584 | 0 |  | 1250494486.7239
TRANSFORM | 1090 | 2045 | Wind op Land band 1 | Wind op land | Elektriciteit | GW | PJ | 25 | 11 Elektriciteit | Winning/productie | ETS1 | 1349375000 | 12700000 | EUR_2024 | 0.028 | 439372748.6571 | 14033262490.3599 | 591599337.4378 | 788047039.133 | 0 |  | 1379646376.5708
TRANSFORM | 1090 | 2050 | Wind op Land band 1 | Wind op land | Elektriciteit | GW | PJ | 25 | 11 Elektriciteit | Winning/productie | ETS1 | 1332230000 | 12700000 | EUR_2024 | 0.028 | 433790130.2289 | 15114499099.5336 | 692387136.9561 | 848764588.5301 | 0 |  | 1541151725.4862
TRANSFORM | 1096 | 2030 | Gasverbranding STEG CCS 7000u eDesign 2011 | Elektriciteitscentrales | Elektriciteit | GW |  | 20 | 11 Elektriciteit | Omzetting/centrales | ETS1 | 1087501000 | 0 | EUR_2024 | 0.028 | 0 | 0 | 0 | 0 | 0 |  | 0
TRANSFORM | 1096 | 2035 | Gasverbranding STEG CCS 7000u eDesign 2011 | Elektriciteitscentrales | Elektriciteit | GW |  | 20 | 11 Elektriciteit | Omzetting/centrales | ETS1 | 1079373000 | 0 | EUR_2024 | 0.028 | 777164.301 | 0 | 0 | 0 | 0 |  | 0
TRANSFORM | 1096 | 2040 | Gasverbranding STEG CCS 7000u eDesign 2011 | Elektriciteitscentrales | Elektriciteit | GW |  | 20 | 11 Elektriciteit | Omzetting/centrales | ETS1 | 1071245000 | 0 | EUR_2024 | 0.028 | 771312.0225 | 0 | 0 | 0 | 0 |  | 0
TRANSFORM | 1096 | 2045 | Gasverbranding STEG CCS 7000u eDesign 2011 | Elektriciteitscentrales | Elektriciteit | GW |  | 20 | 11 Elektriciteit | Omzetting/centrales | ETS1 | 1063117000 | 0 | EUR_2024 | 0.028 | 765459.744 | 0 | 0 | 0 | 0 |  | 0
TRANSFORM | 1096 | 2050 | Gasverbranding STEG CCS 7000u eDesign 2011 | Elektriciteitscentrales | Elektriciteit | GW |  | 20 | 11 Elektriciteit | Omzetting/centrales | ETS1 | 1054989000 | 0 | EUR_2024 | 0.028 | 0 | 0 | 0 | 0 | 0 |  | 0
TRANSFORM | 1098 | 2030 | Biomassavergassing 7000u eDesign 2011 | Vergassing | Biobased - Complex | GW |  | 20 | 14 Koolstof | Omzetting/centrales | ETS1 | 1807972000 | 0 | EUR_2024 | 0.028 | 0 | 0 | 189.037 | 0 | 0 |  | 189.037
TRANSFORM | 1098 | 2035 | Biomassavergassing 7000u eDesign 2011 | Vergassing | Biobased - Complex | GW |  | 20 | 14 Koolstof | Omzetting/centrales | ETS1 | 1782572000 | 0 | EUR_2024 | 0.028 | 56584106.0905 | 0 | 0 | 0 | 0 |  | 0
TRANSFORM | 1098 | 2040 | Biomassavergassing 7000u eDesign 2011 | Vergassing | Biobased - Complex | GW |  | 20 | 14 Koolstof | Omzetting/centrales | ETS1 | 1757172000 | 0 | EUR_2024 | 0.028 | 55777834.9864 | 0 | 0 | 0 | 0 |  | 0
TRANSFORM | 1098 | 2045 | Biomassavergassing 7000u eDesign 2011 | Vergassing | Biobased - Complex | GW |  | 20 | 14 Koolstof | Omzetting/centrales | ETS1 | 1731772000 | 0 | EUR_2024 | 0.028 | 54971563.8822 | 0 | 0 | 0 | 0 |  | 0
TRANSFORM | 1098 | 2050 | Biomassavergassing 7000u eDesign 2011 | Vergassing | Biobased - Complex | GW |  | 20 | 14 Koolstof | Omzetting/centrales | ETS1 | 1706372000 | 0 | EUR_2024 | 0.028 | 0 | 0 | 10.6407 | 0 | 0 |  | 10.6407
TRANSFORM | 1101 | 2030 | REF natural gas CCGT | Elektriciteitscentrales | Elektriciteit | GW | PJ | 20 | 11 Elektriciteit | Omzetting/centrales | ETS1 | 8890000 | 12700 | EUR_2024 | 0.028 | 0 | 0 | 0 | 0 | 0 |  | 0
TRANSFORM | 1101 | 2035 | REF natural gas CCGT | Elektriciteitscentrales | Elektriciteit | GW | PJ | 20 | 11 Elektriciteit | Omzetting/centrales | ETS1 | 433133500 | 12700 | EUR_2024 | 0.028 | 200332975.7452 | 0 | 1.2006 | 0 | 0 |  | 1.2006
TRANSFORM | 1101 | 2040 | REF natural gas CCGT | Elektriciteitscentrales | Elektriciteit | GW | PJ | 20 | 11 Elektriciteit | Omzetting/centrales | ETS1 | 857377000 | 12700 | EUR_2024 | 0.028 | 396554147.2675 | 0 | 0 | 0 | 0 |  | 0
TRANSFORM | 1101 | 2045 | REF natural gas CCGT | Elektriciteitscentrales | Elektriciteit | GW | PJ | 20 | 11 Elektriciteit | Omzetting/centrales | ETS1 | 841438500 | 12700 | EUR_2024 | 0.028 | 389182269.6965 | 0 | 0 | 0 | 0 |  | 0
TRANSFORM | 1101 | 2050 | REF natural gas CCGT | Elektriciteitscentrales | Elektriciteit | GW | PJ | 20 | 11 Elektriciteit | Omzetting/centrales | ETS1 | 825500000 | 12700 | EUR_2024 | 0.028 | 0 | 0 | 0 | 0 | 0 |  | 0
TRANSFORM | 1108 | 2030 | Natural gas CCGT | Elektriciteitscentrales | Elektriciteit | GW |  | 20 | 11 Elektriciteit | Omzetting/centrales | ETS1 | 889127000 | 12700 | EUR_2024 | 0.028 | 123238465.6507 | 1739079837.7578 | 46253665.0604 | 114742716.4809 | 0 |  | 160996381.5413
TRANSFORM | 1108 | 2035 | Natural gas CCGT | Elektriciteitscentrales | Elektriciteit | GW |  | 20 | 11 Elektriciteit | Omzetting/centrales | ETS1 | 873252000 | 12700 | EUR_2024 | 0.028 | 743257713.537 | 5056704907.1562 | 22817378.1502 | 333636239.632 | 0 |  | 356453617.7822
TRANSFORM | 1108 | 2040 | Natural gas CCGT | Elektriciteitscentrales | Elektriciteit | GW |  | 20 | 11 Elektriciteit | Omzetting/centrales | ETS1 | 857377000 | 12700 | EUR_2024 | 0.028 | 72185833.0338 | 4964777316.8084 | 14349580.932 | 327570950.8471 | 0 |  | 341920531.7791
TRANSFORM | 1108 | 2045 | Natural gas CCGT | Elektriciteitscentrales | Elektriciteit | GW |  | 20 | 11 Elektriciteit | Omzetting/centrales | ETS1 | 841438500 | 12700 | EUR_2024 | 0.028 | 211040880.0406 | 5573466901.9595 | 18506082.3914 | 367731669.7385 | 0 |  | 386237752.1299
TRANSFORM | 1108 | 2050 | Natural gas CCGT | Elektriciteitscentrales | Elektriciteit | GW |  | 20 | 11 Elektriciteit | Omzetting/centrales | ETS1 | 825500000 | 12700 | EUR_2024 | 0.028 | 0 | 4055831424.1939 | 4873512.6986 | 267599626.5937 | 0 |  | 272473139.2922
TRANSFORM | 1111 | 2030 | Landbouw Geothermie eDesign 2011 | Glastuinbouw | Eindverbruiker | PJ |  | 20 | 04 Landbouw | Glastuinbouw | ETS2 | 95123000 | 1016000 | EUR_2024 | 0.028 | 0 | 1724022373.079 | 18414124.145 | 113749240.2971 | 0 |  | 132163364.4421
TRANSFORM | 1111 | 2035 | Landbouw Geothermie eDesign 2011 | Glastuinbouw | Eindverbruiker | PJ |  | 20 | 04 Landbouw | Glastuinbouw | ETS2 | 91440000 | 1016000 | EUR_2024 | 0.028 | 519327023.3689 | 3649691748.6495 | 40552130.5406 | 240802944.4455 | 0 |  | 281355074.9861
TRANSFORM | 1111 | 2040 | Landbouw Geothermie eDesign 2011 | Glastuinbouw | Eindverbruiker | PJ |  | 20 | 04 Landbouw | Glastuinbouw | ETS2 | 87757000 | 1016000 | EUR_2024 | 0.028 | 191573888.0826 | 3880681593.6274 | 44928296.3083 | 256043419.1591 | 0 |  | 300971715.4674
TRANSFORM | 1111 | 2045 | Landbouw Geothermie eDesign 2011 | Glastuinbouw | Eindverbruiker | PJ |  | 20 | 04 Landbouw | Glastuinbouw | ETS2 | 84010500 | 1016000 | EUR_2024 | 0.028 | 0 | 2755710741.4524 | 33326811.688 | 181818988.0906 | 0 |  | 215145799.7786
TRANSFORM | 1111 | 2050 | Landbouw Geothermie eDesign 2011 | Glastuinbouw | Eindverbruiker | PJ |  | 20 | 04 Landbouw | Glastuinbouw | ETS2 | 80264000 | 1016000 | EUR_2024 | 0.028 | 0 | 2145468231.0449 | 27157825.7094 | 141555808.7724 | 0 |  | 168713634.4818
TRANSFORM | 1113 | 2030 | Landbouw Biomassaketel eDesign 2011 | Glastuinbouw | Eindverbruiker | PJ |  | 25 | 04 Landbouw | Glastuinbouw | ETS2 | 25908000 | 1447800 | EUR_2024 | 0.028 | 0 | 38.2372 | 2.9463 | 2.1472 | 0 |  | 5.0935
TRANSFORM | 1113 | 2035 | Landbouw Biomassaketel eDesign 2011 | Glastuinbouw | Eindverbruiker | PJ |  | 25 | 04 Landbouw | Glastuinbouw | ETS2 | 24320500 | 1422400 | EUR_2024 | 0.028 | 76505822.2449 | 0 | 0 | 0 | 0 |  | 0
TRANSFORM | 1113 | 2040 | Landbouw Biomassaketel eDesign 2011 | Glastuinbouw | Eindverbruiker | PJ |  | 25 | 04 Landbouw | Glastuinbouw | ETS2 | 22733000 | 1397000 | EUR_2024 | 0.028 | 71511976.3282 | 0 | 0 | 0 | 0 |  | 0
TRANSFORM | 1113 | 2045 | Landbouw Biomassaketel eDesign 2011 | Glastuinbouw | Eindverbruiker | PJ |  | 25 | 04 Landbouw | Glastuinbouw | ETS2 | 22161500 | 1377950 | EUR_2024 | 0.028 | 69714189.2138 | 0 | 0 | 0 | 0 |  | 0
TRANSFORM | 1113 | 2050 | Landbouw Biomassaketel eDesign 2011 | Glastuinbouw | Eindverbruiker | PJ |  | 25 | 04 Landbouw | Glastuinbouw | ETS2 | 21590000 | 1358900 | EUR_2024 | 0.028 | 67916402.0994 | 0 | 0 | 0 | 0 |  | 0
TRANSFORM | 1114 | 2030 | Landbouw WKO met warmtepomp eDesign 2011 | Glastuinbouw | Eindverbruiker | PJ |  | 20 | 04 Landbouw | Glastuinbouw | ETS2 | 112141000 | 1562100 | EUR_2024 | 0.028 | 224734741.5889 | 1129708411.9563 | 15736595.0929 | 74537010.4378 | 0 |  | 90273605.5308
TRANSFORM | 1114 | 2035 | Landbouw WKO met warmtepomp eDesign 2011 | Glastuinbouw | Eindverbruiker | PJ |  | 20 | 04 Landbouw | Glastuinbouw | ETS2 | 107823000 | 1562100 | EUR_2024 | 0.028 | 0 | 868964423.9761 | 12589237.2378 | 57333387.6729 | 0 |  | 69922624.9107
TRANSFORM | 1114 | 2040 | Landbouw WKO met warmtepomp eDesign 2011 | Glastuinbouw | Eindverbruiker | PJ |  | 20 | 04 Landbouw | Glastuinbouw | ETS2 | 103505000 | 1562100 | EUR_2024 | 0.028 | 0 | 667331970.9112 | 10071390.4812 | 44029883.7779 | 0 |  | 54101274.2591
TRANSFORM | 1114 | 2045 | Landbouw WKO met warmtepomp eDesign 2011 | Glastuinbouw | Eindverbruiker | PJ |  | 20 | 04 Landbouw | Glastuinbouw | ETS2 | 99123500 | 1562100 | EUR_2024 | 0.028 | 0 | 480674882.4435 | 7575017.3659 | 31714439.1869 | 0 |  | 39289456.5527
TRANSFORM | 1114 | 2050 | Landbouw WKO met warmtepomp eDesign 2011 | Glastuinbouw | Eindverbruiker | PJ |  | 20 | 04 Landbouw | Glastuinbouw | ETS2 | 94742000 | 1562100 | EUR_2024 | 0.028 | 97980941.9014 | 104.9024 | 1.7296 | 6.9214 | 0 |  | 8.651
TRANSFORM | 1117 | 2030 | Kleinschalige biomassaverbranding 7000u eDesign 2011 | Elektriciteitscentrales | Elektriciteit | GW |  | 15 | 11 Elektriciteit | Omzetting/centrales | ETS1 | 4356989000 | 0 | EUR_2024 | 0.028 | 0 | 0 | 236.5515 | 0 | 0 |  | 236.5515
TRANSFORM | 1117 | 2035 | Kleinschalige biomassaverbranding 7000u eDesign 2011 | Elektriciteitscentrales | Elektriciteit | GW |  | 15 | 11 Elektriciteit | Omzetting/centrales | ETS1 | 4295775000 | 0 | EUR_2024 | 0.028 | 465946.6084 | 0 | 0 | 0 | 0 |  | 0
TRANSFORM | 1117 | 2040 | Kleinschalige biomassaverbranding 7000u eDesign 2011 | Elektriciteitscentrales | Elektriciteit | GW |  | 15 | 11 Elektriciteit | Omzetting/centrales | ETS1 | 4234561000 | 0 | EUR_2024 | 0.028 | 459306.9554 | 0 | 0 | 0 | 0 |  | 0
TRANSFORM | 1117 | 2045 | Kleinschalige biomassaverbranding 7000u eDesign 2011 | Elektriciteitscentrales | Elektriciteit | GW |  | 15 | 11 Elektriciteit | Omzetting/centrales | ETS1 | 4173283500 | 0 | EUR_2024 | 0.028 | 0 | 0 | 0 | 0 | 0 |  | 0
TRANSFORM | 1117 | 2050 | Kleinschalige biomassaverbranding 7000u eDesign 2011 | Elektriciteitscentrales | Elektriciteit | GW |  | 15 | 11 Elektriciteit | Omzetting/centrales | ETS1 | 4112006000 | 0 | EUR_2024 | 0.028 | 446013.874 | 0 | 0 | 0 | 0 |  | 0
TRANSFORM | 1118 | 2030 | Gasturbine 250u eDesign 2011 | Elektriciteitscentrales | Elektriciteit | GW |  | 15 | 11 Elektriciteit | Omzetting/centrales | ETS1 | 500253000 | 0 | EUR_2024 | 0.028 | 0 | 0 | 69926.3412 | 0 | 0 |  | 69926.3412
TRANSFORM | 1118 | 2035 | Gasturbine 250u eDesign 2011 | Elektriciteitscentrales | Elektriciteit | GW |  | 15 | 11 Elektriciteit | Omzetting/centrales | ETS1 | 500253000 | 0 | EUR_2024 | 0.028 | 322171661.0126 | 1606090831.5862 | 186674.8565 | 132598027.7825 | 0 |  | 132784702.6391
TRANSFORM | 1118 | 2040 | Gasturbine 250u eDesign 2011 | Elektriciteitscentrales | Elektriciteit | GW |  | 15 | 11 Elektriciteit | Omzetting/centrales | ETS1 | 500253000 | 0 | EUR_2024 | 0.028 | 953494.7758 | 1606090831.9883 | 116388.8983 | 132598027.8157 | 0 |  | 132714416.714
TRANSFORM | 1118 | 2045 | Gasturbine 250u eDesign 2011 | Elektriciteitscentrales | Elektriciteit | GW |  | 15 | 11 Elektriciteit | Omzetting/centrales | ETS1 | 500253000 | 0 | EUR_2024 | 0.028 | 0 | 1606091114.2785 | 167789.2507 | 132598051.1215 | 0 |  | 132765840.3722
TRANSFORM | 1118 | 2050 | Gasturbine 250u eDesign 2011 | Elektriciteitscentrales | Elektriciteit | GW |  | 15 | 11 Elektriciteit | Omzetting/centrales | ETS1 | 500253000 | 0 | EUR_2024 | 0.028 | 953438.1569 | 0 | 44872.4471 | 0 | 0 |  | 44872.4471
TRANSFORM | 1133 | 2030 | Groen aardgas Huishoudens | Overige warmtevoorziening in huishoudens | Eindverbruiker | PJ |  | 25 | 01 Gebouwde omgeving | Huishoudens | ETS2 |  |  | EUR_2024 | 0.028 |  |  |  | 0 | 0 |  | 0
TRANSFORM | 1133 | 2035 | Groen aardgas Huishoudens | Overige warmtevoorziening in huishoudens | Eindverbruiker | PJ |  | 25 | 01 Gebouwde omgeving | Huishoudens | ETS2 |  |  | EUR_2024 | 0.028 |  |  |  | 0 | 0 |  | 0
TRANSFORM | 1133 | 2040 | Groen aardgas Huishoudens | Overige warmtevoorziening in huishoudens | Eindverbruiker | PJ |  | 25 | 01 Gebouwde omgeving | Huishoudens | ETS2 |  |  | EUR_2024 | 0.028 |  |  |  | 0 | 0 |  | 0
TRANSFORM | 1133 | 2045 | Groen aardgas Huishoudens | Overige warmtevoorziening in huishoudens | Eindverbruiker | PJ |  | 25 | 01 Gebouwde omgeving | Huishoudens | ETS2 |  |  | EUR_2024 | 0.028 |  |  |  | 0 | 0 |  | 0
TRANSFORM | 1133 | 2050 | Groen aardgas Huishoudens | Overige warmtevoorziening in huishoudens | Eindverbruiker | PJ |  | 25 | 01 Gebouwde omgeving | Huishoudens | ETS2 |  |  | EUR_2024 | 0.028 |  |  |  | 0 | 0 |  | 0
TRANSFORM | 1135 | 2030 | Groen aardgas HDO | Overige warmtevoorziening in gebouwen | Eindverbruiker | PJ |  | 25 | 01 Gebouwde omgeving | Utiliteitsbouw | ETS2 |  |  | EUR_2024 | 0.028 |  |  |  | 0 | 0 |  | 0
TRANSFORM | 1135 | 2035 | Groen aardgas HDO | Overige warmtevoorziening in gebouwen | Eindverbruiker | PJ |  | 25 | 01 Gebouwde omgeving | Utiliteitsbouw | ETS2 |  |  | EUR_2024 | 0.028 |  |  |  | 0 | 0 |  | 0
TRANSFORM | 1135 | 2040 | Groen aardgas HDO | Overige warmtevoorziening in gebouwen | Eindverbruiker | PJ |  | 25 | 01 Gebouwde omgeving | Utiliteitsbouw | ETS2 |  |  | EUR_2024 | 0.028 |  |  |  | 0 | 0 |  | 0
TRANSFORM | 1135 | 2045 | Groen aardgas HDO | Overige warmtevoorziening in gebouwen | Eindverbruiker | PJ |  | 25 | 01 Gebouwde omgeving | Utiliteitsbouw | ETS2 |  |  | EUR_2024 | 0.028 |  |  |  | 0 | 0 |  | 0
TRANSFORM | 1135 | 2050 | Groen aardgas HDO | Overige warmtevoorziening in gebouwen | Eindverbruiker | PJ |  | 25 | 01 Gebouwde omgeving | Utiliteitsbouw | ETS2 |  |  | EUR_2024 | 0.028 |  |  |  | 0 | 0 |  | 0
TRANSFORM | 1156 | 2030 | REF Final Electricity Demand - Industry | Overige industrie | Eindverbruiker | PJ |  | 25 | 02 Industrie | Overige industrie | ETS1 |  |  | EUR_2024 | 0.028 |  |  |  | 0 | 0 |  | 0
TRANSFORM | 1156 | 2035 | REF Final Electricity Demand - Industry | Overige industrie | Eindverbruiker | PJ |  | 25 | 02 Industrie | Overige industrie | ETS1 |  |  | EUR_2024 | 0.028 |  |  |  | 0 | 0 |  | 0
TRANSFORM | 1156 | 2040 | REF Final Electricity Demand - Industry | Overige industrie | Eindverbruiker | PJ |  | 25 | 02 Industrie | Overige industrie | ETS1 |  |  | EUR_2024 | 0.028 |  |  |  | 0 | 0 |  | 0
TRANSFORM | 1156 | 2045 | REF Final Electricity Demand - Industry | Overige industrie | Eindverbruiker | PJ |  | 25 | 02 Industrie | Overige industrie | ETS1 |  |  | EUR_2024 | 0.028 |  |  |  | 0 | 0 |  | 0
TRANSFORM | 1156 | 2050 | REF Final Electricity Demand - Industry | Overige industrie | Eindverbruiker | PJ |  | 25 | 02 Industrie | Overige industrie | ETS1 |  |  | EUR_2024 | 0.028 |  |  |  | 0 | 0 |  | 0
TRANSFORM | 1157 | 2030 | REF Final Heat Demand - Industry | Overige industrie | Eindverbruiker | PJ |  | 25 | 02 Industrie | Overige industrie | ETS1 |  |  | EUR_2024 | 0.028 |  |  |  | 0 | 0 |  | 0
TRANSFORM | 1157 | 2035 | REF Final Heat Demand - Industry | Overige industrie | Eindverbruiker | PJ |  | 25 | 02 Industrie | Overige industrie | ETS1 |  |  | EUR_2024 | 0.028 |  |  |  | 0 | 0 |  | 0
TRANSFORM | 1157 | 2040 | REF Final Heat Demand - Industry | Overige industrie | Eindverbruiker | PJ |  | 25 | 02 Industrie | Overige industrie | ETS1 |  |  | EUR_2024 | 0.028 |  |  |  | 0 | 0 |  | 0
TRANSFORM | 1157 | 2045 | REF Final Heat Demand - Industry | Overige industrie | Eindverbruiker | PJ |  | 25 | 02 Industrie | Overige industrie | ETS1 |  |  | EUR_2024 | 0.028 |  |  |  | 0 | 0 |  | 0
TRANSFORM | 1157 | 2050 | REF Final Heat Demand - Industry | Overige industrie | Eindverbruiker | PJ |  | 25 | 02 Industrie | Overige industrie | ETS1 |  |  | EUR_2024 | 0.028 |  |  |  | 0 | 0 |  | 0
TRANSFORM | 1159 | 2030 | REF Ketels rest industrie ebalans | Overige industrie | Eindverbruiker | PJ |  | 15 | 02 Industrie | Overige industrie | ETS1 | 9398000 | 546100 | EUR_2024 | 0.028 | 0 | 50.7448 | 2.9487 | 4.1895 | 0 |  | 7.1381
TRANSFORM | 1159 | 2035 | REF Ketels rest industrie ebalans | Overige industrie | Eindverbruiker | PJ |  | 15 | 02 Industrie | Overige industrie | ETS1 | 9398000 | 546100 | EUR_2024 | 0.028 | 186951.7533 | 47.357 | 2.7518 | 3.9098 | 0 |  | 6.6616
TRANSFORM | 1159 | 2040 | REF Ketels rest industrie ebalans | Overige industrie | Eindverbruiker | PJ |  | 15 | 02 Industrie | Overige industrie | ETS1 | 9398000 | 546100 | EUR_2024 | 0.028 | 186960.0781 | 85.5929 | 4.9736 | 7.0665 | 0 |  | 12.0401
TRANSFORM | 1159 | 2045 | REF Ketels rest industrie ebalans | Overige industrie | Eindverbruiker | PJ |  | 15 | 02 Industrie | Overige industrie | ETS1 | 9398000 | 546100 | EUR_2024 | 0.028 | 0 | 41.9261 | 2.4362 | 3.4614 | 0 |  | 5.8976
TRANSFORM | 1159 | 2050 | REF Ketels rest industrie ebalans | Overige industrie | Eindverbruiker | PJ |  | 15 | 02 Industrie | Overige industrie | ETS1 | 9398000 | 546100 | EUR_2024 | 0.028 | 186949.5336 | 30.8275 | 1.7913 | 2.5451 | 0 |  | 4.3364
TRANSFORM | 1161 | 2030 | REF NonEn industrie ebalans | Overige industrie | Eindverbruiker | PJ | PJ | 15 | 02 Industrie | Overige industrie | ETS1 |  |  | EUR_2024 | 0.028 |  |  |  | 0 | 0 |  | 0
TRANSFORM | 1161 | 2035 | REF NonEn industrie ebalans | Overige industrie | Eindverbruiker | PJ | PJ | 15 | 02 Industrie | Overige industrie | ETS1 |  |  | EUR_2024 | 0.028 |  |  |  | 0 | 0 |  | 0
TRANSFORM | 1161 | 2040 | REF NonEn industrie ebalans | Overige industrie | Eindverbruiker | PJ | PJ | 15 | 02 Industrie | Overige industrie | ETS1 |  |  | EUR_2024 | 0.028 |  |  |  | 0 | 0 |  | 0
TRANSFORM | 1161 | 2045 | REF NonEn industrie ebalans | Overige industrie | Eindverbruiker | PJ | PJ | 15 | 02 Industrie | Overige industrie | ETS1 |  |  | EUR_2024 | 0.028 |  |  |  | 0 | 0 |  | 0
TRANSFORM | 1161 | 2050 | REF NonEn industrie ebalans | Overige industrie | Eindverbruiker | PJ | PJ | 15 | 02 Industrie | Overige industrie | ETS1 |  |  | EUR_2024 | 0.028 |  |  |  | 0 | 0 |  | 0
TRANSFORM | 1212 | 2030 | REF Elektricteit HT transmissielijn | HV net | Elektriciteit | GW | PJ | 25 | 11 Elektriciteit | Infrastructuur | ETS1 |  |  | EUR_2024 | 0.028 | 0 | 0 | 0 | 0 | 0 |  | 0
TRANSFORM | 1212 | 2035 | REF Elektricteit HT transmissielijn | HV net | Elektriciteit | GW | PJ | 25 | 11 Elektriciteit | Infrastructuur | ETS1 |  |  | EUR_2024 | 0.028 | 0 | 0 | 0 | 0 | 0 |  | 0
TRANSFORM | 1212 | 2040 | REF Elektricteit HT transmissielijn | HV net | Elektriciteit | GW | PJ | 25 | 11 Elektriciteit | Infrastructuur | ETS1 |  |  | EUR_2024 | 0.028 | 0 | 0 | 0 | 0 | 0 |  | 0
TRANSFORM | 1212 | 2045 | REF Elektricteit HT transmissielijn | HV net | Elektriciteit | GW | PJ | 25 | 11 Elektriciteit | Infrastructuur | ETS1 |  |  | EUR_2024 | 0.028 | 0 | 0 | 0 | 0 | 0 |  | 0
TRANSFORM | 1212 | 2050 | REF Elektricteit HT transmissielijn | HV net | Elektriciteit | GW | PJ | 25 | 11 Elektriciteit | Infrastructuur | ETS1 |  |  | EUR_2024 | 0.028 | 0 | 0 | 0 | 0 | 0 |  | 0
TRANSFORM | 1213 | 2030 | REF Elektriciteit MT transmissielijn | MV net | Elektriciteit | GW | PJ | 25 | 11 Elektriciteit | Infrastructuur | ETS1 | 876300000 | 21907500 | EUR_2024 | 0.028 | 0 | 0 | 0 | 0 | 0 |  | 0
TRANSFORM | 1213 | 2035 | REF Elektriciteit MT transmissielijn | MV net | Elektriciteit | GW | PJ | 25 | 11 Elektriciteit | Infrastructuur | ETS1 | 876300000 | 21907500 | EUR_2024 | 0.028 | 0 | 0 | 0 | 0 | 0 |  | 0
TRANSFORM | 1213 | 2040 | REF Elektriciteit MT transmissielijn | MV net | Elektriciteit | GW | PJ | 25 | 11 Elektriciteit | Infrastructuur | ETS1 | 876300000 | 21907500 | EUR_2024 | 0.028 | 0 | 0 | 0 | 0 | 0 |  | 0
TRANSFORM | 1213 | 2045 | REF Elektriciteit MT transmissielijn | MV net | Elektriciteit | GW | PJ | 25 | 11 Elektriciteit | Infrastructuur | ETS1 | 876300000 | 21907500 | EUR_2024 | 0.028 | 0 | 0 | 0 | 0 | 0 |  | 0
TRANSFORM | 1213 | 2050 | REF Elektriciteit MT transmissielijn | MV net | Elektriciteit | GW | PJ | 25 | 11 Elektriciteit | Infrastructuur | ETS1 | 876300000 | 21907500 | EUR_2024 | 0.028 | 0 | 0 | 0 | 0 | 0 |  | 0
TRANSFORM | 1214 | 2030 | REF Elektricteit HT to MT transformator | MV HV transformator | Elektriciteit | GW | PJ | 30 | 11 Elektriciteit | Infrastructuur | ETS1 | 36449000 | 0 | EUR_2024 | 0.028 | 0 | 0 | 0 | 0 | 0 |  | 0
TRANSFORM | 1214 | 2035 | REF Elektricteit HT to MT transformator | MV HV transformator | Elektriciteit | GW | PJ | 30 | 11 Elektriciteit | Infrastructuur | ETS1 | 36449000 | 0 | EUR_2024 | 0.028 | 0 | 0 | 0 | 0 | 0 |  | 0
TRANSFORM | 1214 | 2040 | REF Elektricteit HT to MT transformator | MV HV transformator | Elektriciteit | GW | PJ | 30 | 11 Elektriciteit | Infrastructuur | ETS1 | 36449000 | 0 | EUR_2024 | 0.028 | 0 | 0 | 0 | 0 | 0 |  | 0
TRANSFORM | 1214 | 2045 | REF Elektricteit HT to MT transformator | MV HV transformator | Elektriciteit | GW | PJ | 30 | 11 Elektriciteit | Infrastructuur | ETS1 | 36449000 | 0 | EUR_2024 | 0.028 | 0 | 0 | 0 | 0 | 0 |  | 0
TRANSFORM | 1214 | 2050 | REF Elektricteit HT to MT transformator | MV HV transformator | Elektriciteit | GW | PJ | 30 | 11 Elektriciteit | Infrastructuur | ETS1 | 36449000 | 0 | EUR_2024 | 0.028 | 0 | 0 | 0 | 0 | 0 |  | 0
TRANSFORM | 1215 | 2030 | REF Elektricteit MT to HT transformator | MV HV transformator | Elektriciteit | GW | PJ | 30 | 11 Elektriciteit | Infrastructuur | ETS1 | 36449000 | 0 | EUR_2024 | 0.028 | 0 | 0 | 0 | 0 | 0 |  | 0
TRANSFORM | 1215 | 2035 | REF Elektricteit MT to HT transformator | MV HV transformator | Elektriciteit | GW | PJ | 30 | 11 Elektriciteit | Infrastructuur | ETS1 | 36449000 | 0 | EUR_2024 | 0.028 | 0 | 0 | 0 | 0 | 0 |  | 0
TRANSFORM | 1215 | 2040 | REF Elektricteit MT to HT transformator | MV HV transformator | Elektriciteit | GW | PJ | 30 | 11 Elektriciteit | Infrastructuur | ETS1 | 36449000 | 0 | EUR_2024 | 0.028 | 0 | 0 | 0 | 0 | 0 |  | 0
TRANSFORM | 1215 | 2045 | REF Elektricteit MT to HT transformator | MV HV transformator | Elektriciteit | GW | PJ | 30 | 11 Elektriciteit | Infrastructuur | ETS1 | 36449000 | 0 | EUR_2024 | 0.028 | 0 | 0 | 0 | 0 | 0 |  | 0
TRANSFORM | 1215 | 2050 | REF Elektricteit MT to HT transformator | MV HV transformator | Elektriciteit | GW | PJ | 30 | 11 Elektriciteit | Infrastructuur | ETS1 | 36449000 | 0 | EUR_2024 | 0.028 | 0 | 0 | 0 | 0 | 0 |  | 0
TRANSFORM | 1216 | 2030 | REF finale electriciteitsvraag huishoudens | Isolatie in huishoudens | Eindverbruiker | PJ |  | 1 | 01 Gebouwde omgeving | Huishoudens | ETS2 |  |  | EUR_2024 | 0.028 |  |  |  | 0 | 0 |  | 0
TRANSFORM | 1216 | 2035 | REF finale electriciteitsvraag huishoudens | Isolatie in huishoudens | Eindverbruiker | PJ |  | 1 | 01 Gebouwde omgeving | Huishoudens | ETS2 |  |  | EUR_2024 | 0.028 |  |  |  | 0 | 0 |  | 0
TRANSFORM | 1216 | 2040 | REF finale electriciteitsvraag huishoudens | Isolatie in huishoudens | Eindverbruiker | PJ |  | 1 | 01 Gebouwde omgeving | Huishoudens | ETS2 |  |  | EUR_2024 | 0.028 |  |  |  | 0 | 0 |  | 0
TRANSFORM | 1216 | 2045 | REF finale electriciteitsvraag huishoudens | Isolatie in huishoudens | Eindverbruiker | PJ |  | 1 | 01 Gebouwde omgeving | Huishoudens | ETS2 |  |  | EUR_2024 | 0.028 |  |  |  | 0 | 0 |  | 0
TRANSFORM | 1216 | 2050 | REF finale electriciteitsvraag huishoudens | Isolatie in huishoudens | Eindverbruiker | PJ |  | 1 | 01 Gebouwde omgeving | Huishoudens | ETS2 |  |  | EUR_2024 | 0.028 |  |  |  | 0 | 0 |  | 0
TRANSFORM | 1219 | 2030 | REF Ketels rest huishoudens ebalans | Isolatie in huishoudens | Eindverbruiker | PJ |  | 15 | 01 Gebouwde omgeving | Huishoudens | ETS2 | 2667000 | 127000 | EUR_2024 | 0.028 | 0 | 1042.6826 | 49.6516 | 86.0833 | 0 |  | 135.7349
TRANSFORM | 1219 | 2035 | REF Ketels rest huishoudens ebalans | Isolatie in huishoudens | Eindverbruiker | PJ |  | 15 | 01 Gebouwde omgeving | Huishoudens | ETS2 | 2667000 | 127000 | EUR_2024 | 0.028 | 913016.5266 | 1563.4758 | 74.4512 | 129.0798 | 0 |  | 203.531
TRANSFORM | 1219 | 2040 | REF Ketels rest huishoudens ebalans | Isolatie in huishoudens | Eindverbruiker | PJ |  | 15 | 01 Gebouwde omgeving | Huishoudens | ETS2 | 2667000 | 127000 | EUR_2024 | 0.028 | 3084192.4726 | 10857963.9989 | 517045.9047 | 896427.8879 | 0 |  | 1413473.7926
TRANSFORM | 1219 | 2045 | REF Ketels rest huishoudens ebalans | Isolatie in huishoudens | Eindverbruiker | PJ |  | 15 | 01 Gebouwde omgeving | Huishoudens | ETS2 | 2667000 | 127000 | EUR_2024 | 0.028 | 0 | 8686372.4525 | 413636.7835 | 717142.4138 | 0 |  | 1130779.1973
TRANSFORM | 1219 | 2050 | REF Ketels rest huishoudens ebalans | Isolatie in huishoudens | Eindverbruiker | PJ |  | 15 | 01 Gebouwde omgeving | Huishoudens | ETS2 | 2667000 | 127000 | EUR_2024 | 0.028 | 565561.7945 | 6949098.7919 | 330909.4663 | 573713.9996 | 0 |  | 904623.4659
TRANSFORM | 1220 | 2030 | REF Ketels aardgas huishoudens ebalans | Isolatie in huishoudens | Eindverbruiker | PJ |  | 15 | 01 Gebouwde omgeving | Huishoudens | ETS2 | 2667000 | 127000 | EUR_2024 | 0.028 | 0 | 50.3103 | 2.3957 | 4.1536 | 0 |  | 6.5493
TRANSFORM | 1220 | 2035 | REF Ketels aardgas huishoudens ebalans | Isolatie in huishoudens | Eindverbruiker | PJ |  | 15 | 01 Gebouwde omgeving | Huishoudens | ETS2 | 2667000 | 127000 | EUR_2024 | 0.028 | 287477.6986 | 143.6985 | 6.8428 | 11.8637 | 0 |  | 18.7065
TRANSFORM | 1220 | 2040 | REF Ketels aardgas huishoudens ebalans | Isolatie in huishoudens | Eindverbruiker | PJ |  | 15 | 01 Gebouwde omgeving | Huishoudens | ETS2 | 2667000 | 127000 | EUR_2024 | 0.028 | 287527.0623 | 483.905 | 23.0431 | 39.9509 | 0 |  | 62.994
TRANSFORM | 1220 | 2045 | REF Ketels aardgas huishoudens ebalans | Isolatie in huishoudens | Eindverbruiker | PJ |  | 15 | 01 Gebouwde omgeving | Huishoudens | ETS2 | 2667000 | 127000 | EUR_2024 | 0.028 | 0 | 857.8669 | 40.8508 | 70.8251 | 0 |  | 111.6759
TRANSFORM | 1220 | 2050 | REF Ketels aardgas huishoudens ebalans | Isolatie in huishoudens | Eindverbruiker | PJ |  | 15 | 01 Gebouwde omgeving | Huishoudens | ETS2 | 2667000 | 127000 | EUR_2024 | 0.028 | 287385.4133 | 396.4401 | 18.8781 | 32.7299 | 0 |  | 51.608
TRANSFORM | 1222 | 2030 | REF finale electriciteitsvraag HDO | Isolatie in gebouwen | Eindverbruiker | PJ |  | 1 | 01 Gebouwde omgeving | Utiliteitsbouw | ETS2 |  |  | EUR_2024 | 0.028 |  |  |  | 0 | 0 |  | 0
TRANSFORM | 1222 | 2035 | REF finale electriciteitsvraag HDO | Isolatie in gebouwen | Eindverbruiker | PJ |  | 1 | 01 Gebouwde omgeving | Utiliteitsbouw | ETS2 |  |  | EUR_2024 | 0.028 |  |  |  | 0 | 0 |  | 0
TRANSFORM | 1222 | 2040 | REF finale electriciteitsvraag HDO | Isolatie in gebouwen | Eindverbruiker | PJ |  | 1 | 01 Gebouwde omgeving | Utiliteitsbouw | ETS2 |  |  | EUR_2024 | 0.028 |  |  |  | 0 | 0 |  | 0
TRANSFORM | 1222 | 2045 | REF finale electriciteitsvraag HDO | Isolatie in gebouwen | Eindverbruiker | PJ |  | 1 | 01 Gebouwde omgeving | Utiliteitsbouw | ETS2 |  |  | EUR_2024 | 0.028 |  |  |  | 0 | 0 |  | 0
TRANSFORM | 1222 | 2050 | REF finale electriciteitsvraag HDO | Isolatie in gebouwen | Eindverbruiker | PJ |  | 1 | 01 Gebouwde omgeving | Utiliteitsbouw | ETS2 |  |  | EUR_2024 | 0.028 |  |  |  | 0 | 0 |  | 0
TRANSFORM | 1225 | 2030 | REF Ketels rest HDO ebalans | CV-ketel in gebouwen | Eindverbruiker | PJ |  | 15 | 01 Gebouwde omgeving | Utiliteitsbouw | ETS2 | 3429000 | 165100 | EUR_2024 | 0.028 | 0 | 12983921.4038 | 625151.7713 | 1071945.8309 | 0 |  | 1697097.6022
TRANSFORM | 1225 | 2035 | REF Ketels rest HDO ebalans | CV-ketel in gebouwen | Eindverbruiker | PJ |  | 15 | 01 Gebouwde omgeving | Utiliteitsbouw | ETS2 | 3492500 | 158750 | EUR_2024 | 0.028 | 0 | 340106.2302 | 15459.3741 | 28078.9943 | 0 |  | 43538.3684
TRANSFORM | 1225 | 2040 | REF Ketels rest HDO ebalans | CV-ketel in gebouwen | Eindverbruiker | PJ |  | 15 | 01 Gebouwde omgeving | Utiliteitsbouw | ETS2 | 3556000 | 152400 | EUR_2024 | 0.028 | 1401090.566 | 655.965 | 28.1128 | 54.1561 | 0 |  | 82.2689
TRANSFORM | 1225 | 2045 | REF Ketels rest HDO ebalans | CV-ketel in gebouwen | Eindverbruiker | PJ |  | 15 | 01 Gebouwde omgeving | Utiliteitsbouw | ETS2 | 3556000 | 152400 | EUR_2024 | 0.028 | 0 | 207.0622 | 8.8741 | 17.0949 | 0 |  | 25.969
TRANSFORM | 1225 | 2050 | REF Ketels rest HDO ebalans | CV-ketel in gebouwen | Eindverbruiker | PJ |  | 15 | 01 Gebouwde omgeving | Utiliteitsbouw | ETS2 | 3556000 | 152400 | EUR_2024 | 0.028 | 35681163.8868 | 184173457.0537 | 7893148.1594 | 15205265.2907 | 0 |  | 23098413.4501
TRANSFORM | 1226 | 2030 | REF Ketels aardgas HDO ebalans | CV-ketel in gebouwen | Eindverbruiker | PJ |  | 15 | 01 Gebouwde omgeving | Utiliteitsbouw | ETS2 | 3429000 | 165100 | EUR_2024 | 0.028 | 0 | 455786483.0948 | 21945275.112 | 37629496.1404 | 0 |  | 59574771.2524
TRANSFORM | 1226 | 2035 | REF Ketels aardgas HDO ebalans | CV-ketel in gebouwen | Eindverbruiker | PJ |  | 15 | 01 Gebouwde omgeving | Utiliteitsbouw | ETS2 | 3365500 | 158750 | EUR_2024 | 0.028 | 104750764.7825 | 688102452.9467 | 32457662.8748 | 56809382.3703 | 0 |  | 89267045.2452
TRANSFORM | 1226 | 2040 | REF Ketels aardgas HDO ebalans | CV-ketel in gebouwen | Eindverbruiker | PJ |  | 15 | 01 Gebouwde omgeving | Utiliteitsbouw | ETS2 | 3302000 | 152400 | EUR_2024 | 0.028 | 32013731.2977 | 557530253.5511 | 25732165.5485 | 46029409.1692 | 0 |  | 71761574.7177
TRANSFORM | 1226 | 2045 | REF Ketels aardgas HDO ebalans | CV-ketel in gebouwen | Eindverbruiker | PJ |  | 15 | 01 Gebouwde omgeving | Utiliteitsbouw | ETS2 | 3238500 | 152400 | EUR_2024 | 0.028 | 0 | 434576307.3817 | 20450649.7591 | 35878395.0114 | 0 |  | 56329044.7705
TRANSFORM | 1226 | 2050 | REF Ketels aardgas HDO ebalans | CV-ketel in gebouwen | Eindverbruiker | PJ |  | 15 | 01 Gebouwde omgeving | Utiliteitsbouw | ETS2 | 3175000 | 152400 | EUR_2024 | 0.028 | 13610492.4266 | 284.3987 | 13.6511 | 23.4798 | 0 |  | 37.131
TRANSFORM | 1228 | 2030 | REF finale electriciteitsvraag Landbouw | Overige landbouw | Eindverbruiker | PJ |  | 1 | 04 Landbouw | Overige landbouw | ETS2 |  |  | EUR_2024 | 0.028 |  |  |  | 0 | 0 |  | 0
TRANSFORM | 1228 | 2035 | REF finale electriciteitsvraag Landbouw | Overige landbouw | Eindverbruiker | PJ |  | 1 | 04 Landbouw | Overige landbouw | ETS2 |  |  | EUR_2024 | 0.028 |  |  |  | 0 | 0 |  | 0
TRANSFORM | 1228 | 2040 | REF finale electriciteitsvraag Landbouw | Overige landbouw | Eindverbruiker | PJ |  | 1 | 04 Landbouw | Overige landbouw | ETS2 |  |  | EUR_2024 | 0.028 |  |  |  | 0 | 0 |  | 0
TRANSFORM | 1228 | 2045 | REF finale electriciteitsvraag Landbouw | Overige landbouw | Eindverbruiker | PJ |  | 1 | 04 Landbouw | Overige landbouw | ETS2 |  |  | EUR_2024 | 0.028 |  |  |  | 0 | 0 |  | 0
TRANSFORM | 1228 | 2050 | REF finale electriciteitsvraag Landbouw | Overige landbouw | Eindverbruiker | PJ |  | 1 | 04 Landbouw | Overige landbouw | ETS2 |  |  | EUR_2024 | 0.028 |  |  |  | 0 | 0 |  | 0
TRANSFORM | 1229 | 2030 | REF finale warmtevraag Landbouw | Overige landbouw | Eindverbruiker | PJ |  | 1 | 04 Landbouw | Overige landbouw | ETS2 |  |  | EUR_2024 | 0.028 |  |  |  | 0 | 0 |  | 0
TRANSFORM | 1229 | 2035 | REF finale warmtevraag Landbouw | Overige landbouw | Eindverbruiker | PJ |  | 1 | 04 Landbouw | Overige landbouw | ETS2 |  |  | EUR_2024 | 0.028 |  |  |  | 0 | 0 |  | 0
TRANSFORM | 1229 | 2040 | REF finale warmtevraag Landbouw | Overige landbouw | Eindverbruiker | PJ |  | 1 | 04 Landbouw | Overige landbouw | ETS2 |  |  | EUR_2024 | 0.028 |  |  |  | 0 | 0 |  | 0
TRANSFORM | 1229 | 2045 | REF finale warmtevraag Landbouw | Overige landbouw | Eindverbruiker | PJ |  | 1 | 04 Landbouw | Overige landbouw | ETS2 |  |  | EUR_2024 | 0.028 |  |  |  | 0 | 0 |  | 0
TRANSFORM | 1229 | 2050 | REF finale warmtevraag Landbouw | Overige landbouw | Eindverbruiker | PJ |  | 1 | 04 Landbouw | Overige landbouw | ETS2 |  |  | EUR_2024 | 0.028 |  |  |  | 0 | 0 |  | 0
TRANSFORM | 1231 | 2030 | REF Ketels rest Landbouw ebalans | Overige landbouw | Eindverbruiker | PJ |  | 15 | 04 Landbouw | Overige landbouw | ETS2 | 3429000 | 165100 | EUR_2024 | 0.028 | 0 | 35.0268 | 1.6865 | 2.8918 | 0 |  | 4.5783
TRANSFORM | 1231 | 2035 | REF Ketels rest Landbouw ebalans | Overige landbouw | Eindverbruiker | PJ |  | 15 | 04 Landbouw | Overige landbouw | ETS2 | 3365500 | 158750 | EUR_2024 | 0.028 | 5860477.194 | 3496207.3681 | 164915.4419 | 288645.0708 | 0 |  | 453560.5127
TRANSFORM | 1231 | 2040 | REF Ketels rest Landbouw ebalans | Overige landbouw | Eindverbruiker | PJ |  | 15 | 04 Landbouw | Overige landbouw | ETS2 | 3302000 | 152400 | EUR_2024 | 0.028 | 4926549.4928 | 2743685.3543 | 126631.6317 | 226517.2428 | 0 |  | 353148.8745
TRANSFORM | 1231 | 2045 | REF Ketels rest Landbouw ebalans | Overige landbouw | Eindverbruiker | PJ |  | 15 | 04 Landbouw | Overige landbouw | ETS2 | 3238500 | 152400 | EUR_2024 | 0.028 | 0 | 7873512.5995 | 370518.24 | 650033.1251 | 0 |  | 1020551.365
TRANSFORM | 1231 | 2050 | REF Ketels rest Landbouw ebalans | Overige landbouw | Eindverbruiker | PJ |  | 15 | 04 Landbouw | Overige landbouw | ETS2 | 3175000 | 152400 | EUR_2024 | 0.028 | 8977518.3716 | 24962961.5085 | 1198222.1524 | 2060929.1819 | 0 |  | 3259151.3343
TRANSFORM | 1232 | 2030 | REF Ketels aardgas Landbouw ebalans | Glastuinbouw | Eindverbruiker | PJ |  | 15 | 04 Landbouw | Glastuinbouw | ETS2 | 3429000 | 165100 | EUR_2024 | 0.028 | 0 | 35.0602 | 1.6881 | 2.8945 | 0 |  | 4.5826
TRANSFORM | 1232 | 2035 | REF Ketels aardgas Landbouw ebalans | Glastuinbouw | Eindverbruiker | PJ |  | 15 | 04 Landbouw | Glastuinbouw | ETS2 | 3365500 | 158750 | EUR_2024 | 0.028 | 16572808.7335 | 82032087.9029 | 3869438.1086 | 6772526.7195 | 0 |  | 10641964.8281
TRANSFORM | 1232 | 2040 | REF Ketels aardgas Landbouw ebalans | Glastuinbouw | Eindverbruiker | PJ |  | 15 | 04 Landbouw | Glastuinbouw | ETS2 | 3302000 | 152400 | EUR_2024 | 0.028 | 3938572.4971 | 99360882.8976 | 4585886.903 | 8203183.0653 | 0 |  | 12789069.9682
TRANSFORM | 1232 | 2045 | REF Ketels aardgas Landbouw ebalans | Glastuinbouw | Eindverbruiker | PJ |  | 15 | 04 Landbouw | Glastuinbouw | ETS2 | 3238500 | 152400 | EUR_2024 | 0.028 | 0 | 79085747.3544 | 3721682.2284 | 6529278.3687 | 0 |  | 10250960.5972
TRANSFORM | 1232 | 2050 | REF Ketels aardgas Landbouw ebalans | Glastuinbouw | Eindverbruiker | PJ |  | 15 | 04 Landbouw | Glastuinbouw | ETS2 | 3175000 | 152400 | EUR_2024 | 0.028 | 6186567.3871 | 30294257.26 | 1454124.3485 | 2501078.1998 | 0 |  | 3955202.5483
TRANSFORM | 1244 | 2030 | REF Elektricteit LT distributienet | LV net | Elektriciteit | GW | PJ | 30 | 11 Elektriciteit | Infrastructuur | ETS1 | 1163320000 | 29083000 | EUR_2024 | 0.028 | 0 | 0 | 0 | 0 | 0 |  | 0
TRANSFORM | 1244 | 2035 | REF Elektricteit LT distributienet | LV net | Elektriciteit | GW | PJ | 30 | 11 Elektriciteit | Infrastructuur | ETS1 | 1163320000 | 29083000 | EUR_2024 | 0.028 | 0 | 0 | 0 | 0 | 0 |  | 0
TRANSFORM | 1244 | 2040 | REF Elektricteit LT distributienet | LV net | Elektriciteit | GW | PJ | 30 | 11 Elektriciteit | Infrastructuur | ETS1 | 1163320000 | 29083000 | EUR_2024 | 0.028 | 0 | 0 | 0 | 0 | 0 |  | 0
TRANSFORM | 1244 | 2045 | REF Elektricteit LT distributienet | LV net | Elektriciteit | GW | PJ | 30 | 11 Elektriciteit | Infrastructuur | ETS1 | 1163320000 | 29083000 | EUR_2024 | 0.028 | 0 | 0 | 0 | 0 | 0 |  | 0
TRANSFORM | 1244 | 2050 | REF Elektricteit LT distributienet | LV net | Elektriciteit | GW | PJ | 30 | 11 Elektriciteit | Infrastructuur | ETS1 | 1163320000 | 29083000 | EUR_2024 | 0.028 | 0 | 0 | 0 | 0 | 0 |  | 0
TRANSFORM | 1245 | 2030 | REF Elektricteit MT to LT transformator | LV MV transformator | Elektriciteit | GW | PJ | 30 | 11 Elektriciteit | Infrastructuur | ETS1 | 150876000 | 0 | EUR_2024 | 0.028 | 0 | 0 | 0 | 0 | 0 |  | 0
TRANSFORM | 1245 | 2035 | REF Elektricteit MT to LT transformator | LV MV transformator | Elektriciteit | GW | PJ | 30 | 11 Elektriciteit | Infrastructuur | ETS1 | 150876000 | 0 | EUR_2024 | 0.028 | 0 | 0 | 0 | 0 | 0 |  | 0
TRANSFORM | 1245 | 2040 | REF Elektricteit MT to LT transformator | LV MV transformator | Elektriciteit | GW | PJ | 30 | 11 Elektriciteit | Infrastructuur | ETS1 | 150876000 | 0 | EUR_2024 | 0.028 | 0 | 0 | 0 | 0 | 0 |  | 0
TRANSFORM | 1245 | 2045 | REF Elektricteit MT to LT transformator | LV MV transformator | Elektriciteit | GW | PJ | 30 | 11 Elektriciteit | Infrastructuur | ETS1 | 150876000 | 0 | EUR_2024 | 0.028 | 0 | 0 | 0 | 0 | 0 |  | 0
TRANSFORM | 1245 | 2050 | REF Elektricteit MT to LT transformator | LV MV transformator | Elektriciteit | GW | PJ | 30 | 11 Elektriciteit | Infrastructuur | ETS1 | 150876000 | 0 | EUR_2024 | 0.028 | 0 | 0 | 0 | 0 | 0 |  | 0
TRANSFORM | 1246 | 2030 | REF Elektricteit LT to MT transformator | LV MV transformator | Elektriciteit | GW | PJ | 25 | 11 Elektriciteit | Infrastructuur | ETS1 | 150876000 | 0 | EUR_2024 | 0.028 | 0 | 0 | 0 | 0 | 0 |  | 0
TRANSFORM | 1246 | 2035 | REF Elektricteit LT to MT transformator | LV MV transformator | Elektriciteit | GW | PJ | 25 | 11 Elektriciteit | Infrastructuur | ETS1 | 150876000 | 0 | EUR_2024 | 0.028 | 0 | 0 | 0 | 0 | 0 |  | 0
TRANSFORM | 1246 | 2040 | REF Elektricteit LT to MT transformator | LV MV transformator | Elektriciteit | GW | PJ | 25 | 11 Elektriciteit | Infrastructuur | ETS1 | 150876000 | 0 | EUR_2024 | 0.028 | 0 | 0 | 0 | 0 | 0 |  | 0
TRANSFORM | 1246 | 2045 | REF Elektricteit LT to MT transformator | LV MV transformator | Elektriciteit | GW | PJ | 25 | 11 Elektriciteit | Infrastructuur | ETS1 | 150876000 | 0 | EUR_2024 | 0.028 | 0 | 0 | 0 | 0 | 0 |  | 0
TRANSFORM | 1246 | 2050 | REF Elektricteit LT to MT transformator | LV MV transformator | Elektriciteit | GW | PJ | 25 | 11 Elektriciteit | Infrastructuur | ETS1 | 150876000 | 0 | EUR_2024 | 0.028 | 0 | 0 | 0 | 0 | 0 |  | 0
TRANSFORM | 1248 | 2030 | REF WKK gas Landbouw ebalans | Elektriciteitscentrales | Elektriciteit | PJ |  | 15 | 11 Elektriciteit | Omzetting/centrales | ETS1 | 73406000 | 2146300 | EUR_2024 | 0.028 | 120988949.9938 | 14499777239.018 | 423955424.4626 | 1197094104.1243 | 0 |  | 1621049528.5869
TRANSFORM | 1248 | 2035 | REF WKK gas Landbouw ebalans | Elektriciteitscentrales | Elektriciteit | PJ |  | 15 | 11 Elektriciteit | Omzetting/centrales | ETS1 | 73406000 | 2146300 | EUR_2024 | 0.028 | 0 | 20639022.0043 | 603459.2939 | 1703946.9744 | 0 |  | 2307406.2683
TRANSFORM | 1248 | 2040 | REF WKK gas Landbouw ebalans | Elektriciteitscentrales | Elektriciteit | PJ |  | 15 | 11 Elektriciteit | Omzetting/centrales | ETS1 | 73406000 | 2146300 | EUR_2024 | 0.028 | 1388657773.7186 | 16511646.0725 | 482779.963 | 1363192.9537 | 0 |  | 1845972.9167
TRANSFORM | 1248 | 2045 | REF WKK gas Landbouw ebalans | Elektriciteitscentrales | Elektriciteit | PJ |  | 15 | 11 Elektriciteit | Omzetting/centrales | ETS1 | 73406000 | 2146300 | EUR_2024 | 0.028 | 117686631.2245 | 52.2262 | 1.527 | 4.3118 | 0 |  | 5.8388
TRANSFORM | 1248 | 2050 | REF WKK gas Landbouw ebalans | Elektriciteitscentrales | Elektriciteit | PJ |  | 15 | 11 Elektriciteit | Omzetting/centrales | ETS1 | 73406000 | 2146300 | EUR_2024 | 0.028 | 0 | 0 | 0 | 0 | 0 |  | 0
TRANSFORM | 1263 | 2030 | REF Aardgas MD pijplijn | Infrastructuur gas | Fossiel - Eenvoudig | GW | PJ | 25 | 14 Koolstof | Infrastructuur | ETS1 | 148463000 | 3708400 | EUR_2024 | 0.028 | 0 | 6284784271.801 | 156985201.6566 | 352926173.8234 | 0 |  | 509911375.48
TRANSFORM | 1263 | 2035 | REF Aardgas MD pijplijn | Infrastructuur gas | Fossiel - Eenvoudig | GW | PJ | 25 | 14 Koolstof | Infrastructuur | ETS1 | 148463000 | 3708400 | EUR_2024 | 0.028 | 97243719.5651 | 5041300862.334 | 125924709.3072 | 283097549.1743 | 0 |  | 409022258.4815
TRANSFORM | 1263 | 2040 | REF Aardgas MD pijplijn | Infrastructuur gas | Fossiel - Eenvoudig | GW | PJ | 25 | 14 Koolstof | Infrastructuur | ETS1 | 148463000 | 3708400 | EUR_2024 | 0.028 | 545973410.7679 | 6041465908.8809 | 150907446.1414 | 339262471.9153 | 0 |  | 490169918.0568
TRANSFORM | 1263 | 2045 | REF Aardgas MD pijplijn | Infrastructuur gas | Fossiel - Eenvoudig | GW | PJ | 25 | 14 Koolstof | Infrastructuur | ETS1 | 148463000 | 3708400 | EUR_2024 | 0.028 | 104281765.3341 | 4833172728.2586 | 120725956.942 | 271409977.5971 | 0 |  | 392135934.539
TRANSFORM | 1263 | 2050 | REF Aardgas MD pijplijn | Infrastructuur gas | Fossiel - Eenvoudig | GW | PJ | 25 | 14 Koolstof | Infrastructuur | ETS1 | 148463000 | 3708400 | EUR_2024 | 0.028 | 152613492.4392 | 3866538183.1617 | 96580765.5674 | 217127982.1088 | 0 |  | 313708747.6762
TRANSFORM | 1264 | 2030 | REF Aardgas HD pijplijn | Infrastructuur gas | Fossiel - Eenvoudig | GW | PJ | 30 | 14 Koolstof | Infrastructuur | ETS1 | 0 | 0 | EUR_2024 | 0.028 | 0 | 0 | 0 | 0 | 0 |  | 0
TRANSFORM | 1264 | 2030 | REF Aardgas HD pijplijn | Infrastructuur gas | Fossiel - Eenvoudig | GW | PJ | 30 | 14 Koolstof | Infrastructuur | ETS1 | 0 | 0 | EUR_2024 | 0.028 | 0 | 0 | 0 | 0 | 0 |  | 0
TRANSFORM | 1264 | 2035 | REF Aardgas HD pijplijn | Infrastructuur gas | Fossiel - Eenvoudig | GW | PJ | 30 | 14 Koolstof | Infrastructuur | ETS1 | 0 | 0 | EUR_2024 | 0.028 | 0 | 0 | 0 | 0 | 0 |  | 0
TRANSFORM | 1264 | 2035 | REF Aardgas HD pijplijn | Infrastructuur gas | Fossiel - Eenvoudig | GW | PJ | 30 | 14 Koolstof | Infrastructuur | ETS1 | 0 | 0 | EUR_2024 | 0.028 | 0 | 0 | 0 | 0 | 0 |  | 0
TRANSFORM | 1264 | 2040 | REF Aardgas HD pijplijn | Infrastructuur gas | Fossiel - Eenvoudig | GW | PJ | 30 | 14 Koolstof | Infrastructuur | ETS1 | 0 | 0 | EUR_2024 | 0.028 | 0 | 0 | 0 | 0 | 0 |  | 0
TRANSFORM | 1264 | 2040 | REF Aardgas HD pijplijn | Infrastructuur gas | Fossiel - Eenvoudig | GW | PJ | 30 | 14 Koolstof | Infrastructuur | ETS1 | 0 | 0 | EUR_2024 | 0.028 | 0 | 0 | 0 | 0 | 0 |  | 0
TRANSFORM | 1264 | 2045 | REF Aardgas HD pijplijn | Infrastructuur gas | Fossiel - Eenvoudig | GW | PJ | 30 | 14 Koolstof | Infrastructuur | ETS1 | 0 | 0 | EUR_2024 | 0.028 | 0 | 0 | 0 | 0 | 0 |  | 0
TRANSFORM | 1264 | 2045 | REF Aardgas HD pijplijn | Infrastructuur gas | Fossiel - Eenvoudig | GW | PJ | 30 | 14 Koolstof | Infrastructuur | ETS1 | 0 | 0 | EUR_2024 | 0.028 | 0 | 0 | 0 | 0 | 0 |  | 0
TRANSFORM | 1264 | 2050 | REF Aardgas HD pijplijn | Infrastructuur gas | Fossiel - Eenvoudig | GW | PJ | 30 | 14 Koolstof | Infrastructuur | ETS1 | 0 | 0 | EUR_2024 | 0.028 | 0 | 0 | 0 | 0 | 0 |  | 0
TRANSFORM | 1264 | 2050 | REF Aardgas HD pijplijn | Infrastructuur gas | Fossiel - Eenvoudig | GW | PJ | 30 | 14 Koolstof | Infrastructuur | ETS1 | 0 | 0 | EUR_2024 | 0.028 | 0 | 0 | 0 | 0 | 0 |  | 0
TRANSFORM | 1267 | 2030 | REF Aardgas LD distributienet | Infrastructuur gas | Fossiel - Eenvoudig | GW | PJ | 25 | 14 Koolstof | Infrastructuur | ETS1 | 602107000 | 15049500 | EUR_2024 | 0.028 | 312077439.5529 | 25123037256.9926 | 627943453.9029 | 1410800598.7917 | 0 |  | 2038744052.6945
TRANSFORM | 1267 | 2035 | REF Aardgas LD distributienet | Infrastructuur gas | Fossiel - Eenvoudig | GW | PJ | 25 | 14 Koolstof | Infrastructuur | ETS1 | 602107000 | 15049500 | EUR_2024 | 0.028 | 173211012.9225 | 20098429806.7979 | 502354763.1524 | 1128640479.1009 | 0 |  | 1630995242.2533
TRANSFORM | 1267 | 2040 | REF Aardgas LD distributienet | Infrastructuur gas | Fossiel - Eenvoudig | GW | PJ | 25 | 14 Koolstof | Infrastructuur | ETS1 | 602107000 | 15049500 | EUR_2024 | 0.028 | 2034470797.1239 | 24380121277.6103 | 609374471.9251 | 1369081665.7724 | 0 |  | 1978456137.6975
TRANSFORM | 1267 | 2045 | REF Aardgas LD distributienet | Infrastructuur gas | Fossiel - Eenvoudig | GW | PJ | 25 | 14 Koolstof | Infrastructuur | ETS1 | 602107000 | 15049500 | EUR_2024 | 0.028 | 202927652.0412 | 19504097023.0095 | 487499577.5631 | 1095265332.6697 | 0 |  | 1582764910.2328
TRANSFORM | 1267 | 2050 | REF Aardgas LD distributienet | Infrastructuur gas | Fossiel - Eenvoudig | GW | PJ | 25 | 14 Koolstof | Infrastructuur | ETS1 | 602107000 | 15049500 | EUR_2024 | 0.028 | 397968622.1961 | 15603277619.183 | 389999662.0699 | 876212266.1793 | 0 |  | 1266211928.2491
TRANSFORM | 1268 | 2030 | CAES Opslag | Compressed air storage | Elektriciteit | PJ |  | 50 | 11 Elektriciteit | Opslag | ETS1 | 29397960000 | 476250000 | EUR_2024 | 0.028 | 0 | 0 | 7.461 | 0 | 0 |  | 7.461
TRANSFORM | 1268 | 2035 | CAES Opslag | Compressed air storage | Elektriciteit | PJ |  | 50 | 11 Elektriciteit | Opslag | ETS1 | 28662947500 | 476250000 | EUR_2024 | 0.028 | 616221.2619 | 0 | 0.2577 | 0 | 0 |  | 0.2577
TRANSFORM | 1268 | 2040 | CAES Opslag | Compressed air storage | Elektriciteit | PJ |  | 50 | 11 Elektriciteit | Opslag | ETS1 | 27927935000 | 476250000 | EUR_2024 | 0.028 | 600419.3166 | 0 | 361438.0494 | 0 | 0 |  | 361438.0494
TRANSFORM | 1268 | 2045 | CAES Opslag | Compressed air storage | Elektriciteit | PJ |  | 50 | 11 Elektriciteit | Opslag | ETS1 | 27192922500 | 476250000 | EUR_2024 | 0.028 | 584617.3712 | 0 | 438282.4749 | 0 | 0 |  | 438282.4749
TRANSFORM | 1268 | 2050 | CAES Opslag | Compressed air storage | Elektriciteit | PJ |  | 50 | 11 Elektriciteit | Opslag | ETS1 | 26457910000 | 476250000 | EUR_2024 | 0.028 | 568815.4259 | 0 | 298056.8233 | 0 | 0 |  | 298056.8233
TRANSFORM | 1269 | 2030 | CAES lader | Compressed air storage | Elektriciteit | PJ |  | 50 | 11 Elektriciteit | Opslag | ETS1 | 0 | 0 | EUR_2024 | 0.028 | 0 | 0 | 0 | 0 | 0 |  | 0
TRANSFORM | 1269 | 2035 | CAES lader | Compressed air storage | Elektriciteit | PJ |  | 50 | 11 Elektriciteit | Opslag | ETS1 | 0 | 0 | EUR_2024 | 0.028 | 0 | 0 | 0 | 0 | 0 |  | 0
TRANSFORM | 1269 | 2040 | CAES lader | Compressed air storage | Elektriciteit | PJ |  | 50 | 11 Elektriciteit | Opslag | ETS1 | 0 | 0 | EUR_2024 | 0.028 | 0 | 0 | 0 | 0 | 0 |  | 0
TRANSFORM | 1269 | 2045 | CAES lader | Compressed air storage | Elektriciteit | PJ |  | 50 | 11 Elektriciteit | Opslag | ETS1 | 0 | 0 | EUR_2024 | 0.028 | 0 | 0 | 0 | 0 | 0 |  | 0
TRANSFORM | 1269 | 2050 | CAES lader | Compressed air storage | Elektriciteit | PJ |  | 50 | 11 Elektriciteit | Opslag | ETS1 | 0 | 0 | EUR_2024 | 0.028 | 0 | 0 | 0 | 0 | 0 |  | 0
TRANSFORM | 1270 | 2030 | CAES ontlader | Compressed air storage | Elektriciteit | PJ |  | 50 | 11 Elektriciteit | Opslag | ETS1 | 0 | 0 | EUR_2024 | 0.028 | 0 | 0 | 0 | 0 | 0 |  | 0
TRANSFORM | 1270 | 2035 | CAES ontlader | Compressed air storage | Elektriciteit | PJ |  | 50 | 11 Elektriciteit | Opslag | ETS1 | 0 | 0 | EUR_2024 | 0.028 | 0 | 0 | 0 | 0 | 0 |  | 0
TRANSFORM | 1270 | 2040 | CAES ontlader | Compressed air storage | Elektriciteit | PJ |  | 50 | 11 Elektriciteit | Opslag | ETS1 | 0 | 0 | EUR_2024 | 0.028 | 0 | 0 | 0 | 0 | 0 |  | 0
TRANSFORM | 1270 | 2045 | CAES ontlader | Compressed air storage | Elektriciteit | PJ |  | 50 | 11 Elektriciteit | Opslag | ETS1 | 0 | 0 | EUR_2024 | 0.028 | 0 | 0 | 0 | 0 | 0 |  | 0
TRANSFORM | 1270 | 2050 | CAES ontlader | Compressed air storage | Elektriciteit | PJ |  | 50 | 11 Elektriciteit | Opslag | ETS1 | 0 | 0 | EUR_2024 | 0.028 | 0 | 0 | 0 | 0 | 0 |  | 0
TRANSFORM | 1271 | 2030 | REF Finale vraag verkeer th | Wegtransport Personen | Eindverbruiker | PJ |  | 1 | 03a Transport (nationaal) | Wegtransport | ETS2 |  |  | EUR_2024 | 0.028 |  |  |  | 0 | 0 |  | 0
TRANSFORM | 1271 | 2035 | REF Finale vraag verkeer th | Wegtransport Personen | Eindverbruiker | PJ |  | 1 | 03a Transport (nationaal) | Wegtransport | ETS2 |  |  | EUR_2024 | 0.028 |  |  |  | 0 | 0 |  | 0
TRANSFORM | 1271 | 2040 | REF Finale vraag verkeer th | Wegtransport Personen | Eindverbruiker | PJ |  | 1 | 03a Transport (nationaal) | Wegtransport | ETS2 |  |  | EUR_2024 | 0.028 |  |  |  | 0 | 0 |  | 0
TRANSFORM | 1271 | 2045 | REF Finale vraag verkeer th | Wegtransport Personen | Eindverbruiker | PJ |  | 1 | 03a Transport (nationaal) | Wegtransport | ETS2 |  |  | EUR_2024 | 0.028 |  |  |  | 0 | 0 |  | 0
TRANSFORM | 1271 | 2050 | REF Finale vraag verkeer th | Wegtransport Personen | Eindverbruiker | PJ |  | 1 | 03a Transport (nationaal) | Wegtransport | ETS2 |  |  | EUR_2024 | 0.028 |  |  |  | 0 | 0 |  | 0
TRANSFORM | 1272 | 2030 | REF Finale vraag verkeer el | Wegtransport Personen | Eindverbruiker | PJ |  | 1 | 03a Transport (nationaal) | Wegtransport | ETS2 |  |  | EUR_2024 | 0.028 |  |  |  | 0 | 0 |  | 0
TRANSFORM | 1272 | 2035 | REF Finale vraag verkeer el | Wegtransport Personen | Eindverbruiker | PJ |  | 1 | 03a Transport (nationaal) | Wegtransport | ETS2 |  |  | EUR_2024 | 0.028 |  |  |  | 0 | 0 |  | 0
TRANSFORM | 1272 | 2040 | REF Finale vraag verkeer el | Wegtransport Personen | Eindverbruiker | PJ |  | 1 | 03a Transport (nationaal) | Wegtransport | ETS2 |  |  | EUR_2024 | 0.028 |  |  |  | 0 | 0 |  | 0
TRANSFORM | 1272 | 2045 | REF Finale vraag verkeer el | Wegtransport Personen | Eindverbruiker | PJ |  | 1 | 03a Transport (nationaal) | Wegtransport | ETS2 |  |  | EUR_2024 | 0.028 |  |  |  | 0 | 0 |  | 0
TRANSFORM | 1272 | 2050 | REF Finale vraag verkeer el | Wegtransport Personen | Eindverbruiker | PJ |  | 1 | 03a Transport (nationaal) | Wegtransport | ETS2 |  |  | EUR_2024 | 0.028 |  |  |  | 0 | 0 |  | 0
TRANSFORM | 1273 | 2030 | REF diesel | Wegtransport Personen | Eindverbruiker | PJ |  | 10 | 03a Transport (nationaal) | Wegtransport | ETS2 |  |  | EUR_2024 | 0.028 |  |  |  | 0 | 0 |  | 0
TRANSFORM | 1273 | 2035 | REF diesel | Wegtransport Personen | Eindverbruiker | PJ |  | 10 | 03a Transport (nationaal) | Wegtransport | ETS2 |  |  | EUR_2024 | 0.028 |  |  |  | 0 | 0 |  | 0
TRANSFORM | 1273 | 2040 | REF diesel | Wegtransport Personen | Eindverbruiker | PJ |  | 10 | 03a Transport (nationaal) | Wegtransport | ETS2 |  |  | EUR_2024 | 0.028 |  |  |  | 0 | 0 |  | 0
TRANSFORM | 1273 | 2045 | REF diesel | Wegtransport Personen | Eindverbruiker | PJ |  | 10 | 03a Transport (nationaal) | Wegtransport | ETS2 |  |  | EUR_2024 | 0.028 |  |  |  | 0 | 0 |  | 0
TRANSFORM | 1273 | 2050 | REF diesel | Wegtransport Personen | Eindverbruiker | PJ |  | 10 | 03a Transport (nationaal) | Wegtransport | ETS2 |  |  | EUR_2024 | 0.028 |  |  |  | 0 | 0 |  | 0
TRANSFORM | 1274 | 2030 | REF benzine | Wegtransport Personen | Eindverbruiker | PJ |  | 10 | 03a Transport (nationaal) | Wegtransport | ETS2 |  |  | EUR_2024 | 0.028 |  |  |  | 0 | 0 |  | 0
TRANSFORM | 1274 | 2035 | REF benzine | Wegtransport Personen | Eindverbruiker | PJ |  | 10 | 03a Transport (nationaal) | Wegtransport | ETS2 |  |  | EUR_2024 | 0.028 |  |  |  | 0 | 0 |  | 0
TRANSFORM | 1274 | 2040 | REF benzine | Wegtransport Personen | Eindverbruiker | PJ |  | 10 | 03a Transport (nationaal) | Wegtransport | ETS2 |  |  | EUR_2024 | 0.028 |  |  |  | 0 | 0 |  | 0
TRANSFORM | 1274 | 2045 | REF benzine | Wegtransport Personen | Eindverbruiker | PJ |  | 10 | 03a Transport (nationaal) | Wegtransport | ETS2 |  |  | EUR_2024 | 0.028 |  |  |  | 0 | 0 |  | 0
TRANSFORM | 1274 | 2050 | REF benzine | Wegtransport Personen | Eindverbruiker | PJ |  | 10 | 03a Transport (nationaal) | Wegtransport | ETS2 |  |  | EUR_2024 | 0.028 |  |  |  | 0 | 0 |  | 0
TRANSFORM | 1284 | 2030 | REF OvOmz raffinaderijen ebalans | Raffinage | Fossiel - Complex | PJ |  | 25 | 14 Koolstof | Omzetting/centrales | ETS1 | 6985000 | 266700 | EUR_2024 | 0.028 | 0 | 10079368841.4688 | 384848628.4924 | 566013553.6768 | 0 |  | 950862182.1693
TRANSFORM | 1284 | 2035 | REF OvOmz raffinaderijen ebalans | Raffinage | Fossiel - Complex | PJ |  | 25 | 14 Koolstof | Omzetting/centrales | ETS1 | 6985000 | 266700 | EUR_2024 | 0.028 | 183733911.939 | 8203461860.1108 | 313223089.2042 | 460670769.4623 | 0 |  | 773893858.6665
TRANSFORM | 1284 | 2040 | REF OvOmz raffinaderijen ebalans | Raffinage | Fossiel - Complex | PJ |  | 25 | 14 Koolstof | Omzetting/centrales | ETS1 | 6985000 | 266700 | EUR_2024 | 0.028 | 230776833.8501 | 6562769488.3083 | 250578471.3718 | 368536615.5822 | 0 |  | 619115086.954
TRANSFORM | 1284 | 2045 | REF OvOmz raffinaderijen ebalans | Raffinage | Fossiel - Complex | PJ |  | 25 | 14 Koolstof | Omzetting/centrales | ETS1 | 6985000 | 266700 | EUR_2024 | 0.028 | 130359992.168 | 4419992908.0954 | 168763365.5818 | 248207594.3927 | 0 |  | 416970959.9745
TRANSFORM | 1284 | 2050 | REF OvOmz raffinaderijen ebalans | Raffinage | Fossiel - Complex | PJ |  | 25 | 14 Koolstof | Omzetting/centrales | ETS1 | 6985000 | 266700 | EUR_2024 | 0.028 | 382115591.9161 | 3535994326.6225 | 135010692.471 | 198566075.5224 | 0 |  | 333576767.9934
TRANSFORM | 1285 | 2030 | REF WKK gas raffinaderijen ebalans | Elektriciteitscentrales | Elektriciteit | PJ |  | 25 | 11 Elektriciteit | Omzetting/centrales | ETS1 | 14732000 | 508000 | EUR_2024 | 0.028 | 0 | 0 | 0 | 0 | 0 |  | 0
TRANSFORM | 1285 | 2035 | REF WKK gas raffinaderijen ebalans | Elektriciteitscentrales | Elektriciteit | PJ |  | 25 | 11 Elektriciteit | Omzetting/centrales | ETS1 | 14732000 | 508000 | EUR_2024 | 0.028 | 1116748.4577 | 12.901 | 0.44486 | 0.72446 | 0 |  | 1.1693
TRANSFORM | 1285 | 2040 | REF WKK gas raffinaderijen ebalans | Elektriciteitscentrales | Elektriciteit | PJ |  | 25 | 11 Elektriciteit | Omzetting/centrales | ETS1 | 14732000 | 508000 | EUR_2024 | 0.028 | 1116743.2973 | 0 | 0 | 0 | 0 |  | 0
TRANSFORM | 1285 | 2045 | REF WKK gas raffinaderijen ebalans | Elektriciteitscentrales | Elektriciteit | PJ |  | 25 | 11 Elektriciteit | Omzetting/centrales | ETS1 | 14732000 | 508000 | EUR_2024 | 0.028 | 1116745.8775 | 0 | 0 | 0 | 0 |  | 0
TRANSFORM | 1285 | 2050 | REF WKK gas raffinaderijen ebalans | Elektriciteitscentrales | Elektriciteit | PJ |  | 25 | 11 Elektriciteit | Omzetting/centrales | ETS1 | 14732000 | 508000 | EUR_2024 | 0.028 | 1116748.4746 | 12.9855 | 0.44778 | 0.72921 | 0 |  | 1.177
TRANSFORM | 1286 | 2030 | REF Ketels aardgas raffinaderijen ebalans | Raffinage | Fossiel - Complex | PJ |  | 15 | 14 Koolstof | Omzetting/centrales | ETS1 | 5080000 | 482600 | EUR_2024 | 0.028 | 0 | 13.2082 | 1.2548 | 1.0905 | 0 |  | 2.3452
TRANSFORM | 1286 | 2035 | REF Ketels aardgas raffinaderijen ebalans | Raffinage | Fossiel - Complex | PJ |  | 15 | 14 Koolstof | Omzetting/centrales | ETS1 | 5080000 | 482600 | EUR_2024 | 0.028 | 153430.3699 | 5.8195 | 0.55285 | 0.48045 | 0 |  | 1.0333
TRANSFORM | 1286 | 2040 | REF Ketels aardgas raffinaderijen ebalans | Raffinage | Fossiel - Complex | PJ |  | 15 | 14 Koolstof | Omzetting/centrales | ETS1 | 5080000 | 482600 | EUR_2024 | 0.028 | 153432.3926 | 8.5445 | 0.81173 | 0.70543 | 0 |  | 1.5172
TRANSFORM | 1286 | 2045 | REF Ketels aardgas raffinaderijen ebalans | Raffinage | Fossiel - Complex | PJ |  | 15 | 14 Koolstof | Omzetting/centrales | ETS1 | 5080000 | 482600 | EUR_2024 | 0.028 | 0 | 9.9949 | 0.94951 | 0.82517 | 0 |  | 1.7747
TRANSFORM | 1286 | 2050 | REF Ketels aardgas raffinaderijen ebalans | Raffinage | Fossiel - Complex | PJ |  | 15 | 14 Koolstof | Omzetting/centrales | ETS1 | 5080000 | 482600 | EUR_2024 | 0.028 | 153429.9746 | 8.0184 | 0.76174 | 0.66199 | 0 |  | 1.4237
TRANSFORM | 1289 | 2030 | REF Ketels rest raffinaderijen ebalans | Raffinage | Fossiel - Complex | PJ |  | 15 | 14 Koolstof | Omzetting/centrales | ETS1 | 6096000 | 571500 | EUR_2024 | 0.028 | 0 | 10.9984 | 1.0311 | 0.90802 | 0 |  | 1.9391
TRANSFORM | 1289 | 2035 | REF Ketels rest raffinaderijen ebalans | Raffinage | Fossiel - Complex | PJ |  | 15 | 14 Koolstof | Omzetting/centrales | ETS1 | 6096000 | 571500 | EUR_2024 | 0.028 | 138540.8471 | 6.0411 | 0.56635 | 0.49875 | 0 |  | 1.0651
TRANSFORM | 1289 | 2040 | REF Ketels rest raffinaderijen ebalans | Raffinage | Fossiel - Complex | PJ |  | 15 | 14 Koolstof | Omzetting/centrales | ETS1 | 6096000 | 571500 | EUR_2024 | 0.028 | 138542.5663 | 9.6798 | 0.90748 | 0.79916 | 0 |  | 1.7066
TRANSFORM | 1289 | 2045 | REF Ketels rest raffinaderijen ebalans | Raffinage | Fossiel - Complex | PJ |  | 15 | 14 Koolstof | Omzetting/centrales | ETS1 | 6096000 | 571500 | EUR_2024 | 0.028 | 0 | 9.4424 | 0.88522 | 0.77956 | 0 |  | 1.6648
TRANSFORM | 1289 | 2050 | REF Ketels rest raffinaderijen ebalans | Raffinage | Fossiel - Complex | PJ |  | 15 | 14 Koolstof | Omzetting/centrales | ETS1 | 6096000 | 571500 | EUR_2024 | 0.028 | 138540.5323 | 7.8683 | 0.73765 | 0.6496 | 0 |  | 1.3873
TRANSFORM | 1290 | 2030 | REF WKK rest raffinaderijen ebalans | Elektriciteitscentrales | Elektriciteit | PJ |  | 15 | 11 Elektriciteit | Omzetting/centrales | ETS1 | 26924000 | 965200 | EUR_2024 | 0.028 | 0 | 0 | 0 | 0 | 0 |  | 0
TRANSFORM | 1290 | 2035 | REF WKK rest raffinaderijen ebalans | Elektriciteitscentrales | Elektriciteit | PJ |  | 15 | 11 Elektriciteit | Omzetting/centrales | ETS1 | 26924000 | 965200 | EUR_2024 | 0.028 | 239272.036 | 0 | 0 | 0 | 0 |  | 0
TRANSFORM | 1290 | 2040 | REF WKK rest raffinaderijen ebalans | Elektriciteitscentrales | Elektriciteit | PJ |  | 15 | 11 Elektriciteit | Omzetting/centrales | ETS1 | 26924000 | 965200 | EUR_2024 | 0.028 | 239272.036 | 0 | 0 | 0 | 0 |  | 0
TRANSFORM | 1290 | 2045 | REF WKK rest raffinaderijen ebalans | Elektriciteitscentrales | Elektriciteit | PJ |  | 15 | 11 Elektriciteit | Omzetting/centrales | ETS1 | 26924000 | 965200 | EUR_2024 | 0.028 | 0 | 0 | 0 | 0 | 0 |  | 0
TRANSFORM | 1290 | 2050 | REF WKK rest raffinaderijen ebalans | Elektriciteitscentrales | Elektriciteit | PJ |  | 15 | 11 Elektriciteit | Omzetting/centrales | ETS1 | 26924000 | 965200 | EUR_2024 | 0.028 | 239274.0084 | 9.8623 | 0.35356 | 0.81423 | 0 |  | 1.1678
TRANSFORM | 1294 | 2030 | H2 vessels on pipeline charge | Tankopslag waterstof | Waterstof | GW | PJ | 20 | 13 Waterstof | Opslag | ETS1 | 243967000 | 584200 | EUR_2024 | 0.028 | 0 | 279978.5954 | 670.4329 | 18472.7026 | 0 |  | 19143.1354
TRANSFORM | 1294 | 2035 | H2 vessels on pipeline charge | Tankopslag waterstof | Waterstof | GW | PJ | 20 | 13 Waterstof | Opslag | ETS1 | 222758000 | 508000 | EUR_2024 | 0.028 | 247731.3724 | 69.0253 | 0.15741 | 4.5542 | 0 |  | 4.7116
TRANSFORM | 1294 | 2040 | H2 vessels on pipeline charge | Tankopslag waterstof | Waterstof | GW | PJ | 20 | 13 Waterstof | Opslag | ETS1 | 201549000 | 431800 | EUR_2024 | 0.028 | 1535835.4944 | 6327279.8692 | 13555.609 | 417467.4816 | 0 |  | 431023.0906
TRANSFORM | 1294 | 2045 | H2 vessels on pipeline charge | Tankopslag waterstof | Waterstof | GW | PJ | 20 | 13 Waterstof | Opslag | ETS1 | 180340000 | 355600 | EUR_2024 | 0.028 | 454639.4147 | 6724964.0142 | 13260.4924 | 443706.2764 | 0 |  | 456966.7689
TRANSFORM | 1294 | 2050 | H2 vessels on pipeline charge | Tankopslag waterstof | Waterstof | GW | PJ | 20 | 13 Waterstof | Opslag | ETS1 | 159131000 | 279400 | EUR_2024 | 0.028 | 1534299.4085 | 16625226.9975 | 29190.3427 | 1096915.5449 | 0 |  | 1126105.8876
TRANSFORM | 1295 | 2030 | H2 vessels on pipeline discharge | Tankopslag waterstof | Waterstof | GW | PJ | 20 | 13 Waterstof | Opslag | ETS1 | 0 | 0 | EUR_2024 | 0.028 | 0 | 0 | 0 | 0 | 0 |  | 0
TRANSFORM | 1295 | 2035 | H2 vessels on pipeline discharge | Tankopslag waterstof | Waterstof | GW | PJ | 20 | 13 Waterstof | Opslag | ETS1 | 0 | 0 | EUR_2024 | 0.028 | 0 | 0 | 0 | 0 | 0 |  | 0
TRANSFORM | 1295 | 2040 | H2 vessels on pipeline discharge | Tankopslag waterstof | Waterstof | GW | PJ | 20 | 13 Waterstof | Opslag | ETS1 | 0 | 0 | EUR_2024 | 0.028 | 0 | 0 | 0 | 0 | 0 |  | 0
TRANSFORM | 1295 | 2045 | H2 vessels on pipeline discharge | Tankopslag waterstof | Waterstof | GW | PJ | 20 | 13 Waterstof | Opslag | ETS1 | 0 | 0 | EUR_2024 | 0.028 | 0 | 0 | 0 | 0 | 0 |  | 0
TRANSFORM | 1295 | 2050 | H2 vessels on pipeline discharge | Tankopslag waterstof | Waterstof | GW | PJ | 20 | 13 Waterstof | Opslag | ETS1 | 0 | 0 | EUR_2024 | 0.028 | 0 | 0 | 0 | 0 | 0 |  | 0
TRANSFORM | 1296 | 2030 | H2 vessels on pipeline | Tankopslag waterstof | Waterstof | PJ |  | 20 | 13 Waterstof | Opslag | ETS1 | 5291709000 | 105829100 | EUR_2024 | 0.028 | 0 | 1231861.7638 | 24636.0527 | 81276.9845 | 0 |  | 105913.0372
TRANSFORM | 1296 | 2035 | H2 vessels on pipeline | Tankopslag waterstof | Waterstof | PJ |  | 20 | 13 Waterstof | Opslag | ETS1 | 4762500000 | 95250000 | EUR_2024 | 0.028 | 3008277.4802 | 0 | 0 | 0 | 0 |  | 0
TRANSFORM | 1296 | 2040 | H2 vessels on pipeline | Tankopslag waterstof | Waterstof | PJ |  | 20 | 13 Waterstof | Opslag | ETS1 | 4233291000 | 84670900 | EUR_2024 | 0.028 | 26620654.5949 | 118747812.8692 | 2375098.7562 | 7834859.7511 | 0 |  | 10209958.5073
TRANSFORM | 1296 | 2045 | H2 vessels on pipeline | Tankopslag waterstof | Waterstof | PJ |  | 20 | 13 Waterstof | Opslag | ETS1 | 3704145500 | 74085450 | EUR_2024 | 0.028 | 0 | 78820039.3026 | 1576454.8344 | 5200465.9167 | 0 |  | 6776920.7511
TRANSFORM | 1296 | 2050 | H2 vessels on pipeline | Tankopslag waterstof | Waterstof | PJ |  | 20 | 13 Waterstof | Opslag | ETS1 | 3175000000 | 63500000 | EUR_2024 | 0.028 | 63068632.3763 | 414464578.7218 | 8289291.5744 | 27345950.7811 | 0 |  | 35635242.3555
TRANSFORM | 1297 | 2030 | H2 vessels on distribution net charge | Tankopslag waterstof | Waterstof | GW | PJ | 20 | 13 Waterstof | Opslag | ETS1 | 243967000 | 584200 | EUR_2024 | 0.028 | 0 | 156.2596 | 0.37418 | 10.3098 | 0 |  | 10.684
TRANSFORM | 1297 | 2035 | H2 vessels on distribution net charge | Tankopslag waterstof | Waterstof | GW | PJ | 20 | 13 Waterstof | Opslag | ETS1 | 222758000 | 508000 | EUR_2024 | 0.028 | 256824.6615 | 0 | 0 | 0 | 0 |  | 0
TRANSFORM | 1297 | 2040 | H2 vessels on distribution net charge | Tankopslag waterstof | Waterstof | GW | PJ | 20 | 13 Waterstof | Opslag | ETS1 | 201549000 | 431800 | EUR_2024 | 0.028 | 232437.2353 | 196.3732 | 0.42071 | 12.9565 | 0 |  | 13.3772
TRANSFORM | 1297 | 2045 | H2 vessels on distribution net charge | Tankopslag waterstof | Waterstof | GW | PJ | 20 | 13 Waterstof | Opslag | ETS1 | 180340000 | 355600 | EUR_2024 | 0.028 | 207947.7371 | 200.7709 | 0.39589 | 13.2467 | 0 |  | 13.6425
TRANSFORM | 1297 | 2050 | H2 vessels on distribution net charge | Tankopslag waterstof | Waterstof | GW | PJ | 20 | 13 Waterstof | Opslag | ETS1 | 159131000 | 279400 | EUR_2024 | 0.028 | 0 | 784.9375 | 1.3782 | 51.7894 | 0 |  | 53.1676
TRANSFORM | 1298 | 2030 | H2 vessels on distribution net discharge | Tankopslag waterstof | Waterstof | GW | PJ | 20 | 13 Waterstof | Opslag | ETS1 | 0 | 0 | EUR_2024 | 0.028 | 0 | 0 | 0 | 0 | 0 |  | 0
TRANSFORM | 1298 | 2035 | H2 vessels on distribution net discharge | Tankopslag waterstof | Waterstof | GW | PJ | 20 | 13 Waterstof | Opslag | ETS1 | 0 | 0 | EUR_2024 | 0.028 | 0 | 0 | 0 | 0 | 0 |  | 0
TRANSFORM | 1298 | 2040 | H2 vessels on distribution net discharge | Tankopslag waterstof | Waterstof | GW | PJ | 20 | 13 Waterstof | Opslag | ETS1 | 0 | 0 | EUR_2024 | 0.028 | 0 | 0 | 0 | 0 | 0 |  | 0
TRANSFORM | 1298 | 2045 | H2 vessels on distribution net discharge | Tankopslag waterstof | Waterstof | GW | PJ | 20 | 13 Waterstof | Opslag | ETS1 | 0 | 0 | EUR_2024 | 0.028 | 0 | 0 | 0 | 0 | 0 |  | 0
TRANSFORM | 1298 | 2050 | H2 vessels on distribution net discharge | Tankopslag waterstof | Waterstof | GW | PJ | 20 | 13 Waterstof | Opslag | ETS1 | 0 | 0 | EUR_2024 | 0.028 | 0 | 0 | 0 | 0 | 0 |  | 0
TRANSFORM | 1299 | 2030 | H2 vessels on distribution net | Tankopslag waterstof | Waterstof | PJ |  | 20 | 13 Waterstof | Opslag | ETS1 | 5291709000 | 52920900 | EUR_2024 | 0.028 | 0 | 0 | 0 | 0 | 0 |  | 0
TRANSFORM | 1299 | 2035 | H2 vessels on distribution net | Tankopslag waterstof | Waterstof | PJ |  | 20 | 13 Waterstof | Opslag | ETS1 | 4762500000 | 47625000 | EUR_2024 | 0.028 | 542524.1425 | 0 | 0 | 0 | 0 |  | 0
TRANSFORM | 1299 | 2040 | H2 vessels on distribution net | Tankopslag waterstof | Waterstof | PJ |  | 20 | 13 Waterstof | Opslag | ETS1 | 4233291000 | 42329100 | EUR_2024 | 0.028 | 482653.0009 | 2070.7053 | 20.7052 | 136.623 | 0 |  | 157.3282
TRANSFORM | 1299 | 2045 | H2 vessels on distribution net | Tankopslag waterstof | Waterstof | PJ |  | 20 | 13 Waterstof | Opslag | ETS1 | 3704145500 | 37039550 | EUR_2024 | 0.028 | 421598.4358 | 0 | 0 | 0 | 0 |  | 0
TRANSFORM | 1299 | 2050 | H2 vessels on distribution net | Tankopslag waterstof | Waterstof | PJ |  | 20 | 13 Waterstof | Opslag | ETS1 | 3175000000 | 31750000 | EUR_2024 | 0.028 | 0 | 16438.5367 | 164.3854 | 1084.5979 | 0 |  | 1248.9833
TRANSFORM | 1300 | 2030 | A-CAES ontlader | Compressed air storage | Elektriciteit | GW | PJ | 40 | 11 Elektriciteit | Opslag | ETS1 | 0 | 0 | EUR_2024 | 0.028 | 0 | 0 | 0 | 0 | 0 |  | 0
TRANSFORM | 1300 | 2035 | A-CAES ontlader | Compressed air storage | Elektriciteit | GW | PJ | 40 | 11 Elektriciteit | Opslag | ETS1 | 0 | 0 | EUR_2024 | 0.028 | 0 | 0 | 0 | 0 | 0 |  | 0
TRANSFORM | 1300 | 2040 | A-CAES ontlader | Compressed air storage | Elektriciteit | GW | PJ | 40 | 11 Elektriciteit | Opslag | ETS1 | 0 | 0 | EUR_2024 | 0.028 | 0 | 0 | 0 | 0 | 0 |  | 0
TRANSFORM | 1300 | 2045 | A-CAES ontlader | Compressed air storage | Elektriciteit | GW | PJ | 40 | 11 Elektriciteit | Opslag | ETS1 | 0 | 0 | EUR_2024 | 0.028 | 0 | 0 | 0 | 0 | 0 |  | 0
TRANSFORM | 1300 | 2050 | A-CAES ontlader | Compressed air storage | Elektriciteit | GW | PJ | 40 | 11 Elektriciteit | Opslag | ETS1 | 0 | 0 | EUR_2024 | 0.028 | 0 | 0 | 0 | 0 | 0 |  | 0
TRANSFORM | 1301 | 2030 | A-CAES lader | Compressed air storage | Elektriciteit | GW | PJ | 40 | 11 Elektriciteit | Opslag | ETS1 | 0 | 0 | EUR_2024 | 0.028 | 0 | 0 | 0 | 0 | 0 |  | 0
TRANSFORM | 1301 | 2035 | A-CAES lader | Compressed air storage | Elektriciteit | GW | PJ | 40 | 11 Elektriciteit | Opslag | ETS1 | 0 | 0 | EUR_2024 | 0.028 | 0 | 0 | 0 | 0 | 0 |  | 0
TRANSFORM | 1301 | 2040 | A-CAES lader | Compressed air storage | Elektriciteit | GW | PJ | 40 | 11 Elektriciteit | Opslag | ETS1 | 0 | 0 | EUR_2024 | 0.028 | 0 | 0 | 0 | 0 | 0 |  | 0
TRANSFORM | 1301 | 2045 | A-CAES lader | Compressed air storage | Elektriciteit | GW | PJ | 40 | 11 Elektriciteit | Opslag | ETS1 | 0 | 0 | EUR_2024 | 0.028 | 0 | 0 | 0 | 0 | 0 |  | 0
TRANSFORM | 1301 | 2050 | A-CAES lader | Compressed air storage | Elektriciteit | GW | PJ | 40 | 11 Elektriciteit | Opslag | ETS1 | 0 | 0 | EUR_2024 | 0.028 | 0 | 0 | 0 | 0 | 0 |  | 0
TRANSFORM | 1302 | 2030 | A-CAES Opslag | Compressed air storage | Elektriciteit | PJ | PJ | 40 | 11 Elektriciteit | Opslag | ETS1 | 91721940000 | 1192530000 | EUR_2024 | 0.028 | 0 | 0 | 300.7654 | 0 | 0 |  | 300.7654
TRANSFORM | 1302 | 2035 | A-CAES Opslag | Compressed air storage | Elektriciteit | PJ | PJ | 40 | 11 Elektriciteit | Opslag | ETS1 | 89958227500 | 898715500 | EUR_2024 | 0.028 | 894045.145 | 0 | 2.9629 | 0 | 0 |  | 2.9629
TRANSFORM | 1302 | 2040 | A-CAES Opslag | Compressed air storage | Elektriciteit | PJ | PJ | 40 | 11 Elektriciteit | Opslag | ETS1 | 88194515000 | 604901000 | EUR_2024 | 0.028 | 123435499.9546 | 612794916.8707 | 4202986.7571 | 25660706.3887 | 0 |  | 29863693.1458
TRANSFORM | 1302 | 2045 | A-CAES Opslag | Compressed air storage | Elektriciteit | PJ | PJ | 40 | 11 Elektriciteit | Opslag | ETS1 | 86430802500 | 311086500 | EUR_2024 | 0.028 | 858990.075 | 600540264.2223 | 2161499.5593 | 25147544.4239 | 0 |  | 27309043.9833
TRANSFORM | 1302 | 2050 | A-CAES Opslag | Compressed air storage | Elektriciteit | PJ | PJ | 40 | 11 Elektriciteit | Opslag | ETS1 | 84667090000 | 17272000 | EUR_2024 | 0.028 | 908834685.3268 | 5128251730.4458 | 1046230.8175 | 214744865.4015 | 0 |  | 215791096.2189
TRANSFORM | 1303 | 2030 | Pb batterij ontlader | Batterijen | Elektriciteit | GW | PJ | 5 | 11 Elektriciteit | Opslag | ETS1 | 0 | 0 | EUR_2024 | 0.028 | 0 | 0 | 0 | 0 | 0 |  | 0
TRANSFORM | 1303 | 2035 | Pb batterij ontlader | Batterijen | Elektriciteit | GW | PJ | 5 | 11 Elektriciteit | Opslag | ETS1 | 0 | 0 | EUR_2024 | 0.028 | 0 | 0 | 0 | 0 | 0 |  | 0
TRANSFORM | 1303 | 2040 | Pb batterij ontlader | Batterijen | Elektriciteit | GW | PJ | 5 | 11 Elektriciteit | Opslag | ETS1 | 0 | 0 | EUR_2024 | 0.028 | 0 | 0 | 0 | 0 | 0 |  | 0
TRANSFORM | 1303 | 2045 | Pb batterij ontlader | Batterijen | Elektriciteit | GW | PJ | 5 | 11 Elektriciteit | Opslag | ETS1 | 0 | 0 | EUR_2024 | 0.028 | 0 | 0 | 0 | 0 | 0 |  | 0
TRANSFORM | 1303 | 2050 | Pb batterij ontlader | Batterijen | Elektriciteit | GW | PJ | 5 | 11 Elektriciteit | Opslag | ETS1 | 0 | 0 | EUR_2024 | 0.028 | 0 | 0 | 0 | 0 | 0 |  | 0
TRANSFORM | 1304 | 2030 | Pb batterij lader | Batterijen | Elektriciteit | GW | PJ | 5 | 11 Elektriciteit | Opslag | ETS1 | 0 | 0 | EUR_2024 | 0.028 | 0 | 0 | 0 | 0 | 0 |  | 0
TRANSFORM | 1304 | 2035 | Pb batterij lader | Batterijen | Elektriciteit | GW | PJ | 5 | 11 Elektriciteit | Opslag | ETS1 | 0 | 0 | EUR_2024 | 0.028 | 0 | 0 | 0 | 0 | 0 |  | 0
TRANSFORM | 1304 | 2040 | Pb batterij lader | Batterijen | Elektriciteit | GW | PJ | 5 | 11 Elektriciteit | Opslag | ETS1 | 0 | 0 | EUR_2024 | 0.028 | 0 | 0 | 0 | 0 | 0 |  | 0
TRANSFORM | 1304 | 2045 | Pb batterij lader | Batterijen | Elektriciteit | GW | PJ | 5 | 11 Elektriciteit | Opslag | ETS1 | 0 | 0 | EUR_2024 | 0.028 | 0 | 0 | 0 | 0 | 0 |  | 0
TRANSFORM | 1304 | 2050 | Pb batterij lader | Batterijen | Elektriciteit | GW | PJ | 5 | 11 Elektriciteit | Opslag | ETS1 | 0 | 0 | EUR_2024 | 0.028 | 0 | 0 | 0 | 0 | 0 |  | 0
TRANSFORM | 1305 | 2030 | Pb batterij Opslag | Batterijen | Elektriciteit | PJ | PJ | 5 | 11 Elektriciteit | Opslag | ETS1 | 80433291000 | 1128903000 | EUR_2024 | 0.028 | 0 | 0 | 0 | 0 | 0 |  | 0
TRANSFORM | 1305 | 2035 | Pb batterij Opslag | Batterijen | Elektriciteit | PJ | PJ | 5 | 11 Elektriciteit | Opslag | ETS1 | 78140242500 | 1093628750 | EUR_2024 | 0.028 | 0 | 0 | 0 | 0 | 0 |  | 0
TRANSFORM | 1305 | 2040 | Pb batterij Opslag | Batterijen | Elektriciteit | PJ | PJ | 5 | 11 Elektriciteit | Opslag | ETS1 | 75847194000 | 1058354500 | EUR_2024 | 0.028 | 0 | 0 | 0 | 0 | 0 |  | 0
TRANSFORM | 1305 | 2045 | Pb batterij Opslag | Batterijen | Elektriciteit | PJ | PJ | 5 | 11 Elektriciteit | Opslag | ETS1 | 73554145500 | 1023080250 | EUR_2024 | 0.028 | 0 | 0 | 0 | 0 | 0 |  | 0
TRANSFORM | 1305 | 2050 | Pb batterij Opslag | Batterijen | Elektriciteit | PJ | PJ | 5 | 11 Elektriciteit | Opslag | ETS1 | 71261097000 | 987806000 | EUR_2024 | 0.028 | 0 | 0 | 0 | 0 | 0 |  | 0
TRANSFORM | 1306 | 2030 | NiCd batterij ontlader | Batterijen | Elektriciteit | GW | PJ | 12 | 11 Elektriciteit | Opslag | ETS1 | 0 | 0 | EUR_2024 | 0.028 | 0 | 0 | 0 | 0 | 0 |  | 0
TRANSFORM | 1306 | 2035 | NiCd batterij ontlader | Batterijen | Elektriciteit | GW | PJ | 12 | 11 Elektriciteit | Opslag | ETS1 | 0 | 0 | EUR_2024 | 0.028 | 0 | 0 | 0 | 0 | 0 |  | 0
TRANSFORM | 1306 | 2040 | NiCd batterij ontlader | Batterijen | Elektriciteit | GW | PJ | 12 | 11 Elektriciteit | Opslag | ETS1 | 0 | 0 | EUR_2024 | 0.028 | 0 | 0 | 0 | 0 | 0 |  | 0
TRANSFORM | 1306 | 2045 | NiCd batterij ontlader | Batterijen | Elektriciteit | GW | PJ | 12 | 11 Elektriciteit | Opslag | ETS1 | 0 | 0 | EUR_2024 | 0.028 | 0 | 0 | 0 | 0 | 0 |  | 0
TRANSFORM | 1306 | 2050 | NiCd batterij ontlader | Batterijen | Elektriciteit | GW | PJ | 12 | 11 Elektriciteit | Opslag | ETS1 | 0 | 0 | EUR_2024 | 0.028 | 0 | 0 | 0 | 0 | 0 |  | 0
TRANSFORM | 1307 | 2030 | NiCd batterij lader | Batterijen | Elektriciteit | GW | PJ | 12 | 11 Elektriciteit | Opslag | ETS1 | 0 | 0 | EUR_2024 | 0.028 | 0 | 0 | 0 | 0 | 0 |  | 0
TRANSFORM | 1307 | 2035 | NiCd batterij lader | Batterijen | Elektriciteit | GW | PJ | 12 | 11 Elektriciteit | Opslag | ETS1 | 0 | 0 | EUR_2024 | 0.028 | 0 | 0 | 0 | 0 | 0 |  | 0
TRANSFORM | 1307 | 2040 | NiCd batterij lader | Batterijen | Elektriciteit | GW | PJ | 12 | 11 Elektriciteit | Opslag | ETS1 | 0 | 0 | EUR_2024 | 0.028 | 0 | 0 | 0 | 0 | 0 |  | 0
TRANSFORM | 1307 | 2045 | NiCd batterij lader | Batterijen | Elektriciteit | GW | PJ | 12 | 11 Elektriciteit | Opslag | ETS1 | 0 | 0 | EUR_2024 | 0.028 | 0 | 0 | 0 | 0 | 0 |  | 0
TRANSFORM | 1307 | 2050 | NiCd batterij lader | Batterijen | Elektriciteit | GW | PJ | 12 | 11 Elektriciteit | Opslag | ETS1 | 0 | 0 | EUR_2024 | 0.028 | 0 | 0 | 0 | 0 | 0 |  | 0
TRANSFORM | 1308 | 2030 | NiCd batterij Opslag | Batterijen | Elektriciteit | PJ | PJ | 12 | 11 Elektriciteit | Opslag | ETS1 | 99218750000 | 1984375000 | EUR_2024 | 0.028 | 0 | 0 | 0 | 0 | 0 |  | 0
TRANSFORM | 1308 | 2035 | NiCd batterij Opslag | Batterijen | Elektriciteit | PJ | PJ | 12 | 11 Elektriciteit | Opslag | ETS1 | 94257812500 | 1885156250 | EUR_2024 | 0.028 | 0 | 0 | 0 | 0 | 0 |  | 0
TRANSFORM | 1308 | 2040 | NiCd batterij Opslag | Batterijen | Elektriciteit | PJ | PJ | 12 | 11 Elektriciteit | Opslag | ETS1 | 89296875000 | 1785937500 | EUR_2024 | 0.028 | 0 | 0 | 0 | 0 | 0 |  | 0
TRANSFORM | 1308 | 2045 | NiCd batterij Opslag | Batterijen | Elektriciteit | PJ | PJ | 12 | 11 Elektriciteit | Opslag | ETS1 | 84335937500 | 1686718750 | EUR_2024 | 0.028 | 0 | 0 | 0 | 0 | 0 |  | 0
TRANSFORM | 1308 | 2050 | NiCd batterij Opslag | Batterijen | Elektriciteit | PJ | PJ | 12 | 11 Elektriciteit | Opslag | ETS1 | 79375000000 | 1587500000 | EUR_2024 | 0.028 | 0 | 0 | 0 | 0 | 0 |  | 0
TRANSFORM | 1309 | 2030 | NaS batterij ontlader | Batterijen | Elektriciteit | GW | PJ | 10 | 11 Elektriciteit | Opslag | ETS1 | 0 | 0 | EUR_2024 | 0.028 | 0 | 0 | 0 | 0 | 0 |  | 0
TRANSFORM | 1309 | 2035 | NaS batterij ontlader | Batterijen | Elektriciteit | GW | PJ | 10 | 11 Elektriciteit | Opslag | ETS1 | 0 | 0 | EUR_2024 | 0.028 | 0 | 0 | 0 | 0 | 0 |  | 0
TRANSFORM | 1309 | 2040 | NaS batterij ontlader | Batterijen | Elektriciteit | GW | PJ | 10 | 11 Elektriciteit | Opslag | ETS1 | 0 | 0 | EUR_2024 | 0.028 | 0 | 0 | 0 | 0 | 0 |  | 0
TRANSFORM | 1309 | 2045 | NaS batterij ontlader | Batterijen | Elektriciteit | GW | PJ | 10 | 11 Elektriciteit | Opslag | ETS1 | 0 | 0 | EUR_2024 | 0.028 | 0 | 0 | 0 | 0 | 0 |  | 0
TRANSFORM | 1309 | 2050 | NaS batterij ontlader | Batterijen | Elektriciteit | GW | PJ | 10 | 11 Elektriciteit | Opslag | ETS1 | 0 | 0 | EUR_2024 | 0.028 | 0 | 0 | 0 | 0 | 0 |  | 0
TRANSFORM | 1310 | 2030 | NaS batterij lader | Batterijen | Elektriciteit | GW | PJ | 10 | 11 Elektriciteit | Opslag | ETS1 | 0 | 0 | EUR_2024 | 0.028 | 0 | 0 | 0 | 0 | 0 |  | 0
TRANSFORM | 1310 | 2035 | NaS batterij lader | Batterijen | Elektriciteit | GW | PJ | 10 | 11 Elektriciteit | Opslag | ETS1 | 0 | 0 | EUR_2024 | 0.028 | 0 | 0 | 0 | 0 | 0 |  | 0
TRANSFORM | 1310 | 2040 | NaS batterij lader | Batterijen | Elektriciteit | GW | PJ | 10 | 11 Elektriciteit | Opslag | ETS1 | 0 | 0 | EUR_2024 | 0.028 | 0 | 0 | 0 | 0 | 0 |  | 0
TRANSFORM | 1310 | 2045 | NaS batterij lader | Batterijen | Elektriciteit | GW | PJ | 10 | 11 Elektriciteit | Opslag | ETS1 | 0 | 0 | EUR_2024 | 0.028 | 0 | 0 | 0 | 0 | 0 |  | 0
TRANSFORM | 1310 | 2050 | NaS batterij lader | Batterijen | Elektriciteit | GW | PJ | 10 | 11 Elektriciteit | Opslag | ETS1 | 0 | 0 | EUR_2024 | 0.028 | 0 | 0 | 0 | 0 | 0 |  | 0
TRANSFORM | 1311 | 2030 | NaS batterij Opslag | Batterijen | Elektriciteit | PJ | PJ | 10 | 11 Elektriciteit | Opslag | ETS1 | 117827806000 | 1767420900 | EUR_2024 | 0.028 | 0 | 0 | 0 | 0 | 0 |  | 0
TRANSFORM | 1311 | 2035 | NaS batterij Opslag | Batterijen | Elektriciteit | PJ | PJ | 10 | 11 Elektriciteit | Opslag | ETS1 | 114564604500 | 1718468750 | EUR_2024 | 0.028 | 1671634.0257 | 0 | 0 | 0 | 0 |  | 0
TRANSFORM | 1311 | 2040 | NaS batterij Opslag | Batterijen | Elektriciteit | PJ | PJ | 10 | 11 Elektriciteit | Opslag | ETS1 | 111301403000 | 1669516600 | EUR_2024 | 0.028 | 0 | 0 | 0 | 0 | 0 |  | 0
TRANSFORM | 1311 | 2045 | NaS batterij Opslag | Batterijen | Elektriciteit | PJ | PJ | 10 | 11 Elektriciteit | Opslag | ETS1 | 108038201500 | 1620570800 | EUR_2024 | 0.028 | 1576406.033 | 0 | 0 | 0 | 0 |  | 0
TRANSFORM | 1311 | 2050 | NaS batterij Opslag | Batterijen | Elektriciteit | PJ | PJ | 10 | 11 Elektriciteit | Opslag | ETS1 | 104775000000 | 1571625000 | EUR_2024 | 0.028 | 0 | 0 | 0 | 0 | 0 |  | 0
TRANSFORM | 1312 | 2030 | Li ion batterij ontlader | Batterijen | Elektriciteit | GW | PJ | 15 | 11 Elektriciteit | Opslag | ETS1 | 0 | 0 | EUR_2024 | 0.028 | 0 | 0 | 0 | 0 | 0 |  | 0
TRANSFORM | 1312 | 2035 | Li ion batterij ontlader | Batterijen | Elektriciteit | GW | PJ | 15 | 11 Elektriciteit | Opslag | ETS1 | 0 | 0 | EUR_2024 | 0.028 | 0 | 0 | 0 | 0 | 0 |  | 0
TRANSFORM | 1312 | 2040 | Li ion batterij ontlader | Batterijen | Elektriciteit | GW | PJ | 15 | 11 Elektriciteit | Opslag | ETS1 | 0 | 0 | EUR_2024 | 0.028 | 0 | 0 | 0 | 0 | 0 |  | 0
TRANSFORM | 1312 | 2045 | Li ion batterij ontlader | Batterijen | Elektriciteit | GW | PJ | 15 | 11 Elektriciteit | Opslag | ETS1 | 0 | 0 | EUR_2024 | 0.028 | 0 | 0 | 0 | 0 | 0 |  | 0
TRANSFORM | 1312 | 2050 | Li ion batterij ontlader | Batterijen | Elektriciteit | GW | PJ | 15 | 11 Elektriciteit | Opslag | ETS1 | 0 | 0 | EUR_2024 | 0.028 | 0 | 0 | 0 | 0 | 0 |  | 0
TRANSFORM | 1313 | 2030 | Li ion batterij lader | Batterijen | Elektriciteit | GW | PJ | 15 | 11 Elektriciteit | Opslag | ETS1 | 0 | 0 | EUR_2024 | 0.028 | 0 | 0 | 0 | 0 | 0 |  | 0
TRANSFORM | 1313 | 2035 | Li ion batterij lader | Batterijen | Elektriciteit | GW | PJ | 15 | 11 Elektriciteit | Opslag | ETS1 | 0 | 0 | EUR_2024 | 0.028 | 0 | 0 | 0 | 0 | 0 |  | 0
TRANSFORM | 1313 | 2040 | Li ion batterij lader | Batterijen | Elektriciteit | GW | PJ | 15 | 11 Elektriciteit | Opslag | ETS1 | 0 | 0 | EUR_2024 | 0.028 | 0 | 0 | 0 | 0 | 0 |  | 0
TRANSFORM | 1313 | 2045 | Li ion batterij lader | Batterijen | Elektriciteit | GW | PJ | 15 | 11 Elektriciteit | Opslag | ETS1 | 0 | 0 | EUR_2024 | 0.028 | 0 | 0 | 0 | 0 | 0 |  | 0
TRANSFORM | 1313 | 2050 | Li ion batterij lader | Batterijen | Elektriciteit | GW | PJ | 15 | 11 Elektriciteit | Opslag | ETS1 | 0 | 0 | EUR_2024 | 0.028 | 0 | 0 | 0 | 0 | 0 |  | 0
TRANSFORM | 1314 | 2030 | Li ion batterij Opslag | Batterijen | Elektriciteit | PJ | PJ | 15 | 11 Elektriciteit | Opslag | ETS1 | 62088903000 | 1239659700 | EUR_2024 | 0.028 | 0 | 0 | 883824.5291 | 0 | 0 |  | 883824.5291
TRANSFORM | 1314 | 2035 | Li ion batterij Opslag | Batterijen | Elektriciteit | PJ | PJ | 15 | 11 Elektriciteit | Opslag | ETS1 | 58208354500 | 1146702050 | EUR_2024 | 0.028 | 168993286.9588 | 813862596.0838 | 44192827.1077 | 67192074.6974 | 0 |  | 111384901.805
TRANSFORM | 1314 | 2040 | Li ion batterij Opslag | Batterijen | Elektriciteit | PJ | PJ | 15 | 11 Elektriciteit | Opslag | ETS1 | 54327806000 | 1053744400 | EUR_2024 | 0.028 | 292710989.5579 | 2194129901.8606 | 80525835.2555 | 181146229.0698 | 0 |  | 261672064.3253
TRANSFORM | 1314 | 2045 | Li ion batterij Opslag | Batterijen | Elektriciteit | PJ | PJ | 15 | 11 Elektriciteit | Opslag | ETS1 | 50447257500 | 960786750 | EUR_2024 | 0.028 | 105676709.1793 | 2619703588.233 | 107867262.5753 | 216281372.3502 | 0 |  | 324148634.9255
TRANSFORM | 1314 | 2050 | Li ion batterij Opslag | Batterijen | Elektriciteit | PJ | PJ | 15 | 11 Elektriciteit | Opslag | ETS1 | 46566709000 | 867829100 | EUR_2024 | 0.028 | 11067068.6811 | 1797550261.7693 | 115159385.6043 | 148404819.2437 | 0 |  | 263564204.848
TRANSFORM | 1316 | 2030 | VRB batterij lader | Flow batterijen | Elektriciteit | GW | PJ | 10 | 11 Elektriciteit | Opslag | ETS1 | 0 | 0 | EUR_2024 | 0.028 | 0 | 0 | 0 | 0 | 0 |  | 0
TRANSFORM | 1316 | 2035 | VRB batterij lader | Flow batterijen | Elektriciteit | GW | PJ | 10 | 11 Elektriciteit | Opslag | ETS1 | 0 | 0 | EUR_2024 | 0.028 | 0 | 0 | 0 | 0 | 0 |  | 0
TRANSFORM | 1316 | 2040 | VRB batterij lader | Flow batterijen | Elektriciteit | GW | PJ | 10 | 11 Elektriciteit | Opslag | ETS1 | 0 | 0 | EUR_2024 | 0.028 | 0 | 0 | 0 | 0 | 0 |  | 0
TRANSFORM | 1316 | 2045 | VRB batterij lader | Flow batterijen | Elektriciteit | GW | PJ | 10 | 11 Elektriciteit | Opslag | ETS1 | 0 | 0 | EUR_2024 | 0.028 | 0 | 0 | 0 | 0 | 0 |  | 0
TRANSFORM | 1316 | 2050 | VRB batterij lader | Flow batterijen | Elektriciteit | GW | PJ | 10 | 11 Elektriciteit | Opslag | ETS1 | 0 | 0 | EUR_2024 | 0.028 | 0 | 0 | 0 | 0 | 0 |  | 0
TRANSFORM | 1317 | 2030 | VRB batterij Opslag | Flow batterijen | Elektriciteit | PJ | PJ | 10 | 11 Elektriciteit | Opslag | ETS1 | 188736097000 | 2469438800 | EUR_2024 | 0.028 | 0 | 0 | 18.2723 | 0 | 0 |  | 18.2723
TRANSFORM | 1317 | 2035 | VRB batterij Opslag | Flow batterijen | Elektriciteit | PJ | PJ | 10 | 11 Elektriciteit | Opslag | ETS1 | 188736097000 | 2469438800 | EUR_2024 | 0.028 | 1296761.5466 | 0 | 0 | 0 | 0 |  | 0
TRANSFORM | 1317 | 2040 | VRB batterij Opslag | Flow batterijen | Elektriciteit | PJ | PJ | 10 | 11 Elektriciteit | Opslag | ETS1 | 188736097000 | 2469438800 | EUR_2024 | 0.028 | 0 | 0 | 0 | 0 | 0 |  | 0
TRANSFORM | 1317 | 2045 | VRB batterij Opslag | Flow batterijen | Elektriciteit | PJ | PJ | 10 | 11 Elektriciteit | Opslag | ETS1 | 188736097000 | 2469438800 | EUR_2024 | 0.028 | 1296761.5466 | 0 | 0 | 0 | 0 |  | 0
TRANSFORM | 1317 | 2050 | VRB batterij Opslag | Flow batterijen | Elektriciteit | PJ | PJ | 10 | 11 Elektriciteit | Opslag | ETS1 | 188736097000 | 2469438800 | EUR_2024 | 0.028 | 0 | 0 | 2.4801 | 0 | 0 |  | 2.4801
TRANSFORM | 1319 | 2030 | ZnBr batterij lader | Flow batterijen | Elektriciteit | GW | PJ | 12 | 11 Elektriciteit | Opslag | ETS1 | 0 | 0 | EUR_2024 | 0.028 | 0 | 0 | 0 | 0 | 0 |  | 0
TRANSFORM | 1319 | 2035 | ZnBr batterij lader | Flow batterijen | Elektriciteit | GW | PJ | 12 | 11 Elektriciteit | Opslag | ETS1 | 0 | 0 | EUR_2024 | 0.028 | 0 | 0 | 0 | 0 | 0 |  | 0
TRANSFORM | 1319 | 2040 | ZnBr batterij lader | Flow batterijen | Elektriciteit | GW | PJ | 12 | 11 Elektriciteit | Opslag | ETS1 | 0 | 0 | EUR_2024 | 0.028 | 0 | 0 | 0 | 0 | 0 |  | 0
TRANSFORM | 1319 | 2045 | ZnBr batterij lader | Flow batterijen | Elektriciteit | GW | PJ | 12 | 11 Elektriciteit | Opslag | ETS1 | 0 | 0 | EUR_2024 | 0.028 | 0 | 0 | 0 | 0 | 0 |  | 0
TRANSFORM | 1319 | 2050 | ZnBr batterij lader | Flow batterijen | Elektriciteit | GW | PJ | 12 | 11 Elektriciteit | Opslag | ETS1 | 0 | 0 | EUR_2024 | 0.028 | 0 | 0 | 0 | 0 | 0 |  | 0
TRANSFORM | 1320 | 2030 | ZnBr batterij Opslag | Flow batterijen | Elektriciteit | PJ | PJ | 12 | 11 Elektriciteit | Opslag | ETS1 | 119062500000 | 2381250000 | EUR_2024 | 0.028 | 0 | 0 | 0 | 0 | 0 |  | 0
TRANSFORM | 1320 | 2035 | ZnBr batterij Opslag | Flow batterijen | Elektriciteit | PJ | PJ | 12 | 11 Elektriciteit | Opslag | ETS1 | 113109375000 | 2262187500 | EUR_2024 | 0.028 | 0 | 0 | 0 | 0 | 0 |  | 0
TRANSFORM | 1320 | 2040 | ZnBr batterij Opslag | Flow batterijen | Elektriciteit | PJ | PJ | 12 | 11 Elektriciteit | Opslag | ETS1 | 107156250000 | 2143125000 | EUR_2024 | 0.028 | 0 | 0 | 0 | 0 | 0 |  | 0
TRANSFORM | 1320 | 2045 | ZnBr batterij Opslag | Flow batterijen | Elektriciteit | PJ | PJ | 12 | 11 Elektriciteit | Opslag | ETS1 | 101203125000 | 2024062500 | EUR_2024 | 0.028 | 0 | 0 | 0 | 0 | 0 |  | 0
TRANSFORM | 1320 | 2050 | ZnBr batterij Opslag | Flow batterijen | Elektriciteit | PJ | PJ | 12 | 11 Elektriciteit | Opslag | ETS1 | 95250000000 | 1905000000 | EUR_2024 | 0.028 | 0 | 0 | 0 | 0 | 0 |  | 0
TRANSFORM | 1321 | 2030 | H2 ondergronds laden | Zoutcavernes | Waterstof | GW | PJ | 20 | 13 Waterstof | Opslag | ETS1 | 50800000 | 3556000 | EUR_2024 | 0.028 | 5806147.2802 | 30833355.622 | 2158334.8935 | 2034353.4008 | 0 |  | 4192688.2944
TRANSFORM | 1321 | 2035 | H2 ondergronds laden | Zoutcavernes | Waterstof | GW | PJ | 20 | 13 Waterstof | Opslag | ETS1 | 50800000 | 3556000 | EUR_2024 | 0.028 | 14598552.4673 | 103225244.8849 | 7225767.1419 | 6810696.5249 | 0 |  | 14036463.6668
TRANSFORM | 1321 | 2040 | H2 ondergronds laden | Zoutcavernes | Waterstof | GW | PJ | 20 | 13 Waterstof | Opslag | ETS1 | 50800000 | 3556000 | EUR_2024 | 0.028 | 38625838.0489 | 295753562.056 | 20702749.3439 | 19513518.806 | 0 |  | 40216268.1499
TRANSFORM | 1321 | 2045 | H2 ondergronds laden | Zoutcavernes | Waterstof | GW | PJ | 20 | 13 Waterstof | Opslag | ETS1 | 50800000 | 3556000 | EUR_2024 | 0.028 | 13959055.9948 | 364947968.9565 | 25546357.827 | 24078895.3003 | 0 |  | 49625253.1273
TRANSFORM | 1321 | 2050 | H2 ondergronds laden | Zoutcavernes | Waterstof | GW | PJ | 20 | 13 Waterstof | Opslag | ETS1 | 50800000 | 3556000 | EUR_2024 | 0.028 | 0 | 325572715.3696 | 22790090.0759 | 21480956.1715 | 0 |  | 44271046.2473
TRANSFORM | 1322 | 2030 | H2 ondergronds ontladen | Zoutcavernes | Waterstof | GW | PJ | 20 | 13 Waterstof | Opslag | ETS1 | 61595000 | 2463800 | EUR_2024 | 0.028 | 3938228.5459 | 24147239.123 | 965889.5649 | 1593210.2439 | 0 |  | 2559099.8088
TRANSFORM | 1322 | 2035 | H2 ondergronds ontladen | Zoutcavernes | Waterstof | GW | PJ | 20 | 13 Waterstof | Opslag | ETS1 | 61595000 | 2463800 | EUR_2024 | 0.028 | 25479345.2452 | 150058599.8846 | 6002343.9954 | 9900713.589 | 0 |  | 15903057.5844
TRANSFORM | 1322 | 2040 | H2 ondergronds ontladen | Zoutcavernes | Waterstof | GW | PJ | 20 | 13 Waterstof | Opslag | ETS1 | 61595000 | 2463800 | EUR_2024 | 0.028 | 133588174.9864 | 816514109.3519 | 32660564.3741 | 53872769.3335 | 0 |  | 86533333.7075
TRANSFORM | 1322 | 2045 | H2 ondergronds ontladen | Zoutcavernes | Waterstof | GW | PJ | 20 | 13 Waterstof | Opslag | ETS1 | 61595000 | 2463800 | EUR_2024 | 0.028 | 0 | 653211287.7096 | 26128451.5084 | 43098215.4818 | 0 |  | 69226666.9902
TRANSFORM | 1322 | 2050 | H2 ondergronds ontladen | Zoutcavernes | Waterstof | GW | PJ | 20 | 13 Waterstof | Opslag | ETS1 | 61595000 | 2463800 | EUR_2024 | 0.028 | 0 | 522569030.3746 | 20902761.215 | 34478572.3991 | 0 |  | 55381333.6141
TRANSFORM | 1323 | 2030 | H2 ondergronds opslag | Zoutcavernes | Waterstof | PJ | PJ | 50 | 13 Waterstof | Opslag | ETS1 | 63500000 | 2857500 | EUR_2024 | 0.028 | 0 | 4457092.6716 | 200569.1702 | 166706.6093 | 0 |  | 367275.7795
TRANSFORM | 1323 | 2035 | H2 ondergronds opslag | Zoutcavernes | Waterstof | PJ | PJ | 50 | 13 Waterstof | Opslag | ETS1 | 63500000 | 2857500 | EUR_2024 | 0.028 | 3210488.1346 | 19343941.5657 | 870477.3705 | 723512.6452 | 0 |  | 1593990.0157
TRANSFORM | 1323 | 2040 | H2 ondergronds opslag | Zoutcavernes | Waterstof | PJ | PJ | 50 | 13 Waterstof | Opslag | ETS1 | 63500000 | 2857500 | EUR_2024 | 0.028 | 14362308.9781 | 89989894.6774 | 4049545.2605 | 3365851.0867 | 0 |  | 7415396.3471
TRANSFORM | 1323 | 2045 | H2 ondergronds opslag | Zoutcavernes | Waterstof | PJ | PJ | 50 | 13 Waterstof | Opslag | ETS1 | 63500000 | 2857500 | EUR_2024 | 0.028 | 0 | 71991915.8827 | 3239636.2147 | 2692680.8746 | 0 |  | 5932317.0893
TRANSFORM | 1323 | 2050 | H2 ondergronds opslag | Zoutcavernes | Waterstof | PJ | PJ | 50 | 13 Waterstof | Opslag | ETS1 | 63500000 | 2857500 | EUR_2024 | 0.028 | 0 | 68502876.2868 | 3082629.4329 | 2562181.914 | 0 |  | 5644811.3469
TRANSFORM | 1328 | 2030 | H2 distributienetwerk | Infrastructuur waterstof | Waterstof | GW |  | 25 | 13 Waterstof | Infrastructuur | ETS1 | 0 | 0 | EUR_2024 | 0.028 | 0 | 0 | 0 | 0 | 0 |  | 0
TRANSFORM | 1328 | 2035 | H2 distributienetwerk | Infrastructuur waterstof | Waterstof | GW |  | 25 | 13 Waterstof | Infrastructuur | ETS1 | 0 | 0 | EUR_2024 | 0.028 | 0 | 0 | 0 | 0 | 0 |  | 0
TRANSFORM | 1328 | 2040 | H2 distributienetwerk | Infrastructuur waterstof | Waterstof | GW |  | 25 | 13 Waterstof | Infrastructuur | ETS1 | 0 | 0 | EUR_2024 | 0.028 | 0 | 0 | 0 | 0 | 0 |  | 0
TRANSFORM | 1328 | 2045 | H2 distributienetwerk | Infrastructuur waterstof | Waterstof | GW |  | 25 | 13 Waterstof | Infrastructuur | ETS1 | 0 | 0 | EUR_2024 | 0.028 | 0 | 0 | 0 | 0 | 0 |  | 0
TRANSFORM | 1328 | 2050 | H2 distributienetwerk | Infrastructuur waterstof | Waterstof | GW |  | 25 | 13 Waterstof | Infrastructuur | ETS1 | 0 | 0 | EUR_2024 | 0.028 | 0 | 0 | 0 | 0 | 0 |  | 0
TRANSFORM | 1329 | 2030 | H2 filling station | Tankopslag waterstof | Waterstof | PJ | PJ | 15 | 13 Waterstof | Opslag | ETS1 | 0 | 0 | EUR_2024 | 0.028 | 0 | 0 | 0 | 0 | 0 |  | 0
TRANSFORM | 1329 | 2035 | H2 filling station | Tankopslag waterstof | Waterstof | PJ | PJ | 15 | 13 Waterstof | Opslag | ETS1 | 0 | 0 | EUR_2024 | 0.028 | 0 | 0 | 0 | 0 | 0 |  | 0
TRANSFORM | 1329 | 2040 | H2 filling station | Tankopslag waterstof | Waterstof | PJ | PJ | 15 | 13 Waterstof | Opslag | ETS1 | 0 | 0 | EUR_2024 | 0.028 | 0 | 0 | 0 | 0 | 0 |  | 0
TRANSFORM | 1329 | 2045 | H2 filling station | Tankopslag waterstof | Waterstof | PJ | PJ | 15 | 13 Waterstof | Opslag | ETS1 | 0 | 0 | EUR_2024 | 0.028 | 0 | 0 | 0 | 0 | 0 |  | 0
TRANSFORM | 1329 | 2050 | H2 filling station | Tankopslag waterstof | Waterstof | PJ | PJ | 15 | 13 Waterstof | Opslag | ETS1 | 0 | 0 | EUR_2024 | 0.028 | 0 | 0 | 0 | 0 | 0 |  | 0
TRANSFORM | 1330 | 2030 | H2 pipeline | Infrastructuur waterstof | Waterstof | GW |  | 30 | 13 Waterstof | Infrastructuur | ETS1 | 541020 | 0 | EUR_2024 | 0.028 | 572748.2873 | 3908491.2897 | 0 | 194287.8068 | 0 |  | 194287.8068
TRANSFORM | 1330 | 2035 | H2 pipeline | Infrastructuur waterstof | Waterstof | GW |  | 30 | 13 Waterstof | Infrastructuur | ETS1 | 541020 | 0 | EUR_2024 | 0.028 | 1799583.2737 | 12697457.6875 | 0 | 631179.9165 | 0 |  | 631179.9165
TRANSFORM | 1330 | 2040 | H2 pipeline | Infrastructuur waterstof | Waterstof | GW |  | 30 | 13 Waterstof | Infrastructuur | ETS1 | 541020 | 0 | EUR_2024 | 0.028 | 3964735.9388 | 32312187.4106 | 0 | 1606211.5939 | 0 |  | 1606211.5939
TRANSFORM | 1330 | 2045 | H2 pipeline | Infrastructuur waterstof | Waterstof | GW |  | 30 | 13 Waterstof | Infrastructuur | ETS1 | 541020 | 0 | EUR_2024 | 0.028 | 1138131.3592 | 37793894.236 | 0 | 1878702.6186 | 0 |  | 1878702.6186
TRANSFORM | 1330 | 2050 | H2 pipeline | Infrastructuur waterstof | Waterstof | GW |  | 30 | 13 Waterstof | Infrastructuur | ETS1 | 541020 | 0 | EUR_2024 | 0.028 | 0 | 35522674.6691 | 0 | 1765802.2088 | 0 |  | 1765802.2088
TRANSFORM | 1351 | 2030 | REF ICE personenauto | Wegtransport Personen | Eindverbruiker | Mvtg | Bn vtgkm persoon | 10 | 03a Transport (nationaal) | Wegtransport | ETS2 | 0 | 493077500 | EUR_2024 | 0.028 | 0 | 0 | 2749286995.267 | 0 | 0 |  | 2749286995.267
TRANSFORM | 1351 | 2035 | REF ICE personenauto | Wegtransport Personen | Eindverbruiker | Mvtg | Bn vtgkm persoon | 10 | 03a Transport (nationaal) | Wegtransport | ETS2 | 0 | 484390700 | EUR_2024 | 0.028 | 0 | 0 | 1815213096.1864 | 0 | 0 |  | 1815213096.1864
TRANSFORM | 1351 | 2040 | REF ICE personenauto | Wegtransport Personen | Eindverbruiker | Mvtg | Bn vtgkm persoon | 10 | 03a Transport (nationaal) | Wegtransport | ETS2 | 0 | 475703900 | EUR_2024 | 0.028 | 0 | 0 | 0 | 0 | 0 |  | 0
TRANSFORM | 1351 | 2045 | REF ICE personenauto | Wegtransport Personen | Eindverbruiker | Mvtg | Bn vtgkm persoon | 10 | 03a Transport (nationaal) | Wegtransport | ETS2 | 0 | 467010750 | EUR_2024 | 0.028 | 0 | 0 | 0 | 0 | 0 |  | 0
TRANSFORM | 1351 | 2050 | REF ICE personenauto | Wegtransport Personen | Eindverbruiker | Mvtg | Bn vtgkm persoon | 10 | 03a Transport (nationaal) | Wegtransport | ETS2 | 0 | 458317600 | EUR_2024 | 0.028 | 0 | 0 | 0 | 0 | 0 |  | 0
TRANSFORM | 1352 | 2030 | REF PI hybride auto | Wegtransport Personen | Eindverbruiker | Mvtg | Bn vtgkm persoon | 10 | 03a Transport (nationaal) | Wegtransport | ETS2 | 5966968000 | 424510200 | EUR_2024 | 0.028 | 0 | 597495708.7533 | 42507857.0594 | 69331665.0959 | 0 |  | 111839522.1553
TRANSFORM | 1352 | 2035 | REF PI hybride auto | Wegtransport Personen | Eindverbruiker | Mvtg | Bn vtgkm persoon | 10 | 03a Transport (nationaal) | Wegtransport | ETS2 | 5468048500 | 414096200 | EUR_2024 | 0.028 | 72330838.7915 | 322717710.3211 | 24439464.5579 | 37447224.9503 | 0 |  | 61886689.5082
TRANSFORM | 1352 | 2040 | REF PI hybride auto | Wegtransport Personen | Eindverbruiker | Mvtg | Bn vtgkm persoon | 10 | 03a Transport (nationaal) | Wegtransport | ETS2 | 4969129000 | 403682200 | EUR_2024 | 0.028 | 0 | 0 | 0 | 0 | 0 |  | 0
TRANSFORM | 1352 | 2045 | REF PI hybride auto | Wegtransport Personen | Eindverbruiker | Mvtg | Bn vtgkm persoon | 10 | 03a Transport (nationaal) | Wegtransport | ETS2 | 4470209500 | 393268200 | EUR_2024 | 0.028 | 59131516.977 | 0 | 0 | 0 | 0 |  | 0
TRANSFORM | 1352 | 2050 | REF PI hybride auto | Wegtransport Personen | Eindverbruiker | Mvtg | Bn vtgkm persoon | 10 | 03a Transport (nationaal) | Wegtransport | ETS2 | 3971290000 | 382854200 | EUR_2024 | 0.028 | 0 | 0 | 0 | 0 | 0 |  | 0
TRANSFORM | 1353 | 2030 | REF elektrische auto | Wegtransport Personen | Eindverbruiker | Mvtg | Bn vtgkm persoon | 10 | 03a Transport (nationaal) | Wegtransport | ETS2 | 4940046000 | 316801500 | EUR_2024 | 0.028 | 610154013.3335 | 6381690239.3574 | 409253079.9033 | 740512783.5046 | 0 |  | 1149765863.4079
TRANSFORM | 1353 | 2035 | REF elektrische auto | Wegtransport Personen | Eindverbruiker | Mvtg | Bn vtgkm persoon | 10 | 03a Transport (nationaal) | Wegtransport | ETS2 | 4373054500 | 310534050 | EUR_2024 | 0.028 | 2575270197.4115 | 15576970327.1416 | 1106132951.7885 | 1807506353.784 | 0 |  | 2913639305.5726
TRANSFORM | 1353 | 2040 | REF elektrische auto | Wegtransport Personen | Eindverbruiker | Mvtg | Bn vtgkm persoon | 10 | 03a Transport (nationaal) | Wegtransport | ETS2 | 3806063000 | 304266600 | EUR_2024 | 0.028 | 4248986508.8623 | 32451791060.9052 | 2594280790.9412 | 3765611495.841 | 0 |  | 6359892286.7822
TRANSFORM | 1353 | 2045 | REF elektrische auto | Wegtransport Personen | Eindverbruiker | Mvtg | Bn vtgkm persoon | 10 | 03a Transport (nationaal) | Wegtransport | ETS2 | 3239008000 | 297999150 | EUR_2024 | 0.028 | 2044552590.314 | 28302470636.5151 | 2603918296.1516 | 3284136416.0623 | 0 |  | 5888054712.2139
TRANSFORM | 1353 | 2050 | REF elektrische auto | Wegtransport Personen | Eindverbruiker | Mvtg | Bn vtgkm persoon | 10 | 03a Transport (nationaal) | Wegtransport | ETS2 | 2671953000 | 291731700 | EUR_2024 | 0.028 | 3109093477.8827 | 23978525330.8377 | 2618046035.3376 | 2782398372.7017 | 0 |  | 5400444408.0392
TRANSFORM | 1354 | 2030 | CNG auto | Wegtransport Personen | Eindverbruiker | Mvtg | Bn vtgkm persoon | 10 | 03a Transport (nationaal) | Wegtransport | ETS2 | 1087628000 | 461403700 | EUR_2024 | 0.028 | 0 | 0 | 0 | 0 | 0 |  | 0
TRANSFORM | 1354 | 2035 | CNG auto | Wegtransport Personen | Eindverbruiker | Mvtg | Bn vtgkm persoon | 10 | 03a Transport (nationaal) | Wegtransport | ETS2 | 1087628000 | 454374250 | EUR_2024 | 0.028 | 16301934.8875 | 0 | 0 | 0 | 0 |  | 0
TRANSFORM | 1354 | 2040 | CNG auto | Wegtransport Personen | Eindverbruiker | Mvtg | Bn vtgkm persoon | 10 | 03a Transport (nationaal) | Wegtransport | ETS2 | 1087628000 | 447344800 | EUR_2024 | 0.028 | 2315142.7492 | 93085388.184 | 38286311.4595 | 10801357.8413 | 0 |  | 49087669.3008
TRANSFORM | 1354 | 2045 | CNG auto | Wegtransport Personen | Eindverbruiker | Mvtg | Bn vtgkm persoon | 10 | 03a Transport (nationaal) | Wegtransport | ETS2 | 1087628000 | 440315350 | EUR_2024 | 0.028 | 21322.5949 | 11682326.7205 | 4729473.4769 | 1355583.2316 | 0 |  | 6085056.7085
TRANSFORM | 1354 | 2050 | CNG auto | Wegtransport Personen | Eindverbruiker | Mvtg | Bn vtgkm persoon | 10 | 03a Transport (nationaal) | Wegtransport | ETS2 | 1087628000 | 433285900 | EUR_2024 | 0.028 | 0 | 0 | 0 | 0 | 0 |  | 0
TRANSFORM | 1355 | 2030 | Elektrische auto | Wegtransport Personen | Eindverbruiker | Mvtg | Bn vtgkm persoon | 10 | 03a Transport (nationaal) | Wegtransport | ETS2 | 11189081000 | 381647700 | EUR_2024 | 0.028 | 0 | 0 | 0 | 0 | 0 |  | 0
TRANSFORM | 1355 | 2035 | Elektrische auto | Wegtransport Personen | Eindverbruiker | Mvtg | Bn vtgkm persoon | 10 | 03a Transport (nationaal) | Wegtransport | ETS2 | 9795573500 | 366763300 | EUR_2024 | 0.028 | 431007757.9477 | 0 | 0 | 0 | 0 |  | 0
TRANSFORM | 1355 | 2040 | Elektrische auto | Wegtransport Personen | Eindverbruiker | Mvtg | Bn vtgkm persoon | 10 | 03a Transport (nationaal) | Wegtransport | ETS2 | 8402066000 | 351878900 | EUR_2024 | 0.028 | 0 | 0 | 0 | 0 | 0 |  | 0
TRANSFORM | 1355 | 2045 | Elektrische auto | Wegtransport Personen | Eindverbruiker | Mvtg | Bn vtgkm persoon | 10 | 03a Transport (nationaal) | Wegtransport | ETS2 | 7008558500 | 337000850 | EUR_2024 | 0.028 | 308378379.8397 | 0 | 0 | 0 | 0 |  | 0
TRANSFORM | 1355 | 2050 | Elektrische auto | Wegtransport Personen | Eindverbruiker | Mvtg | Bn vtgkm persoon | 10 | 03a Transport (nationaal) | Wegtransport | ETS2 | 5615051000 | 322122800 | EUR_2024 | 0.028 | 0 | 0 | 0 | 0 | 0 |  | 0
TRANSFORM | 1356 | 2030 | REF H2 auto | Wegtransport Personen | Eindverbruiker | Mvtg | Bn vtgkm persoon | 10 | 03a Transport (nationaal) | Wegtransport | ETS2 | 22667087000 | 571017400 | EUR_2024 | 0.028 | 6252896.1459 | 31264480.7295 | 787598.4461 | 3627839.4565 | 0 |  | 4415437.9026
TRANSFORM | 1356 | 2035 | REF H2 auto | Wegtransport Personen | Eindverbruiker | Mvtg | Bn vtgkm persoon | 10 | 03a Transport (nationaal) | Wegtransport | ETS2 | 19852322500 | 538581600 | EUR_2024 | 0.028 | 209289.1531 | 28428550.6755 | 771249.5255 | 3298766.3773 | 0 |  | 4070015.9028
TRANSFORM | 1356 | 2040 | REF H2 auto | Wegtransport Personen | Eindverbruiker | Mvtg | Bn vtgkm persoon | 10 | 03a Transport (nationaal) | Wegtransport | ETS2 | 17037558000 | 506145800 | EUR_2024 | 0.028 | 4574836.9473 | 23772260.0335 | 706217.9669 | 2758463.9472 | 0 |  | 3464681.9142
TRANSFORM | 1356 | 2045 | REF H2 auto | Wegtransport Personen | Eindverbruiker | Mvtg | Bn vtgkm persoon | 10 | 03a Transport (nationaal) | Wegtransport | ETS2 | 14222857000 | 473710000 | EUR_2024 | 0.028 | 202655.9888 | 20108519.913 | 669739.3476 | 2333334.1943 | 0 |  | 3003073.5419
TRANSFORM | 1356 | 2050 | REF H2 auto | Wegtransport Personen | Eindverbruiker | Mvtg | Bn vtgkm persoon | 10 | 03a Transport (nationaal) | Wegtransport | ETS2 | 11408156000 | 441274200 | EUR_2024 | 0.028 | 3101638.6488 | 16320945.258 | 631303.7849 | 1893835.042 | 0 |  | 2525138.8269
TRANSFORM | 1357 | 2030 | Diesel hybrid car with high fuel reduction | Wegtransport Personen | Eindverbruiker | Mvtg | Bn vtgkm persoon | 10 | 03a Transport (nationaal) | Wegtransport | ETS2 | 5959856000 | 607923600 | EUR_2024 | 0.028 | 0 | 0 | 0 | 0 | 0 |  | 0
TRANSFORM | 1357 | 2035 | Diesel hybrid car with high fuel reduction | Wegtransport Personen | Eindverbruiker | Mvtg | Bn vtgkm persoon | 10 | 03a Transport (nationaal) | Wegtransport | ETS2 | 5959856000 | 597211150 | EUR_2024 | 0.028 | 1103361.4489 | 0 | 0 | 0 | 0 |  | 0
TRANSFORM | 1357 | 2040 | Diesel hybrid car with high fuel reduction | Wegtransport Personen | Eindverbruiker | Mvtg | Bn vtgkm persoon | 10 | 03a Transport (nationaal) | Wegtransport | ETS2 | 5959856000 | 586498700 | EUR_2024 | 0.028 | 0 | 0 | 0 | 0 | 0 |  | 0
TRANSFORM | 1357 | 2045 | Diesel hybrid car with high fuel reduction | Wegtransport Personen | Eindverbruiker | Mvtg | Bn vtgkm persoon | 10 | 03a Transport (nationaal) | Wegtransport | ETS2 | 5959856000 | 575786250 | EUR_2024 | 0.028 | 1103361.4489 | 0 | 0 | 0 | 0 |  | 0
TRANSFORM | 1357 | 2050 | Diesel hybrid car with high fuel reduction | Wegtransport Personen | Eindverbruiker | Mvtg | Bn vtgkm persoon | 10 | 03a Transport (nationaal) | Wegtransport | ETS2 | 5959856000 | 565073800 | EUR_2024 | 0.028 | 0 | 0 | 0 | 0 | 0 |  | 0
TRANSFORM | 1358 | 2030 | PI auto | Wegtransport Personen | Eindverbruiker | Mvtg | Bn vtgkm persoon | 10 | 03a Transport (nationaal) | Wegtransport | ETS2 | 6378702000 | 430047400 | EUR_2024 | 0.028 | 0 | 0 | 0 | 0 | 0 |  | 0
TRANSFORM | 1358 | 2035 | PI auto | Wegtransport Personen | Eindverbruiker | Mvtg | Bn vtgkm persoon | 10 | 03a Transport (nationaal) | Wegtransport | ETS2 | 5849874000 | 419195250 | EUR_2024 | 0.028 | 12822526.9945 | 0 | 0 | 0 | 0 |  | 0
TRANSFORM | 1358 | 2040 | PI auto | Wegtransport Personen | Eindverbruiker | Mvtg | Bn vtgkm persoon | 10 | 03a Transport (nationaal) | Wegtransport | ETS2 | 5321046000 | 408343100 | EUR_2024 | 0.028 | 0 | 0 | 0 | 0 | 0 |  | 0
TRANSFORM | 1358 | 2045 | PI auto | Wegtransport Personen | Eindverbruiker | Mvtg | Bn vtgkm persoon | 10 | 03a Transport (nationaal) | Wegtransport | ETS2 | 4792218000 | 397490950 | EUR_2024 | 0.028 | 10504216.7863 | 0 | 0 | 0 | 0 |  | 0
TRANSFORM | 1358 | 2050 | PI auto | Wegtransport Personen | Eindverbruiker | Mvtg | Bn vtgkm persoon | 10 | 03a Transport (nationaal) | Wegtransport | ETS2 | 4263390000 | 386638800 | EUR_2024 | 0.028 | 0 | 0 | 0 | 0 | 0 |  | 0
TRANSFORM | 1359 | 2030 | Flex ketel restgassen | Overige industrie | Eindverbruiker | PJ | PJ | 15 | 02 Industrie | Overige industrie | ETS1 | 6096000 | 571500 | EUR_2024 | 0.028 | 0 | 17719494.5171 | 1661202.611 | 1462912.2962 | 0 |  | 3124114.9071
TRANSFORM | 1359 | 2035 | Flex ketel restgassen | Overige industrie | Eindverbruiker | PJ | PJ | 15 | 02 Industrie | Overige industrie | ETS1 | 6096000 | 571500 | EUR_2024 | 0.028 | 5706155.6145 | 14175707.4999 | 1328972.5781 | 1170339.0742 | 0 |  | 2499311.6523
TRANSFORM | 1359 | 2040 | Flex ketel restgassen | Overige industrie | Eindverbruiker | PJ | PJ | 15 | 02 Industrie | Overige industrie | ETS1 | 6096000 | 571500 | EUR_2024 | 0.028 | 28340652.9401 | 123804407.1109 | 11606663.1666 | 10221227.7729 | 0 |  | 21827890.9396
TRANSFORM | 1359 | 2045 | Flex ketel restgassen | Overige industrie | Eindverbruiker | PJ | PJ | 15 | 02 Industrie | Overige industrie | ETS1 | 6096000 | 571500 | EUR_2024 | 0.028 | 0 | 89971134.7927 | 8434793.8868 | 7427970.3216 | 0 |  | 15862764.2084
TRANSFORM | 1359 | 2050 | Flex ketel restgassen | Overige industrie | Eindverbruiker | PJ | PJ | 15 | 02 Industrie | Overige industrie | ETS1 | 6096000 | 571500 | EUR_2024 | 0.028 | 2107310.2511 | 71976907.9759 | 6747835.1227 | 5942376.269 | 0 |  | 12690211.3917
TRANSFORM | 1360 | 2030 | Flex WKK restgassen | Elektriciteitscentrales | Elektriciteit | PJ | PJ | 15 | 11 Elektriciteit | Omzetting/centrales | ETS1 | 26924000 | 965200 | EUR_2024 | 0.028 | 0 | 41.8321 | 1.4996 | 3.4536 | 0 |  | 4.9533
TRANSFORM | 1360 | 2035 | Flex WKK restgassen | Elektriciteitscentrales | Elektriciteit | PJ | PJ | 15 | 11 Elektriciteit | Omzetting/centrales | ETS1 | 26924000 | 965200 | EUR_2024 | 0.028 | 239330.5102 | 37.991 | 1.3619 | 3.1365 | 0 |  | 4.4985
TRANSFORM | 1360 | 2040 | Flex WKK restgassen | Elektriciteitscentrales | Elektriciteit | PJ | PJ | 15 | 11 Elektriciteit | Omzetting/centrales | ETS1 | 26924000 | 965200 | EUR_2024 | 0.028 | 239335.2111 | 57.6545 | 2.0669 | 4.7599 | 0 |  | 6.8268
TRANSFORM | 1360 | 2045 | Flex WKK restgassen | Elektriciteitscentrales | Elektriciteit | PJ | PJ | 15 | 11 Elektriciteit | Omzetting/centrales | ETS1 | 26924000 | 965200 | EUR_2024 | 0.028 | 0 | 40.6044 | 1.4556 | 3.3523 | 0 |  | 4.8079
TRANSFORM | 1360 | 2050 | Flex WKK restgassen | Elektriciteitscentrales | Elektriciteit | PJ | PJ | 15 | 11 Elektriciteit | Omzetting/centrales | ETS1 | 26924000 | 965200 | EUR_2024 | 0.028 | 239328.1832 | 28.9698 | 1.0385 | 2.3917 | 0 |  | 3.4303
TRANSFORM | 1363 | 2030 | E85 flex-fuel car | Wegtransport Personen | Eindverbruiker | Mvtg | Bn vtgkm persoon | 10 | 03a Transport (nationaal) | Wegtransport | ETS2 | -712089000 | 505650500 | EUR_2024 | 0.028 | 7233034.4967 | 0 | 0 | 0 | 0 |  | 0
TRANSFORM | 1363 | 2035 | E85 flex-fuel car | Wegtransport Personen | Eindverbruiker | Mvtg | Bn vtgkm persoon | 10 | 03a Transport (nationaal) | Wegtransport | ETS2 | -712089000 | 499960900 | EUR_2024 | 0.028 | 0 | 0 | 0 | 0 | 0 |  | 0
TRANSFORM | 1363 | 2040 | E85 flex-fuel car | Wegtransport Personen | Eindverbruiker | Mvtg | Bn vtgkm persoon | 10 | 03a Transport (nationaal) | Wegtransport | ETS2 | -712089000 | 494271300 | EUR_2024 | 0.028 | 7233034.4967 | 0 | 0 | 0 | 0 |  | 0
TRANSFORM | 1363 | 2045 | E85 flex-fuel car | Wegtransport Personen | Eindverbruiker | Mvtg | Bn vtgkm persoon | 10 | 03a Transport (nationaal) | Wegtransport | ETS2 | -712089000 | 488581700 | EUR_2024 | 0.028 | 0 | 0 | 0 | 0 | 0 |  | 0
TRANSFORM | 1363 | 2050 | E85 flex-fuel car | Wegtransport Personen | Eindverbruiker | Mvtg | Bn vtgkm persoon | 10 | 03a Transport (nationaal) | Wegtransport | ETS2 | -712089000 | 482892100 | EUR_2024 | 0.028 | 7233034.4967 | 0 | 0 | 0 | 0 |  | 0
TRANSFORM | 1364 | 2030 | REF HDV vracht | Wegtransport Vracht | Eindverbruiker | Mvtg | Bn vtgkm vracht | 8 | 03a Transport (nationaal) | Wegtransport | ETS2 | 0 | 2201367200 | EUR_2024 | 0.028 | 0 | 0 | 245795526.1423 | 0 | 0 |  | 245795526.1423
TRANSFORM | 1364 | 2035 | REF HDV vracht | Wegtransport Vracht | Eindverbruiker | Mvtg | Bn vtgkm vracht | 8 | 03a Transport (nationaal) | Wegtransport | ETS2 | 0 | 2210441350 | EUR_2024 | 0.028 | 0 | 0 | 181131649.8357 | 0 | 0 |  | 181131649.8357
TRANSFORM | 1364 | 2040 | REF HDV vracht | Wegtransport Vracht | Eindverbruiker | Mvtg | Bn vtgkm vracht | 8 | 03a Transport (nationaal) | Wegtransport | ETS2 | 0 | 2219515500 | EUR_2024 | 0.028 | 0 | 0 | 283388993.4422 | 0 | 0 |  | 283388993.4422
TRANSFORM | 1364 | 2045 | REF HDV vracht | Wegtransport Vracht | Eindverbruiker | Mvtg | Bn vtgkm vracht | 8 | 03a Transport (nationaal) | Wegtransport | ETS2 | 0 | 2227751450 | EUR_2024 | 0.028 | 0 | 0 | 327590647.6613 | 0 | 0 |  | 327590647.6613
TRANSFORM | 1364 | 2050 | REF HDV vracht | Wegtransport Vracht | Eindverbruiker | Mvtg | Bn vtgkm vracht | 8 | 03a Transport (nationaal) | Wegtransport | ETS2 | 0 | 2235987400 | EUR_2024 | 0.028 | 0 | 0 | 19439316.9387 | 0 | 0 |  | 19439316.9387
TRANSFORM | 1366 | 2030 | H2 HDV vracht | Wegtransport Vracht | Eindverbruiker | Mvtg | Bn vtgkm vracht | 8 | 03a Transport (nationaal) | Wegtransport | ETS2 | 353383977000 | 2842704500 | EUR_2024 | 0.028 | 0 | 0 | 0 | 0 | 0 |  | 0
TRANSFORM | 1366 | 2035 | H2 HDV vracht | Wegtransport Vracht | Eindverbruiker | Mvtg | Bn vtgkm vracht | 8 | 03a Transport (nationaal) | Wegtransport | ETS2 | 272790602500 | 2609316600 | EUR_2024 | 0.028 | 0 | 0 | 0 | 0 | 0 |  | 0
TRANSFORM | 1366 | 2040 | H2 HDV vracht | Wegtransport Vracht | Eindverbruiker | Mvtg | Bn vtgkm vracht | 8 | 03a Transport (nationaal) | Wegtransport | ETS2 | 192197228000 | 2375928700 | EUR_2024 | 0.028 | 0 | 0 | 0 | 0 | 0 |  | 0
TRANSFORM | 1366 | 2045 | H2 HDV vracht | Wegtransport Vracht | Eindverbruiker | Mvtg | Bn vtgkm vracht | 8 | 03a Transport (nationaal) | Wegtransport | ETS2 | 169625073500.0002 | 2142547150 | EUR_2024 | 0.028 | 0 | 0 | 0 | 0 | 0 |  | 0
TRANSFORM | 1366 | 2050 | H2 HDV vracht | Wegtransport Vracht | Eindverbruiker | Mvtg | Bn vtgkm vracht | 8 | 03a Transport (nationaal) | Wegtransport | ETS2 | 147052919000 | 1909165600 | EUR_2024 | 0.028 | 0 | 0 | 0 | 0 | 0 |  | 0
TRANSFORM | 1370 | 2030 | Heat transmission grid | Warmtenetten | Warmte | GW | PJ | 25 | 12 Warmte | Infrastructuur | ETS1 | 552450000 | 13335000 | EUR_2024 | 0.028 | 322819869.5904 | 2911603042.5478 | 70280073.4408 | 163502974.3359 | 0 |  | 233783047.7767
TRANSFORM | 1370 | 2035 | Heat transmission grid | Warmtenetten | Warmte | GW | PJ | 25 | 12 Warmte | Infrastructuur | ETS1 | 552450000 | 13335000 | EUR_2024 | 0.028 | 0 | 2329282435.4552 | 56224058.7869 | 130802379.5483 | 0 |  | 187026438.3351
TRANSFORM | 1370 | 2040 | Heat transmission grid | Warmtenetten | Warmte | GW | PJ | 25 | 12 Warmte | Infrastructuur | ETS1 | 552450000 | 13335000 | EUR_2024 | 0.028 | 608519963.6814 | 5047506330.2133 | 121836359.6948 | 283446021.2842 | 0 |  | 405282380.979
TRANSFORM | 1370 | 2045 | Heat transmission grid | Warmtenetten | Warmte | GW | PJ | 25 | 12 Warmte | Infrastructuur | ETS1 | 552450000 | 13335000 | EUR_2024 | 0.028 | 0 | 4197234579.2381 | 101312558.8092 | 235698454.6528 | 0 |  | 337011013.462
TRANSFORM | 1370 | 2050 | Heat transmission grid | Warmtenetten | Warmte | GW | PJ | 25 | 12 Warmte | Infrastructuur | ETS1 | 552450000 | 13335000 | EUR_2024 | 0.028 | 1323970803.6169 | 10492712673.6738 | 253272374.8818 | 589225147.0848 | 0 |  | 842497521.9666
TRANSFORM | 1371 | 2030 | Natural Gas Medium Temp Boilers - Chemical | Chemie | Eindverbruiker | PJ | PJ | 25 | 02 Industrie | Energie-intensieve industrie | ETS1 | 1778000 | 76200 | EUR_2024 | 0.028 | 0 | 303.4919 | 35.3455 | 17.0428 | 0 |  | 52.3882
TRANSFORM | 1371 | 2035 | Natural Gas Medium Temp Boilers - Chemical | Chemie | Eindverbruiker | PJ | PJ | 25 | 02 Industrie | Energie-intensieve industrie | ETS1 | 1778000 | 76200 | EUR_2024 | 0.028 | 5667960.6542 | 670621.8429 | 31747.9384 | 37659.2085 | 0 |  | 69407.1469
TRANSFORM | 1371 | 2040 | Natural Gas Medium Temp Boilers - Chemical | Chemie | Eindverbruiker | PJ | PJ | 25 | 02 Industrie | Energie-intensieve industrie | ETS1 | 1778000 | 76200 | EUR_2024 | 0.028 | 5399785.2039 | 62.9424 | 14344.3214 | 3.5346 | 0 |  | 14347.856
TRANSFORM | 1371 | 2045 | Natural Gas Medium Temp Boilers - Chemical | Chemie | Eindverbruiker | PJ | PJ | 25 | 02 Industrie | Energie-intensieve industrie | ETS1 | 1778000 | 69850 | EUR_2024 | 0.028 | 12184863.1831 | 33254893.9378 | 1308654.6227 | 1867450.3325 | 0 |  | 3176104.9552
TRANSFORM | 1371 | 2050 | Natural Gas Medium Temp Boilers - Chemical | Chemie | Eindverbruiker | PJ | PJ | 25 | 02 Industrie | Energie-intensieve industrie | ETS1 | 1778000 | 63500 | EUR_2024 | 0.028 | 0 | 902974.3391 | 38949.8068 | 50707.115 | 0 |  | 89656.9217
TRANSFORM | 1372 | 2030 | Natural Gas Medium Temp Boilers - Refineries | Raffinage | Fossiel - Complex | PJ | PJ | 25 | 14 Koolstof | Omzetting/centrales | ETS1 | 1778000 | 76200 | EUR_2024 | 0.028 | 0 | 36.7163 | 17.2566 | 2.0618 | 0 |  | 19.3184
TRANSFORM | 1372 | 2035 | Natural Gas Medium Temp Boilers - Refineries | Raffinage | Fossiel - Complex | PJ | PJ | 25 | 14 Koolstof | Omzetting/centrales | ETS1 | 1778000 | 76200 | EUR_2024 | 0.028 | 984460.3738 | 1324986.5386 | 56785.1623 | 74405.4862 | 0 |  | 131190.6485
TRANSFORM | 1372 | 2040 | Natural Gas Medium Temp Boilers - Refineries | Raffinage | Fossiel - Complex | PJ | PJ | 25 | 14 Koolstof | Omzetting/centrales | ETS1 | 1778000 | 76200 | EUR_2024 | 0.028 | 454476.2507 | 15.7455 | 0.67481 | 0.8842 | 0 |  | 1.559
TRANSFORM | 1372 | 2045 | Natural Gas Medium Temp Boilers - Refineries | Raffinage | Fossiel - Complex | PJ | PJ | 25 | 14 Koolstof | Omzetting/centrales | ETS1 | 1778000 | 69850 | EUR_2024 | 0.028 | 3858261.7072 | 15693972.2348 | 616999.9633 | 881305.2817 | 0 |  | 1498305.245
TRANSFORM | 1372 | 2050 | Natural Gas Medium Temp Boilers - Refineries | Raffinage | Fossiel - Complex | PJ | PJ | 25 | 14 Koolstof | Omzetting/centrales | ETS1 | 1778000 | 63500 | EUR_2024 | 0.028 | 0 | 73.8203 | 2.9391 | 4.1454 | 0 |  | 7.0845
TRANSFORM | 1373 | 2030 | Natural Gas CHP - Chemical | Elektriciteitscentrales | Elektriciteit | PJ | PJ | 25 | 11 Elektriciteit | Omzetting/centrales | ETS1 | 14732000 | 508000 | EUR_2024 | 0.028 | 0 | 160028171.9682 | 5518212.8265 | 8986486.7264 | 0 |  | 14504699.5529
TRANSFORM | 1373 | 2035 | Natural Gas CHP - Chemical | Elektriciteitscentrales | Elektriciteit | PJ | PJ | 25 | 11 Elektriciteit | Omzetting/centrales | ETS1 | 14732000 | 508000 | EUR_2024 | 0.028 | 68570175.6573 | 128022538.9569 | 4414570.3089 | 7189189.4587 | 0 |  | 11603759.7676
TRANSFORM | 1373 | 2040 | Natural Gas CHP - Chemical | Elektriciteitscentrales | Elektriciteit | PJ | PJ | 25 | 11 Elektriciteit | Omzetting/centrales | ETS1 | 14732000 | 508000 | EUR_2024 | 0.028 | 49366819.8125 | 126.7217 | 4.3697 | 7.1161 | 0 |  | 11.4859
TRANSFORM | 1373 | 2045 | Natural Gas CHP - Chemical | Elektriciteitscentrales | Elektriciteit | PJ | PJ | 25 | 11 Elektriciteit | Omzetting/centrales | ETS1 | 14732000 | 508000 | EUR_2024 | 0.028 | 74971318.2352 | 206.6 | 7.1241 | 11.6018 | 0 |  | 18.7259
TRANSFORM | 1373 | 2050 | Natural Gas CHP - Chemical | Elektriciteitscentrales | Elektriciteit | PJ | PJ | 25 | 11 Elektriciteit | Omzetting/centrales | ETS1 | 14732000 | 508000 | EUR_2024 | 0.028 | 74971290.4388 | 147.4961 | 5.0861 | 8.2827 | 0 |  | 13.3688
TRANSFORM | 1374 | 2030 | Natural Gas CHP - Refineries | Elektriciteitscentrales | Elektriciteit | PJ | PJ | 25 | 11 Elektriciteit | Omzetting/centrales | ETS1 | 14732000 | 508000 | EUR_2024 | 0.028 | 0 | 74.6579 | 2.5744 | 4.1925 | 0 |  | 6.7669
TRANSFORM | 1374 | 2035 | Natural Gas CHP - Refineries | Elektriciteitscentrales | Elektriciteit | PJ | PJ | 25 | 11 Elektriciteit | Omzetting/centrales | ETS1 | 14732000 | 508000 | EUR_2024 | 0.028 | 79767468.1847 | 38.2826 | 1.3201 | 2.1498 | 0 |  | 3.4699
TRANSFORM | 1374 | 2040 | Natural Gas CHP - Refineries | Elektriciteitscentrales | Elektriciteit | PJ | PJ | 25 | 11 Elektriciteit | Omzetting/centrales | ETS1 | 14732000 | 508000 | EUR_2024 | 0.028 | 79767473.6591 | 29.2793 | 1.0096 | 1.6442 | 0 |  | 2.6538
TRANSFORM | 1374 | 2045 | Natural Gas CHP - Refineries | Elektriciteitscentrales | Elektriciteit | PJ | PJ | 25 | 11 Elektriciteit | Omzetting/centrales | ETS1 | 14732000 | 508000 | EUR_2024 | 0.028 | 79767479.8179 | 51.0702 | 1.761 | 2.8679 | 0 |  | 4.6289
TRANSFORM | 1374 | 2050 | Natural Gas CHP - Refineries | Elektriciteitscentrales | Elektriciteit | PJ | PJ | 25 | 11 Elektriciteit | Omzetting/centrales | ETS1 | 14732000 | 508000 | EUR_2024 | 0.028 | 79767472.2079 | 34.8109 | 1.2004 | 1.9548 | 0 |  | 3.1552
TRANSFORM | 1375 | 2030 | REF ammoniak productie | Kunstmest | Eindverbruiker | Mton NH3 | Mton NH3 productie | 20 | 02 Industrie | Energie-intensieve industrie | ETS1 | 452501000 | 0 | EUR_2024 | 0.028 | 0 | 1020467179.714 | 31204061.3635 | 67329385.1943 | 0 |  | 98533446.5578
TRANSFORM | 1375 | 2035 | REF ammoniak productie | Kunstmest | Eindverbruiker | Mton NH3 | Mton NH3 productie | 20 | 02 Industrie | Energie-intensieve industrie | ETS1 | 452501000 | 0 | EUR_2024 | 0.028 | 49970119.926 | 923802746.8144 | 28180491.1934 | 60951564.3621 | 0 |  | 89132055.5556
TRANSFORM | 1375 | 2040 | REF ammoniak productie | Kunstmest | Eindverbruiker | Mton NH3 | Mton NH3 productie | 20 | 02 Industrie | Energie-intensieve industrie | ETS1 | 452501000 | 0 | EUR_2024 | 0.028 | 32350896.6881 | 739042197.7252 | 15551671.8005 | 48761251.5078 | 0 |  | 64312923.3083
TRANSFORM | 1375 | 2045 | REF ammoniak productie | Kunstmest | Eindverbruiker | Mton NH3 | Mton NH3 productie | 20 | 02 Industrie | Energie-intensieve industrie | ETS1 | 452501000 | 0 | EUR_2024 | 0.028 | 39741318.7098 | 591233758.7446 | 7108136.8842 | 39009001.2435 | 0 |  | 46117138.1277
TRANSFORM | 1375 | 2050 | REF ammoniak productie | Kunstmest | Eindverbruiker | Mton NH3 | Mton NH3 productie | 20 | 02 Industrie | Energie-intensieve industrie | ETS1 | 452501000 | 0 | EUR_2024 | 0.028 | 0 | 318940441.4808 | 7108136.8933 | 21043365.4951 | 0 |  | 28151502.3885
TRANSFORM | 1377 | 2030 | REF Aardgas naar feedstock NH3 | Kunstmest | Eindverbruiker | PJ | PJ | 20 | 02 Industrie | Energie-intensieve industrie | ETS1 |  |  | EUR_2024 | 0.028 |  |  |  | 0 | 0 |  | 0
TRANSFORM | 1377 | 2035 | REF Aardgas naar feedstock NH3 | Kunstmest | Eindverbruiker | PJ | PJ | 20 | 02 Industrie | Energie-intensieve industrie | ETS1 |  |  | EUR_2024 | 0.028 |  |  |  | 0 | 0 |  | 0
TRANSFORM | 1377 | 2040 | REF Aardgas naar feedstock NH3 | Kunstmest | Eindverbruiker | PJ | PJ | 20 | 02 Industrie | Energie-intensieve industrie | ETS1 |  |  | EUR_2024 | 0.028 |  |  |  | 0 | 0 |  | 0
TRANSFORM | 1377 | 2045 | REF Aardgas naar feedstock NH3 | Kunstmest | Eindverbruiker | PJ | PJ | 20 | 02 Industrie | Energie-intensieve industrie | ETS1 |  |  | EUR_2024 | 0.028 |  |  |  | 0 | 0 |  | 0
TRANSFORM | 1377 | 2050 | REF Aardgas naar feedstock NH3 | Kunstmest | Eindverbruiker | PJ | PJ | 20 | 02 Industrie | Energie-intensieve industrie | ETS1 |  |  | EUR_2024 | 0.028 |  |  |  | 0 | 0 |  | 0
TRANSFORM | 1378 | 2030 | REF Final Heat Demand Not Covered By Processes - Chemical | Chemie | Eindverbruiker | PJ |  | 1 | 02 Industrie | Energie-intensieve industrie | ETS1 |  |  | EUR_2024 | 0.028 |  |  |  | 0 | 0 |  | 0
TRANSFORM | 1378 | 2035 | REF Final Heat Demand Not Covered By Processes - Chemical | Chemie | Eindverbruiker | PJ |  | 1 | 02 Industrie | Energie-intensieve industrie | ETS1 |  |  | EUR_2024 | 0.028 |  |  |  | 0 | 0 |  | 0
TRANSFORM | 1378 | 2040 | REF Final Heat Demand Not Covered By Processes - Chemical | Chemie | Eindverbruiker | PJ |  | 1 | 02 Industrie | Energie-intensieve industrie | ETS1 |  |  | EUR_2024 | 0.028 |  |  |  | 0 | 0 |  | 0
TRANSFORM | 1378 | 2045 | REF Final Heat Demand Not Covered By Processes - Chemical | Chemie | Eindverbruiker | PJ |  | 1 | 02 Industrie | Energie-intensieve industrie | ETS1 |  |  | EUR_2024 | 0.028 |  |  |  | 0 | 0 |  | 0
TRANSFORM | 1378 | 2050 | REF Final Heat Demand Not Covered By Processes - Chemical | Chemie | Eindverbruiker | PJ |  | 1 | 02 Industrie | Energie-intensieve industrie | ETS1 |  |  | EUR_2024 | 0.028 |  |  |  | 0 | 0 |  | 0
TRANSFORM | 1379 | 2030 | REF Final Heat Demand Not Covered By Processes - Basic Metals ferro | Staalindustrie | Eindverbruiker | PJ |  | 1 | 02 Industrie | Energie-intensieve industrie | ETS1 |  |  | EUR_2024 | 0.028 |  |  |  | 0 | 0 |  | 0
TRANSFORM | 1379 | 2035 | REF Final Heat Demand Not Covered By Processes - Basic Metals ferro | Staalindustrie | Eindverbruiker | PJ |  | 1 | 02 Industrie | Energie-intensieve industrie | ETS1 |  |  | EUR_2024 | 0.028 |  |  |  | 0 | 0 |  | 0
TRANSFORM | 1379 | 2040 | REF Final Heat Demand Not Covered By Processes - Basic Metals ferro | Staalindustrie | Eindverbruiker | PJ |  | 1 | 02 Industrie | Energie-intensieve industrie | ETS1 |  |  | EUR_2024 | 0.028 |  |  |  | 0 | 0 |  | 0
TRANSFORM | 1379 | 2045 | REF Final Heat Demand Not Covered By Processes - Basic Metals ferro | Staalindustrie | Eindverbruiker | PJ |  | 1 | 02 Industrie | Energie-intensieve industrie | ETS1 |  |  | EUR_2024 | 0.028 |  |  |  | 0 | 0 |  | 0
TRANSFORM | 1379 | 2050 | REF Final Heat Demand Not Covered By Processes - Basic Metals ferro | Staalindustrie | Eindverbruiker | PJ |  | 1 | 02 Industrie | Energie-intensieve industrie | ETS1 |  |  | EUR_2024 | 0.028 |  |  |  | 0 | 0 |  | 0
TRANSFORM | 1382 | 2030 | REF Final Electricity Demand Not Covered By Processes - Chemical | Chemie | Eindverbruiker | PJ |  | 1 | 02 Industrie | Energie-intensieve industrie | ETS1 |  |  | EUR_2024 | 0.028 |  |  |  | 0 | 0 |  | 0
TRANSFORM | 1382 | 2035 | REF Final Electricity Demand Not Covered By Processes - Chemical | Chemie | Eindverbruiker | PJ |  | 1 | 02 Industrie | Energie-intensieve industrie | ETS1 |  |  | EUR_2024 | 0.028 |  |  |  | 0 | 0 |  | 0
TRANSFORM | 1382 | 2040 | REF Final Electricity Demand Not Covered By Processes - Chemical | Chemie | Eindverbruiker | PJ |  | 1 | 02 Industrie | Energie-intensieve industrie | ETS1 |  |  | EUR_2024 | 0.028 |  |  |  | 0 | 0 |  | 0
TRANSFORM | 1382 | 2045 | REF Final Electricity Demand Not Covered By Processes - Chemical | Chemie | Eindverbruiker | PJ |  | 1 | 02 Industrie | Energie-intensieve industrie | ETS1 |  |  | EUR_2024 | 0.028 |  |  |  | 0 | 0 |  | 0
TRANSFORM | 1382 | 2050 | REF Final Electricity Demand Not Covered By Processes - Chemical | Chemie | Eindverbruiker | PJ |  | 1 | 02 Industrie | Energie-intensieve industrie | ETS1 |  |  | EUR_2024 | 0.028 |  |  |  | 0 | 0 |  | 0
TRANSFORM | 1383 | 2030 | REF Final Electricity Demand Not Covered By Processes - Basic Metals ferro | Staalindustrie | Eindverbruiker | PJ |  | 1 | 02 Industrie | Energie-intensieve industrie | ETS1 |  |  | EUR_2024 | 0.028 |  |  |  | 0 | 0 |  | 0
TRANSFORM | 1383 | 2035 | REF Final Electricity Demand Not Covered By Processes - Basic Metals ferro | Staalindustrie | Eindverbruiker | PJ |  | 1 | 02 Industrie | Energie-intensieve industrie | ETS1 |  |  | EUR_2024 | 0.028 |  |  |  | 0 | 0 |  | 0
TRANSFORM | 1383 | 2040 | REF Final Electricity Demand Not Covered By Processes - Basic Metals ferro | Staalindustrie | Eindverbruiker | PJ |  | 1 | 02 Industrie | Energie-intensieve industrie | ETS1 |  |  | EUR_2024 | 0.028 |  |  |  | 0 | 0 |  | 0
TRANSFORM | 1383 | 2045 | REF Final Electricity Demand Not Covered By Processes - Basic Metals ferro | Staalindustrie | Eindverbruiker | PJ |  | 1 | 02 Industrie | Energie-intensieve industrie | ETS1 |  |  | EUR_2024 | 0.028 |  |  |  | 0 | 0 |  | 0
TRANSFORM | 1383 | 2050 | REF Final Electricity Demand Not Covered By Processes - Basic Metals ferro | Staalindustrie | Eindverbruiker | PJ |  | 1 | 02 Industrie | Energie-intensieve industrie | ETS1 |  |  | EUR_2024 | 0.028 |  |  |  | 0 | 0 |  | 0
TRANSFORM | 1387 | 2030 | REF Natural Gas CHP - Basic metals | Elektriciteitscentrales | Elektriciteit | PJ | PJ | 25 | 11 Elektriciteit | Omzetting/centrales | ETS1 | 14732000 | 508000 | EUR_2024 | 0.028 | 0 | 10.6404 | 0.36691 | 0.59752 | 0 |  | 0.96443
TRANSFORM | 1387 | 2035 | REF Natural Gas CHP - Basic metals | Elektriciteitscentrales | Elektriciteit | PJ | PJ | 25 | 11 Elektriciteit | Omzetting/centrales | ETS1 | 14732000 | 508000 | EUR_2024 | 0.028 | 187241.6664 | 23.8323 | 0.8218 | 1.3383 | 0 |  | 2.1601
TRANSFORM | 1387 | 2040 | REF Natural Gas CHP - Basic metals | Elektriciteitscentrales | Elektriciteit | PJ | PJ | 25 | 11 Elektriciteit | Omzetting/centrales | ETS1 | 14732000 | 508000 | EUR_2024 | 0.028 | 187234.2616 | 0 | 0 | 0 | 0 |  | 0
TRANSFORM | 1387 | 2045 | REF Natural Gas CHP - Basic metals | Elektriciteitscentrales | Elektriciteit | PJ | PJ | 25 | 11 Elektriciteit | Omzetting/centrales | ETS1 | 14732000 | 508000 | EUR_2024 | 0.028 | 187239.028 | 0 | 0 | 0 | 0 |  | 0
TRANSFORM | 1387 | 2050 | REF Natural Gas CHP - Basic metals | Elektriciteitscentrales | Elektriciteit | PJ | PJ | 25 | 11 Elektriciteit | Omzetting/centrales | ETS1 | 14732000 | 508000 | EUR_2024 | 0.028 | 187239.028 | 0 | 0 | 0 | 0 |  | 0
TRANSFORM | 1388 | 2030 | Natural Gas Medium Temp Boilers - Basic Metals | Staalindustrie | Eindverbruiker | PJ | PJ | 25 | 02 Industrie | Energie-intensieve industrie | ETS1 | 1778000 | 76200 | EUR_2024 | 0.028 | 0 | 6.6297 | 0.80987 | 0.37229 | 0 |  | 1.1822
TRANSFORM | 1388 | 2035 | Natural Gas Medium Temp Boilers - Basic Metals | Staalindustrie | Eindverbruiker | PJ | PJ | 25 | 02 Industrie | Energie-intensieve industrie | ETS1 | 1778000 | 76200 | EUR_2024 | 0.028 | 1349288.2587 | 14033.1432 | 8406.5465 | 788.0403 | 0 |  | 9194.5868
TRANSFORM | 1388 | 2040 | Natural Gas Medium Temp Boilers - Basic Metals | Staalindustrie | Eindverbruiker | PJ | PJ | 25 | 02 Industrie | Energie-intensieve industrie | ETS1 | 1778000 | 76200 | EUR_2024 | 0.028 | 1343677.9489 | 8.1076 | 4306.1573 | 0.45529 | 0 |  | 4306.6126
TRANSFORM | 1388 | 2045 | Natural Gas Medium Temp Boilers - Basic Metals | Staalindustrie | Eindverbruiker | PJ | PJ | 25 | 02 Industrie | Energie-intensieve industrie | ETS1 | 1778000 | 69850 | EUR_2024 | 0.028 | 1381130.3633 | 173245.1441 | 11615.3343 | 9728.6944 | 0 |  | 21344.0288
TRANSFORM | 1388 | 2050 | Natural Gas Medium Temp Boilers - Basic Metals | Staalindustrie | Eindverbruiker | PJ | PJ | 25 | 02 Industrie | Energie-intensieve industrie | ETS1 | 1778000 | 63500 | EUR_2024 | 0.028 | 1343647.0391 | 159065.5593 | 7558.207 | 8932.4306 | 0 |  | 16490.6376
TRANSFORM | 1391 | 2030 | REF WKK rest chemie ebalans | Elektriciteitscentrales | Elektriciteit | PJ |  | 15 | 11 Elektriciteit | Omzetting/centrales | ETS1 | 26924000 | 965200 | EUR_2024 | 0.028 | 0 | 22.2724 | 0.79844 | 1.8388 | 0 |  | 2.6372
TRANSFORM | 1391 | 2035 | REF WKK rest chemie ebalans | Elektriciteitscentrales | Elektriciteit | PJ |  | 15 | 11 Elektriciteit | Omzetting/centrales | ETS1 | 26924000 | 965200 | EUR_2024 | 0.028 | 231575.9601 | 18.8872 | 0.67709 | 1.5593 | 0 |  | 2.2364
TRANSFORM | 1391 | 2040 | REF WKK rest chemie ebalans | Elektriciteitscentrales | Elektriciteit | PJ |  | 15 | 11 Elektriciteit | Omzetting/centrales | ETS1 | 26924000 | 965200 | EUR_2024 | 0.028 | 231577.3071 | 22.237 | 0.79718 | 1.8359 | 0 |  | 2.6331
TRANSFORM | 1391 | 2045 | REF WKK rest chemie ebalans | Elektriciteitscentrales | Elektriciteit | PJ |  | 15 | 11 Elektriciteit | Omzetting/centrales | ETS1 | 26924000 | 965200 | EUR_2024 | 0.028 | 0 | 34.6153 | 1.2409 | 2.8578 | 0 |  | 4.0988
TRANSFORM | 1391 | 2050 | REF WKK rest chemie ebalans | Elektriciteitscentrales | Elektriciteit | PJ |  | 15 | 11 Elektriciteit | Omzetting/centrales | ETS1 | 26924000 | 965200 | EUR_2024 | 0.028 | 231576.6107 | 37.8684 | 1.3575 | 3.1264 | 0 |  | 4.4839
TRANSFORM | 1392 | 2030 | REF Ketels rest chemie ebalans | Chemie | Eindverbruiker | PJ |  | 15 | 02 Industrie | Energie-intensieve industrie | ETS1 | 635000 | 571500 | EUR_2024 | 0.028 | 0 | 3.6645 | 3.2981 | 0.30254 | 0 |  | 3.6006
TRANSFORM | 1392 | 2035 | REF Ketels rest chemie ebalans | Chemie | Eindverbruiker | PJ |  | 15 | 02 Industrie | Energie-intensieve industrie | ETS1 | 635000 | 571500 | EUR_2024 | 0.028 | 20245.7512 | 5.4448 | 4.9003 | 0.44952 | 0 |  | 5.3498
TRANSFORM | 1392 | 2040 | REF Ketels rest chemie ebalans | Chemie | Eindverbruiker | PJ |  | 15 | 02 Industrie | Energie-intensieve industrie | ETS1 | 635000 | 571500 | EUR_2024 | 0.028 | 20245.0937 | 3.9374 | 3.5436 | 0.32507 | 0 |  | 3.8687
TRANSFORM | 1392 | 2045 | REF Ketels rest chemie ebalans | Chemie | Eindverbruiker | PJ |  | 15 | 02 Industrie | Energie-intensieve industrie | ETS1 | 635000 | 571500 | EUR_2024 | 0.028 | 0 | 4.2265 | 3.8039 | 0.34894 | 0 |  | 4.1528
TRANSFORM | 1392 | 2050 | REF Ketels rest chemie ebalans | Chemie | Eindverbruiker | PJ |  | 15 | 02 Industrie | Energie-intensieve industrie | ETS1 | 635000 | 571500 | EUR_2024 | 0.028 | 20245.536 | 3.1506 | 2.8356 | 0.26011 | 0 |  | 3.0957
TRANSFORM | 1395 | 2030 | REF WKK rest Basismetaal ebalans | Elektriciteitscentrales | Elektriciteit | PJ |  | 15 | 11 Elektriciteit | Omzetting/centrales | ETS1 | 26924000 | 965200 | EUR_2024 | 0.028 | 489895.6299 | 3901598.902 | 139868.6399 | 322113.986 | 0 |  | 461982.6259
TRANSFORM | 1395 | 2035 | REF WKK rest Basismetaal ebalans | Elektriciteitscentrales | Elektriciteit | PJ |  | 15 | 11 Elektriciteit | Omzetting/centrales | ETS1 | 26924000 | 965200 | EUR_2024 | 0.028 | 824173.1758 | 7296404.4045 | 261569.2145 | 602387.3712 | 0 |  | 863956.5857
TRANSFORM | 1395 | 2040 | REF WKK rest Basismetaal ebalans | Elektriciteitscentrales | Elektriciteit | PJ |  | 15 | 11 Elektriciteit | Omzetting/centrales | ETS1 | 26924000 | 965200 | EUR_2024 | 0.028 | 0 | 2715844.4021 | 97360.4597 | 224218.7082 | 0 |  | 321579.1679
TRANSFORM | 1395 | 2045 | REF WKK rest Basismetaal ebalans | Elektriciteitscentrales | Elektriciteit | PJ |  | 15 | 11 Elektriciteit | Omzetting/centrales | ETS1 | 26924000 | 965200 | EUR_2024 | 0.028 | 381261.8538 | 2172675.5216 | 77888.3678 | 179374.9665 | 0 |  | 257263.3343
TRANSFORM | 1395 | 2050 | REF WKK rest Basismetaal ebalans | Elektriciteitscentrales | Elektriciteit | PJ |  | 15 | 11 Elektriciteit | Omzetting/centrales | ETS1 | 26924000 | 965200 | EUR_2024 | 0.028 | 389638.0714 | 0 | 0 | 0 | 0 |  | 0
TRANSFORM | 1422 | 2030 | Flex WKK restgassen raffinaderijen | Elektriciteitscentrales | Elektriciteit | PJ | PJ | 15 | 11 Elektriciteit | Omzetting/centrales | ETS1 | 26924000 | 965200 | EUR_2024 | 0.028 | 0 | 16.8326 | 0.60343 | 1.3897 | 0 |  | 1.9931
TRANSFORM | 1422 | 2035 | Flex WKK restgassen raffinaderijen | Elektriciteitscentrales | Elektriciteit | PJ | PJ | 15 | 11 Elektriciteit | Omzetting/centrales | ETS1 | 26924000 | 965200 | EUR_2024 | 0.028 | 230246.1621 | 14.0291 | 0.50293 | 1.1582 | 0 |  | 1.6612
TRANSFORM | 1422 | 2040 | Flex WKK restgassen raffinaderijen | Elektriciteitscentrales | Elektriciteit | PJ | PJ | 15 | 11 Elektriciteit | Omzetting/centrales | ETS1 | 26924000 | 965200 | EUR_2024 | 0.028 | 230248.8985 | 24.9073 | 0.8929 | 2.0563 | 0 |  | 2.9492
TRANSFORM | 1422 | 2045 | Flex WKK restgassen raffinaderijen | Elektriciteitscentrales | Elektriciteit | PJ | PJ | 15 | 11 Elektriciteit | Omzetting/centrales | ETS1 | 26924000 | 965200 | EUR_2024 | 0.028 | 0 | 18.7542 | 0.67232 | 1.5483 | 0 |  | 2.2207
TRANSFORM | 1422 | 2050 | Flex WKK restgassen raffinaderijen | Elektriciteitscentrales | Elektriciteit | PJ | PJ | 15 | 11 Elektriciteit | Omzetting/centrales | ETS1 | 26924000 | 965200 | EUR_2024 | 0.028 | 230245.1123 | 13.505 | 0.48414 | 1.115 | 0 |  | 1.5991
TRANSFORM | 1423 | 2030 | Flex ketel restgassen raffinaderijen | Raffinage | Fossiel - Complex | PJ | PJ | 15 | 14 Koolstof | Omzetting/centrales | ETS1 | 6096000 | 571500 | EUR_2024 | 0.028 | 0 | 23.5203 | 2.205 | 1.9418 | 0 |  | 4.1468
TRANSFORM | 1423 | 2035 | Flex ketel restgassen raffinaderijen | Raffinage | Fossiel - Complex | PJ | PJ | 15 | 14 Koolstof | Omzetting/centrales | ETS1 | 6096000 | 571500 | EUR_2024 | 0.028 | 425875.2945 | 35.6549 | 3.3426 | 2.9436 | 0 |  | 6.2863
TRANSFORM | 1423 | 2040 | Flex ketel restgassen raffinaderijen | Raffinage | Fossiel - Complex | PJ | PJ | 15 | 14 Koolstof | Omzetting/centrales | ETS1 | 6096000 | 571500 | EUR_2024 | 0.028 | 425892.0712 | 131.6729 | 12.3443 | 10.8708 | 0 |  | 23.2152
TRANSFORM | 1423 | 2045 | Flex ketel restgassen raffinaderijen | Raffinage | Fossiel - Complex | PJ | PJ | 15 | 14 Koolstof | Omzetting/centrales | ETS1 | 6096000 | 571500 | EUR_2024 | 0.028 | 1454172.6409 | 11529700.0331 | 1080909.3781 | 951886.0672 | 0 |  | 2032795.4453
TRANSFORM | 1423 | 2050 | Flex ketel restgassen raffinaderijen | Raffinage | Fossiel - Complex | PJ | PJ | 15 | 14 Koolstof | Omzetting/centrales | ETS1 | 6096000 | 571500 | EUR_2024 | 0.028 | 23695759.6362 | 127879121.7414 | 11988667.6633 | 10557634.1039 | 0 |  | 22546301.7671
TRANSFORM | 1425 | 2030 | Flex WKK restgassen chemie | Elektriciteitscentrales | Elektriciteit | PJ | PJ | 15 | 11 Elektriciteit | Omzetting/centrales | ETS1 | 26924000 | 965200 | EUR_2024 | 0.028 | 0 | 68.6846 | 2.4623 | 5.6706 | 0 |  | 8.1328
TRANSFORM | 1425 | 2035 | Flex WKK restgassen chemie | Elektriciteitscentrales | Elektriciteit | PJ | PJ | 15 | 11 Elektriciteit | Omzetting/centrales | ETS1 | 26924000 | 965200 | EUR_2024 | 0.028 | 800387.7339 | 83.3062 | 2.9864 | 6.8777 | 0 |  | 9.8642
TRANSFORM | 1425 | 2040 | Flex WKK restgassen chemie | Elektriciteitscentrales | Elektriciteit | PJ | PJ | 15 | 11 Elektriciteit | Omzetting/centrales | ETS1 | 26924000 | 965200 | EUR_2024 | 0.028 | 800390.4492 | 111.5039 | 3.9973 | 9.2057 | 0 |  | 13.203
TRANSFORM | 1425 | 2045 | Flex WKK restgassen chemie | Elektriciteitscentrales | Elektriciteit | PJ | PJ | 15 | 11 Elektriciteit | Omzetting/centrales | ETS1 | 26924000 | 965200 | EUR_2024 | 0.028 | 0 | 118.9071 | 4.2627 | 9.8169 | 0 |  | 14.0796
TRANSFORM | 1425 | 2050 | Flex WKK restgassen chemie | Elektriciteitscentrales | Elektriciteit | PJ | PJ | 15 | 11 Elektriciteit | Omzetting/centrales | ETS1 | 26924000 | 965200 | EUR_2024 | 0.028 | 800380.2629 | 81.5522 | 2.9236 | 6.7329 | 0 |  | 9.6565
TRANSFORM | 1426 | 2030 | Flex ketel restgassen chemie | Chemie | Eindverbruiker | PJ | PJ | 15 | 02 Industrie | Energie-intensieve industrie | ETS1 | 6096000 | 571500 | EUR_2024 | 0.028 | 5458236.3563 | 31693956.8569 | 2971308.4553 | 2616636.6741 | 0 |  | 5587945.1294
TRANSFORM | 1426 | 2035 | Flex ketel restgassen chemie | Chemie | Eindverbruiker | PJ | PJ | 15 | 02 Industrie | Energie-intensieve industrie | ETS1 | 6096000 | 571500 | EUR_2024 | 0.028 | 467617.0751 | 31830654.6948 | 2984123.8776 | 2627922.3768 | 0 |  | 5612046.2545
TRANSFORM | 1426 | 2040 | Flex ketel restgassen chemie | Chemie | Eindverbruiker | PJ | PJ | 15 | 02 Industrie | Energie-intensieve industrie | ETS1 | 6096000 | 571500 | EUR_2024 | 0.028 | 0 | 25464602.2318 | 2387306.4592 | 2102344.3804 | 0 |  | 4489650.8396
TRANSFORM | 1426 | 2045 | Flex ketel restgassen chemie | Chemie | Eindverbruiker | PJ | PJ | 15 | 02 Industrie | Energie-intensieve industrie | ETS1 | 6096000 | 571500 | EUR_2024 | 0.028 | 387202.2175 | 109431.5376 | 10259.2067 | 9034.6111 | 0 |  | 19293.8178
TRANSFORM | 1426 | 2050 | Flex ketel restgassen chemie | Chemie | Eindverbruiker | PJ | PJ | 15 | 02 Industrie | Energie-intensieve industrie | ETS1 | 6096000 | 571500 | EUR_2024 | 0.028 | 445741.882 | 55.5722 | 5.2099 | 4.588 | 0 |  | 9.7979
TRANSFORM | 1428 | 2030 | Flex WKK restgassen basismetaal | Elektriciteitscentrales | Elektriciteit | PJ | PJ | 15 | 11 Elektriciteit | Omzetting/centrales | ETS1 | 26924000 | 965200 | EUR_2024 | 0.028 | 0 | 8.3393 | 0.29896 | 0.68849 | 0 |  | 0.98744
TRANSFORM | 1428 | 2035 | Flex WKK restgassen basismetaal | Elektriciteitscentrales | Elektriciteit | PJ | PJ | 15 | 11 Elektriciteit | Omzetting/centrales | ETS1 | 26924000 | 965200 | EUR_2024 | 0.028 | 216573.0241 | 7.2592 | 0.26024 | 0.59932 | 0 |  | 0.85955
TRANSFORM | 1428 | 2040 | Flex WKK restgassen basismetaal | Elektriciteitscentrales | Elektriciteit | PJ | PJ | 15 | 11 Elektriciteit | Omzetting/centrales | ETS1 | 26924000 | 965200 | EUR_2024 | 0.028 | 216571.7883 | 0 | 0 | 0 | 0 |  | 0
TRANSFORM | 1428 | 2045 | Flex WKK restgassen basismetaal | Elektriciteitscentrales | Elektriciteit | PJ | PJ | 15 | 11 Elektriciteit | Omzetting/centrales | ETS1 | 26924000 | 965200 | EUR_2024 | 0.028 | 0 | 0 | 0 | 0 | 0 |  | 0
TRANSFORM | 1428 | 2050 | Flex WKK restgassen basismetaal | Elektriciteitscentrales | Elektriciteit | PJ | PJ | 15 | 11 Elektriciteit | Omzetting/centrales | ETS1 | 26924000 | 965200 | EUR_2024 | 0.028 | 216573.0241 | 0 | 0 | 0 | 0 |  | 0
TRANSFORM | 1429 | 2030 | Flex ketel restgassen basismetaal | Staalindustrie | Eindverbruiker | PJ | PJ | 15 | 02 Industrie | Energie-intensieve industrie | ETS1 | 6096000 | 571500 | EUR_2024 | 0.028 | 0 | 5065113.6784 | 474854.4074 | 418173.1637 | 0 |  | 893027.5711
TRANSFORM | 1429 | 2035 | Flex ketel restgassen basismetaal | Staalindustrie | Eindverbruiker | PJ | PJ | 15 | 02 Industrie | Energie-intensieve industrie | ETS1 | 6096000 | 571500 | EUR_2024 | 0.028 | 623548.1581 | 4872364.4385 | 456784.1661 | 402259.8862 | 0 |  | 859044.0523
TRANSFORM | 1429 | 2040 | Flex ketel restgassen basismetaal | Staalindustrie | Eindverbruiker | PJ | PJ | 15 | 02 Industrie | Energie-intensieve industrie | ETS1 | 6096000 | 571500 | EUR_2024 | 0.028 | 467203.4285 | 3897891.5508 | 365427.3329 | 321807.909 | 0 |  | 687235.2419
TRANSFORM | 1429 | 2045 | Flex ketel restgassen basismetaal | Staalindustrie | Eindverbruiker | PJ | PJ | 15 | 02 Industrie | Energie-intensieve industrie | ETS1 | 6096000 | 571500 | EUR_2024 | 0.028 | 0 | 0 | 0 | 0 | 0 |  | 0
TRANSFORM | 1429 | 2050 | Flex ketel restgassen basismetaal | Staalindustrie | Eindverbruiker | PJ | PJ | 15 | 02 Industrie | Energie-intensieve industrie | ETS1 | 6096000 | 571500 | EUR_2024 | 0.028 | 623548.1581 | 0 | 0 | 0 | 0 |  | 0
TRANSFORM | 1430 | 2030 | Hydrogen Medium Temp Boilers - Basic Metals | Staalindustrie | Eindverbruiker | PJ | PJ | 25 | 02 Industrie | Energie-intensieve industrie | ETS1 | 5588000 | 711200 | EUR_2024 | 0.028 | 0 | 3.6678 | 0.46681 | 0.20597 | 0 |  | 0.67278
TRANSFORM | 1430 | 2035 | Hydrogen Medium Temp Boilers - Basic Metals | Staalindustrie | Eindverbruiker | PJ | PJ | 25 | 02 Industrie | Energie-intensieve industrie | ETS1 | 5588000 | 711200 | EUR_2024 | 0.028 | 15160.1527 | 2.7468 | 0.34959 | 0.15425 | 0 |  | 0.50384
TRANSFORM | 1430 | 2040 | Hydrogen Medium Temp Boilers - Basic Metals | Staalindustrie | Eindverbruiker | PJ | PJ | 25 | 02 Industrie | Energie-intensieve industrie | ETS1 | 5588000 | 711200 | EUR_2024 | 0.028 | 15161.5903 | 9.0138 | 1.1472 | 0.50617 | 0 |  | 1.6534
TRANSFORM | 1430 | 2045 | Hydrogen Medium Temp Boilers - Basic Metals | Staalindustrie | Eindverbruiker | PJ | PJ | 25 | 02 Industrie | Energie-intensieve industrie | ETS1 | 5588000 | 711200 | EUR_2024 | 0.028 | 15159.6057 | 5.3578 | 0.6819 | 0.30087 | 0 |  | 0.98277
TRANSFORM | 1430 | 2050 | Hydrogen Medium Temp Boilers - Basic Metals | Staalindustrie | Eindverbruiker | PJ | PJ | 25 | 02 Industrie | Energie-intensieve industrie | ETS1 | 5588000 | 711200 | EUR_2024 | 0.028 | 15160.5751 | 6.549 | 0.83351 | 0.36776 | 0 |  | 1.2013
TRANSFORM | 1434 | 2030 | Biomass Medium Temp Boilers with CCS - Basic Metals | Staalindustrie | Eindverbruiker | PJ |  | 25 | 02 Industrie | Energie-intensieve industrie | ETS1 | 81153000 | 1574800 | EUR_2024 | 0.028 | 0 | 0 | 0 | 0 | 0 |  | 0
TRANSFORM | 1434 | 2035 | Biomass Medium Temp Boilers with CCS - Basic Metals | Staalindustrie | Eindverbruiker | PJ |  | 25 | 02 Industrie | Energie-intensieve industrie | ETS1 | 81153000 | 1574800 | EUR_2024 | 0.028 | 247214.8798 | 16.9748 | 0.3294 | 0.95323 | 0 |  | 1.2826
TRANSFORM | 1434 | 2040 | Biomass Medium Temp Boilers with CCS - Basic Metals | Staalindustrie | Eindverbruiker | PJ |  | 25 | 02 Industrie | Energie-intensieve industrie | ETS1 | 81153000 | 1574800 | EUR_2024 | 0.028 | 247211.8122 | 18.6117 | 0.36117 | 1.0452 | 0 |  | 1.4063
TRANSFORM | 1434 | 2045 | Biomass Medium Temp Boilers with CCS - Basic Metals | Staalindustrie | Eindverbruiker | PJ |  | 25 | 02 Industrie | Energie-intensieve industrie | ETS1 | 81153000 | 1574800 | EUR_2024 | 0.028 | 247211.9284 | 20.8297 | 0.40421 | 1.1697 | 0 |  | 1.5739
TRANSFORM | 1434 | 2050 | Biomass Medium Temp Boilers with CCS - Basic Metals | Staalindustrie | Eindverbruiker | PJ |  | 25 | 02 Industrie | Energie-intensieve industrie | ETS1 | 81153000 | 1574800 | EUR_2024 | 0.028 | 247210.0268 | 13.5394 | 0.26274 | 0.76032 | 0 |  | 1.0231
TRANSFORM | 1436 | 2030 | Hydrogen Medium Temp Boilers - Chemical | Chemie | Eindverbruiker | PJ |  | 25 | 02 Industrie | Energie-intensieve industrie | ETS1 | 5588000 | 711200 | EUR_2024 | 0.028 | 0 | 55.276 | 7.0351 | 3.1041 | 0 |  | 10.1392
TRANSFORM | 1436 | 2035 | Hydrogen Medium Temp Boilers - Chemical | Chemie | Eindverbruiker | PJ |  | 25 | 02 Industrie | Energie-intensieve industrie | ETS1 | 5588000 | 711200 | EUR_2024 | 0.028 | 465625.912 | 32.373 | 4.1202 | 1.8179 | 0 |  | 5.9381
TRANSFORM | 1436 | 2040 | Hydrogen Medium Temp Boilers - Chemical | Chemie | Eindverbruiker | PJ |  | 25 | 02 Industrie | Energie-intensieve industrie | ETS1 | 5588000 | 711200 | EUR_2024 | 0.028 | 465661.2145 | 185.9824 | 23.6705 | 10.444 | 0 |  | 34.1144
TRANSFORM | 1436 | 2045 | Hydrogen Medium Temp Boilers - Chemical | Chemie | Eindverbruiker | PJ |  | 25 | 02 Industrie | Energie-intensieve industrie | ETS1 | 5588000 | 711200 | EUR_2024 | 0.028 | 465602.1797 | 44.4181 | 5.6532 | 2.4943 | 0 |  | 8.1475
TRANSFORM | 1436 | 2050 | Hydrogen Medium Temp Boilers - Chemical | Chemie | Eindverbruiker | PJ |  | 25 | 02 Industrie | Energie-intensieve industrie | ETS1 | 5588000 | 711200 | EUR_2024 | 0.028 | 465630.4581 | 44.2459 | 5.6313 | 2.4847 | 0 |  | 8.1159
TRANSFORM | 1441 | 2030 | Biomass Medium Temp Boilers - Chemical | Chemie | Eindverbruiker | PJ |  | 25 | 02 Industrie | Energie-intensieve industrie | ETS1 | 23749000 | 1447800 | EUR_2024 | 0.028 | 0 | 47.8202 | 19.2753 | 2.6854 | 0 |  | 21.9607
TRANSFORM | 1441 | 2035 | Biomass Medium Temp Boilers - Chemical | Chemie | Eindverbruiker | PJ |  | 25 | 02 Industrie | Energie-intensieve industrie | ETS1 | 23241000 | 1422400 | EUR_2024 | 0.028 | 535968.2378 | 36.6307 | 2.6105 | 2.057 | 0 |  | 4.6676
TRANSFORM | 1441 | 2040 | Biomass Medium Temp Boilers - Chemical | Chemie | Eindverbruiker | PJ |  | 25 | 02 Industrie | Energie-intensieve industrie | ETS1 | 22733000 | 1397000 | EUR_2024 | 0.028 | 3916962.7401 | 16963574.161 | 1042454.3734 | 952600.6087 | 0 |  | 1995054.9821
TRANSFORM | 1441 | 2045 | Biomass Medium Temp Boilers - Chemical | Chemie | Eindverbruiker | PJ |  | 25 | 02 Industrie | Energie-intensieve industrie | ETS1 | 22161500 | 1377950 | EUR_2024 | 0.028 | 0 | 52.9245 | 3.2907 | 2.972 | 0 |  | 6.2627
TRANSFORM | 1441 | 2050 | Biomass Medium Temp Boilers - Chemical | Chemie | Eindverbruiker | PJ |  | 25 | 02 Industrie | Energie-intensieve industrie | ETS1 | 21590000 | 1358900 | EUR_2024 | 0.028 | 497895.2568 | 48.4421 | 5.6282 | 2.7203 | 0 |  | 8.3485
TRANSFORM | 1442 | 2030 | Hydrogen Medium Temp Boilers - Refineries | Raffinage | Fossiel - Complex | PJ |  | 25 | 14 Koolstof | Omzetting/centrales | ETS1 | 5588000 | 711200 | EUR_2024 | 0.028 | 0 | 10.0664 | 1.2812 | 0.56529 | 0 |  | 1.8465
TRANSFORM | 1442 | 2035 | Hydrogen Medium Temp Boilers - Refineries | Raffinage | Fossiel - Complex | PJ |  | 25 | 14 Koolstof | Omzetting/centrales | ETS1 | 5588000 | 711200 | EUR_2024 | 0.028 | 119040.6121 | 6.8651 | 0.87374 | 0.38552 | 0 |  | 1.2593
TRANSFORM | 1442 | 2040 | Hydrogen Medium Temp Boilers - Refineries | Raffinage | Fossiel - Complex | PJ |  | 25 | 14 Koolstof | Omzetting/centrales | ETS1 | 5588000 | 711200 | EUR_2024 | 0.028 | 119041.9027 | 10.117 | 1.2876 | 0.56812 | 0 |  | 1.8557
TRANSFORM | 1442 | 2045 | Hydrogen Medium Temp Boilers - Refineries | Raffinage | Fossiel - Complex | PJ |  | 25 | 14 Koolstof | Omzetting/centrales | ETS1 | 5588000 | 711200 | EUR_2024 | 0.028 | 119041.1192 | 9.4514 | 1.2029 | 0.53075 | 0 |  | 1.7337
TRANSFORM | 1442 | 2050 | Hydrogen Medium Temp Boilers - Refineries | Raffinage | Fossiel - Complex | PJ |  | 25 | 14 Koolstof | Omzetting/centrales | ETS1 | 5588000 | 711200 | EUR_2024 | 0.028 | 119041.2127 | 9.2534 | 1.1777 | 0.51963 | 0 |  | 1.6973
TRANSFORM | 1447 | 2030 | Biomass Medium Temp Boilers - Refineries | Raffinage | Fossiel - Complex | PJ |  | 25 | 14 Koolstof | Omzetting/centrales | ETS1 | 23749000 | 1447800 | EUR_2024 | 0.028 | 0 | 15.9778 | 21.4993 | 0.89724 | 0 |  | 22.3965
TRANSFORM | 1447 | 2035 | Biomass Medium Temp Boilers - Refineries | Raffinage | Fossiel - Complex | PJ |  | 25 | 14 Koolstof | Omzetting/centrales | ETS1 | 23241000 | 1422400 | EUR_2024 | 0.028 | 2373972.8553 | 9.4171 | 0.57635 | 0.52882 | 0 |  | 1.1052
TRANSFORM | 1447 | 2040 | Biomass Medium Temp Boilers - Refineries | Raffinage | Fossiel - Complex | PJ |  | 25 | 14 Koolstof | Omzetting/centrales | ETS1 | 22733000 | 1397000 | EUR_2024 | 0.028 | 2322085.2399 | 15.6363 | 0.96089 | 0.87807 | 0 |  | 1.839
TRANSFORM | 1447 | 2045 | Biomass Medium Temp Boilers - Refineries | Raffinage | Fossiel - Complex | PJ |  | 25 | 14 Koolstof | Omzetting/centrales | ETS1 | 22161500 | 1377950 | EUR_2024 | 0.028 | 2263707.4188 | 14.6243 | 0.9093 | 0.82124 | 0 |  | 1.7305
TRANSFORM | 1447 | 2050 | Biomass Medium Temp Boilers - Refineries | Raffinage | Fossiel - Complex | PJ |  | 25 | 14 Koolstof | Omzetting/centrales | ETS1 | 21590000 | 1358900 | EUR_2024 | 0.028 | 2205330.9156 | 13.1734 | 1.281 | 0.73976 | 0 |  | 2.0207
TRANSFORM | 1456 | 2030 | Offshore HVDC grid | Net op zee | Elektriciteit | GW | PJ | 30 | 11 Elektriciteit | Infrastructuur | ETS1 | 1438910 | 0 | EUR_2024 | 0.028 | 0 | 0 | 0 | 0 | 0 |  | 0
TRANSFORM | 1456 | 2035 | Offshore HVDC grid | Net op zee | Elektriciteit | GW | PJ | 30 | 11 Elektriciteit | Infrastructuur | ETS1 | 1438910 | 0 | EUR_2024 | 0.028 | 0 | 0 | 0 | 0 | 0 |  | 0
TRANSFORM | 1456 | 2040 | Offshore HVDC grid | Net op zee | Elektriciteit | GW | PJ | 30 | 11 Elektriciteit | Infrastructuur | ETS1 | 1438910 | 0 | EUR_2024 | 0.028 | 0 | 0 | 0 | 0 | 0 |  | 0
TRANSFORM | 1456 | 2045 | Offshore HVDC grid | Net op zee | Elektriciteit | GW | PJ | 30 | 11 Elektriciteit | Infrastructuur | ETS1 | 1438910 | 0 | EUR_2024 | 0.028 | 0 | 0 | 0 | 0 | 0 |  | 0
TRANSFORM | 1456 | 2050 | Offshore HVDC grid | Net op zee | Elektriciteit | GW | PJ | 30 | 11 Elektriciteit | Infrastructuur | ETS1 | 1438910 | 0 | EUR_2024 | 0.028 | 0 | 0 | 0 | 0 | 0 |  | 0
TRANSFORM | 1461 | 2030 | Onshore substation and trafo offshore to onshore grid | Net op zee | Elektriciteit | GW | PJ | 30 | 11 Elektriciteit | Infrastructuur | ETS1 | 212725000 | 0 | EUR_2024 | 0.028 | 0 | 0 | 0 | 0 | 0 |  | 0
TRANSFORM | 1461 | 2035 | Onshore substation and trafo offshore to onshore grid | Net op zee | Elektriciteit | GW | PJ | 30 | 11 Elektriciteit | Infrastructuur | ETS1 | 212725000 | 0 | EUR_2024 | 0.028 | 0 | 0 | 0 | 0 | 0 |  | 0
TRANSFORM | 1461 | 2040 | Onshore substation and trafo offshore to onshore grid | Net op zee | Elektriciteit | GW | PJ | 30 | 11 Elektriciteit | Infrastructuur | ETS1 | 212725000 | 0 | EUR_2024 | 0.028 | 0 | 0 | 0 | 0 | 0 |  | 0
TRANSFORM | 1461 | 2045 | Onshore substation and trafo offshore to onshore grid | Net op zee | Elektriciteit | GW | PJ | 30 | 11 Elektriciteit | Infrastructuur | ETS1 | 212725000 | 0 | EUR_2024 | 0.028 | 0 | 0 | 0 | 0 | 0 |  | 0
TRANSFORM | 1461 | 2050 | Onshore substation and trafo offshore to onshore grid | Net op zee | Elektriciteit | GW | PJ | 30 | 11 Elektriciteit | Infrastructuur | ETS1 | 212725000 | 0 | EUR_2024 | 0.028 | 0 | 0 | 0 | 0 | 0 |  | 0
TRANSFORM | 1462 | 2030 | Solar-PV Vertical (incl. bif noise barriers) | Zon-PV | Elektriciteit | GW |  | 25 | 11 Elektriciteit | Winning/productie | ETS1 | 1273429000 | 16560800 | EUR_2024 | 0.028 | 1013649484.6877 | 5068247423.4385 | 65911984.0447 | 284610750.9482 | 0 |  | 350522734.9929
TRANSFORM | 1462 | 2035 | Solar-PV Vertical (incl. bif noise barriers) | Zon-PV | Elektriciteit | GW |  | 25 | 11 Elektriciteit | Winning/productie | ETS1 | 1203769500 | 15659100 | EUR_2024 | 0.028 | 0 | 4791002610.8009 | 62323218.0104 | 269041887.0532 | 0 |  | 331365105.0637
TRANSFORM | 1462 | 2040 | Solar-PV Vertical (incl. bif noise barriers) | Zon-PV | Elektriciteit | GW |  | 25 | 11 Elektriciteit | Winning/productie | ETS1 | 1134110000 | 14757400 | EUR_2024 | 0.028 | 1365468454.2526 | 11341100072.0174 | 147574000.9371 | 636866896.6609 | 0 |  | 784440897.5981
TRANSFORM | 1462 | 2045 | Solar-PV Vertical (incl. bif noise barriers) | Zon-PV | Elektriciteit | GW |  | 25 | 11 Elektriciteit | Winning/productie | ETS1 | 1064450500 | 13862050 | EUR_2024 | 0.028 | 630154681.4568 | 13795278474.878 | 179652167.9333 | 774682890.9963 | 0 |  | 954335058.9296
TRANSFORM | 1462 | 2050 | Solar-PV Vertical (incl. bif noise barriers) | Zon-PV | Elektriciteit | GW |  | 25 | 11 Elektriciteit | Winning/productie | ETS1 | 994791000 | 12966700 | EUR_2024 | 0.028 | 588916276.171 | 15837072736.0679 | 206429864.2094 | 889341183.9738 | 0 |  | 1095771048.1832
TRANSFORM | 1463 | 2030 | Solar-PV Bifacial vertical | Zon-PV | Elektriciteit | GW |  | 25 | 11 Elektriciteit | Winning/productie | ETS1 | 1273429000 | 16560800 | EUR_2024 | 0.028 | 1209757554.5301 | 6048787772.6504 | 78663800.2946 | 339673635.9671 | 0 |  | 418337436.2616
TRANSFORM | 1463 | 2035 | Solar-PV Bifacial vertical | Zon-PV | Elektriciteit | GW |  | 25 | 11 Elektriciteit | Winning/productie | ETS1 | 1203769500 | 15659100 | EUR_2024 | 0.028 | 6.4797 | 5717905178.81 | 74380725.7 | 321092707.3658 | 0 |  | 395473433.0658
TRANSFORM | 1463 | 2040 | Solar-PV Bifacial vertical | Zon-PV | Elektriciteit | GW |  | 25 | 11 Elektriciteit | Winning/productie | ETS1 | 1134110000 | 14757400 | EUR_2024 | 0.028 | 22682204.235 | 5500433571.8713 | 71573390.9352 | 308880446.9551 | 0 |  | 380453837.8903
TRANSFORM | 1463 | 2045 | Solar-PV Bifacial vertical | Zon-PV | Elektriciteit | GW |  | 25 | 11 Elektriciteit | Winning/productie | ETS1 | 1064450500 | 13862050 | EUR_2024 | 0.028 | 0 | 5056139911.4916 | 65844737.9752 | 283930845.6911 | 0 |  | 349775583.6663
TRANSFORM | 1463 | 2050 | Solar-PV Bifacial vertical | Zon-PV | Elektriciteit | GW |  | 25 | 11 Elektriciteit | Winning/productie | ETS1 | 994791000 | 12966700 | EUR_2024 | 0.028 | 19895806.3206 | 4824736315.7062 | 62888494.553 | 270936225.329 | 0 |  | 333824719.882
TRANSFORM | 1464 | 2030 | Solar-PV Services | Zon-PV | Elektriciteit | GW |  | 25 | 11 Elektriciteit | Winning/productie | ETS1 | 664210000 | 10922000 | EUR_2024 | 0.028 | 252473605.3576 | 3985260016.5947 | 65532000.2729 | 223794884.3621 | 0 |  | 289326884.6349
TRANSFORM | 1464 | 2035 | Solar-PV Services | Zon-PV | Elektriciteit | GW |  | 25 | 11 Elektriciteit | Winning/productie | ETS1 | 609409500 | 10318750 | EUR_2024 | 0.028 | 1085341395.8926 | 8458603898.4608 | 143224250.6512 | 474998437.6021 | 0 |  | 618222688.2533
TRANSFORM | 1464 | 2040 | Solar-PV Services | Zon-PV | Elektriciteit | GW |  | 25 | 11 Elektriciteit | Winning/productie | ETS1 | 554609000 | 9715500 | EUR_2024 | 0.028 | 987743223.0366 | 12068291875.1814 | 211409280.6163 | 677702828.2741 | 0 |  | 889112108.8903
TRANSFORM | 1464 | 2045 | Solar-PV Services | Zon-PV | Elektriciteit | GW |  | 25 | 11 Elektriciteit | Winning/productie | ETS1 | 522097000 | 9112250 | EUR_2024 | 0.028 | 628068186.4345 | 13966094774.6752 | 243752687.9307 | 784275192.1012 | 0 |  | 1028027880.0318
TRANSFORM | 1464 | 2050 | Solar-PV Services | Zon-PV | Elektriciteit | GW |  | 25 | 11 Elektriciteit | Winning/productie | ETS1 | 489585000 | 8509000 | EUR_2024 | 0.028 | 588957152.1894 | 15539427907.8569 | 270075660.1366 | 872626743.8537 | 0 |  | 1142702403.9902
TRANSFORM | 1465 | 2030 | Solar-PV large scale utilities | Zon-PV | Elektriciteit | GW |  | 25 | 11 Elektriciteit | Winning/productie | ETS1 | 588899000 | 14160500 | EUR_2024 | 0.028 | 437008876.5763 | 4201794379.7111 | 101035167.8537 | 235954513.2325 | 0 |  | 336989681.0862
TRANSFORM | 1465 | 2035 | Solar-PV large scale utilities | Zon-PV | Elektriciteit | GW |  | 25 | 11 Elektriciteit | Winning/productie | ETS1 | 540448500 | 13957300 | EUR_2024 | 0.028 | 672442538.6932 | 6755606284.1461 | 174466250.8818 | 379365492.0534 | 0 |  | 553831742.9352
TRANSFORM | 1465 | 2040 | Solar-PV large scale utilities | Zon-PV | Elektriciteit | GW |  | 25 | 11 Elektriciteit | Winning/productie | ETS1 | 491998000 | 13754100 | EUR_2024 | 0.028 | 329260092.3642 | 7375050051.472 | 206173959.8798 | 414150762.1989 | 0 |  | 620324722.0787
TRANSFORM | 1465 | 2045 | Solar-PV large scale utilities | Zon-PV | Elektriciteit | GW |  | 25 | 11 Elektriciteit | Winning/productie | ETS1 | 443484000 | 13550900 | EUR_2024 | 0.028 | 296793039.9217 | 7752100341.1296 | 236869732.6456 | 435324267.973 | 0 |  | 672194000.6186
TRANSFORM | 1465 | 2050 | Solar-PV large scale utilities | Zon-PV | Elektriciteit | GW |  | 25 | 11 Elektriciteit | Winning/productie | ETS1 | 394970000 | 13347700 | EUR_2024 | 0.028 | 264325981.6113 | 7887550874.6135 | 266553568.1421 | 442930581.3256 | 0 |  | 709484149.4677
TRANSFORM | 1466 | 2030 | CCS add on to Haber-Bosch NH3 production | Kunstmest | Eindverbruiker | Mton |  | 20 | 02 Industrie | Energie-intensieve industrie | ETS1 | 42545000 | 1270000 | EUR_2024 | 0.028 | 19160046.3141 | 98271048.8418 | 17643124.3371 | 6483823.7157 | 0 |  | 24126948.0528
TRANSFORM | 1466 | 2035 | CCS add on to Haber-Bosch NH3 production | Kunstmest | Eindverbruiker | Mton |  | 20 | 02 Industrie | Energie-intensieve industrie | ETS1 | 42545000 | 1270000 | EUR_2024 | 0.028 | 5204926.8117 | 123472077.1433 | 16920107.1368 | 8146561.8963 | 0 |  | 25066669.0332
TRANSFORM | 1466 | 2040 | CCS add on to Haber-Bosch NH3 production | Kunstmest | Eindverbruiker | Mton |  | 20 | 02 Industrie | Energie-intensieve industrie | ETS1 | 42545000 | 1270000 | EUR_2024 | 0.028 | 0 | 98777661.9229 | 10291233.9323 | 6517249.5308 | 0 |  | 16808483.4631
TRANSFORM | 1466 | 2045 | CCS add on to Haber-Bosch NH3 production | Kunstmest | Eindverbruiker | Mton |  | 20 | 02 Industrie | Energie-intensieve industrie | ETS1 | 42545000 | 1270000 | EUR_2024 | 0.028 | 0 | 79022129.7866 | 5730471.9437 | 5213799.641 | 0 |  | 10944271.5847
TRANSFORM | 1466 | 2050 | CCS add on to Haber-Bosch NH3 production | Kunstmest | Eindverbruiker | Mton |  | 20 | 02 Industrie | Energie-intensieve industrie | ETS1 | 42545000 | 1270000 | EUR_2024 | 0.028 | 12854999.609 | 47496896.261 | 4801119.8897 | 3133796.8408 | 0 |  | 7934916.7305
TRANSFORM | 1470 | 2030 | H2 tank PI FCEV auto laden | Tankopslag waterstof | Waterstof | PJ | PJ | 10 | 13 Waterstof | Opslag | ETS1 | 0 | 0 | EUR_2024 | 0.028 | 0 | 0 | 0 | 0 | 0 |  | 0
TRANSFORM | 1470 | 2035 | H2 tank PI FCEV auto laden | Tankopslag waterstof | Waterstof | PJ | PJ | 10 | 13 Waterstof | Opslag | ETS1 | 0 | 0 | EUR_2024 | 0.028 | 0 | 0 | 0 | 0 | 0 |  | 0
TRANSFORM | 1470 | 2040 | H2 tank PI FCEV auto laden | Tankopslag waterstof | Waterstof | PJ | PJ | 10 | 13 Waterstof | Opslag | ETS1 | 0 | 0 | EUR_2024 | 0.028 | 0 | 0 | 0 | 0 | 0 |  | 0
TRANSFORM | 1470 | 2045 | H2 tank PI FCEV auto laden | Tankopslag waterstof | Waterstof | PJ | PJ | 10 | 13 Waterstof | Opslag | ETS1 | 0 | 0 | EUR_2024 | 0.028 | 0 | 0 | 0 | 0 | 0 |  | 0
TRANSFORM | 1470 | 2050 | H2 tank PI FCEV auto laden | Tankopslag waterstof | Waterstof | PJ | PJ | 10 | 13 Waterstof | Opslag | ETS1 | 0 | 0 | EUR_2024 | 0.028 | 0 | 0 | 0 | 0 | 0 |  | 0
TRANSFORM | 1471 | 2030 | H2 tank PI FCEV auto opslag | Tankopslag waterstof | Waterstof | PJ | PJ | 10 | 13 Waterstof | Opslag | ETS1 | 0 | 0 | EUR_2024 | 0.028 | 0 | 0 | 0 | 0 | 0 |  | 0
TRANSFORM | 1471 | 2035 | H2 tank PI FCEV auto opslag | Tankopslag waterstof | Waterstof | PJ | PJ | 10 | 13 Waterstof | Opslag | ETS1 | 0 | 0 | EUR_2024 | 0.028 | 0 | 0 | 0 | 0 | 0 |  | 0
TRANSFORM | 1471 | 2040 | H2 tank PI FCEV auto opslag | Tankopslag waterstof | Waterstof | PJ | PJ | 10 | 13 Waterstof | Opslag | ETS1 | 0 | 0 | EUR_2024 | 0.028 | 0 | 0 | 0 | 0 | 0 |  | 0
TRANSFORM | 1471 | 2045 | H2 tank PI FCEV auto opslag | Tankopslag waterstof | Waterstof | PJ | PJ | 10 | 13 Waterstof | Opslag | ETS1 | 0 | 0 | EUR_2024 | 0.028 | 0 | 0 | 0 | 0 | 0 |  | 0
TRANSFORM | 1471 | 2050 | H2 tank PI FCEV auto opslag | Tankopslag waterstof | Waterstof | PJ | PJ | 10 | 13 Waterstof | Opslag | ETS1 | 0 | 0 | EUR_2024 | 0.028 | 0 | 0 | 0 | 0 | 0 |  | 0
TRANSFORM | 1472 | 2030 | H2 tank PI FCEV ontladen | Tankopslag waterstof | Waterstof | PJ | PJ | 10 | 13 Waterstof | Opslag | ETS1 | 0 | 0 | EUR_2024 | 0.028 | 0 | 0 | 0 | 0 | 0 |  | 0
TRANSFORM | 1472 | 2035 | H2 tank PI FCEV ontladen | Tankopslag waterstof | Waterstof | PJ | PJ | 10 | 13 Waterstof | Opslag | ETS1 | 0 | 0 | EUR_2024 | 0.028 | 0 | 0 | 0 | 0 | 0 |  | 0
TRANSFORM | 1472 | 2040 | H2 tank PI FCEV ontladen | Tankopslag waterstof | Waterstof | PJ | PJ | 10 | 13 Waterstof | Opslag | ETS1 | 0 | 0 | EUR_2024 | 0.028 | 0 | 0 | 0 | 0 | 0 |  | 0
TRANSFORM | 1472 | 2045 | H2 tank PI FCEV ontladen | Tankopslag waterstof | Waterstof | PJ | PJ | 10 | 13 Waterstof | Opslag | ETS1 | 0 | 0 | EUR_2024 | 0.028 | 0 | 0 | 0 | 0 | 0 |  | 0
TRANSFORM | 1472 | 2050 | H2 tank PI FCEV ontladen | Tankopslag waterstof | Waterstof | PJ | PJ | 10 | 13 Waterstof | Opslag | ETS1 | 0 | 0 | EUR_2024 | 0.028 | 0 | 0 | 0 | 0 | 0 |  | 0
TRANSFORM | 1473 | 2030 | H2 opslag Filling Station laden | Tankopslag waterstof | Waterstof | GW | PJ | 20 | 13 Waterstof | Opslag | ETS1 | 0 | 0 | EUR_2024 | 0.028 | 0 | 0 | 0 | 0 | 0 |  | 0
TRANSFORM | 1473 | 2035 | H2 opslag Filling Station laden | Tankopslag waterstof | Waterstof | GW | PJ | 20 | 13 Waterstof | Opslag | ETS1 | 0 | 0 | EUR_2024 | 0.028 | 0 | 0 | 0 | 0 | 0 |  | 0
TRANSFORM | 1473 | 2040 | H2 opslag Filling Station laden | Tankopslag waterstof | Waterstof | GW | PJ | 20 | 13 Waterstof | Opslag | ETS1 | 0 | 0 | EUR_2024 | 0.028 | 0 | 0 | 0 | 0 | 0 |  | 0
TRANSFORM | 1473 | 2045 | H2 opslag Filling Station laden | Tankopslag waterstof | Waterstof | GW | PJ | 20 | 13 Waterstof | Opslag | ETS1 | 0 | 0 | EUR_2024 | 0.028 | 0 | 0 | 0 | 0 | 0 |  | 0
TRANSFORM | 1473 | 2050 | H2 opslag Filling Station laden | Tankopslag waterstof | Waterstof | GW | PJ | 20 | 13 Waterstof | Opslag | ETS1 | 0 | 0 | EUR_2024 | 0.028 | 0 | 0 | 0 | 0 | 0 |  | 0
TRANSFORM | 1474 | 2030 | H2 opslag filling station | Tankopslag waterstof | Waterstof | PJ | PJ | 20 | 13 Waterstof | Opslag | ETS1 | 23088981000 | 230416100 | EUR_2024 | 0.028 | 0 | 132348.7867 | 1320.7725 | 8732.2382 | 0 |  | 10053.0107
TRANSFORM | 1474 | 2035 | H2 opslag filling station | Tankopslag waterstof | Waterstof | PJ | PJ | 20 | 13 Waterstof | Opslag | ETS1 | 23088981000 | 230416100 | EUR_2024 | 0.028 | 668706.7085 | 171441.9432 | 1710.902 | 11311.5648 | 0 |  | 13022.4668
TRANSFORM | 1474 | 2040 | H2 opslag filling station | Tankopslag waterstof | Waterstof | PJ | PJ | 20 | 13 Waterstof | Opslag | ETS1 | 23088981000 | 230416100 | EUR_2024 | 0.028 | 657425.201 | 154127.5618 | 1538.1134 | 10169.1796 | 0 |  | 11707.293
TRANSFORM | 1474 | 2045 | H2 opslag filling station | Tankopslag waterstof | Waterstof | PJ | PJ | 20 | 13 Waterstof | Opslag | ETS1 | 23088981000 | 230416100 | EUR_2024 | 0.028 | 666893.2337 | 184153.344 | 1837.7552 | 12150.2501 | 0 |  | 13988.0053
TRANSFORM | 1474 | 2050 | H2 opslag filling station | Tankopslag waterstof | Waterstof | PJ | PJ | 20 | 13 Waterstof | Opslag | ETS1 | 23088981000 | 230416100 | EUR_2024 | 0.028 | 0 | 147717.905 | 1474.1484 | 9746.2769 | 0 |  | 11220.4253
TRANSFORM | 1478 | 2030 | E batt PI FCEV ontladen | Wegtransport Laadinfra | Elektriciteit | GW | PJ | 10 | 11 Elektriciteit | Infrastructuur | ETS1 | 0 | 0 | EUR_2024 | 0.028 | 0 | 0 | 0 | 0 | 0 |  | 0
TRANSFORM | 1478 | 2030 | E batt PI FCEV ontladen | Wegtransport Laadinfra | Elektriciteit | GW | PJ | 10 | 11 Elektriciteit | Infrastructuur | ETS1 | 0 | 0 | EUR_2024 | 0.028 | 0 | 0 | 0 | 0 | 0 |  | 0
TRANSFORM | 1478 | 2035 | E batt PI FCEV ontladen | Wegtransport Laadinfra | Elektriciteit | GW | PJ | 10 | 11 Elektriciteit | Infrastructuur | ETS1 | 0 | 0 | EUR_2024 | 0.028 | 0 | 0 | 0 | 0 | 0 |  | 0
TRANSFORM | 1478 | 2035 | E batt PI FCEV ontladen | Wegtransport Laadinfra | Elektriciteit | GW | PJ | 10 | 11 Elektriciteit | Infrastructuur | ETS1 | 0 | 0 | EUR_2024 | 0.028 | 0 | 0 | 0 | 0 | 0 |  | 0
TRANSFORM | 1478 | 2040 | E batt PI FCEV ontladen | Wegtransport Laadinfra | Elektriciteit | GW | PJ | 10 | 11 Elektriciteit | Infrastructuur | ETS1 | 0 | 0 | EUR_2024 | 0.028 | 0 | 0 | 0 | 0 | 0 |  | 0
TRANSFORM | 1478 | 2040 | E batt PI FCEV ontladen | Wegtransport Laadinfra | Elektriciteit | GW | PJ | 10 | 11 Elektriciteit | Infrastructuur | ETS1 | 0 | 0 | EUR_2024 | 0.028 | 0 | 0 | 0 | 0 | 0 |  | 0
TRANSFORM | 1478 | 2045 | E batt PI FCEV ontladen | Wegtransport Laadinfra | Elektriciteit | GW | PJ | 10 | 11 Elektriciteit | Infrastructuur | ETS1 | 0 | 0 | EUR_2024 | 0.028 | 0 | 0 | 0 | 0 | 0 |  | 0
TRANSFORM | 1478 | 2045 | E batt PI FCEV ontladen | Wegtransport Laadinfra | Elektriciteit | GW | PJ | 10 | 11 Elektriciteit | Infrastructuur | ETS1 | 0 | 0 | EUR_2024 | 0.028 | 0 | 0 | 0 | 0 | 0 |  | 0
TRANSFORM | 1478 | 2050 | E batt PI FCEV ontladen | Wegtransport Laadinfra | Elektriciteit | GW | PJ | 10 | 11 Elektriciteit | Infrastructuur | ETS1 | 0 | 0 | EUR_2024 | 0.028 | 0 | 0 | 0 | 0 | 0 |  | 0
TRANSFORM | 1478 | 2050 | E batt PI FCEV ontladen | Wegtransport Laadinfra | Elektriciteit | GW | PJ | 10 | 11 Elektriciteit | Infrastructuur | ETS1 | 0 | 0 | EUR_2024 | 0.028 | 0 | 0 | 0 | 0 | 0 |  | 0
TRANSFORM | 1479 | 2030 | E batt PI FCEV opslag | Wegtransport Laadinfra | Elektriciteit | PJ | PJ | 10 | 11 Elektriciteit | Infrastructuur | ETS1 | 0 | 0 | EUR_2024 | 0.028 | 0 | 0 | 0 | 0 | 0 |  | 0
TRANSFORM | 1479 | 2030 | E batt PI FCEV opslag | Wegtransport Laadinfra | Elektriciteit | PJ | PJ | 10 | 11 Elektriciteit | Infrastructuur | ETS1 | 0 | 0 | EUR_2024 | 0.028 | 0 | 0 | 0 | 0 | 0 |  | 0
TRANSFORM | 1479 | 2035 | E batt PI FCEV opslag | Wegtransport Laadinfra | Elektriciteit | PJ | PJ | 10 | 11 Elektriciteit | Infrastructuur | ETS1 | 0 | 0 | EUR_2024 | 0.028 | 0 | 0 | 0 | 0 | 0 |  | 0
TRANSFORM | 1479 | 2035 | E batt PI FCEV opslag | Wegtransport Laadinfra | Elektriciteit | PJ | PJ | 10 | 11 Elektriciteit | Infrastructuur | ETS1 | 0 | 0 | EUR_2024 | 0.028 | 0 | 0 | 0 | 0 | 0 |  | 0
TRANSFORM | 1479 | 2040 | E batt PI FCEV opslag | Wegtransport Laadinfra | Elektriciteit | PJ | PJ | 10 | 11 Elektriciteit | Infrastructuur | ETS1 | 0 | 0 | EUR_2024 | 0.028 | 0 | 0 | 0 | 0 | 0 |  | 0
TRANSFORM | 1479 | 2040 | E batt PI FCEV opslag | Wegtransport Laadinfra | Elektriciteit | PJ | PJ | 10 | 11 Elektriciteit | Infrastructuur | ETS1 | 0 | 0 | EUR_2024 | 0.028 | 0 | 0 | 0 | 0 | 0 |  | 0
TRANSFORM | 1479 | 2045 | E batt PI FCEV opslag | Wegtransport Laadinfra | Elektriciteit | PJ | PJ | 10 | 11 Elektriciteit | Infrastructuur | ETS1 | 0 | 0 | EUR_2024 | 0.028 | 0 | 0 | 0 | 0 | 0 |  | 0
TRANSFORM | 1479 | 2045 | E batt PI FCEV opslag | Wegtransport Laadinfra | Elektriciteit | PJ | PJ | 10 | 11 Elektriciteit | Infrastructuur | ETS1 | 0 | 0 | EUR_2024 | 0.028 | 0 | 0 | 0 | 0 | 0 |  | 0
TRANSFORM | 1479 | 2050 | E batt PI FCEV opslag | Wegtransport Laadinfra | Elektriciteit | PJ | PJ | 10 | 11 Elektriciteit | Infrastructuur | ETS1 | 0 | 0 | EUR_2024 | 0.028 | 0 | 0 | 0 | 0 | 0 |  | 0
TRANSFORM | 1479 | 2050 | E batt PI FCEV opslag | Wegtransport Laadinfra | Elektriciteit | PJ | PJ | 10 | 11 Elektriciteit | Infrastructuur | ETS1 | 0 | 0 | EUR_2024 | 0.028 | 0 | 0 | 0 | 0 | 0 |  | 0
TRANSFORM | 1480 | 2030 | E batt PI FCEV laden home | Wegtransport Laadinfra | Elektriciteit | GW | PJ | 10 | 11 Elektriciteit | Infrastructuur | ETS1 | 0 | 0 | EUR_2024 | 0.028 | 0 | 0 | 0 | 0 | 0 |  | 0
TRANSFORM | 1480 | 2030 | E batt PI FCEV laden home | Wegtransport Laadinfra | Elektriciteit | GW | PJ | 10 | 11 Elektriciteit | Infrastructuur | ETS1 | 0 | 0 | EUR_2024 | 0.028 | 0 | 0 | 0 | 0 | 0 |  | 0
TRANSFORM | 1480 | 2035 | E batt PI FCEV laden home | Wegtransport Laadinfra | Elektriciteit | GW | PJ | 10 | 11 Elektriciteit | Infrastructuur | ETS1 | 0 | 0 | EUR_2024 | 0.028 | 0 | 0 | 0 | 0 | 0 |  | 0
TRANSFORM | 1480 | 2035 | E batt PI FCEV laden home | Wegtransport Laadinfra | Elektriciteit | GW | PJ | 10 | 11 Elektriciteit | Infrastructuur | ETS1 | 0 | 0 | EUR_2024 | 0.028 | 0 | 0 | 0 | 0 | 0 |  | 0
TRANSFORM | 1480 | 2040 | E batt PI FCEV laden home | Wegtransport Laadinfra | Elektriciteit | GW | PJ | 10 | 11 Elektriciteit | Infrastructuur | ETS1 | 0 | 0 | EUR_2024 | 0.028 | 0 | 0 | 0 | 0 | 0 |  | 0
TRANSFORM | 1480 | 2040 | E batt PI FCEV laden home | Wegtransport Laadinfra | Elektriciteit | GW | PJ | 10 | 11 Elektriciteit | Infrastructuur | ETS1 | 0 | 0 | EUR_2024 | 0.028 | 0 | 0 | 0 | 0 | 0 |  | 0
TRANSFORM | 1480 | 2045 | E batt PI FCEV laden home | Wegtransport Laadinfra | Elektriciteit | GW | PJ | 10 | 11 Elektriciteit | Infrastructuur | ETS1 | 0 | 0 | EUR_2024 | 0.028 | 0 | 0 | 0 | 0 | 0 |  | 0
TRANSFORM | 1480 | 2045 | E batt PI FCEV laden home | Wegtransport Laadinfra | Elektriciteit | GW | PJ | 10 | 11 Elektriciteit | Infrastructuur | ETS1 | 0 | 0 | EUR_2024 | 0.028 | 0 | 0 | 0 | 0 | 0 |  | 0
TRANSFORM | 1480 | 2050 | E batt PI FCEV laden home | Wegtransport Laadinfra | Elektriciteit | GW | PJ | 10 | 11 Elektriciteit | Infrastructuur | ETS1 | 0 | 0 | EUR_2024 | 0.028 | 0 | 0 | 0 | 0 | 0 |  | 0
TRANSFORM | 1480 | 2050 | E batt PI FCEV laden home | Wegtransport Laadinfra | Elektriciteit | GW | PJ | 10 | 11 Elektriciteit | Infrastructuur | ETS1 | 0 | 0 | EUR_2024 | 0.028 | 0 | 0 | 0 | 0 | 0 |  | 0
TRANSFORM | 1481 | 2030 | E batt PI FCEV laden office | Wegtransport Laadinfra | Elektriciteit | GW | PJ | 10 | 11 Elektriciteit | Infrastructuur | ETS1 | 0 | 0 | EUR_2024 | 0.028 | 0 | 0 | 0 | 0 | 0 |  | 0
TRANSFORM | 1481 | 2030 | E batt PI FCEV laden office | Wegtransport Laadinfra | Elektriciteit | GW | PJ | 10 | 11 Elektriciteit | Infrastructuur | ETS1 | 0 | 0 | EUR_2024 | 0.028 | 0 | 0 | 0 | 0 | 0 |  | 0
TRANSFORM | 1481 | 2035 | E batt PI FCEV laden office | Wegtransport Laadinfra | Elektriciteit | GW | PJ | 10 | 11 Elektriciteit | Infrastructuur | ETS1 | 0 | 0 | EUR_2024 | 0.028 | 0 | 0 | 0 | 0 | 0 |  | 0
TRANSFORM | 1481 | 2035 | E batt PI FCEV laden office | Wegtransport Laadinfra | Elektriciteit | GW | PJ | 10 | 11 Elektriciteit | Infrastructuur | ETS1 | 0 | 0 | EUR_2024 | 0.028 | 0 | 0 | 0 | 0 | 0 |  | 0
TRANSFORM | 1481 | 2040 | E batt PI FCEV laden office | Wegtransport Laadinfra | Elektriciteit | GW | PJ | 10 | 11 Elektriciteit | Infrastructuur | ETS1 | 0 | 0 | EUR_2024 | 0.028 | 0 | 0 | 0 | 0 | 0 |  | 0
TRANSFORM | 1481 | 2040 | E batt PI FCEV laden office | Wegtransport Laadinfra | Elektriciteit | GW | PJ | 10 | 11 Elektriciteit | Infrastructuur | ETS1 | 0 | 0 | EUR_2024 | 0.028 | 0 | 0 | 0 | 0 | 0 |  | 0
TRANSFORM | 1481 | 2045 | E batt PI FCEV laden office | Wegtransport Laadinfra | Elektriciteit | GW | PJ | 10 | 11 Elektriciteit | Infrastructuur | ETS1 | 0 | 0 | EUR_2024 | 0.028 | 0 | 0 | 0 | 0 | 0 |  | 0
TRANSFORM | 1481 | 2045 | E batt PI FCEV laden office | Wegtransport Laadinfra | Elektriciteit | GW | PJ | 10 | 11 Elektriciteit | Infrastructuur | ETS1 | 0 | 0 | EUR_2024 | 0.028 | 0 | 0 | 0 | 0 | 0 |  | 0
TRANSFORM | 1481 | 2050 | E batt PI FCEV laden office | Wegtransport Laadinfra | Elektriciteit | GW | PJ | 10 | 11 Elektriciteit | Infrastructuur | ETS1 | 0 | 0 | EUR_2024 | 0.028 | 0 | 0 | 0 | 0 | 0 |  | 0
TRANSFORM | 1481 | 2050 | E batt PI FCEV laden office | Wegtransport Laadinfra | Elektriciteit | GW | PJ | 10 | 11 Elektriciteit | Infrastructuur | ETS1 | 0 | 0 | EUR_2024 | 0.028 | 0 | 0 | 0 | 0 | 0 |  | 0
TRANSFORM | 1482 | 2030 | E batt PI FCEV laden car park | Wegtransport Laadinfra | Elektriciteit | GW | PJ | 10 | 11 Elektriciteit | Infrastructuur | ETS1 | 0 | 0 | EUR_2024 | 0.028 | 0 | 0 | 0 | 0 | 0 |  | 0
TRANSFORM | 1482 | 2030 | E batt PI FCEV laden car park | Wegtransport Laadinfra | Elektriciteit | GW | PJ | 10 | 11 Elektriciteit | Infrastructuur | ETS1 | 0 | 0 | EUR_2024 | 0.028 | 0 | 0 | 0 | 0 | 0 |  | 0
TRANSFORM | 1482 | 2035 | E batt PI FCEV laden car park | Wegtransport Laadinfra | Elektriciteit | GW | PJ | 10 | 11 Elektriciteit | Infrastructuur | ETS1 | 0 | 0 | EUR_2024 | 0.028 | 0 | 0 | 0 | 0 | 0 |  | 0
TRANSFORM | 1482 | 2035 | E batt PI FCEV laden car park | Wegtransport Laadinfra | Elektriciteit | GW | PJ | 10 | 11 Elektriciteit | Infrastructuur | ETS1 | 0 | 0 | EUR_2024 | 0.028 | 0 | 0 | 0 | 0 | 0 |  | 0
TRANSFORM | 1482 | 2040 | E batt PI FCEV laden car park | Wegtransport Laadinfra | Elektriciteit | GW | PJ | 10 | 11 Elektriciteit | Infrastructuur | ETS1 | 0 | 0 | EUR_2024 | 0.028 | 0 | 0 | 0 | 0 | 0 |  | 0
TRANSFORM | 1482 | 2040 | E batt PI FCEV laden car park | Wegtransport Laadinfra | Elektriciteit | GW | PJ | 10 | 11 Elektriciteit | Infrastructuur | ETS1 | 0 | 0 | EUR_2024 | 0.028 | 0 | 0 | 0 | 0 | 0 |  | 0
TRANSFORM | 1482 | 2045 | E batt PI FCEV laden car park | Wegtransport Laadinfra | Elektriciteit | GW | PJ | 10 | 11 Elektriciteit | Infrastructuur | ETS1 | 0 | 0 | EUR_2024 | 0.028 | 0 | 0 | 0 | 0 | 0 |  | 0
TRANSFORM | 1482 | 2045 | E batt PI FCEV laden car park | Wegtransport Laadinfra | Elektriciteit | GW | PJ | 10 | 11 Elektriciteit | Infrastructuur | ETS1 | 0 | 0 | EUR_2024 | 0.028 | 0 | 0 | 0 | 0 | 0 |  | 0
TRANSFORM | 1482 | 2050 | E batt PI FCEV laden car park | Wegtransport Laadinfra | Elektriciteit | GW | PJ | 10 | 11 Elektriciteit | Infrastructuur | ETS1 | 0 | 0 | EUR_2024 | 0.028 | 0 | 0 | 0 | 0 | 0 |  | 0
TRANSFORM | 1482 | 2050 | E batt PI FCEV laden car park | Wegtransport Laadinfra | Elektriciteit | GW | PJ | 10 | 11 Elektriciteit | Infrastructuur | ETS1 | 0 | 0 | EUR_2024 | 0.028 | 0 | 0 | 0 | 0 | 0 |  | 0
TRANSFORM | 1483 | 2030 | E batt PI FCEV laden FS | Wegtransport Laadinfra | Elektriciteit | GW | PJ | 10 | 11 Elektriciteit | Infrastructuur | ETS1 | 0 | 0 | EUR_2024 | 0.028 | 0 | 0 | 0 | 0 | 0 |  | 0
TRANSFORM | 1483 | 2030 | E batt PI FCEV laden FS | Wegtransport Laadinfra | Elektriciteit | GW | PJ | 10 | 11 Elektriciteit | Infrastructuur | ETS1 | 0 | 0 | EUR_2024 | 0.028 | 0 | 0 | 0 | 0 | 0 |  | 0
TRANSFORM | 1483 | 2035 | E batt PI FCEV laden FS | Wegtransport Laadinfra | Elektriciteit | GW | PJ | 10 | 11 Elektriciteit | Infrastructuur | ETS1 | 0 | 0 | EUR_2024 | 0.028 | 0 | 0 | 0 | 0 | 0 |  | 0
TRANSFORM | 1483 | 2035 | E batt PI FCEV laden FS | Wegtransport Laadinfra | Elektriciteit | GW | PJ | 10 | 11 Elektriciteit | Infrastructuur | ETS1 | 0 | 0 | EUR_2024 | 0.028 | 0 | 0 | 0 | 0 | 0 |  | 0
TRANSFORM | 1483 | 2040 | E batt PI FCEV laden FS | Wegtransport Laadinfra | Elektriciteit | GW | PJ | 10 | 11 Elektriciteit | Infrastructuur | ETS1 | 0 | 0 | EUR_2024 | 0.028 | 0 | 0 | 0 | 0 | 0 |  | 0
TRANSFORM | 1483 | 2040 | E batt PI FCEV laden FS | Wegtransport Laadinfra | Elektriciteit | GW | PJ | 10 | 11 Elektriciteit | Infrastructuur | ETS1 | 0 | 0 | EUR_2024 | 0.028 | 0 | 0 | 0 | 0 | 0 |  | 0
TRANSFORM | 1483 | 2045 | E batt PI FCEV laden FS | Wegtransport Laadinfra | Elektriciteit | GW | PJ | 10 | 11 Elektriciteit | Infrastructuur | ETS1 | 0 | 0 | EUR_2024 | 0.028 | 0 | 0 | 0 | 0 | 0 |  | 0
TRANSFORM | 1483 | 2045 | E batt PI FCEV laden FS | Wegtransport Laadinfra | Elektriciteit | GW | PJ | 10 | 11 Elektriciteit | Infrastructuur | ETS1 | 0 | 0 | EUR_2024 | 0.028 | 0 | 0 | 0 | 0 | 0 |  | 0
TRANSFORM | 1483 | 2050 | E batt PI FCEV laden FS | Wegtransport Laadinfra | Elektriciteit | GW | PJ | 10 | 11 Elektriciteit | Infrastructuur | ETS1 | 0 | 0 | EUR_2024 | 0.028 | 0 | 0 | 0 | 0 | 0 |  | 0
TRANSFORM | 1483 | 2050 | E batt PI FCEV laden FS | Wegtransport Laadinfra | Elektriciteit | GW | PJ | 10 | 11 Elektriciteit | Infrastructuur | ETS1 | 0 | 0 | EUR_2024 | 0.028 | 0 | 0 | 0 | 0 | 0 |  | 0
TRANSFORM | 1497 | 2030 | STEG H2 | Elektriciteitscentrales | Elektriciteit | GW | PJ | 20 | 11 Elektriciteit | Omzetting/centrales | ETS1 | 760730000 | 0 | EUR_2024 | 0.028 | 0 | 0 | 643.0214 | 0 | 0 |  | 643.0214
TRANSFORM | 1497 | 2035 | STEG H2 | Elektriciteitscentrales | Elektriciteit | GW | PJ | 20 | 11 Elektriciteit | Omzetting/centrales | ETS1 | 760730000 | 0 | EUR_2024 | 0.028 | 114170169.4624 | 569166474.9576 | 118055.9518 | 37553024.3342 | 0 |  | 37671080.286
TRANSFORM | 1497 | 2040 | STEG H2 | Elektriciteitscentrales | Elektriciteit | GW | PJ | 20 | 11 Elektriciteit | Omzetting/centrales | ETS1 | 760730000 | 0 | EUR_2024 | 0.028 | 761501501.3081 | 4374989609.1438 | 1660701.7913 | 288657358.5811 | 0 |  | 290318060.3724
TRANSFORM | 1497 | 2045 | STEG H2 | Elektriciteitscentrales | Elektriciteit | GW | PJ | 20 | 11 Elektriciteit | Omzetting/centrales | ETS1 | 685101500 | 0 | EUR_2024 | 0.028 | 59012876.5952 | 4233594449.7308 | 968640.3732 | 279328249.9709 | 0 |  | 280296890.3441
TRANSFORM | 1497 | 2050 | STEG H2 | Elektriciteitscentrales | Elektriciteit | GW | PJ | 20 | 11 Elektriciteit | Omzetting/centrales | ETS1 | 609473000 | 0 | EUR_2024 | 0.028 | 107113718.4659 | 4305864050.9559 | 1155752.1915 | 284096524.6547 | 0 |  | 285252276.8462
TRANSFORM | 1509 | 2030 | E85 flex-fuel car with high efficiency | Wegtransport Personen | Eindverbruiker | Mvtg | Bn vtgkm persoon | 10 | 03a Transport (nationaal) | Wegtransport | ETS2 | 3744595000 | 505650500 | EUR_2024 | 0.028 | 0 | 0 | 0 | 0 | 0 |  | 0
TRANSFORM | 1509 | 2035 | E85 flex-fuel car with high efficiency | Wegtransport Personen | Eindverbruiker | Mvtg | Bn vtgkm persoon | 10 | 03a Transport (nationaal) | Wegtransport | ETS2 | 3744468000 | 494271300 | EUR_2024 | 0.028 | 47286.3454 | 0 | 0 | 0 | 0 |  | 0
TRANSFORM | 1509 | 2040 | E85 flex-fuel car with high efficiency | Wegtransport Personen | Eindverbruiker | Mvtg | Bn vtgkm persoon | 10 | 03a Transport (nationaal) | Wegtransport | ETS2 | 3744341000 | 482892100 | EUR_2024 | 0.028 | 0 | 0 | 0 | 0 | 0 |  | 0
TRANSFORM | 1509 | 2045 | E85 flex-fuel car with high efficiency | Wegtransport Personen | Eindverbruiker | Mvtg | Bn vtgkm persoon | 10 | 03a Transport (nationaal) | Wegtransport | ETS2 | 3744341000 | 482892100 | EUR_2024 | 0.028 | 47284.7416 | 0 | 0 | 0 | 0 |  | 0
TRANSFORM | 1509 | 2050 | E85 flex-fuel car with high efficiency | Wegtransport Personen | Eindverbruiker | Mvtg | Bn vtgkm persoon | 10 | 03a Transport (nationaal) | Wegtransport | ETS2 | 3744341000 | 482892100 | EUR_2024 | 0.028 | 0 | 0 | 0 | 0 | 0 |  | 0
TRANSFORM | 1511 | 2030 | CO2 from air capture | Infrastructuur CCS | Fossiel - Complex | Mton | Mton | 15 | 14 Koolstof | Infrastructuur | ETS1 | 762000000 | 43180000 | EUR_2024 | 0.028 | 0 | 0 | 0 | 0 | 0 |  | 0
TRANSFORM | 1511 | 2035 | CO2 from air capture | Infrastructuur CCS | Fossiel - Complex | Mton | Mton | 15 | 14 Koolstof | Infrastructuur | ETS1 | 666750000 | 39370000 | EUR_2024 | 0.028 | 0 | 0 | 0 | 0 | 0 |  | 0
TRANSFORM | 1511 | 2040 | CO2 from air capture | Infrastructuur CCS | Fossiel - Complex | Mton | Mton | 15 | 14 Koolstof | Infrastructuur | ETS1 | 571500000 | 35560000 | EUR_2024 | 0.028 | 0 | 0 | 0 | 0 | 0 |  | 0
TRANSFORM | 1511 | 2045 | CO2 from air capture | Infrastructuur CCS | Fossiel - Complex | Mton | Mton | 15 | 14 Koolstof | Infrastructuur | ETS1 | 476250000 | 31750000 | EUR_2024 | 0.028 | 0 | 0 | 0 | 0 | 0 |  | 0
TRANSFORM | 1511 | 2050 | CO2 from air capture | Infrastructuur CCS | Fossiel - Complex | Mton | Mton | 15 | 14 Koolstof | Infrastructuur | ETS1 | 381000000 | 27940000 | EUR_2024 | 0.028 | 622120959.6493 | 3110604798.2467 | 228111018.5381 | 256809922.1705 | 0 |  | 484920940.7086
TRANSFORM | 1512 | 2030 | CO2 opslag after capture | Infrastructuur CCS | Fossiel - Complex | Mton | Mton | 20 | 14 Koolstof | Infrastructuur | ETS1 | 353060000 | 0 | EUR_2024 | 0.028 | 824292343.7608 | 4121461718.804 | 0 | 271929846.589 | 0 |  | 271929846.589
TRANSFORM | 1512 | 2035 | CO2 opslag after capture | Infrastructuur CCS | Fossiel - Complex | Mton | Mton | 20 | 14 Koolstof | Infrastructuur | ETS1 | 353060000 | 0 | EUR_2024 | 0.028 | 0 | 3820524563.347 | 0 | 252074319.5698 | 0 |  | 252074319.5698
TRANSFORM | 1512 | 2040 | CO2 opslag after capture | Infrastructuur CCS | Fossiel - Complex | Mton | Mton | 20 | 14 Koolstof | Infrastructuur | ETS1 | 353060000 | 0 | EUR_2024 | 0.028 | 160098158.7255 | 4621015356.9744 | 0 | 304889886.8512 | 0 |  | 304889886.8512
TRANSFORM | 1512 | 2045 | CO2 opslag after capture | Infrastructuur CCS | Fossiel - Complex | Mton | Mton | 20 | 14 Koolstof | Infrastructuur | ETS1 | 353060000 | 0 | EUR_2024 | 0.028 | 0 | 4621015355.6462 | 0 | 304889886.7635 | 0 |  | 304889886.7635
TRANSFORM | 1512 | 2050 | CO2 opslag after capture | Infrastructuur CCS | Fossiel - Complex | Mton | Mton | 20 | 14 Koolstof | Infrastructuur | ETS1 | 353060000 | 0 | EUR_2024 | 0.028 | 991667702.783 | 5457892150.7574 | 0 | 360106165.3645 | 0 |  | 360106165.3645
TRANSFORM | 1582 | 2030 | Biomass CHP with CCS - Industry | Elektriciteitscentrales | Elektriciteit | PJ |  | 25 | 11 Elektriciteit | Omzetting/centrales | ETS1 | 159131000 | 2540000 | EUR_2024 | 0.028 | 0 | 0 | 0 | 0 | 0 |  | 0
TRANSFORM | 1582 | 2035 | Biomass CHP with CCS - Industry | Elektriciteitscentrales | Elektriciteit | PJ |  | 25 | 11 Elektriciteit | Omzetting/centrales | ETS1 | 158432500 | 2540000 | EUR_2024 | 0.028 | 4885247.1502 | 0 | 0 | 0 | 0 |  | 0
TRANSFORM | 1582 | 2040 | Biomass CHP with CCS - Industry | Elektriciteitscentrales | Elektriciteit | PJ |  | 25 | 11 Elektriciteit | Omzetting/centrales | ETS1 | 157734000 | 2540000 | EUR_2024 | 0.028 | 4863708.9864 | 0 | 0 | 0 | 0 |  | 0
TRANSFORM | 1582 | 2045 | Biomass CHP with CCS - Industry | Elektriciteitscentrales | Elektriciteit | PJ |  | 25 | 11 Elektriciteit | Omzetting/centrales | ETS1 | 141287500 | 2540000 | EUR_2024 | 0.028 | 4356587.0266 | 19.4831 | 0.35026 | 1.0941 | 0 |  | 1.4443
TRANSFORM | 1582 | 2050 | Biomass CHP with CCS - Industry | Elektriciteitscentrales | Elektriciteit | PJ |  | 25 | 11 Elektriciteit | Omzetting/centrales | ETS1 | 124841000 | 2540000 | EUR_2024 | 0.028 | 3849470.8973 | 85.3341 | 1.7362 | 4.792 | 0 |  | 6.5282
TRANSFORM | 1583 | 2030 | Natural Gas CHP with CCS - Industry | Elektriciteitscentrales | Elektriciteit | PJ |  | 25 | 11 Elektriciteit | Omzetting/centrales | ETS1 | 58166000 | 609600 | EUR_2024 | 0.028 | 0 | 306.902 | 3.2164 | 17.2343 | 0 |  | 20.4507
TRANSFORM | 1583 | 2035 | Natural Gas CHP with CCS - Industry | Elektriciteitscentrales | Elektriciteit | PJ |  | 25 | 11 Elektriciteit | Omzetting/centrales | ETS1 | 60515500 | 609600 | EUR_2024 | 0.028 | 4201581.8456 | 223.9257 | 2.2557 | 12.5747 | 0 |  | 14.8304
TRANSFORM | 1583 | 2040 | Natural Gas CHP with CCS - Industry | Elektriciteitscentrales | Elektriciteit | PJ |  | 25 | 11 Elektriciteit | Omzetting/centrales | ETS1 | 62865000 | 609600 | EUR_2024 | 0.028 | 711222791.5049 | 3534290554.7246 | 34271908.4095 | 198470399.0964 | 0 |  | 232742307.5059
TRANSFORM | 1583 | 2045 | Natural Gas CHP with CCS - Industry | Elektriciteitscentrales | Elektriciteit | PJ |  | 25 | 11 Elektriciteit | Omzetting/centrales | ETS1 | 58928000 | 609600 | EUR_2024 | 0.028 | 0 | 247.7753 | 2.5632 | 13.914 | 0 |  | 16.4772
TRANSFORM | 1583 | 2050 | Natural Gas CHP with CCS - Industry | Elektriciteitscentrales | Elektriciteit | PJ |  | 25 | 11 Elektriciteit | Omzetting/centrales | ETS1 | 54991000 | 609600 | EUR_2024 | 0.028 | 3818038.1887 | 252.1918 | 2.7957 | 14.162 | 0 |  | 16.9577
TRANSFORM | 1584 | 2030 | Biomass Low Temp Boilers with CCS - Industry | Overige industrie | Eindverbruiker | PJ |  | 25 | 02 Industrie | Overige industrie | ETS1 | 80391000 | 1587500 | EUR_2024 | 0.028 | 0 | 67.1596 | 1.3262 | 3.7714 | 0 |  | 5.0976
TRANSFORM | 1584 | 2035 | Biomass Low Temp Boilers with CCS - Industry | Overige industrie | Eindverbruiker | PJ |  | 25 | 02 Industrie | Overige industrie | ETS1 | 83566000 | 1587500 | EUR_2024 | 0.028 | 3444297.8882 | 37.2973 | 0.70854 | 2.0945 | 0 |  | 2.803
TRANSFORM | 1584 | 2040 | Biomass Low Temp Boilers with CCS - Industry | Overige industrie | Eindverbruiker | PJ |  | 25 | 02 Industrie | Overige industrie | ETS1 | 86741000 | 1587500 | EUR_2024 | 0.028 | 3575172.7004 | 67.1166 | 1.2283 | 3.769 | 0 |  | 4.9973
TRANSFORM | 1584 | 2045 | Biomass Low Temp Boilers with CCS - Industry | Overige industrie | Eindverbruiker | PJ |  | 25 | 02 Industrie | Overige industrie | ETS1 | 81280000 | 1587500 | EUR_2024 | 0.028 | 3350084.933 | 71.0642 | 1.388 | 3.9907 | 0 |  | 5.3786
TRANSFORM | 1584 | 2050 | Biomass Low Temp Boilers with CCS - Industry | Overige industrie | Eindverbruiker | PJ |  | 25 | 02 Industrie | Overige industrie | ETS1 | 75819000 | 1587500 | EUR_2024 | 0.028 | 3124999.0121 | 63.4665 | 1.3289 | 3.564 | 0 |  | 4.8929
TRANSFORM | 1586 | 2030 | Natural Gas Low Temp Boilers with CCS - Industry | Overige industrie | Eindverbruiker | PJ |  | 25 | 02 Industrie | Overige industrie | ETS1 | 30861000 | 139700 | EUR_2024 | 0.028 | 0 | 107.9632 | 0.48872 | 6.0627 | 0 |  | 6.5515
TRANSFORM | 1586 | 2035 | Natural Gas Low Temp Boilers with CCS - Industry | Overige industrie | Eindverbruiker | PJ |  | 25 | 02 Industrie | Overige industrie | ETS1 | 32131000 | 139700 | EUR_2024 | 0.028 | 6602162.4062 | 70.8649 | 0.30811 | 3.9795 | 0 |  | 4.2876
TRANSFORM | 1586 | 2040 | Natural Gas Low Temp Boilers with CCS - Industry | Overige industrie | Eindverbruiker | PJ |  | 25 | 02 Industrie | Overige industrie | ETS1 | 33401000 | 139700 | EUR_2024 | 0.028 | 85675130.4265 | 394060095.4052 | 1648160.0949 | 22128702.5478 | 0 |  | 23776862.6427
TRANSFORM | 1586 | 2045 | Natural Gas Low Temp Boilers with CCS - Industry | Overige industrie | Eindverbruiker | PJ |  | 25 | 02 Industrie | Overige industrie | ETS1 | 31305500 | 139700 | EUR_2024 | 0.028 | 0 | 90.5952 | 0.40428 | 5.0874 | 0 |  | 5.4917
TRANSFORM | 1586 | 2050 | Natural Gas Low Temp Boilers with CCS - Industry | Overige industrie | Eindverbruiker | PJ |  | 25 | 02 Industrie | Overige industrie | ETS1 | 29210000 | 139700 | EUR_2024 | 0.028 | 6001972.1748 | 78.5212 | 0.37554 | 4.4094 | 0 |  | 4.7849
TRANSFORM | 1587 | 2030 | Biomass Medium Temp Boilers with CCS - Industry | Overige industrie | Eindverbruiker | PJ |  | 25 | 02 Industrie | Overige industrie | ETS1 | 79756000 | 1574800 | EUR_2024 | 0.028 | 0 | 66.2713 | 1.3085 | 3.7215 | 0 |  | 5.03
TRANSFORM | 1587 | 2035 | Biomass Medium Temp Boilers with CCS - Industry | Overige industrie | Eindverbruiker | PJ |  | 25 | 02 Industrie | Overige industrie | ETS1 | 82931000 | 1574800 | EUR_2024 | 0.028 | 549001.7011 | 80.0386 | 1.5199 | 4.4946 | 0 |  | 6.0145
TRANSFORM | 1587 | 2040 | Biomass Medium Temp Boilers with CCS - Industry | Overige industrie | Eindverbruiker | PJ |  | 25 | 02 Industrie | Overige industrie | ETS1 | 86106000 | 1574800 | EUR_2024 | 0.028 | 570013.8609 | 63.2476 | 1.1567 | 3.5517 | 0 |  | 4.7085
TRANSFORM | 1587 | 2045 | Biomass Medium Temp Boilers with CCS - Industry | Overige industrie | Eindverbruiker | PJ |  | 25 | 02 Industrie | Overige industrie | ETS1 | 80645000 | 1574800 | EUR_2024 | 0.028 | 533871.1258 | 83.5726 | 1.632 | 4.6931 | 0 |  | 6.325
TRANSFORM | 1587 | 2050 | Biomass Medium Temp Boilers with CCS - Industry | Overige industrie | Eindverbruiker | PJ |  | 25 | 02 Industrie | Overige industrie | ETS1 | 75184000 | 1574800 | EUR_2024 | 0.028 | 497717.9422 | 94.1986 | 1.9731 | 5.2898 | 0 |  | 7.2629
TRANSFORM | 1589 | 2030 | Natural Gas Medium Temp Boilers with CCS - Industry | Overige industrie | Eindverbruiker | PJ |  | 25 | 02 Industrie | Overige industrie | ETS1 | 29972000 | 139700 | EUR_2024 | 0.028 | 0 | 105.879 | 0.4935 | 5.9457 | 0 |  | 6.4392
TRANSFORM | 1589 | 2035 | Natural Gas Medium Temp Boilers with CCS - Industry | Overige industrie | Eindverbruiker | PJ |  | 25 | 02 Industrie | Overige industrie | ETS1 | 31178500 | 139700 | EUR_2024 | 0.028 | 214058.3644 | 135.1927 | 0.60575 | 7.5918 | 0 |  | 8.1976
TRANSFORM | 1589 | 2040 | Natural Gas Medium Temp Boilers with CCS - Industry | Overige industrie | Eindverbruiker | PJ |  | 25 | 02 Industrie | Overige industrie | ETS1 | 32385000 | 139700 | EUR_2024 | 0.028 | 222339.1995 | 154.0329 | 0.66446 | 8.6498 | 0 |  | 9.3143
TRANSFORM | 1589 | 2045 | Natural Gas Medium Temp Boilers with CCS - Industry | Overige industrie | Eindverbruiker | PJ |  | 25 | 02 Industrie | Overige industrie | ETS1 | 30353000 | 139700 | EUR_2024 | 0.028 | 208377.6596 | 102.8978 | 0.47359 | 5.7783 | 0 |  | 6.2519
TRANSFORM | 1589 | 2050 | Natural Gas Medium Temp Boilers with CCS - Industry | Overige industrie | Eindverbruiker | PJ |  | 25 | 02 Industrie | Overige industrie | ETS1 | 28321000 | 139700 | EUR_2024 | 0.028 | 194440.6183 | 121.9528 | 0.60156 | 6.8483 | 0 |  | 7.4499
TRANSFORM | 1590 | 2030 | Biomass High Temp Boilers with CCS - Industry | Overige industrie | Eindverbruiker | PJ |  | 25 | 02 Industrie | Overige industrie | ETS1 | 79756000 | 1574800 | EUR_2024 | 0.028 | 0 | 66.2713 | 1.3085 | 3.7215 | 0 |  | 5.03
TRANSFORM | 1590 | 2035 | Biomass High Temp Boilers with CCS - Industry | Overige industrie | Eindverbruiker | PJ |  | 25 | 02 Industrie | Overige industrie | ETS1 | 82931000 | 1574800 | EUR_2024 | 0.028 | 549001.7011 | 80.0386 | 1.5199 | 4.4946 | 0 |  | 6.0145
TRANSFORM | 1590 | 2040 | Biomass High Temp Boilers with CCS - Industry | Overige industrie | Eindverbruiker | PJ |  | 25 | 02 Industrie | Overige industrie | ETS1 | 86106000 | 1574800 | EUR_2024 | 0.028 | 570013.8609 | 63.2476 | 1.1567 | 3.5517 | 0 |  | 4.7085
TRANSFORM | 1590 | 2045 | Biomass High Temp Boilers with CCS - Industry | Overige industrie | Eindverbruiker | PJ |  | 25 | 02 Industrie | Overige industrie | ETS1 | 80645000 | 1574800 | EUR_2024 | 0.028 | 533871.1258 | 83.5726 | 1.632 | 4.6931 | 0 |  | 6.325
TRANSFORM | 1590 | 2050 | Biomass High Temp Boilers with CCS - Industry | Overige industrie | Eindverbruiker | PJ |  | 25 | 02 Industrie | Overige industrie | ETS1 | 75184000 | 1574800 | EUR_2024 | 0.028 | 497717.9422 | 94.1986 | 1.9731 | 5.2898 | 0 |  | 7.2629
TRANSFORM | 1592 | 2030 | NG DF 200-400C- Industry | Overige industrie | Eindverbruiker | PJ |  | 25 | 02 Industrie | Overige industrie | ETS1 | 635000 | 12700 | EUR_2024 | 0.028 | 0 | 487805.424 | 17775.0466 | 27393.0328 | 0 |  | 45168.0795
TRANSFORM | 1592 | 2035 | NG DF 200-400C- Industry | Overige industrie | Eindverbruiker | PJ |  | 25 | 02 Industrie | Overige industrie | ETS1 | 635000 | 12700 | EUR_2024 | 0.028 | 66540.4846 | 388400.2321 | 8347.7115 | 21810.8692 | 0 |  | 30158.5808
TRANSFORM | 1592 | 2040 | NG DF 200-400C- Industry | Overige industrie | Eindverbruiker | PJ |  | 25 | 02 Industrie | Overige industrie | ETS1 | 635000 | 12700 | EUR_2024 | 0.028 | 86457.8644 | 388581.9391 | 8295.884 | 21821.0731 | 0 |  | 30116.9571
TRANSFORM | 1592 | 2045 | NG DF 200-400C- Industry | Overige industrie | Eindverbruiker | PJ |  | 25 | 02 Industrie | Overige industrie | ETS1 | 571500 | 12700 | EUR_2024 | 0.028 | 8172.9181 | 1691.4824 | 45.5668 | 94.9863 | 0 |  | 140.5531
TRANSFORM | 1592 | 2050 | NG DF 200-400C- Industry | Overige industrie | Eindverbruiker | PJ |  | 25 | 02 Industrie | Overige industrie | ETS1 | 508000 | 12700 | EUR_2024 | 0.028 | 467918.3947 | 1995409.4217 | 59830.1937 | 112053.522 | 0 |  | 171883.7156
TRANSFORM | 1594 | 2030 | H2 uit SMR met CCS plus | Productie blauwe waterstof | Waterstof | PJ |  | 20 | 13 Waterstof | Omzetting/centrales | ETS1 | 25654000 | 4953000 | EUR_2024 | 0.028 | 0 | 42.3857 | 241.7061 | 2.7966 | 0 |  | 244.5027
TRANSFORM | 1594 | 2035 | H2 uit SMR met CCS plus | Productie blauwe waterstof | Waterstof | PJ |  | 20 | 13 Waterstof | Omzetting/centrales | ETS1 | 25146000 | 4953000 | EUR_2024 | 0.028 | 110390.8208 | 24.1182 | 4.7506 | 1.5913 | 0 |  | 6.3419
TRANSFORM | 1594 | 2040 | H2 uit SMR met CCS plus | Productie blauwe waterstof | Waterstof | PJ |  | 20 | 13 Waterstof | Omzetting/centrales | ETS1 | 24638000 | 4953000 | EUR_2024 | 0.028 | 108164.3196 | 24.637 | 4.9528 | 1.6255 | 0 |  | 6.5783
TRANSFORM | 1594 | 2045 | H2 uit SMR met CCS plus | Productie blauwe waterstof | Waterstof | PJ |  | 20 | 13 Waterstof | Omzetting/centrales | ETS1 | 24130000 | 4953000 | EUR_2024 | 0.028 | 105937.7292 | 43.1232 | 9.6057 | 2.8452 | 0 |  | 12.4509
TRANSFORM | 1594 | 2050 | H2 uit SMR met CCS plus | Productie blauwe waterstof | Waterstof | PJ |  | 20 | 13 Waterstof | Omzetting/centrales | ETS1 | 23622000 | 4953000 | EUR_2024 | 0.028 | 0 | 33.576 | 27.6042 | 2.2153 | 0 |  | 29.8195
TRANSFORM | 1595 | 2030 | Biomassavergassing BVSTEG met CCS plus | Vergassing | Biobased - Complex | GW |  | 20 | 14 Koolstof | Omzetting/centrales | ETS1 | 24784431000 | 0 | EUR_2024 | 0.028 | 0 | 0 | 0 | 0 | 0 |  | 0
TRANSFORM | 1595 | 2035 | Biomassavergassing BVSTEG met CCS plus | Vergassing | Biobased - Complex | GW |  | 20 | 14 Koolstof | Omzetting/centrales | ETS1 | 24330088500 | 0 | EUR_2024 | 0.028 | 0 | 0 | 0 | 0 | 0 |  | 0
TRANSFORM | 1595 | 2040 | Biomassavergassing BVSTEG met CCS plus | Vergassing | Biobased - Complex | GW |  | 20 | 14 Koolstof | Omzetting/centrales | ETS1 | 23875746000 | 0 | EUR_2024 | 0.028 | 0 | 0 | 0 | 0 | 0 |  | 0
TRANSFORM | 1595 | 2045 | Biomassavergassing BVSTEG met CCS plus | Vergassing | Biobased - Complex | GW |  | 20 | 14 Koolstof | Omzetting/centrales | ETS1 | 23421467000 | 0 | EUR_2024 | 0.028 | 0 | 0 | 0 | 0 | 0 |  | 0
TRANSFORM | 1595 | 2050 | Biomassavergassing BVSTEG met CCS plus | Vergassing | Biobased - Complex | GW |  | 20 | 14 Koolstof | Omzetting/centrales | ETS1 | 22967188000 | 0 | EUR_2024 | 0.028 | 0 | 0 | 0 | 0 | 0 |  | 0
TRANSFORM | 1599 | 2030 | Natural gas CCGT wCCS | Elektriciteitscentrales | Elektriciteit | GW |  | 20 | 11 Elektriciteit | Omzetting/centrales | ETS1 | 1847977000 | 38100 | EUR_2024 | 0.028 | 0 | 0 | 1157.9596 | 0 | 0 |  | 1157.9596
TRANSFORM | 1599 | 2035 | Natural gas CCGT wCCS | Elektriciteitscentrales | Elektriciteit | GW |  | 20 | 11 Elektriciteit | Omzetting/centrales | ETS1 | 1722818500 | 38100 | EUR_2024 | 0.028 | 755930.0885 | 0 | 0 | 0 | 0 |  | 0
TRANSFORM | 1599 | 2040 | Natural gas CCGT wCCS | Elektriciteitscentrales | Elektriciteit | GW |  | 20 | 11 Elektriciteit | Omzetting/centrales | ETS1 | 1597660000 | 38100 | EUR_2024 | 0.028 | 701013.6385 | 0 | 0 | 0 | 0 |  | 0
TRANSFORM | 1599 | 2045 | Natural gas CCGT wCCS | Elektriciteitscentrales | Elektriciteit | GW |  | 20 | 11 Elektriciteit | Omzetting/centrales | ETS1 | 1475867000 | 38100 | EUR_2024 | 0.028 | 647573.8866 | 0 | 0 | 0 | 0 |  | 0
TRANSFORM | 1599 | 2050 | Natural gas CCGT wCCS | Elektriciteitscentrales | Elektriciteit | GW |  | 20 | 11 Elektriciteit | Omzetting/centrales | ETS1 | 1354074000 | 38100 | EUR_2024 | 0.028 | 0 | 0 | 9.3316 | 0 | 0 |  | 9.3316
TRANSFORM | 1611 | 2030 | Biomass CHP with CCS - Basic metals | Elektriciteitscentrales | Elektriciteit | PJ |  | 25 | 11 Elektriciteit | Omzetting/centrales | ETS1 | 121920000 | 2540000 | EUR_2024 | 0.028 | 0 | 14.3826 | 0.29964 | 0.80766 | 0 |  | 1.1073
TRANSFORM | 1611 | 2035 | Biomass CHP with CCS - Basic metals | Elektriciteitscentrales | Elektriciteit | PJ |  | 25 | 11 Elektriciteit | Omzetting/centrales | ETS1 | 121920000 | 2540000 | EUR_2024 | 0.028 | 1674658.9466 | 63.3473 | 1.3197 | 3.5573 | 0 |  | 4.877
TRANSFORM | 1611 | 2040 | Biomass CHP with CCS - Basic metals | Elektriciteitscentrales | Elektriciteit | PJ |  | 25 | 11 Elektriciteit | Omzetting/centrales | ETS1 | 121920000 | 2540000 | EUR_2024 | 0.028 | 1674651.0602 | 72.8801 | 1.5183 | 4.0926 | 0 |  | 5.611
TRANSFORM | 1611 | 2045 | Biomass CHP with CCS - Basic metals | Elektriciteitscentrales | Elektriciteit | PJ |  | 25 | 11 Elektriciteit | Omzetting/centrales | ETS1 | 121920000 | 2540000 | EUR_2024 | 0.028 | 1674651.5867 | 85.0452 | 1.7718 | 4.7758 | 0 |  | 6.5475
TRANSFORM | 1611 | 2050 | Biomass CHP with CCS - Basic metals | Elektriciteitscentrales | Elektriciteit | PJ |  | 25 | 11 Elektriciteit | Omzetting/centrales | ETS1 | 121920000 | 2540000 | EUR_2024 | 0.028 | 1674641.9412 | 48.9829 | 1.0205 | 2.7507 | 0 |  | 3.7711
TRANSFORM | 1612 | 2030 | Natural Gas CHP with CCS - Basic metals | Elektriciteitscentrales | Elektriciteit | PJ |  | 25 | 11 Elektriciteit | Omzetting/centrales | ETS1 | 59309000 | 609600 | EUR_2024 | 0.028 | 0 | 21.4617 | 0.22059 | 1.2052 | 0 |  | 1.4258
TRANSFORM | 1612 | 2035 | Natural Gas CHP with CCS - Basic metals | Elektriciteitscentrales | Elektriciteit | PJ |  | 25 | 11 Elektriciteit | Omzetting/centrales | ETS1 | 59309000 | 609600 | EUR_2024 | 0.028 | 1169324.2233 | 47.1217 | 0.48433 | 2.6461 | 0 |  | 3.1305
TRANSFORM | 1612 | 2040 | Natural Gas CHP with CCS - Basic metals | Elektriciteitscentrales | Elektriciteit | PJ |  | 25 | 11 Elektriciteit | Omzetting/centrales | ETS1 | 59309000 | 609600 | EUR_2024 | 0.028 | 1169314.9535 | 26.4329 | 0.27169 | 1.4844 | 0 |  | 1.756
TRANSFORM | 1612 | 2045 | Natural Gas CHP with CCS - Basic metals | Elektriciteitscentrales | Elektriciteit | PJ |  | 25 | 11 Elektriciteit | Omzetting/centrales | ETS1 | 59309000 | 609600 | EUR_2024 | 0.028 | 1169325.5532 | 58.7424 | 0.60378 | 3.2987 | 0 |  | 3.9025
TRANSFORM | 1612 | 2050 | Natural Gas CHP with CCS - Basic metals | Elektriciteitscentrales | Elektriciteit | PJ |  | 25 | 11 Elektriciteit | Omzetting/centrales | ETS1 | 59309000 | 609600 | EUR_2024 | 0.028 | 1169315.1716 | 39.144 | 0.40234 | 2.1982 | 0 |  | 2.6005
TRANSFORM | 1613 | 2030 | Biomass boiler 200-400C - Basic Metals Ferro | Staalindustrie | Eindverbruiker | PJ |  | 25 | 02 Industrie | Energie-intensieve industrie | ETS1 | 23749000 | 1447800 | EUR_2024 | 0.028 | 0 | 5.49 | 0.38517 | 0.30829 | 0 |  | 0.69346
TRANSFORM | 1613 | 2035 | Biomass boiler 200-400C - Basic Metals Ferro | Staalindustrie | Eindverbruiker | PJ |  | 25 | 02 Industrie | Energie-intensieve industrie | ETS1 | 23241000 | 1422400 | EUR_2024 | 0.028 | 71735.8193 | 6.0341 | 0.46459 | 0.33885 | 0 |  | 0.80344
TRANSFORM | 1613 | 2040 | Biomass boiler 200-400C - Basic Metals Ferro | Staalindustrie | Eindverbruiker | PJ |  | 25 | 02 Industrie | Energie-intensieve industrie | ETS1 | 22733000 | 1397000 | EUR_2024 | 0.028 | 550361.0293 | 2400972.5797 | 147545.8528 | 134828.1865 | 0 |  | 282374.0393
TRANSFORM | 1613 | 2045 | Biomass boiler 200-400C - Basic Metals Ferro | Staalindustrie | Eindverbruiker | PJ |  | 25 | 02 Industrie | Energie-intensieve industrie | ETS1 | 22161500 | 1377950 | EUR_2024 | 0.028 | 0 | 11.4901 | 0.71443 | 0.64523 | 0 |  | 1.3597
TRANSFORM | 1613 | 2050 | Biomass boiler 200-400C - Basic Metals Ferro | Staalindustrie | Eindverbruiker | PJ |  | 25 | 02 Industrie | Energie-intensieve industrie | ETS1 | 21590000 | 1358900 | EUR_2024 | 0.028 | 66639.7478 | 11.3868 | 1.6076 | 0.63943 | 0 |  | 2.247
TRANSFORM | 1614 | 2030 | Biomass CHP with CCS - Chemical | Elektriciteitscentrales | Elektriciteit | PJ |  | 25 | 11 Elektriciteit | Omzetting/centrales | ETS1 | 121920000 | 2540000 | EUR_2024 | 0.028 | 0 | 0 | 0 | 0 | 0 |  | 0
TRANSFORM | 1614 | 2035 | Biomass CHP with CCS - Chemical | Elektriciteitscentrales | Elektriciteit | PJ |  | 25 | 11 Elektriciteit | Omzetting/centrales | ETS1 | 121920000 | 2540000 | EUR_2024 | 0.028 | 26333833.8989 | 80.968 | 1.6868 | 4.5468 | 0 |  | 6.2336
TRANSFORM | 1614 | 2040 | Biomass CHP with CCS - Chemical | Elektriciteitscentrales | Elektriciteit | PJ |  | 25 | 11 Elektriciteit | Omzetting/centrales | ETS1 | 121920000 | 2540000 | EUR_2024 | 0.028 | 26333824.6321 | 115.6016 | 2.4084 | 6.4917 | 0 |  | 8.9
TRANSFORM | 1614 | 2045 | Biomass CHP with CCS - Chemical | Elektriciteitscentrales | Elektriciteit | PJ |  | 25 | 11 Elektriciteit | Omzetting/centrales | ETS1 | 121920000 | 2540000 | EUR_2024 | 0.028 | 26333805.1778 | 52.964 | 1.1034 | 2.9742 | 0 |  | 4.0776
TRANSFORM | 1614 | 2050 | Biomass CHP with CCS - Chemical | Elektriciteitscentrales | Elektriciteit | PJ |  | 25 | 11 Elektriciteit | Omzetting/centrales | ETS1 | 121920000 | 2540000 | EUR_2024 | 0.028 | 26333816.1318 | 45.0962 | 0.9395 | 2.5324 | 0 |  | 3.4719
TRANSFORM | 1615 | 2030 | Natural Gas CHP with CCS - Chemical | Elektriciteitscentrales | Elektriciteit | PJ |  | 25 | 11 Elektriciteit | Omzetting/centrales | ETS1 | 59309000 | 609600 | EUR_2024 | 0.028 | 0 | 299.1451 | 3.0747 | 16.7987 | 0 |  | 19.8734
TRANSFORM | 1615 | 2035 | Natural Gas CHP with CCS - Chemical | Elektriciteitscentrales | Elektriciteit | PJ |  | 25 | 11 Elektriciteit | Omzetting/centrales | ETS1 | 59309000 | 609600 | EUR_2024 | 0.028 | 13292128.1996 | 233.6503 | 2.4015 | 13.1208 | 0 |  | 15.5223
TRANSFORM | 1615 | 2040 | Natural Gas CHP with CCS - Chemical | Elektriciteitscentrales | Elektriciteit | PJ |  | 25 | 11 Elektriciteit | Omzetting/centrales | ETS1 | 59309000 | 609600 | EUR_2024 | 0.028 | 13292127.5339 | 164.8267 | 1.6942 | 9.256 | 0 |  | 10.9501
TRANSFORM | 1615 | 2045 | Natural Gas CHP with CCS - Chemical | Elektriciteitscentrales | Elektriciteit | PJ |  | 25 | 11 Elektriciteit | Omzetting/centrales | ETS1 | 59309000 | 609600 | EUR_2024 | 0.028 | 13292161.4482 | 265.5746 | 2.7297 | 14.9135 | 0 |  | 17.6432
TRANSFORM | 1615 | 2050 | Natural Gas CHP with CCS - Chemical | Elektriciteitscentrales | Elektriciteit | PJ |  | 25 | 11 Elektriciteit | Omzetting/centrales | ETS1 | 59309000 | 609600 | EUR_2024 | 0.028 | 13292130.8636 | 213.3997 | 2.1934 | 11.9836 | 0 |  | 14.177
TRANSFORM | 1616 | 2030 | Biomass Medium Temp Boilers with CCS - Chemical | Chemie | Eindverbruiker | PJ |  | 25 | 02 Industrie | Energie-intensieve industrie | ETS1 | 81153000 | 1574800 | EUR_2024 | 0.028 | 0 | 67.8395 | 1.3164 | 3.8096 | 0 |  | 5.126
TRANSFORM | 1616 | 2035 | Biomass Medium Temp Boilers with CCS - Chemical | Chemie | Eindverbruiker | PJ |  | 25 | 02 Industrie | Energie-intensieve industrie | ETS1 | 81153000 | 1574800 | EUR_2024 | 0.028 | 1740511.9005 | 86.1617 | 1.672 | 4.8385 | 0 |  | 6.5105
TRANSFORM | 1616 | 2040 | Biomass Medium Temp Boilers with CCS - Chemical | Chemie | Eindverbruiker | PJ |  | 25 | 02 Industrie | Energie-intensieve industrie | ETS1 | 81153000 | 1574800 | EUR_2024 | 0.028 | 1740515.4361 | 122.1618 | 2.3706 | 6.8601 | 0 |  | 9.2307
TRANSFORM | 1616 | 2045 | Biomass Medium Temp Boilers with CCS - Chemical | Chemie | Eindverbruiker | PJ |  | 25 | 02 Industrie | Energie-intensieve industrie | ETS1 | 81153000 | 1574800 | EUR_2024 | 0.028 | 1740501.8714 | 90.3387 | 1.7531 | 5.073 | 0 |  | 6.8261
TRANSFORM | 1616 | 2050 | Biomass Medium Temp Boilers with CCS - Chemical | Chemie | Eindverbruiker | PJ |  | 25 | 02 Industrie | Energie-intensieve industrie | ETS1 | 81153000 | 1574800 | EUR_2024 | 0.028 | 1740505.6738 | 77.5275 | 1.5044 | 4.3536 | 0 |  | 5.8581
TRANSFORM | 1619 | 2030 | Natural Gas CHP with CCS - Refineries | Elektriciteitscentrales | Elektriciteit | PJ |  | 25 | 11 Elektriciteit | Omzetting/centrales | ETS1 | 59309000 | 609600 | EUR_2024 | 0.028 | 0 | 126.614 | 1.3014 | 7.1101 | 0 |  | 8.4115
TRANSFORM | 1619 | 2035 | Natural Gas CHP with CCS - Refineries | Elektriciteitscentrales | Elektriciteit | PJ |  | 25 | 11 Elektriciteit | Omzetting/centrales | ETS1 | 59309000 | 609600 | EUR_2024 | 0.028 | 43031805.1975 | 44.5187 | 0.45758 | 2.5 | 0 |  | 2.9576
TRANSFORM | 1619 | 2040 | Natural Gas CHP with CCS - Refineries | Elektriciteitscentrales | Elektriciteit | PJ |  | 25 | 11 Elektriciteit | Omzetting/centrales | ETS1 | 59309000 | 609600 | EUR_2024 | 0.028 | 43031820.4573 | 38.7225 | 0.398 | 2.1745 | 0 |  | 2.5725
TRANSFORM | 1619 | 2045 | Natural Gas CHP with CCS - Refineries | Elektriciteitscentrales | Elektriciteit | PJ |  | 25 | 11 Elektriciteit | Omzetting/centrales | ETS1 | 59309000 | 609600 | EUR_2024 | 0.028 | 43031827.3281 | 67.2806 | 0.69153 | 3.7782 | 0 |  | 4.4697
TRANSFORM | 1619 | 2050 | Natural Gas CHP with CCS - Refineries | Elektriciteitscentrales | Elektriciteit | PJ |  | 25 | 11 Elektriciteit | Omzetting/centrales | ETS1 | 59309000 | 609600 | EUR_2024 | 0.028 | 43031818.4692 | 51.5439 | 0.52979 | 2.8945 | 0 |  | 3.4243
TRANSFORM | 1620 | 2030 | Biomass Medium Temp Boilers with CCS - Refineries | Raffinage | Fossiel - Complex | PJ |  | 25 | 14 Koolstof | Omzetting/centrales | ETS1 | 81153000 | 1574800 | EUR_2024 | 0.028 | 0 | 23.046 | 0.44721 | 1.2942 | 0 |  | 1.7414
TRANSFORM | 1620 | 2035 | Biomass Medium Temp Boilers with CCS - Refineries | Raffinage | Fossiel - Complex | PJ |  | 25 | 14 Koolstof | Omzetting/centrales | ETS1 | 81153000 | 1574800 | EUR_2024 | 0.028 | 6171764.0838 | 0 | 0 | 0 | 0 |  | 0
TRANSFORM | 1620 | 2040 | Biomass Medium Temp Boilers with CCS - Refineries | Raffinage | Fossiel - Complex | PJ |  | 25 | 14 Koolstof | Omzetting/centrales | ETS1 | 81153000 | 1574800 | EUR_2024 | 0.028 | 6171772.6022 | 19.546 | 0.3793 | 1.0976 | 0 |  | 1.4769
TRANSFORM | 1620 | 2045 | Biomass Medium Temp Boilers with CCS - Refineries | Raffinage | Fossiel - Complex | PJ |  | 25 | 14 Koolstof | Omzetting/centrales | ETS1 | 81153000 | 1574800 | EUR_2024 | 0.028 | 6171768.9367 | 20.7643 | 0.40294 | 1.166 | 0 |  | 1.569
TRANSFORM | 1620 | 2050 | Biomass Medium Temp Boilers with CCS - Refineries | Raffinage | Fossiel - Complex | PJ |  | 25 | 14 Koolstof | Omzetting/centrales | ETS1 | 81153000 | 1574800 | EUR_2024 | 0.028 | 6171768.3366 | 18.9825 | 0.36836 | 1.066 | 0 |  | 1.4343
TRANSFORM | 1622 | 2030 | Natural Gas Medium Temp Boilers with CCS - Refineries | Raffinage | Fossiel - Complex | PJ |  | 25 | 14 Koolstof | Omzetting/centrales | ETS1 | 30480000 | 139700 | EUR_2024 | 0.028 | 0 | 419231.3877 | 1921.4772 | 23542.2129 | 0 |  | 25463.6901
TRANSFORM | 1622 | 2035 | Natural Gas Medium Temp Boilers with CCS - Refineries | Raffinage | Fossiel - Complex | PJ |  | 25 | 14 Koolstof | Omzetting/centrales | ETS1 | 30480000 | 139700 | EUR_2024 | 0.028 | 3495122.9925 | 335372.0547 | 1537.1219 | 18833.0372 | 0 |  | 20370.1591
TRANSFORM | 1622 | 2040 | Natural Gas Medium Temp Boilers with CCS - Refineries | Raffinage | Fossiel - Complex | PJ |  | 25 | 14 Koolstof | Omzetting/centrales | ETS1 | 30480000 | 139700 | EUR_2024 | 0.028 | 3511895.676 | 335376.1392 | 1537.1406 | 18833.2666 | 0 |  | 20370.4072
TRANSFORM | 1622 | 2045 | Natural Gas Medium Temp Boilers with CCS - Refineries | Raffinage | Fossiel - Complex | PJ |  | 25 | 14 Koolstof | Omzetting/centrales | ETS1 | 30480000 | 139700 | EUR_2024 | 0.028 | 3511895.1432 | 335377.5597 | 1537.1471 | 18833.3463 | 0 |  | 20370.4935
TRANSFORM | 1622 | 2050 | Natural Gas Medium Temp Boilers with CCS - Refineries | Raffinage | Fossiel - Complex | PJ |  | 25 | 14 Koolstof | Omzetting/centrales | ETS1 | 30480000 | 139700 | EUR_2024 | 0.028 | 3511894.3992 | 335375.2599 | 1537.1366 | 18833.2172 | 0 |  | 20370.3538
TRANSFORM | 1623 | 2030 | Natural Gas Medium Temp Boilers with CCS - Basic Metals | Staalindustrie | Eindverbruiker | PJ |  | 25 | 02 Industrie | Energie-intensieve industrie | ETS1 | 30480000 | 139700 | EUR_2024 | 0.028 | 0 | 12.661 | 0.05803 | 0.71099 | 0 |  | 0.76902
TRANSFORM | 1623 | 2035 | Natural Gas Medium Temp Boilers with CCS - Basic Metals | Staalindustrie | Eindverbruiker | PJ |  | 25 | 02 Industrie | Energie-intensieve industrie | ETS1 | 30480000 | 139700 | EUR_2024 | 0.028 | 195502.0376 | 42.7497 | 0.19594 | 2.4006 | 0 |  | 2.5966
TRANSFORM | 1623 | 2040 | Natural Gas Medium Temp Boilers with CCS - Basic Metals | Staalindustrie | Eindverbruiker | PJ |  | 25 | 02 Industrie | Energie-intensieve industrie | ETS1 | 30480000 | 139700 | EUR_2024 | 0.028 | 195490.2284 | 13.7925 | 0.063216 | 0.77453 | 0 |  | 0.83774
TRANSFORM | 1623 | 2045 | Natural Gas Medium Temp Boilers with CCS - Basic Metals | Staalindustrie | Eindverbruiker | PJ |  | 25 | 02 Industrie | Energie-intensieve industrie | ETS1 | 30480000 | 139700 | EUR_2024 | 0.028 | 195498.1978 | 24.6824 | 0.11313 | 1.3861 | 0 |  | 1.4992
TRANSFORM | 1623 | 2050 | Natural Gas Medium Temp Boilers with CCS - Basic Metals | Staalindustrie | Eindverbruiker | PJ |  | 25 | 02 Industrie | Energie-intensieve industrie | ETS1 | 30480000 | 139700 | EUR_2024 | 0.028 | 195494.6016 | 17.591 | 0.080626 | 0.98784 | 0 |  | 1.0685
TRANSFORM | 1624 | 2030 | Natural Gas Medium Temp Boilers with CCS - Chemical | Chemie | Eindverbruiker | PJ |  | 25 | 02 Industrie | Energie-intensieve industrie | ETS1 | 30480000 | 139700 | EUR_2024 | 0.028 | 0 | 104.1425 | 0.47732 | 5.8482 | 0 |  | 6.3255
TRANSFORM | 1624 | 2035 | Natural Gas Medium Temp Boilers with CCS - Chemical | Chemie | Eindverbruiker | PJ |  | 25 | 02 Industrie | Energie-intensieve industrie | ETS1 | 30480000 | 139700 | EUR_2024 | 0.028 | 706109.9365 | 147.7441 | 0.67716 | 8.2967 | 0 |  | 8.9738
TRANSFORM | 1624 | 2040 | Natural Gas Medium Temp Boilers with CCS - Chemical | Chemie | Eindverbruiker | PJ |  | 25 | 02 Industrie | Energie-intensieve industrie | ETS1 | 30480000 | 139700 | EUR_2024 | 0.028 | 706090.2864 | 93.0952 | 0.42669 | 5.2278 | 0 |  | 5.6545
TRANSFORM | 1624 | 2045 | Natural Gas Medium Temp Boilers with CCS - Chemical | Chemie | Eindverbruiker | PJ |  | 25 | 02 Industrie | Energie-intensieve industrie | ETS1 | 30480000 | 139700 | EUR_2024 | 0.028 | 706104.809 | 111.0594 | 0.50902 | 6.2366 | 0 |  | 6.7456
TRANSFORM | 1624 | 2050 | Natural Gas Medium Temp Boilers with CCS - Chemical | Chemie | Eindverbruiker | PJ |  | 25 | 02 Industrie | Energie-intensieve industrie | ETS1 | 30480000 | 139700 | EUR_2024 | 0.028 | 706098.4302 | 97.1293 | 0.44518 | 5.4544 | 0 |  | 5.8995
TRANSFORM | 1626 | 2030 | Biomass CHP with CCS - Refineries | Elektriciteitscentrales | Elektriciteit | PJ |  | 25 | 11 Elektriciteit | Omzetting/centrales | ETS1 | 121920000 | 2540000 | EUR_2024 | 0.028 | 0 | 0 | 0 | 0 | 0 |  | 0
TRANSFORM | 1626 | 2035 | Biomass CHP with CCS - Refineries | Elektriciteitscentrales | Elektriciteit | PJ |  | 25 | 11 Elektriciteit | Omzetting/centrales | ETS1 | 121920000 | 2540000 | EUR_2024 | 0.028 | 20873852.0913 | 0 | 0 | 0 | 0 |  | 0
TRANSFORM | 1626 | 2040 | Biomass CHP with CCS - Refineries | Elektriciteitscentrales | Elektriciteit | PJ |  | 25 | 11 Elektriciteit | Omzetting/centrales | ETS1 | 121920000 | 2540000 | EUR_2024 | 0.028 | 20873852.0913 | 0 | 0 | 0 | 0 |  | 0
TRANSFORM | 1626 | 2045 | Biomass CHP with CCS - Refineries | Elektriciteitscentrales | Elektriciteit | PJ |  | 25 | 11 Elektriciteit | Omzetting/centrales | ETS1 | 121920000 | 2540000 | EUR_2024 | 0.028 | 20873852.0913 | 0 | 0 | 0 | 0 |  | 0
TRANSFORM | 1626 | 2050 | Biomass CHP with CCS - Refineries | Elektriciteitscentrales | Elektriciteit | PJ |  | 25 | 11 Elektriciteit | Omzetting/centrales | ETS1 | 121920000 | 2540000 | EUR_2024 | 0.028 | 20873852.0913 | 0 | 0 | 0 | 0 |  | 0
TRANSFORM | 1627 | 2030 | Hydropower | Wind op zee | Elektriciteit | GW | PJ | 20 | 11 Elektriciteit | Winning/productie | ETS1 | 1502537000 | 0 | EUR_2024 | 0.028 | 0 | 0 | 185.7659 | 0 | 0 |  | 185.7659
TRANSFORM | 1627 | 2035 | Hydropower | Wind op zee | Elektriciteit | GW | PJ | 20 | 11 Elektriciteit | Winning/productie | ETS1 | 1502537000 | 0 | EUR_2024 | 0.028 | 21153.0753 | 0 | 0 | 0 | 0 |  | 0
TRANSFORM | 1627 | 2040 | Hydropower | Wind op zee | Elektriciteit | GW | PJ | 20 | 11 Elektriciteit | Winning/productie | ETS1 | 1502537000 | 0 | EUR_2024 | 0.028 | 21153.0753 | 0 | 1.2904 | 0 | 0 |  | 1.2904
TRANSFORM | 1627 | 2045 | Hydropower | Wind op zee | Elektriciteit | GW | PJ | 20 | 11 Elektriciteit | Winning/productie | ETS1 | 1502537000 | 0 | EUR_2024 | 0.028 | 21153.0753 | 0 | 1.4997 | 0 | 0 |  | 1.4997
TRANSFORM | 1627 | 2050 | Hydropower | Wind op zee | Elektriciteit | GW | PJ | 20 | 11 Elektriciteit | Winning/productie | ETS1 | 1502537000 | 0 | EUR_2024 | 0.028 | 0 | 0 | 17.2182 | 0 | 0 |  | 17.2182
TRANSFORM | 1648 | 2030 | Diesel truck with 8% energy consumption reduction | Wegtransport Personen | Eindverbruiker | Mvtg | Bn vtgkm vracht | 8 | 03a Transport (nationaal) | Wegtransport | ETS2 | 160542478000 | 2213127400 | EUR_2024 | 0.028 | 0 | 0 | 0 | 0 | 0 |  | 0
TRANSFORM | 1648 | 2035 | Diesel truck with 8% energy consumption reduction | Wegtransport Personen | Eindverbruiker | Mvtg | Bn vtgkm vracht | 8 | 03a Transport (nationaal) | Wegtransport | ETS2 | 161504439500 | 2224570100 | EUR_2024 | 0.028 | 1825022207.0589 | 9125111035.2945 | 125689728.599 | 1288985900.4907 | 0 |  | 1414675629.0898
TRANSFORM | 1648 | 2040 | Diesel truck with 8% energy consumption reduction | Wegtransport Personen | Eindverbruiker | Mvtg | Bn vtgkm vracht | 8 | 03a Transport (nationaal) | Wegtransport | ETS2 | 162466401000 | 2236012800 | EUR_2024 | 0.028 | 0 | 3204834356.8808 | 44107893.0767 | 452705318.7024 | 0 |  | 496813211.7791
TRANSFORM | 1648 | 2045 | Diesel truck with 8% energy consumption reduction | Wegtransport Personen | Eindverbruiker | Mvtg | Bn vtgkm vracht | 8 | 03a Transport (nationaal) | Wegtransport | ETS2 | 164174551000 | 2256320100 | EUR_2024 | 0.028 | 0 | 0 | 0 | 0 | 0 |  | 0
TRANSFORM | 1648 | 2050 | Diesel truck with 8% energy consumption reduction | Wegtransport Personen | Eindverbruiker | Mvtg | Bn vtgkm vracht | 8 | 03a Transport (nationaal) | Wegtransport | ETS2 | 165882701000 | 2276627400 | EUR_2024 | 0.028 | 0 | 0 | 0 | 0 | 0 |  | 0
TRANSFORM | 1650 | 2030 | Hybrid bus | Wegtransport Vracht | Eindverbruiker | Mvtg | Bn vtgkm bus | 10 | 03a Transport (nationaal) | Wegtransport | ETS2 | -9522460000 | 0 | EUR_2024 | 0.028 | 5440642.2517 | 0 | 0 | 0 | 0 |  | 0
TRANSFORM | 1650 | 2035 | Hybrid bus | Wegtransport Vracht | Eindverbruiker | Mvtg | Bn vtgkm bus | 10 | 03a Transport (nationaal) | Wegtransport | ETS2 | -9522460000 | 0 | EUR_2024 | 0.028 | 0 | 0 | 0 | 0 | 0 |  | 0
TRANSFORM | 1650 | 2040 | Hybrid bus | Wegtransport Vracht | Eindverbruiker | Mvtg | Bn vtgkm bus | 10 | 03a Transport (nationaal) | Wegtransport | ETS2 | -9522460000 | 0 | EUR_2024 | 0.028 | 5242742.3046 | -989499.7356 | 0 | -114818.6728 | 0 |  | -114818.6728
TRANSFORM | 1650 | 2045 | Hybrid bus | Wegtransport Vracht | Eindverbruiker | Mvtg | Bn vtgkm bus | 10 | 03a Transport (nationaal) | Wegtransport | ETS2 | -9522460000 | 0 | EUR_2024 | 0.028 | 0 | 0 | 0 | 0 | 0 |  | 0
TRANSFORM | 1650 | 2050 | Hybrid bus | Wegtransport Vracht | Eindverbruiker | Mvtg | Bn vtgkm bus | 10 | 03a Transport (nationaal) | Wegtransport | ETS2 | -9522460000 | 0 | EUR_2024 | 0.028 | 5242742.3046 | 0 | 0 | 0 | 0 |  | 0
TRANSFORM | 1651 | 2030 | REF Fuel cell bus | Wegtransport Vracht | Eindverbruiker | Mvtg | Bn vtgkm bus | 10 | 03a Transport (nationaal) | Wegtransport | ETS2 | 110609380000 | 0 | EUR_2024 | 0.028 | 0 | 0 | 0 | 0 | 0 |  | 0
TRANSFORM | 1651 | 2035 | REF Fuel cell bus | Wegtransport Vracht | Eindverbruiker | Mvtg | Bn vtgkm bus | 10 | 03a Transport (nationaal) | Wegtransport | ETS2 | 74110215000 | 0 | EUR_2024 | 0.028 | 0 | 0 | 0 | 0 | 0 |  | 0
TRANSFORM | 1651 | 2040 | REF Fuel cell bus | Wegtransport Vracht | Eindverbruiker | Mvtg | Bn vtgkm bus | 10 | 03a Transport (nationaal) | Wegtransport | ETS2 | 37611050000 | 0 | EUR_2024 | 0.028 | 0 | 0 | 0 | 0 | 0 |  | 0
TRANSFORM | 1651 | 2045 | REF Fuel cell bus | Wegtransport Vracht | Eindverbruiker | Mvtg | Bn vtgkm bus | 10 | 03a Transport (nationaal) | Wegtransport | ETS2 | 28081605000 | 0 | EUR_2024 | 0.028 | 0 | 0 | 0 | 0 | 0 |  | 0
TRANSFORM | 1651 | 2050 | REF Fuel cell bus | Wegtransport Vracht | Eindverbruiker | Mvtg | Bn vtgkm bus | 10 | 03a Transport (nationaal) | Wegtransport | ETS2 | 18552160000 | 0 | EUR_2024 | 0.028 | 0 | 0 | 0 | 0 | 0 |  | 0
TRANSFORM | 1652 | 2030 | CNG bus | Wegtransport Vracht | Eindverbruiker | Mvtg | Bn vtgkm bus | 10 | 03a Transport (nationaal) | Wegtransport | ETS2 | 0 | 0 | EUR_2024 | 0.028 | 0 | 0 | 0 | 0 | 0 |  | 0
TRANSFORM | 1652 | 2035 | CNG bus | Wegtransport Vracht | Eindverbruiker | Mvtg | Bn vtgkm bus | 10 | 03a Transport (nationaal) | Wegtransport | ETS2 | 0 | 0 | EUR_2024 | 0.028 | 0 | 0 | 0 | 0 | 0 |  | 0
TRANSFORM | 1652 | 2040 | CNG bus | Wegtransport Vracht | Eindverbruiker | Mvtg | Bn vtgkm bus | 10 | 03a Transport (nationaal) | Wegtransport | ETS2 | 0 | 0 | EUR_2024 | 0.028 | 0 | 0 | 0 | 0 | 0 |  | 0
TRANSFORM | 1652 | 2045 | CNG bus | Wegtransport Vracht | Eindverbruiker | Mvtg | Bn vtgkm bus | 10 | 03a Transport (nationaal) | Wegtransport | ETS2 | 0 | 0 | EUR_2024 | 0.028 | 0 | 0 | 0 | 0 | 0 |  | 0
TRANSFORM | 1652 | 2050 | CNG bus | Wegtransport Vracht | Eindverbruiker | Mvtg | Bn vtgkm bus | 10 | 03a Transport (nationaal) | Wegtransport | ETS2 | 0 | 0 | EUR_2024 | 0.028 | 0 | 0 | 0 | 0 | 0 |  | 0
TRANSFORM | 1653 | 2030 | REF BEV bus | Wegtransport Vracht | Eindverbruiker | Mvtg | Bn vtgkm bus | 10 | 03a Transport (nationaal) | Wegtransport | ETS2 | 44629070000 | 0 | EUR_2024 | 0.028 | 74035042.0511 | 444653372.6779 | 0 | 51596284.7375 | 0 |  | 51596284.7375
TRANSFORM | 1653 | 2035 | REF BEV bus | Wegtransport Vracht | Eindverbruiker | Mvtg | Bn vtgkm bus | 10 | 03a Transport (nationaal) | Wegtransport | ETS2 | 26826210000 | 0 | EUR_2024 | 0.028 | 9522622.8466 | 270122745.8948 | 0 | 31344258.1742 | 0 |  | 31344258.1742
TRANSFORM | 1653 | 2040 | REF BEV bus | Wegtransport Vracht | Eindverbruiker | Mvtg | Bn vtgkm bus | 10 | 03a Transport (nationaal) | Wegtransport | ETS2 | 9023350000 | 0 | EUR_2024 | 0.028 | 4032297.4774 | 36176787.1371 | 0 | 4197849.2118 | 0 |  | 4197849.2118
TRANSFORM | 1653 | 2045 | REF BEV bus | Wegtransport Vracht | Eindverbruiker | Mvtg | Bn vtgkm bus | 10 | 03a Transport (nationaal) | Wegtransport | ETS2 | 1223010000 | 0 | EUR_2024 | 0.028 | 1968440.3384 | 12574856.4918 | 0 | 1459149.7916 | 0 |  | 1459149.7916
TRANSFORM | 1653 | 2050 | REF BEV bus | Wegtransport Vracht | Eindverbruiker | Mvtg | Bn vtgkm bus | 10 | 03a Transport (nationaal) | Wegtransport | ETS2 | -6577330000 | 0 | EUR_2024 | 0.028 | 0 | -68327776.3171 | 0 | -7928556.5318 | 0 |  | -7928556.5318
TRANSFORM | 1656 | 2030 | Gasoline hybrid car with high fuel reduction | Wegtransport Personen | Eindverbruiker | Mvtg | Bn vtgkm persoon | 10 | 03a Transport (nationaal) | Wegtransport | ETS2 | 2788412000 | 505129800 | EUR_2024 | 0.028 | 760430088.4391 | 3803024497.2313 | 688930116.3822 | 441291907.0896 | 0 |  | 1130222023.4718
TRANSFORM | 1656 | 2035 | Gasoline hybrid car with high fuel reduction | Wegtransport Personen | Eindverbruiker | Mvtg | Bn vtgkm persoon | 10 | 03a Transport (nationaal) | Wegtransport | ETS2 | 2788412000 | 497928900 | EUR_2024 | 0.028 | 0 | 3042408507.3197 | 543285253.9009 | 353032238.7663 | 0 |  | 896317492.6672
TRANSFORM | 1656 | 2040 | Gasoline hybrid car with high fuel reduction | Wegtransport Personen | Eindverbruiker | Mvtg | Bn vtgkm persoon | 10 | 03a Transport (nationaal) | Wegtransport | ETS2 | 2788412000 | 490728000 | EUR_2024 | 0.028 | 151948386.9752 | 0 | 0 | 0 | 0 |  | 0
TRANSFORM | 1656 | 2045 | Gasoline hybrid car with high fuel reduction | Wegtransport Personen | Eindverbruiker | Mvtg | Bn vtgkm persoon | 10 | 03a Transport (nationaal) | Wegtransport | ETS2 | 2788412000 | 483533450 | EUR_2024 | 0.028 | 0 | 0 | 0 | 0 | 0 |  | 0
TRANSFORM | 1656 | 2050 | Gasoline hybrid car with high fuel reduction | Wegtransport Personen | Eindverbruiker | Mvtg | Bn vtgkm persoon | 10 | 03a Transport (nationaal) | Wegtransport | ETS2 | 2788412000 | 476338900 | EUR_2024 | 0.028 | 151948386.9752 | 0 | 0 | 0 | 0 |  | 0
TRANSFORM | 1698 | 2030 | REF Final Heat demand Waste | Overige industrie | Eindverbruiker | PJ |  | 15 | 02 Industrie | Overige industrie | ETS1 |  |  | EUR_2024 | 0.028 |  |  |  | 0 | 0 |  | 0
TRANSFORM | 1698 | 2035 | REF Final Heat demand Waste | Overige industrie | Eindverbruiker | PJ |  | 15 | 02 Industrie | Overige industrie | ETS1 |  |  | EUR_2024 | 0.028 |  |  |  | 0 | 0 |  | 0
TRANSFORM | 1698 | 2040 | REF Final Heat demand Waste | Overige industrie | Eindverbruiker | PJ |  | 15 | 02 Industrie | Overige industrie | ETS1 |  |  | EUR_2024 | 0.028 |  |  |  | 0 | 0 |  | 0
TRANSFORM | 1698 | 2045 | REF Final Heat demand Waste | Overige industrie | Eindverbruiker | PJ |  | 15 | 02 Industrie | Overige industrie | ETS1 |  |  | EUR_2024 | 0.028 |  |  |  | 0 | 0 |  | 0
TRANSFORM | 1698 | 2050 | REF Final Heat demand Waste | Overige industrie | Eindverbruiker | PJ |  | 15 | 02 Industrie | Overige industrie | ETS1 |  |  | EUR_2024 | 0.028 |  |  |  | 0 | 0 |  | 0
TRANSFORM | 1699 | 2030 | REF Final Electricity demand Waste | Overige industrie | Eindverbruiker | PJ |  | 15 | 02 Industrie | Overige industrie | ETS1 |  |  | EUR_2024 | 0.028 |  |  |  | 0 | 0 |  | 0
TRANSFORM | 1699 | 2035 | REF Final Electricity demand Waste | Overige industrie | Eindverbruiker | PJ |  | 15 | 02 Industrie | Overige industrie | ETS1 |  |  | EUR_2024 | 0.028 |  |  |  | 0 | 0 |  | 0
TRANSFORM | 1699 | 2040 | REF Final Electricity demand Waste | Overige industrie | Eindverbruiker | PJ |  | 15 | 02 Industrie | Overige industrie | ETS1 |  |  | EUR_2024 | 0.028 |  |  |  | 0 | 0 |  | 0
TRANSFORM | 1699 | 2045 | REF Final Electricity demand Waste | Overige industrie | Eindverbruiker | PJ |  | 15 | 02 Industrie | Overige industrie | ETS1 |  |  | EUR_2024 | 0.028 |  |  |  | 0 | 0 |  | 0
TRANSFORM | 1699 | 2050 | REF Final Electricity demand Waste | Overige industrie | Eindverbruiker | PJ |  | 15 | 02 Industrie | Overige industrie | ETS1 |  |  | EUR_2024 | 0.028 |  |  |  | 0 | 0 |  | 0
TRANSFORM | 1705 | 2030 | Biomass DF > 400 C Boilers - Industry | Overige industrie | Eindverbruiker | PJ |  | 25 | 02 Industrie | Overige industrie | ETS1 | 8763000 | 127000 | EUR_2024 | 0.028 | 13.9545 | 69.7723 | 7960.9996 | 3.9181 | 0 |  | 7964.9177
TRANSFORM | 1705 | 2035 | Biomass DF > 400 C Boilers - Industry | Overige industrie | Eindverbruiker | PJ |  | 25 | 02 Industrie | Overige industrie | ETS1 | 9080500 | 127000 | EUR_2024 | 0.028 | 148.8378 | 816.4895 | 2917.5865 | 45.8505 | 0 |  | 2963.437
TRANSFORM | 1705 | 2040 | Biomass DF > 400 C Boilers - Industry | Overige industrie | Eindverbruiker | PJ |  | 25 | 02 Industrie | Overige industrie | ETS1 | 9398000 | 127000 | EUR_2024 | 0.028 | 0 | 123.6355 | 15.1162 | 6.9428 | 0 |  | 22.0591
TRANSFORM | 1705 | 2045 | Biomass DF > 400 C Boilers - Industry | Overige industrie | Eindverbruiker | PJ |  | 25 | 02 Industrie | Overige industrie | ETS1 | 8826500 | 127000 | EUR_2024 | 0.028 | 438.4265 | 2308.2496 | 41.5718 | 129.6213 | 0 |  | 171.1931
TRANSFORM | 1705 | 2050 | Biomass DF > 400 C Boilers - Industry | Overige industrie | Eindverbruiker | PJ |  | 25 | 02 Industrie | Overige industrie | ETS1 | 8255000 | 127000 | EUR_2024 | 0.028 | 3192809.1644 | 15966204.6166 | 328294.7002 | 896592.6692 | 0 |  | 1224887.3695
TRANSFORM | 1721 | 2030 | REF AVI | Overige warmtewinning | Warmte | GW | PJ | 15 | 12 Warmte | Winning/productie | ETS1 | 4660900000 | 83350100 | EUR_2024 | 0.028 | 0 | 76850445.9955 | 1374303.7522 | 6344733.0455 | 0 |  | 7719036.7977
TRANSFORM | 1721 | 2035 | REF AVI | Overige warmtewinning | Warmte | GW | PJ | 15 | 12 Warmte | Winning/productie | ETS1 | 4660900000 | 83350100 | EUR_2024 | 0.028 | 9546270.3633 | 67244134.8074 | 1202515.6859 | 5551640.9658 | 0 |  | 6754156.6517
TRANSFORM | 1721 | 2040 | REF AVI | Overige warmtewinning | Warmte | GW | PJ | 15 | 12 Warmte | Winning/productie | ETS1 | 4660900000 | 83350100 | EUR_2024 | 0.028 | 20210079.5224 | 110956869.4147 | 1984223.2533 | 9160541.7103 | 0 |  | 11144764.9636
TRANSFORM | 1721 | 2045 | REF AVI | Overige warmtewinning | Warmte | GW | PJ | 15 | 12 Warmte | Winning/productie | ETS1 | 4660900000 | 83350100 | EUR_2024 | 0.028 | 0 | 92463996.3987 | 1653518.2789 | 7633779.6856 | 0 |  | 9287297.9645
TRANSFORM | 1721 | 2050 | REF AVI | Overige warmtewinning | Warmte | GW | PJ | 15 | 12 Warmte | Winning/productie | ETS1 | 4660900000 | 83350100 | EUR_2024 | 0.028 | 5847716.3071 | 73971226.1177 | 1322815.1417 | 6107026.1426 | 0 |  | 7429841.2843
TRANSFORM | 1723 | 2030 | Natural Gas Industrial Heat Pump - Basic Metals | Staalindustrie | Eindverbruiker | PJ |  | 25 | 02 Industrie | Energie-intensieve industrie | ETS1 | 206502000 | 9321800 | EUR_2024 | 0.028 | 0 | 0 | 0 | 0 | 0 |  | 0
TRANSFORM | 1723 | 2035 | Natural Gas Industrial Heat Pump - Basic Metals | Staalindustrie | Eindverbruiker | PJ |  | 25 | 02 Industrie | Energie-intensieve industrie | ETS1 | 210629500 | 9321800 | EUR_2024 | 0.028 | 10001295.0965 | 0 | 0 | 0 | 0 |  | 0
TRANSFORM | 1723 | 2040 | Natural Gas Industrial Heat Pump - Basic Metals | Staalindustrie | Eindverbruiker | PJ |  | 25 | 02 Industrie | Energie-intensieve industrie | ETS1 | 214757000 | 9321800 | EUR_2024 | 0.028 | 43315038.597 | 165588789.5835 | 7187591.458 | 9298746.8477 | 0 |  | 16486338.3057
TRANSFORM | 1723 | 2045 | Natural Gas Industrial Heat Pump - Basic Metals | Staalindustrie | Eindverbruiker | PJ |  | 25 | 02 Industrie | Energie-intensieve industrie | ETS1 | 197421500 | 9321800 | EUR_2024 | 0.028 | 7015634.3064 | 140429685.0272 | 6630774.449 | 7885920.8661 | 0 |  | 14516695.3151
TRANSFORM | 1723 | 2050 | Natural Gas Industrial Heat Pump - Basic Metals | Staalindustrie | Eindverbruiker | PJ |  | 25 | 02 Industrie | Energie-intensieve industrie | ETS1 | 180086000 | 9321800 | EUR_2024 | 0.028 | 6454117.5224 | 117614191.3805 | 6088068.8627 | 6604701.8889 | 0 |  | 12692770.7516
TRANSFORM | 1724 | 2030 | Geothermal Industrial Heat Pump - Industry | Overige industrie | Eindverbruiker | PJ |  | 20 | 02 Industrie | Overige industrie | ETS1 | 110236000 | 4927600 | EUR_2024 | 0.028 | 0 | 400.3023 | 17.8937 | 26.4115 | 0 |  | 44.3052
TRANSFORM | 1724 | 2035 | Geothermal Industrial Heat Pump - Industry | Overige industrie | Eindverbruiker | PJ |  | 20 | 02 Industrie | Overige industrie | ETS1 | 100901500 | 4679950 | EUR_2024 | 0.028 | 201022960.0441 | 1004456431.0636 | 46588067.3187 | 66273012.3049 | 0 |  | 112861079.6236
TRANSFORM | 1724 | 2040 | Geothermal Industrial Heat Pump - Industry | Overige industrie | Eindverbruiker | PJ |  | 20 | 02 Industrie | Overige industrie | ETS1 | 91567000 | 4432300 | EUR_2024 | 0.028 | 0 | 729226566.9073 | 35298206.9141 | 48113626.1834 | 0 |  | 83411833.0975
TRANSFORM | 1724 | 2045 | Geothermal Industrial Heat Pump - Industry | Overige industrie | Eindverbruiker | PJ |  | 20 | 02 Industrie | Overige industrie | ETS1 | 83058000 | 4184650 | EUR_2024 | 0.028 | 0 | 529169663.5684 | 26660765.1599 | 34914075.4546 | 0 |  | 61574840.6145
TRANSFORM | 1724 | 2050 | Geothermal Industrial Heat Pump - Industry | Overige industrie | Eindverbruiker | PJ |  | 20 | 02 Industrie | Overige industrie | ETS1 | 74549000 | 3937000 | EUR_2024 | 0.028 | 79730581.1703 | 875070807.3759 | 46213279.4355 | 57736280.6304 | 0 |  | 103949560.0659
TRANSFORM | 1725 | 2030 | REF WP HDO | Warmtepomp in gebouwen | Eindverbruiker | PJ |  | 15 | 01 Gebouwde omgeving | Utiliteitsbouw | ETS2 | 61722000 | 1524000 | EUR_2024 | 0.028 | 0 | 2267.3523 | 55.984 | 187.1914 | 0 |  | 243.1754
TRANSFORM | 1725 | 2035 | REF WP HDO | Warmtepomp in gebouwen | Eindverbruiker | PJ |  | 15 | 01 Gebouwde omgeving | Utiliteitsbouw | ETS2 | 56515000 | 1371600 | EUR_2024 | 0.028 | 8529563.4798 | 546.6288 | 13.2665 | 45.1294 | 0 |  | 58.3959
TRANSFORM | 1725 | 2040 | REF WP HDO | Warmtepomp in gebouwen | Eindverbruiker | PJ |  | 15 | 01 Gebouwde omgeving | Utiliteitsbouw | ETS2 | 51308000 | 1219200 | EUR_2024 | 0.028 | 7744002.8437 | 654.0232 | 15.5411 | 53.9958 | 0 |  | 69.537
TRANSFORM | 1725 | 2045 | REF WP HDO | Warmtepomp in gebouwen | Eindverbruiker | PJ |  | 15 | 01 Gebouwde omgeving | Utiliteitsbouw | ETS2 | 41846500 | 1066800 | EUR_2024 | 0.028 | 804440487.224 | 4085360802.1304 | 104148803.4534 | 337285273.3413 | 0 |  | 441434076.7947
TRANSFORM | 1725 | 2050 | REF WP HDO | Warmtepomp in gebouwen | Eindverbruiker | PJ |  | 15 | 01 Gebouwde omgeving | Utiliteitsbouw | ETS2 | 32385000 | 914400 | EUR_2024 | 0.028 | 4887727.4886 | 3161660105.3416 | 89270402.9744 | 261025021.8993 | 0 |  | 350295424.8736
TRANSFORM | 1726 | 2030 | REF WP Huishoudens | Warmtepomp in huishoudens | Eindverbruiker | PJ |  | 15 | 01 Gebouwde omgeving | Huishoudens | ETS2 | 610235000 | 0 | EUR_2024 | 0.028 | 0 | 448.8459 | 0 | 37.0565 | 0 |  | 37.0565
TRANSFORM | 1726 | 2035 | REF WP Huishoudens | Warmtepomp in huishoudens | Eindverbruiker | PJ |  | 15 | 01 Gebouwde omgeving | Huishoudens | ETS2 | 617855000 | 0 | EUR_2024 | 0.028 | 1213002.6337 | 0 | 0 | 0 | 0 |  | 0
TRANSFORM | 1726 | 2040 | REF WP Huishoudens | Warmtepomp in huishoudens | Eindverbruiker | PJ |  | 15 | 01 Gebouwde omgeving | Huishoudens | ETS2 | 625475000 | 0 | EUR_2024 | 0.028 | 1228054.5951 | 0 | 0 | 0 | 0 |  | 0
TRANSFORM | 1726 | 2045 | REF WP Huishoudens | Warmtepomp in huishoudens | Eindverbruiker | PJ |  | 15 | 01 Gebouwde omgeving | Huishoudens | ETS2 | 570547500 | 0 | EUR_2024 | 0.028 | 0 | 0 | 0 | 0 | 0 |  | 0
TRANSFORM | 1726 | 2050 | REF WP Huishoudens | Warmtepomp in huishoudens | Eindverbruiker | PJ |  | 15 | 01 Gebouwde omgeving | Huishoudens | ETS2 | 515620000 | 0 | EUR_2024 | 0.028 | 1012367.8936 | 389.6294 | 0 | 32.1676 | 0 |  | 32.1676
TRANSFORM | 1742 | 2030 | REF WKK gas gasvoorziening | Elektriciteitscentrales | Elektriciteit | GW | PJ | 15 | 11 Elektriciteit | Omzetting/centrales | ETS1 | 3810635000 | 812800 | EUR_2024 | 0.028 | 0 | 0 | 0 | 0 | 0 |  | 0
TRANSFORM | 1742 | 2035 | REF WKK gas gasvoorziening | Elektriciteitscentrales | Elektriciteit | GW | PJ | 15 | 11 Elektriciteit | Omzetting/centrales | ETS1 | 3810508000 | 812800 | EUR_2024 | 0.028 | 907997.5041 | 0 | 0 | 0 | 0 |  | 0
TRANSFORM | 1742 | 2040 | REF WKK gas gasvoorziening | Elektriciteitscentrales | Elektriciteit | GW | PJ | 15 | 11 Elektriciteit | Omzetting/centrales | ETS1 | 3810381000 | 812800 | EUR_2024 | 0.028 | 907967.2415 | 0 | 0 | 0 | 0 |  | 0
TRANSFORM | 1742 | 2045 | REF WKK gas gasvoorziening | Elektriciteitscentrales | Elektriciteit | GW | PJ | 15 | 11 Elektriciteit | Omzetting/centrales | ETS1 | 3810317500 | 812800 | EUR_2024 | 0.028 | 0 | 0 | 0 | 0 | 0 |  | 0
TRANSFORM | 1742 | 2050 | REF WKK gas gasvoorziening | Elektriciteitscentrales | Elektriciteit | GW | PJ | 15 | 11 Elektriciteit | Omzetting/centrales | ETS1 | 3810254000 | 812800 | EUR_2024 | 0.028 | 907936.979 | 0 | 0 | 0 | 0 |  | 0
TRANSFORM | 1744 | 2030 | REF AD of waste and sewage water - CHP | Elektriciteitscentrales | Elektriciteit | GW | PJ | 15 | 11 Elektriciteit | Omzetting/centrales | ETS1 | 2023364000 | 0 | EUR_2024 | 0.028 | 0 | 0 | 0 | 0 | 0 |  | 0
TRANSFORM | 1744 | 2035 | REF AD of waste and sewage water - CHP | Elektriciteitscentrales | Elektriciteit | GW | PJ | 15 | 11 Elektriciteit | Omzetting/centrales | ETS1 | 2023364000 | 0 | EUR_2024 | 0.028 | 13892973.2382 | 0 | 0 | 0 | 0 |  | 0
TRANSFORM | 1744 | 2040 | REF AD of waste and sewage water - CHP | Elektriciteitscentrales | Elektriciteit | GW | PJ | 15 | 11 Elektriciteit | Omzetting/centrales | ETS1 | 2023364000 | 0 | EUR_2024 | 0.028 | 13892973.2382 | 0 | 0 | 0 | 0 |  | 0
TRANSFORM | 1744 | 2045 | REF AD of waste and sewage water - CHP | Elektriciteitscentrales | Elektriciteit | GW | PJ | 15 | 11 Elektriciteit | Omzetting/centrales | ETS1 | 2023364000 | 0 | EUR_2024 | 0.028 | 0 | 0 | 0 | 0 | 0 |  | 0
TRANSFORM | 1744 | 2050 | REF AD of waste and sewage water - CHP | Elektriciteitscentrales | Elektriciteit | GW | PJ | 15 | 11 Elektriciteit | Omzetting/centrales | ETS1 | 2023364000 | 0 | EUR_2024 | 0.028 | 13892973.2382 | 0 | 0 | 0 | 0 |  | 0
TRANSFORM | 1745 | 2030 | Groen gas uit allesvergister (GFT) | Productie groen gas | Biobased - Eenvoudig | PJ | PJ | 15 | 14 Koolstof | Omzetting/centrales | ETS1 | 58928000 | 5181600 | EUR_2024 | 0.028 | 0 | 191.8662 | 1223.3503 | 15.8404 | 0 |  | 1239.1907
TRANSFORM | 1745 | 2035 | Groen gas uit allesvergister (GFT) | Productie groen gas | Biobased - Eenvoudig | PJ | PJ | 15 | 14 Koolstof | Omzetting/centrales | ETS1 | 58928000 | 5181600 | EUR_2024 | 0.028 | 148385.3992 | 45.9386 | 4.4514 | 3.7927 | 0 |  | 8.2441
TRANSFORM | 1745 | 2040 | Groen gas uit allesvergister (GFT) | Productie groen gas | Biobased - Eenvoudig | PJ | PJ | 15 | 14 Koolstof | Omzetting/centrales | ETS1 | 58928000 | 5181600 | EUR_2024 | 0.028 | 148424.0206 | 93.118 | 8.4846 | 7.6878 | 0 |  | 16.1724
TRANSFORM | 1745 | 2045 | Groen gas uit allesvergister (GFT) | Productie groen gas | Biobased - Eenvoudig | PJ | PJ | 15 | 14 Koolstof | Omzetting/centrales | ETS1 | 58928000 | 5181600 | EUR_2024 | 0.028 | 0 | 77.5191 | 7.5297 | 6.3999 | 0 |  | 13.9296
TRANSFORM | 1745 | 2050 | Groen gas uit allesvergister (GFT) | Productie groen gas | Biobased - Eenvoudig | PJ | PJ | 15 | 14 Koolstof | Omzetting/centrales | ETS1 | 58928000 | 5181600 | EUR_2024 | 0.028 | 148383.3961 | 67.5038 | 39.3837 | 5.5731 | 0 |  | 44.9568
TRANSFORM | 1747 | 2030 | Biomass CHP - Refineries | Elektriciteitscentrales | Elektriciteit | PJ |  | 25 | 11 Elektriciteit | Omzetting/centrales | ETS1 | 40386000 | 1727200 | EUR_2024 | 0.028 | 0 | 51.3755 | 2.1972 | 2.885 | 0 |  | 5.0822
TRANSFORM | 1747 | 2035 | Biomass CHP - Refineries | Elektriciteitscentrales | Elektriciteit | PJ |  | 25 | 11 Elektriciteit | Omzetting/centrales | ETS1 | 40386000 | 1727200 | EUR_2024 | 0.028 | 203535407.6003 | 31.5695 | 1.3501 | 1.7728 | 0 |  | 3.1229
TRANSFORM | 1747 | 2040 | Biomass CHP - Refineries | Elektriciteitscentrales | Elektriciteit | PJ |  | 25 | 11 Elektriciteit | Omzetting/centrales | ETS1 | 40386000 | 1727200 | EUR_2024 | 0.028 | 203535414.4466 | 45.9954 | 1.9671 | 2.5829 | 0 |  | 4.55
TRANSFORM | 1747 | 2045 | Biomass CHP - Refineries | Elektriciteitscentrales | Elektriciteit | PJ |  | 25 | 11 Elektriciteit | Omzetting/centrales | ETS1 | 40386000 | 1727200 | EUR_2024 | 0.028 | 203535411.5916 | 46.1464 | 1.9736 | 2.5914 | 0 |  | 4.5649
TRANSFORM | 1747 | 2050 | Biomass CHP - Refineries | Elektriciteitscentrales | Elektriciteit | PJ |  | 25 | 11 Elektriciteit | Omzetting/centrales | ETS1 | 40386000 | 1727200 | EUR_2024 | 0.028 | 203535409.8415 | 37.5465 | 1.6058 | 2.1084 | 0 |  | 3.7142
TRANSFORM | 1748 | 2030 | Biomass CHP - Basic metals | Elektriciteitscentrales | Elektriciteit | PJ |  | 25 | 11 Elektriciteit | Omzetting/centrales | ETS1 | 40386000 | 1727200 | EUR_2024 | 0.028 | 0 | 11.1477 | 0.47676 | 0.62601 | 0 |  | 1.1028
TRANSFORM | 1748 | 2035 | Biomass CHP - Basic metals | Elektriciteitscentrales | Elektriciteit | PJ |  | 25 | 11 Elektriciteit | Omzetting/centrales | ETS1 | 40386000 | 1727200 | EUR_2024 | 0.028 | 567810.5031 | 23.8253 | 1.0189 | 1.3379 | 0 |  | 2.3569
TRANSFORM | 1748 | 2040 | Biomass CHP - Basic metals | Elektriciteitscentrales | Elektriciteit | PJ |  | 25 | 11 Elektriciteit | Omzetting/centrales | ETS1 | 40386000 | 1727200 | EUR_2024 | 0.028 | 567855.2044 | 260.0093 | 11.1199 | 14.601 | 0 |  | 25.7209
TRANSFORM | 1748 | 2045 | Biomass CHP - Basic metals | Elektriciteitscentrales | Elektriciteit | PJ |  | 25 | 11 Elektriciteit | Omzetting/centrales | ETS1 | 40386000 | 1727200 | EUR_2024 | 0.028 | 567764.3523 | 41.9328 | 1.7934 | 2.3548 | 0 |  | 4.1481
TRANSFORM | 1748 | 2050 | Biomass CHP - Basic metals | Elektriciteitscentrales | Elektriciteit | PJ |  | 25 | 11 Elektriciteit | Omzetting/centrales | ETS1 | 40386000 | 1727200 | EUR_2024 | 0.028 | 567806.2415 | 33.3025 | 1.4243 | 1.8701 | 0 |  | 3.2944
TRANSFORM | 1749 | 2030 | Biomass CHP - Chemical | Elektriciteitscentrales | Elektriciteit | PJ |  | 25 | 11 Elektriciteit | Omzetting/centrales | ETS1 | 40386000 | 1727200 | EUR_2024 | 0.028 | 0 | 164.6172 | 7.0402 | 9.2442 | 0 |  | 16.2844
TRANSFORM | 1749 | 2035 | Biomass CHP - Chemical | Elektriciteitscentrales | Elektriciteit | PJ |  | 25 | 11 Elektriciteit | Omzetting/centrales | ETS1 | 40386000 | 1727200 | EUR_2024 | 0.028 | 278377301.0897 | 143.0067 | 6.116 | 8.0306 | 0 |  | 14.1466
TRANSFORM | 1749 | 2040 | Biomass CHP - Chemical | Elektriciteitscentrales | Elektriciteit | PJ |  | 25 | 11 Elektriciteit | Omzetting/centrales | ETS1 | 40386000 | 1727200 | EUR_2024 | 0.028 | 279151719.7275 | 3872214.585 | 165604.1458 | 217446.7442 | 0 |  | 383050.8899
TRANSFORM | 1749 | 2045 | Biomass CHP - Chemical | Elektriciteitscentrales | Elektriciteit | PJ |  | 25 | 11 Elektriciteit | Omzetting/centrales | ETS1 | 40386000 | 1727200 | EUR_2024 | 0.028 | 277602898.9828 | 182.4396 | 7.8024 | 10.245 | 0 |  | 18.0475
TRANSFORM | 1749 | 2050 | Biomass CHP - Chemical | Elektriciteitscentrales | Elektriciteit | PJ |  | 25 | 11 Elektriciteit | Omzetting/centrales | ETS1 | 40386000 | 1727200 | EUR_2024 | 0.028 | 278377302.201 | 166.3854 | 7.1159 | 9.3435 | 0 |  | 16.4593
TRANSFORM | 1750 | 2030 | Biomass CHP - Industry | Elektriciteitscentrales | Elektriciteit | PJ |  | 25 | 11 Elektriciteit | Omzetting/centrales | ETS1 | 40386000 | 1727200 | EUR_2024 | 0.028 | 0 | 167.7984 | 7.1763 | 9.4228 | 0 |  | 16.5991
TRANSFORM | 1750 | 2035 | Biomass CHP - Industry | Elektriciteitscentrales | Elektriciteit | PJ |  | 25 | 11 Elektriciteit | Omzetting/centrales | ETS1 | 40386000 | 1727200 | EUR_2024 | 0.028 | 5402154.9177 | 151.2688 | 6.4694 | 8.4946 | 0 |  | 14.964
TRANSFORM | 1750 | 2040 | Biomass CHP - Industry | Elektriciteitscentrales | Elektriciteit | PJ |  | 25 | 11 Elektriciteit | Omzetting/centrales | ETS1 | 40386000 | 1727200 | EUR_2024 | 0.028 | 5402151.4387 | 117.3442 | 5.0185 | 6.5895 | 0 |  | 11.608
TRANSFORM | 1750 | 2045 | Biomass CHP - Industry | Elektriciteitscentrales | Elektriciteit | PJ |  | 25 | 11 Elektriciteit | Omzetting/centrales | ETS1 | 40386000 | 1727200 | EUR_2024 | 0.028 | 5402170.6801 | 179.6264 | 7.6821 | 10.087 | 0 |  | 17.7692
TRANSFORM | 1750 | 2050 | Biomass CHP - Industry | Elektriciteitscentrales | Elektriciteit | PJ |  | 25 | 11 Elektriciteit | Omzetting/centrales | ETS1 | 40386000 | 1727200 | EUR_2024 | 0.028 | 5402165.0228 | 213.6226 | 9.1361 | 11.9961 | 0 |  | 21.1322
TRANSFORM | 1756 | 2030 | Solar -PV industry | Zon-PV | Elektriciteit | GW |  | 15 | 11 Elektriciteit | Winning/productie | ETS1 | 664210000 | 8839200 | EUR_2024 | 0.028 | 0 | 511109546.8263 | 6801763.7589 | 42196939.6482 | 0 |  | 48998703.4071
TRANSFORM | 1756 | 2035 | Solar -PV industry | Zon-PV | Elektriciteit | GW |  | 15 | 11 Elektriciteit | Winning/productie | ETS1 | 609409500 | 8756650 | EUR_2024 | 0.028 | 25587875.4151 | 221002322.0078 | 3175598.6459 | 18245837.3196 | 0 |  | 21421435.9655
TRANSFORM | 1756 | 2040 | Solar -PV industry | Zon-PV | Elektriciteit | GW |  | 15 | 11 Elektriciteit | Winning/productie | ETS1 | 554609000 | 8674100 | EUR_2024 | 0.028 | 226992182.7318 | 994012610.811 | 15546384.5474 | 82065166.672 | 0 |  | 97611551.2194
TRANSFORM | 1756 | 2045 | Solar -PV industry | Zon-PV | Elektriciteit | GW |  | 15 | 11 Elektriciteit | Winning/productie | ETS1 | 510984500 | 8591550 | EUR_2024 | 0.028 | 18991719.648 | 1247921663.9592 | 20982204.6892 | 103027766.6828 | 0 |  | 124009971.372
TRANSFORM | 1756 | 2050 | Solar -PV industry | Zon-PV | Elektriciteit | GW |  | 15 | 11 Elektriciteit | Winning/productie | ETS1 | 467360000 | 8509000 | EUR_2024 | 0.028 | 80372306.2032 | 1445126323.3062 | 26310723.8211 | 119308881.2902 | 0 |  | 145619605.1113
TRANSFORM | 1757 | 2030 | Geothermal HP - LT Heat for FB Industry < 100C | Voedsel | Eindverbruiker | PJ |  | 20 | 02 Industrie | Overige industrie | ETS1 | 73533000 | 1016000 | EUR_2024 | 0.028 | 5096129.8159 | 31579497.0886 | 436331.566 | 2083583.0549 | 0 |  | 2519914.6209
TRANSFORM | 1757 | 2035 | Geothermal HP - LT Heat for FB Industry < 100C | Voedsel | Eindverbruiker | PJ |  | 20 | 02 Industrie | Overige industrie | ETS1 | 73533000 | 1016000 | EUR_2024 | 0.028 | 8797291.7526 | 73533006.5154 | 1016000.09 | 4851632.8781 | 0 |  | 5867632.9682
TRANSFORM | 1757 | 2040 | Geothermal HP - LT Heat for FB Industry < 100C | Voedsel | Eindverbruiker | PJ |  | 20 | 02 Industrie | Overige industrie | ETS1 | 73533000 | 1016000 | EUR_2024 | 0.028 | 103667.8093 | 72018396.2256 | 995072.8321 | 4751700.4338 | 0 |  | 5746773.266
TRANSFORM | 1757 | 2045 | Geothermal HP - LT Heat for FB Industry < 100C | Voedsel | Eindverbruiker | PJ |  | 20 | 02 Industrie | Overige industrie | ETS1 | 73533000 | 1016000 | EUR_2024 | 0.028 | 709511.5609 | 73533004.6936 | 1016000.0649 | 4851632.7579 | 0 |  | 5867632.8228
TRANSFORM | 1757 | 2050 | Geothermal HP - LT Heat for FB Industry < 100C | Voedsel | Eindverbruiker | PJ |  | 20 | 02 Industrie | Overige industrie | ETS1 | 73533000 | 1016000 | EUR_2024 | 0.028 | 3102738.9579 | 63566050.4035 | 878287.3976 | 4194023.265 | 0 |  | 5072310.6626
TRANSFORM | 1758 | 2030 | REF AD of waste and sewage water - Green gas | Productie groen gas | Biobased - Eenvoudig | PJ | PJ | 15 | 14 Koolstof | Omzetting/centrales | ETS1 | 41910000 | 3022600 | EUR_2024 | 0.028 | 34523717.7832 | 272595212.1468 | 19659897.1185 | 22505319.6262 | 0 |  | 42165216.7447
TRANSFORM | 1758 | 2035 | REF AD of waste and sewage water - Green gas | Productie groen gas | Biobased - Eenvoudig | PJ | PJ | 15 | 14 Koolstof | Omzetting/centrales | ETS1 | 41910000 | 3022600 | EUR_2024 | 0.028 | 9997662.1513 | 272595211.2876 | 19659897.0565 | 22505319.5553 | 0 |  | 42165216.6118
TRANSFORM | 1758 | 2040 | REF AD of waste and sewage water - Green gas | Productie groen gas | Biobased - Eenvoudig | PJ | PJ | 15 | 14 Koolstof | Omzetting/centrales | ETS1 | 41910000 | 3022600 | EUR_2024 | 0.028 | 9997662.509 | 272595212.2171 | 19659897.1235 | 22505319.632 | 0 |  | 42165216.7556
TRANSFORM | 1758 | 2045 | REF AD of waste and sewage water - Green gas | Productie groen gas | Biobased - Eenvoudig | PJ | PJ | 15 | 14 Koolstof | Omzetting/centrales | ETS1 | 41910000 | 3022600 | EUR_2024 | 0.028 | 34523717.3541 | 272595210.0716 | 19659896.9688 | 22505319.4549 | 0 |  | 42165216.4237
TRANSFORM | 1758 | 2050 | REF AD of waste and sewage water - Green gas | Productie groen gas | Biobased - Eenvoudig | PJ | PJ | 15 | 14 Koolstof | Omzetting/centrales | ETS1 | 41910000 | 3022600 | EUR_2024 | 0.028 | 9997662.4689 | 272595211.6599 | 19659897.0833 | 22505319.586 | 0 |  | 42165216.6694
TRANSFORM | 1761 | 2030 | REF E import Flexnet | Infrastructuur Elektriciteit | Elektriciteit | PJ | PJ | 1 | 11 Elektriciteit | Infrastructuur | ETS1 |  |  | EUR_2024 | 0.028 | 0 | 0 | 0 | 0 | 0 |  | 0
TRANSFORM | 1761 | 2035 | REF E import Flexnet | Infrastructuur Elektriciteit | Elektriciteit | PJ | PJ | 1 | 11 Elektriciteit | Infrastructuur | ETS1 |  |  | EUR_2024 | 0.028 | 0 | 0 | 0 | 0 | 0 |  | 0
TRANSFORM | 1761 | 2040 | REF E import Flexnet | Infrastructuur Elektriciteit | Elektriciteit | PJ | PJ | 1 | 11 Elektriciteit | Infrastructuur | ETS1 |  |  | EUR_2024 | 0.028 | 0 | 0 | 0 | 0 | 0 |  | 0
TRANSFORM | 1761 | 2045 | REF E import Flexnet | Infrastructuur Elektriciteit | Elektriciteit | PJ | PJ | 1 | 11 Elektriciteit | Infrastructuur | ETS1 |  |  | EUR_2024 | 0.028 | 0 | 0 | 0 | 0 | 0 |  | 0
TRANSFORM | 1761 | 2050 | REF E import Flexnet | Infrastructuur Elektriciteit | Elektriciteit | PJ | PJ | 1 | 11 Elektriciteit | Infrastructuur | ETS1 |  |  | EUR_2024 | 0.028 | 0 | 0 | 0 | 0 | 0 |  | 0
TRANSFORM | 1762 | 2030 | REF E export Flexnet | Infrastructuur Elektriciteit | Elektriciteit | PJ | PJ | 1 | 11 Elektriciteit | Infrastructuur | ETS1 |  |  | EUR_2024 | 0.028 | 0 | 0 | 0 | 0 | 0 |  | 0
TRANSFORM | 1762 | 2035 | REF E export Flexnet | Infrastructuur Elektriciteit | Elektriciteit | PJ | PJ | 1 | 11 Elektriciteit | Infrastructuur | ETS1 |  |  | EUR_2024 | 0.028 | 0 | 0 | 0 | 0 | 0 |  | 0
TRANSFORM | 1762 | 2040 | REF E export Flexnet | Infrastructuur Elektriciteit | Elektriciteit | PJ | PJ | 1 | 11 Elektriciteit | Infrastructuur | ETS1 |  |  | EUR_2024 | 0.028 | 0 | 0 | 0 | 0 | 0 |  | 0
TRANSFORM | 1762 | 2045 | REF E export Flexnet | Infrastructuur Elektriciteit | Elektriciteit | PJ | PJ | 1 | 11 Elektriciteit | Infrastructuur | ETS1 |  |  | EUR_2024 | 0.028 | 0 | 0 | 0 | 0 | 0 |  | 0
TRANSFORM | 1762 | 2050 | REF E export Flexnet | Infrastructuur Elektriciteit | Elektriciteit | PJ | PJ | 1 | 11 Elektriciteit | Infrastructuur | ETS1 |  |  | EUR_2024 | 0.028 | 0 | 0 | 0 | 0 | 0 |  | 0
TRANSFORM | 1763 | 2030 | REF BOF steel making 2017 | Staalindustrie | Eindverbruiker | Mton staal | Mton staal | 30 | 02 Industrie | Energie-intensieve industrie | ETS1 | 670433000 | 42138600 | EUR_2024 | 0.028 | 0 | 2378562211.9945 | 186532525.4965 | 118236322.2021 | 0 |  | 304768847.6986
TRANSFORM | 1763 | 2035 | REF BOF steel making 2017 | Staalindustrie | Eindverbruiker | Mton staal | Mton staal | 30 | 02 Industrie | Energie-intensieve industrie | ETS1 | 670433000 | 42138600 | EUR_2024 | 0.028 | 142677825.4823 | 2279455468.718 | 178646038.8419 | 113309809.5504 | 0 |  | 291955848.3922
TRANSFORM | 1763 | 2040 | REF BOF steel making 2017 | Staalindustrie | Eindverbruiker | Mton staal | Mton staal | 30 | 02 Industrie | Energie-intensieve industrie | ETS1 | 670433000 | 42138600 | EUR_2024 | 0.028 | 0 | 0 | 0 | 0 | 0 |  | 0
TRANSFORM | 1763 | 2045 | REF BOF steel making 2017 | Staalindustrie | Eindverbruiker | Mton staal | Mton staal | 30 | 02 Industrie | Energie-intensieve industrie | ETS1 | 670433000 | 42138600 | EUR_2024 | 0.028 | 162499174.1376 | 0 | 0 | 0 | 0 |  | 0
TRANSFORM | 1763 | 2050 | REF BOF steel making 2017 | Staalindustrie | Eindverbruiker | Mton staal | Mton staal | 30 | 02 Industrie | Energie-intensieve industrie | ETS1 | 670433000 | 42138600 | EUR_2024 | 0.028 | 162499174.1376 | 0 | 0 | 0 | 0 |  | 0
TRANSFORM | 1765 | 2030 | Steelmaking DR with natural gas | Staalindustrie | Eindverbruiker | Mton staal | Mton staal | 30 | 02 Industrie | Energie-intensieve industrie | ETS1 | 935990000 | 28079700 | EUR_2024 | 0.028 | 588829690.2547 | 3320705322.8832 | 99621159.6865 | 165069461.9274 | 0 |  | 264690621.6139
TRANSFORM | 1765 | 2035 | Steelmaking DR with natural gas | Staalindustrie | Eindverbruiker | Mton staal | Mton staal | 30 | 02 Industrie | Energie-intensieve industrie | ETS1 | 935990000 | 28079700 | EUR_2024 | 0.028 | 0 | 0 | 0 | 0 | 0 |  | 0
TRANSFORM | 1765 | 2040 | Steelmaking DR with natural gas | Staalindustrie | Eindverbruiker | Mton staal | Mton staal | 30 | 02 Industrie | Energie-intensieve industrie | ETS1 | 935990000 | 28079700 | EUR_2024 | 0.028 | 15062274.8644 | 0 | 0 | 0 | 0 |  | 0
TRANSFORM | 1765 | 2045 | Steelmaking DR with natural gas | Staalindustrie | Eindverbruiker | Mton staal | Mton staal | 30 | 02 Industrie | Energie-intensieve industrie | ETS1 | 935990000 | 28079700 | EUR_2024 | 0.028 | 15062274.8644 | 0 | 0 | 0 | 0 |  | 0
TRANSFORM | 1765 | 2050 | Steelmaking DR with natural gas | Staalindustrie | Eindverbruiker | Mton staal | Mton staal | 30 | 02 Industrie | Energie-intensieve industrie | ETS1 | 935990000 | 28079700 | EUR_2024 | 0.028 | 15062274.8644 | 0 | 0 | 0 | 0 |  | 0
TRANSFORM | 1766 | 2030 | Steelmaking DR with ext. H2 | Staalindustrie | Eindverbruiker | Mton staal | Mton staal | 30 | 02 Industrie | Energie-intensieve industrie | ETS1 | 525780000 | 15773400 | EUR_2024 | 0.028 | 0 | 0 | 0 | 0 | 0 |  | 0
TRANSFORM | 1766 | 2035 | Steelmaking DR with ext. H2 | Staalindustrie | Eindverbruiker | Mton staal | Mton staal | 30 | 02 Industrie | Energie-intensieve industrie | ETS1 | 525780000 | 15773400 | EUR_2024 | 0.028 | 357527771.3473 | 1787638856.7366 | 53629165.7021 | 88862020.4173 | 0 |  | 142491186.1194
TRANSFORM | 1766 | 2040 | Steelmaking DR with ext. H2 | Staalindustrie | Eindverbruiker | Mton staal | Mton staal | 30 | 02 Industrie | Energie-intensieve industrie | ETS1 | 525780000 | 15773400 | EUR_2024 | 0.028 | 326438406.0414 | 3419830886.9435 | 102594926.6083 | 169996910.1445 | 0 |  | 272591836.7528
TRANSFORM | 1766 | 2045 | Steelmaking DR with ext. H2 | Staalindustrie | Eindverbruiker | Mton staal | Mton staal | 30 | 02 Industrie | Energie-intensieve industrie | ETS1 | 525780000 | 15773400 | EUR_2024 | 0.028 | 0 | 3264384040.9246 | 97931521.2277 | 162269778.4855 | 0 |  | 260201299.7132
TRANSFORM | 1766 | 2050 | Steelmaking DR with ext. H2 | Staalindustrie | Eindverbruiker | Mton staal | Mton staal | 30 | 02 Industrie | Energie-intensieve industrie | ETS1 | 525780000 | 15773400 | EUR_2024 | 0.028 | 0 | 3108937194.9058 | 93268115.8472 | 154542646.8265 | 0 |  | 247810762.6737
TRANSFORM | 1769 | 2030 | REF MWT landbouw 2017 | Mobiele werktuigen | Eindverbruiker | PJ | PJ | 15 | 03a Transport (nationaal) | Wegtransport | ETS2 | 0 | 0 | EUR_2024 | 0.028 | 0 | 0 | 0 | 0 | 0 |  | 0
TRANSFORM | 1769 | 2035 | REF MWT landbouw 2017 | Mobiele werktuigen | Eindverbruiker | PJ | PJ | 15 | 03a Transport (nationaal) | Wegtransport | ETS2 | 0 | 0 | EUR_2024 | 0.028 | 0 | 0 | 0 | 0 | 0 |  | 0
TRANSFORM | 1769 | 2040 | REF MWT landbouw 2017 | Mobiele werktuigen | Eindverbruiker | PJ | PJ | 15 | 03a Transport (nationaal) | Wegtransport | ETS2 | 0 | 0 | EUR_2024 | 0.028 | 0 | 0 | 0 | 0 | 0 |  | 0
TRANSFORM | 1769 | 2045 | REF MWT landbouw 2017 | Mobiele werktuigen | Eindverbruiker | PJ | PJ | 15 | 03a Transport (nationaal) | Wegtransport | ETS2 | 0 | 0 | EUR_2024 | 0.028 | 0 | 0 | 0 | 0 | 0 |  | 0
TRANSFORM | 1769 | 2050 | REF MWT landbouw 2017 | Mobiele werktuigen | Eindverbruiker | PJ | PJ | 15 | 03a Transport (nationaal) | Wegtransport | ETS2 | 0 | 0 | EUR_2024 | 0.028 | 0 | 0 | 0 | 0 | 0 |  | 0
TRANSFORM | 1770 | 2030 | REF MWT HDO 2017 | Mobiele werktuigen | Eindverbruiker | PJ | PJ | 15 | 03a Transport (nationaal) | Wegtransport | ETS2 | 0 | 0 | EUR_2024 | 0.028 | 0 | 0 | 0 | 0 | 0 |  | 0
TRANSFORM | 1770 | 2035 | REF MWT HDO 2017 | Mobiele werktuigen | Eindverbruiker | PJ | PJ | 15 | 03a Transport (nationaal) | Wegtransport | ETS2 | 0 | 0 | EUR_2024 | 0.028 | 0 | 0 | 0 | 0 | 0 |  | 0
TRANSFORM | 1770 | 2040 | REF MWT HDO 2017 | Mobiele werktuigen | Eindverbruiker | PJ | PJ | 15 | 03a Transport (nationaal) | Wegtransport | ETS2 | 0 | 0 | EUR_2024 | 0.028 | 0 | 0 | 0 | 0 | 0 |  | 0
TRANSFORM | 1770 | 2045 | REF MWT HDO 2017 | Mobiele werktuigen | Eindverbruiker | PJ | PJ | 15 | 03a Transport (nationaal) | Wegtransport | ETS2 | 0 | 0 | EUR_2024 | 0.028 | 0 | 0 | 0 | 0 | 0 |  | 0
TRANSFORM | 1770 | 2050 | REF MWT HDO 2017 | Mobiele werktuigen | Eindverbruiker | PJ | PJ | 15 | 03a Transport (nationaal) | Wegtransport | ETS2 | 0 | 0 | EUR_2024 | 0.028 | 0 | 0 | 0 | 0 | 0 |  | 0
TRANSFORM | 1771 | 2030 | REF MWT Industrie 2017 | Mobiele werktuigen | Eindverbruiker | PJ | PJ | 15 | 03a Transport (nationaal) | Wegtransport | ETS2 | 0 | 0 | EUR_2024 | 0.028 | 0 | 0 | 0 | 0 | 0 |  | 0
TRANSFORM | 1771 | 2035 | REF MWT Industrie 2017 | Mobiele werktuigen | Eindverbruiker | PJ | PJ | 15 | 03a Transport (nationaal) | Wegtransport | ETS2 | 0 | 0 | EUR_2024 | 0.028 | 0 | 0 | 0 | 0 | 0 |  | 0
TRANSFORM | 1771 | 2040 | REF MWT Industrie 2017 | Mobiele werktuigen | Eindverbruiker | PJ | PJ | 15 | 03a Transport (nationaal) | Wegtransport | ETS2 | 0 | 0 | EUR_2024 | 0.028 | 0 | 0 | 0 | 0 | 0 |  | 0
TRANSFORM | 1771 | 2045 | REF MWT Industrie 2017 | Mobiele werktuigen | Eindverbruiker | PJ | PJ | 15 | 03a Transport (nationaal) | Wegtransport | ETS2 | 0 | 0 | EUR_2024 | 0.028 | 0 | 0 | 0 | 0 | 0 |  | 0
TRANSFORM | 1771 | 2050 | REF MWT Industrie 2017 | Mobiele werktuigen | Eindverbruiker | PJ | PJ | 15 | 03a Transport (nationaal) | Wegtransport | ETS2 | 0 | 0 | EUR_2024 | 0.028 | 0 | 0 | 0 | 0 | 0 |  | 0
TRANSFORM | 1772 | 2030 | Hybride MWT landbouw | Mobiele werktuigen | Eindverbruiker | PJ | PJ | 15 | 03a Transport (nationaal) | Wegtransport | ETS2 | 420751000 | 0 | EUR_2024 | 0.028 | 0 | 0 | 0 | 0 | 0 |  | 0
TRANSFORM | 1772 | 2035 | Hybride MWT landbouw | Mobiele werktuigen | Eindverbruiker | PJ | PJ | 15 | 03a Transport (nationaal) | Wegtransport | ETS2 | 420751000 | 0 | EUR_2024 | 0.028 | 434864.8536 | 0 | 0 | 0 | 0 |  | 0
TRANSFORM | 1772 | 2040 | Hybride MWT landbouw | Mobiele werktuigen | Eindverbruiker | PJ | PJ | 15 | 03a Transport (nationaal) | Wegtransport | ETS2 | 420751000 | 0 | EUR_2024 | 0.028 | 434864.8536 | 0 | 0 | 0 | 0 |  | 0
TRANSFORM | 1772 | 2045 | Hybride MWT landbouw | Mobiele werktuigen | Eindverbruiker | PJ | PJ | 15 | 03a Transport (nationaal) | Wegtransport | ETS2 | 420751000 | 0 | EUR_2024 | 0.028 | 0 | 0 | 0 | 0 | 0 |  | 0
TRANSFORM | 1772 | 2050 | Hybride MWT landbouw | Mobiele werktuigen | Eindverbruiker | PJ | PJ | 15 | 03a Transport (nationaal) | Wegtransport | ETS2 | 420751000 | 0 | EUR_2024 | 0.028 | 434864.8536 | 0 | 0 | 0 | 0 |  | 0
TRANSFORM | 1773 | 2030 | Hybride MWT HDO | Mobiele werktuigen | Eindverbruiker | PJ | PJ | 15 | 03a Transport (nationaal) | Wegtransport | ETS2 | 420751000 | 0 | EUR_2024 | 0.028 | 0 | 729.0788 | 0 | 60.1924 | 0 |  | 60.1924
TRANSFORM | 1773 | 2035 | Hybride MWT HDO | Mobiele werktuigen | Eindverbruiker | PJ | PJ | 15 | 03a Transport (nationaal) | Wegtransport | ETS2 | 420751000 | 0 | EUR_2024 | 0.028 | 1790698.9862 | 0 | 0 | 0 | 0 |  | 0
TRANSFORM | 1773 | 2040 | Hybride MWT HDO | Mobiele werktuigen | Eindverbruiker | PJ | PJ | 15 | 03a Transport (nationaal) | Wegtransport | ETS2 | 420751000 | 0 | EUR_2024 | 0.028 | 1790918.8298 | 370.1392 | 0 | 30.5585 | 0 |  | 30.5585
TRANSFORM | 1773 | 2045 | Hybride MWT HDO | Mobiele werktuigen | Eindverbruiker | PJ | PJ | 15 | 03a Transport (nationaal) | Wegtransport | ETS2 | 420751000 | 0 | EUR_2024 | 0.028 | 0 | 455.4828 | 0 | 37.6044 | 0 |  | 37.6044
TRANSFORM | 1773 | 2050 | Hybride MWT HDO | Mobiele werktuigen | Eindverbruiker | PJ | PJ | 15 | 03a Transport (nationaal) | Wegtransport | ETS2 | 420751000 | 0 | EUR_2024 | 0.028 | 1790713.1287 | 526.195 | 0 | 43.4424 | 0 |  | 43.4424
TRANSFORM | 1774 | 2030 | Electric MWT HDO | Mobiele werktuigen | Eindverbruiker | PJ | PJ | 12 | 03a Transport (nationaal) | Wegtransport | ETS2 | 420751000 | 0 | EUR_2024 | 0.028 | 0 | 0 | 0 | 0 | 0 |  | 0
TRANSFORM | 1774 | 2035 | Electric MWT HDO | Mobiele werktuigen | Eindverbruiker | PJ | PJ | 12 | 03a Transport (nationaal) | Wegtransport | ETS2 | 420751000 | 0 | EUR_2024 | 0.028 | 0 | 0 | 0 | 0 | 0 |  | 0
TRANSFORM | 1774 | 2040 | Electric MWT HDO | Mobiele werktuigen | Eindverbruiker | PJ | PJ | 12 | 03a Transport (nationaal) | Wegtransport | ETS2 | 420751000 | 0 | EUR_2024 | 0.028 | 0 | 0 | 0 | 0 | 0 |  | 0
TRANSFORM | 1774 | 2045 | Electric MWT HDO | Mobiele werktuigen | Eindverbruiker | PJ | PJ | 12 | 03a Transport (nationaal) | Wegtransport | ETS2 | 420751000 | 0 | EUR_2024 | 0.028 | 0 | 0 | 0 | 0 | 0 |  | 0
TRANSFORM | 1774 | 2050 | Electric MWT HDO | Mobiele werktuigen | Eindverbruiker | PJ | PJ | 12 | 03a Transport (nationaal) | Wegtransport | ETS2 | 420751000 | 0 | EUR_2024 | 0.028 | 281.4934 | 1407.4672 | 0 | 139.7143 | 0 |  | 139.7143
TRANSFORM | 1775 | 2030 | REF houtkachel HH | Overige warmtevoorziening in huishoudens | Eindverbruiker | PJ | PJ | 15 | 01 Gebouwde omgeving | Huishoudens | ETS2 | 0 | 0 | EUR_2024 | 0.028 | 0 | 0 | 0 | 0 | 0 |  | 0
TRANSFORM | 1775 | 2035 | REF houtkachel HH | Overige warmtevoorziening in huishoudens | Eindverbruiker | PJ | PJ | 15 | 01 Gebouwde omgeving | Huishoudens | ETS2 | 0 | 0 | EUR_2024 | 0.028 | 0 | 0 | 0 | 0 | 0 |  | 0
TRANSFORM | 1775 | 2040 | REF houtkachel HH | Overige warmtevoorziening in huishoudens | Eindverbruiker | PJ | PJ | 15 | 01 Gebouwde omgeving | Huishoudens | ETS2 | 0 | 0 | EUR_2024 | 0.028 | 0 | 0 | 0 | 0 | 0 |  | 0
TRANSFORM | 1775 | 2045 | REF houtkachel HH | Overige warmtevoorziening in huishoudens | Eindverbruiker | PJ | PJ | 15 | 01 Gebouwde omgeving | Huishoudens | ETS2 | 0 | 0 | EUR_2024 | 0.028 | 0 | 0 | 0 | 0 | 0 |  | 0
TRANSFORM | 1775 | 2050 | REF houtkachel HH | Overige warmtevoorziening in huishoudens | Eindverbruiker | PJ | PJ | 15 | 01 Gebouwde omgeving | Huishoudens | ETS2 | 0 | 0 | EUR_2024 | 0.028 | 0 | 0 | 0 | 0 | 0 |  | 0
TRANSFORM | 1778 | 2030 | REF Heat Demand Not Covered By Processes - Fertilizers | Kunstmest | Eindverbruiker | PJ | PJ | 25 | 02 Industrie | Energie-intensieve industrie | ETS1 |  |  | EUR_2024 | 0.028 |  |  |  | 0 | 0 |  | 0
TRANSFORM | 1778 | 2035 | REF Heat Demand Not Covered By Processes - Fertilizers | Kunstmest | Eindverbruiker | PJ | PJ | 25 | 02 Industrie | Energie-intensieve industrie | ETS1 |  |  | EUR_2024 | 0.028 |  |  |  | 0 | 0 |  | 0
TRANSFORM | 1778 | 2040 | REF Heat Demand Not Covered By Processes - Fertilizers | Kunstmest | Eindverbruiker | PJ | PJ | 25 | 02 Industrie | Energie-intensieve industrie | ETS1 |  |  | EUR_2024 | 0.028 |  |  |  | 0 | 0 |  | 0
TRANSFORM | 1778 | 2045 | REF Heat Demand Not Covered By Processes - Fertilizers | Kunstmest | Eindverbruiker | PJ | PJ | 25 | 02 Industrie | Energie-intensieve industrie | ETS1 |  |  | EUR_2024 | 0.028 |  |  |  | 0 | 0 |  | 0
TRANSFORM | 1778 | 2050 | REF Heat Demand Not Covered By Processes - Fertilizers | Kunstmest | Eindverbruiker | PJ | PJ | 25 | 02 Industrie | Energie-intensieve industrie | ETS1 |  |  | EUR_2024 | 0.028 |  |  |  | 0 | 0 |  | 0
TRANSFORM | 1779 | 2030 | Final Electricity Demand Not Covered By Processes - Fertilizers | Kunstmest | Eindverbruiker | PJ | PJ | 25 | 02 Industrie | Energie-intensieve industrie | ETS1 |  |  | EUR_2024 | 0.028 |  |  |  | 0 | 0 |  | 0
TRANSFORM | 1779 | 2035 | Final Electricity Demand Not Covered By Processes - Fertilizers | Kunstmest | Eindverbruiker | PJ | PJ | 25 | 02 Industrie | Energie-intensieve industrie | ETS1 |  |  | EUR_2024 | 0.028 |  |  |  | 0 | 0 |  | 0
TRANSFORM | 1779 | 2040 | Final Electricity Demand Not Covered By Processes - Fertilizers | Kunstmest | Eindverbruiker | PJ | PJ | 25 | 02 Industrie | Energie-intensieve industrie | ETS1 |  |  | EUR_2024 | 0.028 |  |  |  | 0 | 0 |  | 0
TRANSFORM | 1779 | 2045 | Final Electricity Demand Not Covered By Processes - Fertilizers | Kunstmest | Eindverbruiker | PJ | PJ | 25 | 02 Industrie | Energie-intensieve industrie | ETS1 |  |  | EUR_2024 | 0.028 |  |  |  | 0 | 0 |  | 0
TRANSFORM | 1779 | 2050 | Final Electricity Demand Not Covered By Processes - Fertilizers | Kunstmest | Eindverbruiker | PJ | PJ | 25 | 02 Industrie | Energie-intensieve industrie | ETS1 |  |  | EUR_2024 | 0.028 |  |  |  | 0 | 0 |  | 0
TRANSFORM | 1780 | 2030 | REF non energetisch en ovg omz chemie | Chemie | Eindverbruiker | PJ | PJ | 25 | 02 Industrie | Energie-intensieve industrie | ETS1 | 0 | 0 | EUR_2024 | 0.028 | 0 | 0 | 0 | 0 | 0 |  | 0
TRANSFORM | 1780 | 2035 | REF non energetisch en ovg omz chemie | Chemie | Eindverbruiker | PJ | PJ | 25 | 02 Industrie | Energie-intensieve industrie | ETS1 | 0 | 0 | EUR_2024 | 0.028 | 0 | 0 | 0 | 0 | 0 |  | 0
TRANSFORM | 1780 | 2040 | REF non energetisch en ovg omz chemie | Chemie | Eindverbruiker | PJ | PJ | 25 | 02 Industrie | Energie-intensieve industrie | ETS1 | 0 | 0 | EUR_2024 | 0.028 | 0 | 0 | 0 | 0 | 0 |  | 0
TRANSFORM | 1780 | 2045 | REF non energetisch en ovg omz chemie | Chemie | Eindverbruiker | PJ | PJ | 25 | 02 Industrie | Energie-intensieve industrie | ETS1 | 0 | 0 | EUR_2024 | 0.028 | 0 | 0 | 0 | 0 | 0 |  | 0
TRANSFORM | 1780 | 2050 | REF non energetisch en ovg omz chemie | Chemie | Eindverbruiker | PJ | PJ | 25 | 02 Industrie | Energie-intensieve industrie | ETS1 | 0 | 0 | EUR_2024 | 0.028 | 0 | 0 | 0 | 0 | 0 |  | 0
TRANSFORM | 1781 | 2030 | Hybride MWT industrie | Mobiele werktuigen | Eindverbruiker | PJ | PJ | 15 | 03a Transport (nationaal) | Wegtransport | ETS2 | 420751000 | 0 | EUR_2024 | 0.028 | 0 | 1859.8194 | 0 | 153.5457 | 0 |  | 153.5457
TRANSFORM | 1781 | 2035 | Hybride MWT industrie | Mobiele werktuigen | Eindverbruiker | PJ | PJ | 15 | 03a Transport (nationaal) | Wegtransport | ETS2 | 420751000 | 0 | EUR_2024 | 0.028 | 2420522.8939 | 0 | 0 | 0 | 0 |  | 0
TRANSFORM | 1781 | 2040 | Hybride MWT industrie | Mobiele werktuigen | Eindverbruiker | PJ | PJ | 15 | 03a Transport (nationaal) | Wegtransport | ETS2 | 420751000 | 0 | EUR_2024 | 0.028 | 419557321.0924 | 2085682131.1727 | 0 | 172192837.2517 | 0 |  | 172192837.2517
TRANSFORM | 1781 | 2045 | Hybride MWT industrie | Mobiele werktuigen | Eindverbruiker | PJ | PJ | 15 | 03a Transport (nationaal) | Wegtransport | ETS2 | 420751000 | 0 | EUR_2024 | 0.028 | 700889812.1996 | 5614338280.9294 | 0 | 463516862.6297 | 0 |  | 463516862.6297
TRANSFORM | 1781 | 2050 | Hybride MWT industrie | Mobiele werktuigen | Eindverbruiker | PJ | PJ | 15 | 03a Transport (nationaal) | Wegtransport | ETS2 | 420751000 | 0 | EUR_2024 | 0.028 | 491275816.061 | 8058614746.7647 | 0 | 665315062.5516 | 0 |  | 665315062.5516
TRANSFORM | 1782 | 2030 | Electric MWT industrie | Mobiele werktuigen | Eindverbruiker | PJ | PJ | 15 | 03a Transport (nationaal) | Wegtransport | ETS2 | 420751000 | 0 | EUR_2024 | 0.028 | 465807874.8308 | 3088359765.255 | 0 | 254973383.7602 | 0 |  | 254973383.7602
TRANSFORM | 1782 | 2035 | Electric MWT industrie | Mobiele werktuigen | Eindverbruiker | PJ | PJ | 15 | 03a Transport (nationaal) | Wegtransport | ETS2 | 420751000 | 0 | EUR_2024 | 0.028 | 0 | 2470687813.2099 | 0 | 203978707.0912 | 0 |  | 203978707.0912
TRANSFORM | 1782 | 2040 | Electric MWT industrie | Mobiele werktuigen | Eindverbruiker | PJ | PJ | 15 | 03a Transport (nationaal) | Wegtransport | ETS2 | 420751000 | 0 | EUR_2024 | 0.028 | 0 | 1976550250.9727 | 0 | 163182965.7064 | 0 |  | 163182965.7064
TRANSFORM | 1782 | 2045 | Electric MWT industrie | Mobiele werktuigen | Eindverbruiker | PJ | PJ | 15 | 03a Transport (nationaal) | Wegtransport | ETS2 | 420751000 | 0 | EUR_2024 | 0.028 | 70497824.6362 | 0 | 0 | 0 | 0 |  | 0
TRANSFORM | 1782 | 2050 | Electric MWT industrie | Mobiele werktuigen | Eindverbruiker | PJ | PJ | 15 | 03a Transport (nationaal) | Wegtransport | ETS2 | 420751000 | 0 | EUR_2024 | 0.028 | 0 | 0 | 0 | 0 | 0 |  | 0
TRANSFORM | 1795 | 2030 | Electric Medium Temp Boilers | Overige industrie | Eindverbruiker | PJ |  | 25 | 02 Industrie | Overige industrie | ETS1 | 2794000 | 38100 | EUR_2024 | 0.028 | 4603311.2554 | 23016556.2772 | 553467.1768 | 1292509.7808 | 0 |  | 1845976.9576
TRANSFORM | 1795 | 2035 | Electric Medium Temp Boilers | Overige industrie | Eindverbruiker | PJ |  | 25 | 02 Industrie | Overige industrie | ETS1 | 2794000 | 38100 | EUR_2024 | 0.028 | 0 | 18724526.0456 | 299614.0418 | 1051488.0142 | 0 |  | 1351102.056
TRANSFORM | 1795 | 2040 | Electric Medium Temp Boilers | Overige industrie | Eindverbruiker | PJ |  | 25 | 02 Industrie | Overige industrie | ETS1 | 2794000 | 38100 | EUR_2024 | 0.028 | 0 | 18413245.1938 | 256723.7435 | 1034007.8343 | 0 |  | 1290731.5778
TRANSFORM | 1795 | 2045 | Electric Medium Temp Boilers | Overige industrie | Eindverbruiker | PJ |  | 25 | 02 Industrie | Overige industrie | ETS1 | 2794000 | 38100 | EUR_2024 | 0.028 | 0.23995 | 18413246.3935 | 259730.2882 | 1034007.9017 | 0 |  | 1293738.1899
TRANSFORM | 1795 | 2050 | Electric Medium Temp Boilers | Overige industrie | Eindverbruiker | PJ |  | 25 | 02 Industrie | Overige industrie | ETS1 | 2794000 | 38100 | EUR_2024 | 0.028 | 5.7774 | 18413275.2803 | 260224.645 | 1034009.5238 | 0 |  | 1294234.1688
TRANSFORM | 1798 | 2030 | AVI CCS | Overige warmtewinning | Warmte | GW | PJ | 25 | 12 Warmte | Winning/productie | ETS1 | 6573901000 | 83400900 | EUR_2024 | 0.028 | 31105697.1523 | 160555096.0835 | 2036909.2131 | 9016076.4949 | 0 |  | 11052985.708
TRANSFORM | 1798 | 2035 | AVI CCS | Overige warmtewinning | Warmte | GW | PJ | 25 | 12 Warmte | Winning/productie | ETS1 | 6573901000 | 83400900 | EUR_2024 | 0.028 | 9758648.0119 | 208091683.5626 | 2639990.1203 | 11685524.6748 | 0 |  | 14325514.7951
TRANSFORM | 1798 | 2040 | AVI CCS | Overige warmtewinning | Warmte | GW | PJ | 25 | 12 Warmte | Winning/productie | ETS1 | 6573901000 | 83400900 | EUR_2024 | 0.028 | 0 | 166473346.9805 | 2111992.0979 | 9348419.7472 | 0 |  | 11460411.8451
TRANSFORM | 1798 | 2045 | AVI CCS | Overige warmtewinning | Warmte | GW | PJ | 25 | 12 Warmte | Winning/productie | ETS1 | 6573901000 | 83400900 | EUR_2024 | 0.028 | 0 | 147217830.4222 | 1867703.7505 | 8267113.6132 | 0 |  | 10134817.3637
TRANSFORM | 1798 | 2050 | AVI CCS | Overige warmtewinning | Warmte | GW | PJ | 25 | 12 Warmte | Winning/productie | ETS1 | 6573901000 | 83400900 | EUR_2024 | 0.028 | 0 | 118070543.8881 | 1497921.8007 | 6630328.6626 | 0 |  | 8128250.4633
TRANSFORM | 1799 | 2030 | Post-Combustion CCS in Refineries | Raffinage | Fossiel - Complex | Mton |  | 20 | 14 Koolstof | Omzetting/centrales | ETS1 | 342900000 | 15354300 | EUR_2024 | 0.028 | 0 | 0 | 16.6274 | 0 | 0 |  | 16.6274
TRANSFORM | 1799 | 2035 | Post-Combustion CCS in Refineries | Raffinage | Fossiel - Complex | Mton |  | 20 | 14 Koolstof | Omzetting/centrales | ETS1 | 342900000 | 15354300 | EUR_2024 | 0.028 | 89382.5494 | 0 | 0 | 0 | 0 |  | 0
TRANSFORM | 1799 | 2040 | Post-Combustion CCS in Refineries | Raffinage | Fossiel - Complex | Mton |  | 20 | 14 Koolstof | Omzetting/centrales | ETS1 | 342900000 | 15354300 | EUR_2024 | 0.028 | 113143608.9419 | 565271131.9627 | 41707730.9743 | 37296013.5707 | 0 |  | 79003744.545
TRANSFORM | 1799 | 2045 | Post-Combustion CCS in Refineries | Raffinage | Fossiel - Complex | Mton |  | 20 | 14 Koolstof | Omzetting/centrales | ETS1 | 342900000 | 15354300 | EUR_2024 | 0.028 | 46727708.1562 | 798462759.9969 | 55381600.0307 | 52681759.6879 | 0 |  | 108063359.7186
TRANSFORM | 1799 | 2050 | Post-Combustion CCS in Refineries | Raffinage | Fossiel - Complex | Mton |  | 20 | 14 Koolstof | Omzetting/centrales | ETS1 | 342900000 | 15354300 | EUR_2024 | 0.028 | 0 | 759589973.6606 | 50414729.7077 | 50116972.8365 | 0 |  | 100531702.5442
TRANSFORM | 1818 | 2030 | Hybride WP ketel (keteldeel, WB bestaande bouw) | Hybride warmtepomp | Eindverbruiker | PJ |  | 15 | 01 Gebouwde omgeving | Huishoudens | ETS2 | 29972000 | 1092200 | EUR_2024 | 0.028 | 0 | 4241165.5325 | 154550.9474 | 350148.4312 | 0 |  | 504699.3786
TRANSFORM | 1818 | 2035 | Hybride WP ketel (keteldeel, WB bestaande bouw) | Hybride warmtepomp | Eindverbruiker | PJ |  | 15 | 01 Gebouwde omgeving | Huishoudens | ETS2 | 27622500 | 1092200 | EUR_2024 | 0.028 | 3594928.5252 | 3592155.2234 | 142034.6433 | 296566.476 | 0 |  | 438601.1194
TRANSFORM | 1818 | 2040 | Hybride WP ketel (keteldeel, WB bestaande bouw) | Hybride warmtepomp | Eindverbruiker | PJ |  | 15 | 01 Gebouwde omgeving | Huishoudens | ETS2 | 25273000 | 1092200 | EUR_2024 | 0.028 | 5571174.8723 | 14407103.5136 | 622618.5438 | 1189443.0093 | 0 |  | 1812061.5531
TRANSFORM | 1818 | 2045 | Hybride WP ketel (keteldeel, WB bestaande bouw) | Hybride warmtepomp | Eindverbruiker | PJ |  | 15 | 01 Gebouwde omgeving | Huishoudens | ETS2 | 22923500 | 1092200 | EUR_2024 | 0.028 | 21686192.7944 | 148614109.2011 | 7080783.0423 | 12269503.9366 | 0 |  | 19350286.9789
TRANSFORM | 1818 | 2050 | Hybride WP ketel (keteldeel, WB bestaande bouw) | Hybride warmtepomp | Eindverbruiker | PJ |  | 15 | 01 Gebouwde omgeving | Huishoudens | ETS2 | 20574000 | 1092200 | EUR_2024 | 0.028 | 711562910.7253 | 3677808736.1383 | 195241698.3382 | 303637985.712 | 0 |  | 498879684.0502
TRANSFORM | 1819 | 2030 | Hybride WP ketel (WP-deel, WB bestaande bouw) | Hybride warmtepomp | Eindverbruiker | PJ |  | 15 | 01 Gebouwde omgeving | Huishoudens | ETS2 | 0 | 0 | EUR_2024 | 0.028 | 0 | 0 | 0 | 0 | 0 |  | 0
TRANSFORM | 1819 | 2035 | Hybride WP ketel (WP-deel, WB bestaande bouw) | Hybride warmtepomp | Eindverbruiker | PJ |  | 15 | 01 Gebouwde omgeving | Huishoudens | ETS2 | 0 | 0 | EUR_2024 | 0.028 | 0 | 0 | 0 | 0 | 0 |  | 0
TRANSFORM | 1819 | 2040 | Hybride WP ketel (WP-deel, WB bestaande bouw) | Hybride warmtepomp | Eindverbruiker | PJ |  | 15 | 01 Gebouwde omgeving | Huishoudens | ETS2 | 0 | 0 | EUR_2024 | 0.028 | 0 | 0 | 0 | 0 | 0 |  | 0
TRANSFORM | 1819 | 2045 | Hybride WP ketel (WP-deel, WB bestaande bouw) | Hybride warmtepomp | Eindverbruiker | PJ |  | 15 | 01 Gebouwde omgeving | Huishoudens | ETS2 | 0 | 0 | EUR_2024 | 0.028 | 0 | 0 | 0 | 0 | 0 |  | 0
TRANSFORM | 1819 | 2050 | Hybride WP ketel (WP-deel, WB bestaande bouw) | Hybride warmtepomp | Eindverbruiker | PJ |  | 15 | 01 Gebouwde omgeving | Huishoudens | ETS2 | 0 | 0 | EUR_2024 | 0.028 | 0 | 0 | 0 | 0 | 0 |  | 0
TRANSFORM | 1822 | 2030 | Rantsoenaanpassingen melkvee | Overige landbouw | Eindverbruiker | Mton | Mton | 10 | 04 Landbouw | Overige landbouw | ETS2 |  |  | EUR_2024 | 0.028 |  |  |  | 0 | 0 |  | 0
TRANSFORM | 1822 | 2035 | Rantsoenaanpassingen melkvee | Overige landbouw | Eindverbruiker | Mton | Mton | 10 | 04 Landbouw | Overige landbouw | ETS2 |  |  | EUR_2024 | 0.028 |  |  |  | 0 | 0 |  | 0
TRANSFORM | 1822 | 2040 | Rantsoenaanpassingen melkvee | Overige landbouw | Eindverbruiker | Mton | Mton | 10 | 04 Landbouw | Overige landbouw | ETS2 |  |  | EUR_2024 | 0.028 |  |  |  | 0 | 0 |  | 0
TRANSFORM | 1822 | 2045 | Rantsoenaanpassingen melkvee | Overige landbouw | Eindverbruiker | Mton | Mton | 10 | 04 Landbouw | Overige landbouw | ETS2 |  |  | EUR_2024 | 0.028 |  |  |  | 0 | 0 |  | 0
TRANSFORM | 1822 | 2050 | Rantsoenaanpassingen melkvee | Overige landbouw | Eindverbruiker | Mton | Mton | 10 | 04 Landbouw | Overige landbouw | ETS2 |  |  | EUR_2024 | 0.028 |  |  |  | 0 | 0 |  | 0
TRANSFORM | 1824 | 2030 | Precisiebemesting NW | Overige landbouw | Eindverbruiker | Mton | Mton | 10 | 04 Landbouw | Overige landbouw | ETS2 |  |  | EUR_2024 | 0.028 |  |  |  | 0 | 0 |  | 0
TRANSFORM | 1824 | 2035 | Precisiebemesting NW | Overige landbouw | Eindverbruiker | Mton | Mton | 10 | 04 Landbouw | Overige landbouw | ETS2 |  |  | EUR_2024 | 0.028 |  |  |  | 0 | 0 |  | 0
TRANSFORM | 1824 | 2040 | Precisiebemesting NW | Overige landbouw | Eindverbruiker | Mton | Mton | 10 | 04 Landbouw | Overige landbouw | ETS2 |  |  | EUR_2024 | 0.028 |  |  |  | 0 | 0 |  | 0
TRANSFORM | 1824 | 2045 | Precisiebemesting NW | Overige landbouw | Eindverbruiker | Mton | Mton | 10 | 04 Landbouw | Overige landbouw | ETS2 |  |  | EUR_2024 | 0.028 |  |  |  | 0 | 0 |  | 0
TRANSFORM | 1824 | 2050 | Precisiebemesting NW | Overige landbouw | Eindverbruiker | Mton | Mton | 10 | 04 Landbouw | Overige landbouw | ETS2 |  |  | EUR_2024 | 0.028 |  |  |  | 0 | 0 |  | 0
TRANSFORM | 1825 | 2030 | Nitrificatieremmers NW | Overige landbouw | Eindverbruiker | Mton | Mton | 10 | 04 Landbouw | Overige landbouw | ETS2 |  |  | EUR_2024 | 0.028 |  |  |  | 0 | 0 |  | 0
TRANSFORM | 1825 | 2035 | Nitrificatieremmers NW | Overige landbouw | Eindverbruiker | Mton | Mton | 10 | 04 Landbouw | Overige landbouw | ETS2 |  |  | EUR_2024 | 0.028 |  |  |  | 0 | 0 |  | 0
TRANSFORM | 1825 | 2040 | Nitrificatieremmers NW | Overige landbouw | Eindverbruiker | Mton | Mton | 10 | 04 Landbouw | Overige landbouw | ETS2 |  |  | EUR_2024 | 0.028 |  |  |  | 0 | 0 |  | 0
TRANSFORM | 1825 | 2045 | Nitrificatieremmers NW | Overige landbouw | Eindverbruiker | Mton | Mton | 10 | 04 Landbouw | Overige landbouw | ETS2 |  |  | EUR_2024 | 0.028 |  |  |  | 0 | 0 |  | 0
TRANSFORM | 1825 | 2050 | Nitrificatieremmers NW | Overige landbouw | Eindverbruiker | Mton | Mton | 10 | 04 Landbouw | Overige landbouw | ETS2 |  |  | EUR_2024 | 0.028 |  |  |  | 0 | 0 |  | 0
TRANSFORM | 1826 | 2030 | Vergroten bosareaal met 50 kha in 2050 (of minder in pakketten B en C) | Overige landbouw | Eindverbruiker | Mton | Mton | 10 | 04 Landbouw | Overige landbouw | ETS2 |  |  | EUR_2024 | 0.028 |  |  |  | 0 | 0 |  | 0
TRANSFORM | 1826 | 2035 | Vergroten bosareaal met 50 kha in 2050 (of minder in pakketten B en C) | Overige landbouw | Eindverbruiker | Mton | Mton | 10 | 04 Landbouw | Overige landbouw | ETS2 |  |  | EUR_2024 | 0.028 |  |  |  | 0 | 0 |  | 0
TRANSFORM | 1826 | 2040 | Vergroten bosareaal met 50 kha in 2050 (of minder in pakketten B en C) | Overige landbouw | Eindverbruiker | Mton | Mton | 10 | 04 Landbouw | Overige landbouw | ETS2 |  |  | EUR_2024 | 0.028 |  |  |  | 0 | 0 |  | 0
TRANSFORM | 1826 | 2045 | Vergroten bosareaal met 50 kha in 2050 (of minder in pakketten B en C) | Overige landbouw | Eindverbruiker | Mton | Mton | 10 | 04 Landbouw | Overige landbouw | ETS2 |  |  | EUR_2024 | 0.028 |  |  |  | 0 | 0 |  | 0
TRANSFORM | 1826 | 2050 | Vergroten bosareaal met 50 kha in 2050 (of minder in pakketten B en C) | Overige landbouw | Eindverbruiker | Mton | Mton | 10 | 04 Landbouw | Overige landbouw | ETS2 |  |  | EUR_2024 | 0.028 |  |  |  | 0 | 0 |  | 0
TRANSFORM | 1827 | 2030 | Passieve vernatting | Overige landbouw | Eindverbruiker | Mton | Mton | 10 | 04 Landbouw | Overige landbouw | ETS2 |  |  | EUR_2024 | 0.028 |  |  |  | 0 | 0 |  | 0
TRANSFORM | 1827 | 2035 | Passieve vernatting | Overige landbouw | Eindverbruiker | Mton | Mton | 10 | 04 Landbouw | Overige landbouw | ETS2 |  |  | EUR_2024 | 0.028 |  |  |  | 0 | 0 |  | 0
TRANSFORM | 1827 | 2040 | Passieve vernatting | Overige landbouw | Eindverbruiker | Mton | Mton | 10 | 04 Landbouw | Overige landbouw | ETS2 |  |  | EUR_2024 | 0.028 |  |  |  | 0 | 0 |  | 0
TRANSFORM | 1827 | 2045 | Passieve vernatting | Overige landbouw | Eindverbruiker | Mton | Mton | 10 | 04 Landbouw | Overige landbouw | ETS2 |  |  | EUR_2024 | 0.028 |  |  |  | 0 | 0 |  | 0
TRANSFORM | 1827 | 2050 | Passieve vernatting | Overige landbouw | Eindverbruiker | Mton | Mton | 10 | 04 Landbouw | Overige landbouw | ETS2 |  |  | EUR_2024 | 0.028 |  |  |  | 0 | 0 |  | 0
TRANSFORM | 1828 | 2030 | Onderwaterdrainage | Overige landbouw | Eindverbruiker | Mton | Mton | 10 | 04 Landbouw | Overige landbouw | ETS2 |  |  | EUR_2024 | 0.028 |  |  |  | 0 | 0 |  | 0
TRANSFORM | 1828 | 2035 | Onderwaterdrainage | Overige landbouw | Eindverbruiker | Mton | Mton | 10 | 04 Landbouw | Overige landbouw | ETS2 |  |  | EUR_2024 | 0.028 |  |  |  | 0 | 0 |  | 0
TRANSFORM | 1828 | 2040 | Onderwaterdrainage | Overige landbouw | Eindverbruiker | Mton | Mton | 10 | 04 Landbouw | Overige landbouw | ETS2 |  |  | EUR_2024 | 0.028 |  |  |  | 0 | 0 |  | 0
TRANSFORM | 1828 | 2045 | Onderwaterdrainage | Overige landbouw | Eindverbruiker | Mton | Mton | 10 | 04 Landbouw | Overige landbouw | ETS2 |  |  | EUR_2024 | 0.028 |  |  |  | 0 | 0 |  | 0
TRANSFORM | 1828 | 2050 | Onderwaterdrainage | Overige landbouw | Eindverbruiker | Mton | Mton | 10 | 04 Landbouw | Overige landbouw | ETS2 |  |  | EUR_2024 | 0.028 |  |  |  | 0 | 0 |  | 0
TRANSFORM | 1829 | 2030 | Landbouwgrond naar natuur (5 kha in 2030) | Overige landbouw | Eindverbruiker | Mton | Mton | 10 | 04 Landbouw | Overige landbouw | ETS2 |  |  | EUR_2024 | 0.028 |  |  |  | 0 | 0 |  | 0
TRANSFORM | 1829 | 2035 | Landbouwgrond naar natuur (5 kha in 2030) | Overige landbouw | Eindverbruiker | Mton | Mton | 10 | 04 Landbouw | Overige landbouw | ETS2 |  |  | EUR_2024 | 0.028 |  |  |  | 0 | 0 |  | 0
TRANSFORM | 1829 | 2040 | Landbouwgrond naar natuur (5 kha in 2030) | Overige landbouw | Eindverbruiker | Mton | Mton | 10 | 04 Landbouw | Overige landbouw | ETS2 |  |  | EUR_2024 | 0.028 |  |  |  | 0 | 0 |  | 0
TRANSFORM | 1829 | 2045 | Landbouwgrond naar natuur (5 kha in 2030) | Overige landbouw | Eindverbruiker | Mton | Mton | 10 | 04 Landbouw | Overige landbouw | ETS2 |  |  | EUR_2024 | 0.028 |  |  |  | 0 | 0 |  | 0
TRANSFORM | 1829 | 2050 | Landbouwgrond naar natuur (5 kha in 2030) | Overige landbouw | Eindverbruiker | Mton | Mton | 10 | 04 Landbouw | Overige landbouw | ETS2 |  |  | EUR_2024 | 0.028 |  |  |  | 0 | 0 |  | 0
TRANSFORM | 1830 | 2030 | Landbouwgrond naar natte landbouw (165 ha/jr) | Overige landbouw | Eindverbruiker | Mton | Mton | 10 | 04 Landbouw | Overige landbouw | ETS2 |  |  | EUR_2024 | 0.028 |  |  |  | 0 | 0 |  | 0
TRANSFORM | 1830 | 2035 | Landbouwgrond naar natte landbouw (165 ha/jr) | Overige landbouw | Eindverbruiker | Mton | Mton | 10 | 04 Landbouw | Overige landbouw | ETS2 |  |  | EUR_2024 | 0.028 |  |  |  | 0 | 0 |  | 0
TRANSFORM | 1830 | 2040 | Landbouwgrond naar natte landbouw (165 ha/jr) | Overige landbouw | Eindverbruiker | Mton | Mton | 10 | 04 Landbouw | Overige landbouw | ETS2 |  |  | EUR_2024 | 0.028 |  |  |  | 0 | 0 |  | 0
TRANSFORM | 1830 | 2045 | Landbouwgrond naar natte landbouw (165 ha/jr) | Overige landbouw | Eindverbruiker | Mton | Mton | 10 | 04 Landbouw | Overige landbouw | ETS2 |  |  | EUR_2024 | 0.028 |  |  |  | 0 | 0 |  | 0
TRANSFORM | 1830 | 2050 | Landbouwgrond naar natte landbouw (165 ha/jr) | Overige landbouw | Eindverbruiker | Mton | Mton | 10 | 04 Landbouw | Overige landbouw | ETS2 |  |  | EUR_2024 | 0.028 |  |  |  | 0 | 0 |  | 0
TRANSFORM | 1831 | 2030 | Gebruiksverandering moerige veengronden | Overige landbouw | Eindverbruiker | Mton | Mton | 10 | 04 Landbouw | Overige landbouw | ETS2 |  |  | EUR_2024 | 0.028 |  |  |  | 0 | 0 |  | 0
TRANSFORM | 1831 | 2035 | Gebruiksverandering moerige veengronden | Overige landbouw | Eindverbruiker | Mton | Mton | 10 | 04 Landbouw | Overige landbouw | ETS2 |  |  | EUR_2024 | 0.028 |  |  |  | 0 | 0 |  | 0
TRANSFORM | 1831 | 2040 | Gebruiksverandering moerige veengronden | Overige landbouw | Eindverbruiker | Mton | Mton | 10 | 04 Landbouw | Overige landbouw | ETS2 |  |  | EUR_2024 | 0.028 |  |  |  | 0 | 0 |  | 0
TRANSFORM | 1831 | 2045 | Gebruiksverandering moerige veengronden | Overige landbouw | Eindverbruiker | Mton | Mton | 10 | 04 Landbouw | Overige landbouw | ETS2 |  |  | EUR_2024 | 0.028 |  |  |  | 0 | 0 |  | 0
TRANSFORM | 1831 | 2050 | Gebruiksverandering moerige veengronden | Overige landbouw | Eindverbruiker | Mton | Mton | 10 | 04 Landbouw | Overige landbouw | ETS2 |  |  | EUR_2024 | 0.028 |  |  |  | 0 | 0 |  | 0
TRANSFORM | 1832 | 2030 | Verhogen koolstofvastlegging landbouwgrond | Overige landbouw | Eindverbruiker | Mton | Mton | 10 | 04 Landbouw | Overige landbouw | ETS2 |  |  | EUR_2024 | 0.028 |  |  |  | 0 | 0 |  | 0
TRANSFORM | 1832 | 2035 | Verhogen koolstofvastlegging landbouwgrond | Overige landbouw | Eindverbruiker | Mton | Mton | 10 | 04 Landbouw | Overige landbouw | ETS2 |  |  | EUR_2024 | 0.028 |  |  |  | 0 | 0 |  | 0
TRANSFORM | 1832 | 2040 | Verhogen koolstofvastlegging landbouwgrond | Overige landbouw | Eindverbruiker | Mton | Mton | 10 | 04 Landbouw | Overige landbouw | ETS2 |  |  | EUR_2024 | 0.028 |  |  |  | 0 | 0 |  | 0
TRANSFORM | 1832 | 2045 | Verhogen koolstofvastlegging landbouwgrond | Overige landbouw | Eindverbruiker | Mton | Mton | 10 | 04 Landbouw | Overige landbouw | ETS2 |  |  | EUR_2024 | 0.028 |  |  |  | 0 | 0 |  | 0
TRANSFORM | 1832 | 2050 | Verhogen koolstofvastlegging landbouwgrond | Overige landbouw | Eindverbruiker | Mton | Mton | 10 | 04 Landbouw | Overige landbouw | ETS2 |  |  | EUR_2024 | 0.028 |  |  |  | 0 | 0 |  | 0
TRANSFORM | 1836 | 2030 | BEV van | Wegtransport Vracht | Eindverbruiker | Mvtg | Bn vtgkm LDV | 12 | 03a Transport (nationaal) | Wegtransport | ETS2 | 5066411000 | 332397100 | EUR_2024 | 0.028 | 0 | 0 | 0 | 0 | 0 |  | 0
TRANSFORM | 1836 | 2035 | BEV van | Wegtransport Vracht | Eindverbruiker | Mvtg | Bn vtgkm LDV | 12 | 03a Transport (nationaal) | Wegtransport | ETS2 | 4166616000 | 323056250 | EUR_2024 | 0.028 | 0 | 0 | 0 | 0 | 0 |  | 0
TRANSFORM | 1836 | 2040 | BEV van | Wegtransport Vracht | Eindverbruiker | Mvtg | Bn vtgkm LDV | 12 | 03a Transport (nationaal) | Wegtransport | ETS2 | 3266821000 | 313715400 | EUR_2024 | 0.028 | 320930310.4178 | 1604651552.089 | 154095955.525 | 159288052.8531 | 0 |  | 313384008.3781
TRANSFORM | 1836 | 2045 | BEV van | Wegtransport Vracht | Eindverbruiker | Mvtg | Bn vtgkm LDV | 12 | 03a Transport (nationaal) | Wegtransport | ETS2 | 2367026000 | 304380900 | EUR_2024 | 0.028 | 0 | 1104714276.8828 | 142057554.8559 | 109661057.5016 | 0 |  | 251718612.3575
TRANSFORM | 1836 | 2050 | BEV van | Wegtransport Vracht | Eindverbruiker | Mvtg | Bn vtgkm LDV | 12 | 03a Transport (nationaal) | Wegtransport | ETS2 | 1467231000 | 295046400 | EUR_2024 | 0.028 | 0 | 531769124.1414 | 106933785.9608 | 52786829.7897 | 0 |  | 159720615.7505
TRANSFORM | 1837 | 2030 | PI van | Wegtransport Vracht | Eindverbruiker | Mvtg | Bn vtgkm LDV | 12 | 03a Transport (nationaal) | Wegtransport | ETS2 | 3289427000 | 464362800 | EUR_2024 | 0.028 | 66471601.0852 | 389868002.039 | 55037000.9905 | 38700810.0504 | 0 |  | 93737811.0409
TRANSFORM | 1837 | 2035 | PI van | Wegtransport Vracht | Eindverbruiker | Mvtg | Bn vtgkm LDV | 12 | 03a Transport (nationaal) | Wegtransport | ETS2 | 2991104000 | 459784450 | EUR_2024 | 0.028 | 0 | 283600123.8071 | 43594247.1223 | 28151975.7055 | 0 |  | 71746222.8278
TRANSFORM | 1837 | 2040 | PI van | Wegtransport Vracht | Eindverbruiker | Mvtg | Bn vtgkm LDV | 12 | 03a Transport (nationaal) | Wegtransport | ETS2 | 2692781000 | 455206100 | EUR_2024 | 0.028 | 0 | 204251815.0619 | 34528122.4698 | 20275351.2877 | 0 |  | 54803473.7574
TRANSFORM | 1837 | 2045 | PI van | Wegtransport Vracht | Eindverbruiker | Mvtg | Bn vtgkm LDV | 12 | 03a Transport (nationaal) | Wegtransport | ETS2 | 2394458000 | 450627750 | EUR_2024 | 0.028 | 0 | 0 | 0 | 0 | 0 |  | 0
TRANSFORM | 1837 | 2050 | PI van | Wegtransport Vracht | Eindverbruiker | Mvtg | Bn vtgkm LDV | 12 | 03a Transport (nationaal) | Wegtransport | ETS2 | 2096135000 | 446049400 | EUR_2024 | 0.028 | 0 | 0 | 0 | 0 | 0 |  | 0
TRANSFORM | 1838 | 2030 | LNG inland navigation freight | Binnenvaart | Eindverbruiker | 1000 vessels | Gtkm | 30 | 03a Transport (nationaal) | Binnenvaart | ETS2 | 4492625000 | 0 | EUR_2024 | 0.028 | 0 | 0 | 0 | 0 | 0 |  | 0
TRANSFORM | 1838 | 2035 | LNG inland navigation freight | Binnenvaart | Eindverbruiker | 1000 vessels | Gtkm | 30 | 03a Transport (nationaal) | Binnenvaart | ETS2 | 4492625000 | 0 | EUR_2024 | 0.028 | 104146.1083 | 0 | 0 | 0 | 0 |  | 0
TRANSFORM | 1838 | 2040 | LNG inland navigation freight | Binnenvaart | Eindverbruiker | 1000 vessels | Gtkm | 30 | 03a Transport (nationaal) | Binnenvaart | ETS2 | 4492625000 | 0 | EUR_2024 | 0.028 | 104146.1083 | 0 | 0 | 0 | 0 |  | 0
TRANSFORM | 1838 | 2045 | LNG inland navigation freight | Binnenvaart | Eindverbruiker | 1000 vessels | Gtkm | 30 | 03a Transport (nationaal) | Binnenvaart | ETS2 | 4492625000 | 0 | EUR_2024 | 0.028 | 104146.1083 | 0 | 0 | 0 | 0 |  | 0
TRANSFORM | 1838 | 2050 | LNG inland navigation freight | Binnenvaart | Eindverbruiker | 1000 vessels | Gtkm | 30 | 03a Transport (nationaal) | Binnenvaart | ETS2 | 4492625000 | 0 | EUR_2024 | 0.028 | 104146.1083 | 0 | 0 | 0 | 0 |  | 0
TRANSFORM | 1841 | 2030 | REF ICE van | Wegtransport Vracht | Eindverbruiker | Mvtg | Bn vtgkm LDV | 12 | 03a Transport (nationaal) | Wegtransport | ETS2 | 0 | 808913800 | EUR_2024 | 0.028 | 0 | 0 | 536030430.4308 | 0 | 0 |  | 536030430.4308
TRANSFORM | 1841 | 2035 | REF ICE van | Wegtransport Vracht | Eindverbruiker | Mvtg | Bn vtgkm LDV | 12 | 03a Transport (nationaal) | Wegtransport | ETS2 | 0 | 808913800 | EUR_2024 | 0.028 | 0 | 0 | 427185496.4033 | 0 | 0 |  | 427185496.4033
TRANSFORM | 1841 | 2040 | REF ICE van | Wegtransport Vracht | Eindverbruiker | Mvtg | Bn vtgkm LDV | 12 | 03a Transport (nationaal) | Wegtransport | ETS2 | 0 | 808913800 | EUR_2024 | 0.028 | 0 | 0 | 0 | 0 | 0 |  | 0
TRANSFORM | 1841 | 2045 | REF ICE van | Wegtransport Vracht | Eindverbruiker | Mvtg | Bn vtgkm LDV | 12 | 03a Transport (nationaal) | Wegtransport | ETS2 | 0 | 808913800 | EUR_2024 | 0.028 | 0 | 0 | 0 | 0 | 0 |  | 0
TRANSFORM | 1841 | 2050 | REF ICE van | Wegtransport Vracht | Eindverbruiker | Mvtg | Bn vtgkm LDV | 12 | 03a Transport (nationaal) | Wegtransport | ETS2 | 0 | 808913800 | EUR_2024 | 0.028 | 0 | 0 | 0 | 0 | 0 |  | 0
TRANSFORM | 1849 | 2030 | Stalluchtzuivering | Overige landbouw | Eindverbruiker | Mton | Mton | 10 | 04 Landbouw | Overige landbouw | ETS2 |  |  | EUR_2024 | 0.028 |  |  |  | 0 | 0 |  | 0
TRANSFORM | 1849 | 2035 | Stalluchtzuivering | Overige landbouw | Eindverbruiker | Mton | Mton | 10 | 04 Landbouw | Overige landbouw | ETS2 |  |  | EUR_2024 | 0.028 |  |  |  | 0 | 0 |  | 0
TRANSFORM | 1849 | 2040 | Stalluchtzuivering | Overige landbouw | Eindverbruiker | Mton | Mton | 10 | 04 Landbouw | Overige landbouw | ETS2 |  |  | EUR_2024 | 0.028 |  |  |  | 0 | 0 |  | 0
TRANSFORM | 1849 | 2045 | Stalluchtzuivering | Overige landbouw | Eindverbruiker | Mton | Mton | 10 | 04 Landbouw | Overige landbouw | ETS2 |  |  | EUR_2024 | 0.028 |  |  |  | 0 | 0 |  | 0
TRANSFORM | 1849 | 2050 | Stalluchtzuivering | Overige landbouw | Eindverbruiker | Mton | Mton | 10 | 04 Landbouw | Overige landbouw | ETS2 |  |  | EUR_2024 | 0.028 |  |  |  | 0 | 0 |  | 0
TRANSFORM | 1850 | 2030 | Hout binnenland naar hout | Import koolstof | Biobased - Eenvoudig | PJ | PJ | 25 | 14 Koolstof | Import/export balans | ETS1 |  |  | EUR_2024 |  |  |  |  | 0 | 0 |  | 0
TRANSFORM | 1850 | 2035 | Hout binnenland naar hout | Import koolstof | Biobased - Eenvoudig | PJ | PJ | 25 | 14 Koolstof | Import/export balans | ETS1 |  |  | EUR_2024 |  |  |  |  | 0 | 0 |  | 0
TRANSFORM | 1850 | 2040 | Hout binnenland naar hout | Import koolstof | Biobased - Eenvoudig | PJ | PJ | 25 | 14 Koolstof | Import/export balans | ETS1 |  |  | EUR_2024 |  |  |  |  | 0 | 0 |  | 0
TRANSFORM | 1850 | 2045 | Hout binnenland naar hout | Import koolstof | Biobased - Eenvoudig | PJ | PJ | 25 | 14 Koolstof | Import/export balans | ETS1 |  |  | EUR_2024 |  |  |  |  | 0 | 0 |  | 0
TRANSFORM | 1850 | 2050 | Hout binnenland naar hout | Import koolstof | Biobased - Eenvoudig | PJ | PJ | 25 | 14 Koolstof | Import/export balans | ETS1 |  |  | EUR_2024 |  |  |  |  | 0 | 0 |  | 0
TRANSFORM | 1851 | 2030 | Hout buitenland naar hout | Import koolstof | Biobased - Eenvoudig | PJ | PJ | 25 | 14 Koolstof | Import/export balans | ETS1 |  |  | EUR_2024 |  |  |  |  | 0 | 0 |  | 0
TRANSFORM | 1851 | 2035 | Hout buitenland naar hout | Import koolstof | Biobased - Eenvoudig | PJ | PJ | 25 | 14 Koolstof | Import/export balans | ETS1 |  |  | EUR_2024 |  |  |  |  | 0 | 0 |  | 0
TRANSFORM | 1851 | 2040 | Hout buitenland naar hout | Import koolstof | Biobased - Eenvoudig | PJ | PJ | 25 | 14 Koolstof | Import/export balans | ETS1 |  |  | EUR_2024 |  |  |  |  | 0 | 0 |  | 0
TRANSFORM | 1851 | 2045 | Hout buitenland naar hout | Import koolstof | Biobased - Eenvoudig | PJ | PJ | 25 | 14 Koolstof | Import/export balans | ETS1 |  |  | EUR_2024 |  |  |  |  | 0 | 0 |  | 0
TRANSFORM | 1851 | 2050 | Hout buitenland naar hout | Import koolstof | Biobased - Eenvoudig | PJ | PJ | 25 | 14 Koolstof | Import/export balans | ETS1 |  |  | EUR_2024 |  |  |  |  | 0 | 0 |  | 0
TRANSFORM | 1852 | 2030 | REF Kernenergie IBO 7500u 2017 | Kernenergie | Elektriciteit | GW | PJ | 50 | 11 Elektriciteit | Omzetting/centrales | ETS1 | 9022207000 | 200355200 | EUR_2024 | 0.028 | 87460822.0808 | 4366748188.1518 | 96971916.8034 | 163327495.6808 | 0 |  | 260299412.4842
TRANSFORM | 1852 | 2035 | REF Kernenergie IBO 7500u 2017 | Kernenergie | Elektriciteit | GW | PJ | 50 | 11 Elektriciteit | Omzetting/centrales | ETS1 | 9022207000 | 200355200 | EUR_2024 | 0.028 | 89125420.8665 | 4375770394.9567 | 97172271.999 | 163664949.177 | 0 |  | 260837221.176
TRANSFORM | 1852 | 2040 | REF Kernenergie IBO 7500u 2017 | Kernenergie | Elektriciteit | GW | PJ | 50 | 11 Elektriciteit | Omzetting/centrales | ETS1 | 9022207000 | 200355200 | EUR_2024 | 0.028 | 87320979.7671 | 4375770396.2647 | 97172272.0281 | 163664949.2259 | 0 |  | 260837221.254
TRANSFORM | 1852 | 2045 | REF Kernenergie IBO 7500u 2017 | Kernenergie | Elektriciteit | GW | PJ | 50 | 11 Elektriciteit | Omzetting/centrales | ETS1 | 9022207000 | 200355200 | EUR_2024 | 0.028 | 0 | 0 | 0 | 0 | 0 |  | 0
TRANSFORM | 1852 | 2050 | REF Kernenergie IBO 7500u 2017 | Kernenergie | Elektriciteit | GW | PJ | 50 | 11 Elektriciteit | Omzetting/centrales | ETS1 | 9022207000 | 200355200 | EUR_2024 | 0.028 | 87320979.5055 | 0 | 0 | 0 | 0 |  | 0
TRANSFORM | 1853 | 2030 | Nuclear energy Gen IV - Electricity production | Kernenergie | Elektriciteit | GW | PJ | 60 | 11 Elektriciteit | Omzetting/centrales | ETS1 | 8023860000 | 97790000 | EUR_2024 | 0.028 | 0 | 0 | 0 | 0 | 0 |  | 0
TRANSFORM | 1853 | 2035 | Nuclear energy Gen IV - Electricity production | Kernenergie | Elektriciteit | GW | PJ | 60 | 11 Elektriciteit | Omzetting/centrales | ETS1 | 8023860000 | 97790000 | EUR_2024 | 0.028 | 0 | 0 | 0 | 0 | 0 |  | 0
TRANSFORM | 1853 | 2040 | Nuclear energy Gen IV - Electricity production | Kernenergie | Elektriciteit | GW | PJ | 60 | 11 Elektriciteit | Omzetting/centrales | ETS1 | 8023860000 | 97790000 | EUR_2024 | 0.028 | 0 | 0 | 0 | 0 | 0 |  | 0
TRANSFORM | 1853 | 2045 | Nuclear energy Gen IV - Electricity production | Kernenergie | Elektriciteit | GW | PJ | 60 | 11 Elektriciteit | Omzetting/centrales | ETS1 | 8023860000 | 97790000 | EUR_2024 | 0.028 | 0 | 0 | 0 | 0 | 0 |  | 0
TRANSFORM | 1853 | 2050 | Nuclear energy Gen IV - Electricity production | Kernenergie | Elektriciteit | GW | PJ | 60 | 11 Elektriciteit | Omzetting/centrales | ETS1 | 8023860000 | 97790000 | EUR_2024 | 0.028 | 320954319.5765 | 1604771597.8825 | 19557995.0992 | 55523448.4888 | 0 |  | 75081443.5881
TRANSFORM | 1855 | 2030 | SNG from lignocellulosics | Productie groen gas | Synthetisch | PJ | PJ | 35 | 14 Koolstof | Omzetting/centrales | ETS1 | 110490000 | 6350000 | EUR_2024 | 0.028 | 193.6834 | 968.4168 | 8434.2159 | 43.7632 | 0 |  | 8477.9791
TRANSFORM | 1855 | 2035 | SNG from lignocellulosics | Productie groen gas | Synthetisch | PJ | PJ | 35 | 14 Koolstof | Omzetting/centrales | ETS1 | 105092500 | 6032500 | EUR_2024 | 0.028 | 0 | 0 | 0 | 0 | 0 |  | 0
TRANSFORM | 1855 | 2040 | SNG from lignocellulosics | Productie groen gas | Synthetisch | PJ | PJ | 35 | 14 Koolstof | Omzetting/centrales | ETS1 | 99695000 | 5715000 | EUR_2024 | 0.028 | 36.8106 | 184.0529 | 10.5508 | 8.3174 | 0 |  | 18.8682
TRANSFORM | 1855 | 2045 | SNG from lignocellulosics | Productie groen gas | Synthetisch | PJ | PJ | 35 | 14 Koolstof | Omzetting/centrales | ETS1 | 94297500 | 5397500 | EUR_2024 | 0.028 | 0 | 0 | 0 | 0 | 0 |  | 0
TRANSFORM | 1855 | 2050 | SNG from lignocellulosics | Productie groen gas | Synthetisch | PJ | PJ | 35 | 14 Koolstof | Omzetting/centrales | ETS1 | 88900000 | 5080000 | EUR_2024 | 0.028 | 0 | 0 | 11.2097 | 0 | 0 |  | 11.2097
TRANSFORM | 1859 | 2030 | SNG from lignocellulosics with CC | Productie groen gas | Synthetisch | PJ | PJ | 35 | 14 Koolstof | Omzetting/centrales | ETS1 | 114300000 | 6350000 | EUR_2024 | 0.028 | 564343748.3289 | 2821718741.6444 | 266415156.02 | 127514813.1504 | 0 |  | 393929969.1705
TRANSFORM | 1859 | 2035 | SNG from lignocellulosics with CC | Productie groen gas | Synthetisch | PJ | PJ | 35 | 14 Koolstof | Omzetting/centrales | ETS1 | 108585000 | 6032500 | EUR_2024 | 0.028 | 0 | 2144502266.8574 | 180809845.6938 | 96911078.2812 | 0 |  | 277720923.9749
TRANSFORM | 1859 | 2040 | SNG from lignocellulosics with CC | Productie groen gas | Synthetisch | PJ | PJ | 35 | 14 Koolstof | Omzetting/centrales | ETS1 | 102870000 | 5715000 | EUR_2024 | 0.028 | 296422764.8257 | 3513747550.6251 | 202482339.8066 | 158787924.4529 | 0 |  | 361270264.2595
TRANSFORM | 1859 | 2045 | SNG from lignocellulosics with CC | Productie groen gas | Synthetisch | PJ | PJ | 35 | 14 Koolstof | Omzetting/centrales | ETS1 | 97155000 | 5397500 | EUR_2024 | 0.028 | 0 | 2654831483.4608 | 147646212.9021 | 119973098.5102 | 0 |  | 267619311.4123
TRANSFORM | 1859 | 2050 | SNG from lignocellulosics with CC | Productie groen gas | Synthetisch | PJ | PJ | 35 | 14 Koolstof | Omzetting/centrales | ETS1 | 91440000 | 5080000 | EUR_2024 | 0.028 | 0 | 1998931940.9322 | 111175957.7957 | 90332685.9571 | 0 |  | 201508643.7529
TRANSFORM | 1860 | 2030 | Bio-DME production | Raffinage | Biobased - Complex | PJ | PJ | 35 | 14 Koolstof | Omzetting/centrales | ETS1 | 86360000 | 5080000 | EUR_2024 | 0.028 | 13.9565 | 69.7826 | 799.992 | 3.1535 | 0 |  | 803.1455
TRANSFORM | 1860 | 2035 | Bio-DME production | Raffinage | Biobased - Complex | PJ | PJ | 35 | 14 Koolstof | Omzetting/centrales | ETS1 | 81915000 | 4762500 | EUR_2024 | 0.028 | 0 | 0 | 0 | 0 | 0 |  | 0
TRANSFORM | 1860 | 2040 | Bio-DME production | Raffinage | Biobased - Complex | PJ | PJ | 35 | 14 Koolstof | Omzetting/centrales | ETS1 | 77470000 | 4445000 | EUR_2024 | 0.028 | 0 | 0 | 0 | 0 | 0 |  | 0
TRANSFORM | 1860 | 2045 | Bio-DME production | Raffinage | Biobased - Complex | PJ | PJ | 35 | 14 Koolstof | Omzetting/centrales | ETS1 | 73025000 | 4127500 | EUR_2024 | 0.028 | 0 | 0 | 0 | 0 | 0 |  | 0
TRANSFORM | 1860 | 2050 | Bio-DME production | Raffinage | Biobased - Complex | PJ | PJ | 35 | 14 Koolstof | Omzetting/centrales | ETS1 | 68580000 | 3810000 | EUR_2024 | 0.028 | 0 | 0 | 1.8974 | 0 | 0 |  | 1.8974
TRANSFORM | 1862 | 2030 | Biomass gasification + FT towards diesel | Raffinage | Biobased - Complex | PJ | PJ | 35 | 14 Koolstof | Omzetting/centrales | ETS1 | 97790000 | 6350000 | EUR_2024 | 0.028 | 16.7717 | 83.8583 | 1139.1718 | 3.7896 | 0 |  | 1142.9614
TRANSFORM | 1862 | 2035 | Biomass gasification + FT towards diesel | Raffinage | Biobased - Complex | PJ | PJ | 35 | 14 Koolstof | Omzetting/centrales | ETS1 | 93027500 | 6032500 | EUR_2024 | 0.028 | 0 | 48.4653 | 4.4169 | 2.1902 | 0 |  | 6.6071
TRANSFORM | 1862 | 2040 | Biomass gasification + FT towards diesel | Raffinage | Biobased - Complex | PJ | PJ | 35 | 14 Koolstof | Omzetting/centrales | ETS1 | 88265000 | 5715000 | EUR_2024 | 0.028 | 4.2963 | 67.4659 | 4.3683 | 3.0488 | 0 |  | 7.4171
TRANSFORM | 1862 | 2045 | Biomass gasification + FT towards diesel | Raffinage | Biobased - Complex | PJ | PJ | 35 | 14 Koolstof | Omzetting/centrales | ETS1 | 83502500 | 5397500 | EUR_2024 | 0.028 | 0 | 49.1922 | 3.8309 | 2.223 | 0 |  | 6.054
TRANSFORM | 1862 | 2050 | Biomass gasification + FT towards diesel | Raffinage | Biobased - Complex | PJ | PJ | 35 | 14 Koolstof | Omzetting/centrales | ETS1 | 78740000 | 5080000 | EUR_2024 | 0.028 | 0 | 37.1436 | 15.7368 | 1.6785 | 0 |  | 17.4153
TRANSFORM | 1864 | 2030 | Biobenzine uit biomassa | Raffinage | Biobased - Complex | PJ | PJ | 35 | 14 Koolstof | Omzetting/centrales | ETS1 | 124206000 | 4965700 | EUR_2024 | 0.028 | 50.0171 | 250.0854 | 9.9983 | 11.3015 | 0 |  | 21.2998
TRANSFORM | 1864 | 2035 | Biobenzine uit biomassa | Raffinage | Biobased - Complex | PJ | PJ | 35 | 14 Koolstof | Omzetting/centrales | ETS1 | 124206000 | 4965700 | EUR_2024 | 0.028 | 0 | 28.1609 | 1.1259 | 1.2726 | 0 |  | 2.3985
TRANSFORM | 1864 | 2040 | Biobenzine uit biomassa | Raffinage | Biobased - Complex | PJ | PJ | 35 | 14 Koolstof | Omzetting/centrales | ETS1 | 124206000 | 4965700 | EUR_2024 | 0.028 | 2.497 | 40.6459 | 1.625 | 1.8368 | 0 |  | 3.4618
TRANSFORM | 1864 | 2045 | Biobenzine uit biomassa | Raffinage | Biobased - Complex | PJ | PJ | 35 | 14 Koolstof | Omzetting/centrales | ETS1 | 124206000 | 4965700 | EUR_2024 | 0.028 | 0 | 39.259 | 1.5696 | 1.7741 | 0 |  | 3.3437
TRANSFORM | 1864 | 2050 | Biobenzine uit biomassa | Raffinage | Biobased - Complex | PJ | PJ | 35 | 14 Koolstof | Omzetting/centrales | ETS1 | 124206000 | 4965700 | EUR_2024 | 0.028 | 0 | 35.3712 | 1.4141 | 1.5984 | 0 |  | 3.0126
TRANSFORM | 1865 | 2030 | Biobenzine uit biomassa met warmte | Raffinage | Biobased - Complex | PJ | PJ | 35 | 14 Koolstof | Omzetting/centrales | ETS1 |  |  | EUR_2024 | 0.028 |  |  |  | 0 | 0 |  | 0
TRANSFORM | 1865 | 2035 | Biobenzine uit biomassa met warmte | Raffinage | Biobased - Complex | PJ | PJ | 35 | 14 Koolstof | Omzetting/centrales | ETS1 |  |  | EUR_2024 | 0.028 |  |  |  | 0 | 0 |  | 0
TRANSFORM | 1865 | 2040 | Biobenzine uit biomassa met warmte | Raffinage | Biobased - Complex | PJ | PJ | 35 | 14 Koolstof | Omzetting/centrales | ETS1 |  |  | EUR_2024 | 0.028 |  |  |  | 0 | 0 |  | 0
TRANSFORM | 1865 | 2045 | Biobenzine uit biomassa met warmte | Raffinage | Biobased - Complex | PJ | PJ | 35 | 14 Koolstof | Omzetting/centrales | ETS1 |  |  | EUR_2024 | 0.028 |  |  |  | 0 | 0 |  | 0
TRANSFORM | 1865 | 2050 | Biobenzine uit biomassa met warmte | Raffinage | Biobased - Complex | PJ | PJ | 35 | 14 Koolstof | Omzetting/centrales | ETS1 |  |  | EUR_2024 | 0.028 |  |  |  | 0 | 0 |  | 0
TRANSFORM | 1879 | 2030 | Biobenzine uit biomassa LP | Raffinage | Biobased - Complex | PJ | PJ | 35 | 14 Koolstof | Omzetting/centrales | ETS1 | 122682000 | 4902200 | EUR_2024 | 0.028 | 418468371.0924 | 2092341855.4618 | 83607034.8042 | 94553924.4604 | 0 |  | 178160959.2646
TRANSFORM | 1879 | 2035 | Biobenzine uit biomassa LP | Raffinage | Biobased - Complex | PJ | PJ | 35 | 14 Koolstof | Omzetting/centrales | ETS1 | 122682000 | 4902200 | EUR_2024 | 0.028 | 0 | 1673873484.5385 | 66885627.8501 | 75643139.576 | 0 |  | 142528767.4261
TRANSFORM | 1879 | 2040 | Biobenzine uit biomassa LP | Raffinage | Biobased - Complex | PJ | PJ | 35 | 14 Koolstof | Omzetting/centrales | ETS1 | 122682000 | 4902200 | EUR_2024 | 0.028 | 0 | 1339098787.8419 | 53508502.2885 | 60514511.6703 | 0 |  | 114023013.9588
TRANSFORM | 1879 | 2045 | Biobenzine uit biomassa LP | Raffinage | Biobased - Complex | PJ | PJ | 35 | 14 Koolstof | Omzetting/centrales | ETS1 | 122682000 | 4902200 | EUR_2024 | 0.028 | 0 | 1071279030.5376 | 42806801.8414 | 48411609.3482 | 0 |  | 91218411.1895
TRANSFORM | 1879 | 2050 | Biobenzine uit biomassa LP | Raffinage | Biobased - Complex | PJ | PJ | 35 | 14 Koolstof | Omzetting/centrales | ETS1 | 122682000 | 4902200 | EUR_2024 | 0.028 | 0 | 857023224.5798 | 34245441.4791 | 38729287.4853 | 0 |  | 72974728.9644
TRANSFORM | 1880 | 2030 | Biobenzine uit biomassa HP | Raffinage | Biobased - Complex | PJ | PJ | 35 | 14 Koolstof | Omzetting/centrales | ETS1 |  |  | EUR_2024 | 0.028 |  |  |  | 0 | 0 |  | 0
TRANSFORM | 1880 | 2035 | Biobenzine uit biomassa HP | Raffinage | Biobased - Complex | PJ | PJ | 35 | 14 Koolstof | Omzetting/centrales | ETS1 |  |  | EUR_2024 | 0.028 |  |  |  | 0 | 0 |  | 0
TRANSFORM | 1880 | 2040 | Biobenzine uit biomassa HP | Raffinage | Biobased - Complex | PJ | PJ | 35 | 14 Koolstof | Omzetting/centrales | ETS1 |  |  | EUR_2024 | 0.028 |  |  |  | 0 | 0 |  | 0
TRANSFORM | 1880 | 2045 | Biobenzine uit biomassa HP | Raffinage | Biobased - Complex | PJ | PJ | 35 | 14 Koolstof | Omzetting/centrales | ETS1 |  |  | EUR_2024 | 0.028 |  |  |  | 0 | 0 |  | 0
TRANSFORM | 1880 | 2050 | Biobenzine uit biomassa HP | Raffinage | Biobased - Complex | PJ | PJ | 35 | 14 Koolstof | Omzetting/centrales | ETS1 |  |  | EUR_2024 | 0.028 |  |  |  | 0 | 0 |  | 0
TRANSFORM | 1881 | 2030 | H2 uit SMR CC from shifted syngas low | Productie overige waterstof | Waterstof | PJ | PJ | 25 | 13 Waterstof | Omzetting/centrales | ETS1 | 35306000 | 1079500 | EUR_2024 | 0.028 | 900990906.8577 | 4504954534.2883 | 137741415.6167 | 252978670.1142 | 0 |  | 390720085.7309
TRANSFORM | 1881 | 2035 | H2 uit SMR CC from shifted syngas low | Productie overige waterstof | Waterstof | PJ | PJ | 25 | 13 Waterstof | Omzetting/centrales | ETS1 | 33655000 | 1028700 | EUR_2024 | 0.028 | 0 | 3435432862.7543 | 105007570.5219 | 192918980.707 | 0 |  | 297926551.2289
TRANSFORM | 1881 | 2040 | H2 uit SMR CC from shifted syngas low | Productie overige waterstof | Waterstof | PJ | PJ | 25 | 13 Waterstof | Omzetting/centrales | ETS1 | 32004000 | 977900 | EUR_2024 | 0.028 | 0 | 2613521764.4793 | 79857609.4702 | 146764025.0884 | 0 |  | 226621634.5586
TRANSFORM | 1881 | 2045 | H2 uit SMR CC from shifted syngas low | Productie overige waterstof | Waterstof | PJ | PJ | 25 | 13 Waterstof | Omzetting/centrales | ETS1 | 30416500 | 927100 | EUR_2024 | 0.028 | 0 | 1987106269.7266 | 60567330.9771 | 111587253.0266 | 0 |  | 172154584.0037
TRANSFORM | 1881 | 2050 | H2 uit SMR CC from shifted syngas low | Productie overige waterstof | Waterstof | PJ | PJ | 25 | 13 Waterstof | Omzetting/centrales | ETS1 | 28829000 | 876300 | EUR_2024 | 0.028 | 0 | 1506716068.5955 | 45798858.4727 | 84610626.8935 | 0 |  | 130409485.3663
TRANSFORM | 1882 | 2030 | H2 uit SMR CC from shifted syngas high | Productie overige waterstof | Waterstof | PJ | PJ | 25 | 13 Waterstof | Omzetting/centrales | ETS1 | 39878000 | 1270000 | EUR_2024 | 0.028 | 45.3912 | 226.9559 | 7.2279 | 12.7449 | 0 |  | 19.9728
TRANSFORM | 1882 | 2035 | H2 uit SMR CC from shifted syngas high | Productie overige waterstof | Waterstof | PJ | PJ | 25 | 13 Waterstof | Omzetting/centrales | ETS1 | 38100000 | 1212850 | EUR_2024 | 0.028 | 0 | 86.5237 | 2.7543 | 4.8588 | 0 |  | 7.6131
TRANSFORM | 1882 | 2040 | H2 uit SMR CC from shifted syngas high | Productie overige waterstof | Waterstof | PJ | PJ | 25 | 13 Waterstof | Omzetting/centrales | ETS1 | 36322000 | 1155700 | EUR_2024 | 0.028 | 0.34736 | 84.2227 | 2.6798 | 4.7296 | 0 |  | 7.4094
TRANSFORM | 1882 | 2045 | H2 uit SMR CC from shifted syngas high | Productie overige waterstof | Waterstof | PJ | PJ | 25 | 13 Waterstof | Omzetting/centrales | ETS1 | 34480500 | 1098550 | EUR_2024 | 0.028 | 10.5088 | 132.4968 | 4.2214 | 7.4404 | 0 |  | 11.6618
TRANSFORM | 1882 | 2050 | H2 uit SMR CC from shifted syngas high | Productie overige waterstof | Waterstof | PJ | PJ | 25 | 13 Waterstof | Omzetting/centrales | ETS1 | 32639000 | 1041400 | EUR_2024 | 0.028 | 0 | 98.2784 | 3.1357 | 5.5189 | 0 |  | 8.6546
TRANSFORM | 1883 | 2030 | H2 uit SMR CC from PSA tail gas low | Productie overige waterstof | Waterstof | PJ | PJ | 25 | 13 Waterstof | Omzetting/centrales | ETS1 | 40640000 | 1346200 | EUR_2024 | 0.028 | 56.8154 | 284.0772 | 9.4101 | 15.9525 | 0 |  | 25.3626
TRANSFORM | 1883 | 2035 | H2 uit SMR CC from PSA tail gas low | Productie overige waterstof | Waterstof | PJ | PJ | 25 | 13 Waterstof | Omzetting/centrales | ETS1 | 38608000 | 1346200 | EUR_2024 | 0.028 | 0 | 81.132 | 2.8289 | 4.556 | 0 |  | 7.385
TRANSFORM | 1883 | 2040 | H2 uit SMR CC from PSA tail gas low | Productie overige waterstof | Waterstof | PJ | PJ | 25 | 13 Waterstof | Omzetting/centrales | ETS1 | 36576000 | 1346200 | EUR_2024 | 0.028 | 0.88018 | 81.2628 | 2.9909 | 4.5634 | 0 |  | 7.5543
TRANSFORM | 1883 | 2045 | H2 uit SMR CC from PSA tail gas low | Productie overige waterstof | Waterstof | PJ | PJ | 25 | 13 Waterstof | Omzetting/centrales | ETS1 | 34544000 | 1346200 | EUR_2024 | 0.028 | 9.2957 | 123.2266 | 4.8022 | 6.9199 | 0 |  | 11.7221
TRANSFORM | 1883 | 2050 | H2 uit SMR CC from PSA tail gas low | Productie overige waterstof | Waterstof | PJ | PJ | 25 | 13 Waterstof | Omzetting/centrales | ETS1 | 32512000 | 1346200 | EUR_2024 | 0.028 | 0 | 90.6053 | 3.7516 | 5.088 | 0 |  | 8.8396
TRANSFORM | 1884 | 2030 | H2 uit SMR CC from PSA tail gas high | Productie overige waterstof | Waterstof | PJ | PJ | 25 | 13 Waterstof | Omzetting/centrales | ETS1 | 43434000 | 1384300 | EUR_2024 | 0.028 | 368.0699 | 1840.3495 | 58.6544 | 103.346 | 0 |  | 162.0004
TRANSFORM | 1884 | 2035 | H2 uit SMR CC from PSA tail gas high | Productie overige waterstof | Waterstof | PJ | PJ | 25 | 13 Waterstof | Omzetting/centrales | ETS1 | 41275000 | 1384300 | EUR_2024 | 0.028 | 0 | 104.2137 | 3.4952 | 5.8522 | 0 |  | 9.3474
TRANSFORM | 1884 | 2040 | H2 uit SMR CC from PSA tail gas high | Productie overige waterstof | Waterstof | PJ | PJ | 25 | 13 Waterstof | Omzetting/centrales | ETS1 | 39116000 | 1384300 | EUR_2024 | 0.028 | 0 | 85.5022 | 3.0259 | 4.8014 | 0 |  | 7.8273
TRANSFORM | 1884 | 2045 | H2 uit SMR CC from PSA tail gas high | Productie overige waterstof | Waterstof | PJ | PJ | 25 | 13 Waterstof | Omzetting/centrales | ETS1 | 36893500 | 1384300 | EUR_2024 | 0.028 | 10.2856 | 132.072 | 4.9555 | 7.4166 | 0 |  | 12.3721
TRANSFORM | 1884 | 2050 | H2 uit SMR CC from PSA tail gas high | Productie overige waterstof | Waterstof | PJ | PJ | 25 | 13 Waterstof | Omzetting/centrales | ETS1 | 34671000 | 1384300 | EUR_2024 | 0.028 | 0 | 97.0491 | 3.8749 | 5.4499 | 0 |  | 9.3247
TRANSFORM | 1885 | 2030 | H2 uit SMR CC from flue gas | Productie overige waterstof | Waterstof | PJ | PJ | 25 | 13 Waterstof | Omzetting/centrales | ETS1 | 58547000 | 1701800 | EUR_2024 | 0.028 | 43.5465 | 217.7325 | 6.3289 | 12.2269 | 0 |  | 18.5558
TRANSFORM | 1885 | 2035 | H2 uit SMR CC from flue gas | Productie overige waterstof | Waterstof | PJ | PJ | 25 | 13 Waterstof | Omzetting/centrales | ETS1 | 55626000 | 1701800 | EUR_2024 | 0.028 | 0 | 118.7446 | 3.6328 | 6.6682 | 0 |  | 10.301
TRANSFORM | 1885 | 2040 | H2 uit SMR CC from flue gas | Productie overige waterstof | Waterstof | PJ | PJ | 25 | 13 Waterstof | Omzetting/centrales | ETS1 | 52705000 | 1701800 | EUR_2024 | 0.028 | 0 | 84.2401 | 2.72 | 4.7306 | 0 |  | 7.4506
TRANSFORM | 1885 | 2045 | H2 uit SMR CC from flue gas | Productie overige waterstof | Waterstof | PJ | PJ | 25 | 13 Waterstof | Omzetting/centrales | ETS1 | 49784000 | 1701800 | EUR_2024 | 0.028 | 11.9226 | 139.1841 | 4.7578 | 7.816 | 0 |  | 12.5738
TRANSFORM | 1885 | 2050 | H2 uit SMR CC from flue gas | Productie overige waterstof | Waterstof | PJ | PJ | 25 | 13 Waterstof | Omzetting/centrales | ETS1 | 46863000 | 1701800 | EUR_2024 | 0.028 | 0 | 102.0043 | 3.7042 | 5.7281 | 0 |  | 9.4323
TRANSFORM | 1888 | 2030 | H2 uit biomassavergassing Fast Internally Circulating Fluidized Bed’ (FICFB) gasifier centraal | Productie overige waterstof | Waterstof | PJ | PJ | 20 | 13 Waterstof | Omzetting/centrales | ETS1 | 153289000 | 7569200 | EUR_2024 | 0.028 | 0 | 0 | 0 | 0 | 0 |  | 0
TRANSFORM | 1888 | 2035 | H2 uit biomassavergassing Fast Internally Circulating Fluidized Bed’ (FICFB) gasifier centraal | Productie overige waterstof | Waterstof | PJ | PJ | 20 | 13 Waterstof | Omzetting/centrales | ETS1 | 153289000 | 7569200 | EUR_2024 | 0.028 | 256769.8328 | 0 | 0 | 0 | 0 |  | 0
TRANSFORM | 1888 | 2040 | H2 uit biomassavergassing Fast Internally Circulating Fluidized Bed’ (FICFB) gasifier centraal | Productie overige waterstof | Waterstof | PJ | PJ | 20 | 13 Waterstof | Omzetting/centrales | ETS1 | 153289000 | 7569200 | EUR_2024 | 0.028 | 256769.8328 | 0 | 0 | 0 | 0 |  | 0
TRANSFORM | 1888 | 2045 | H2 uit biomassavergassing Fast Internally Circulating Fluidized Bed’ (FICFB) gasifier centraal | Productie overige waterstof | Waterstof | PJ | PJ | 20 | 13 Waterstof | Omzetting/centrales | ETS1 | 153289000 | 7569200 | EUR_2024 | 0.028 | 256769.8328 | 0 | 0 | 0 | 0 |  | 0
TRANSFORM | 1888 | 2050 | H2 uit biomassavergassing Fast Internally Circulating Fluidized Bed’ (FICFB) gasifier centraal | Productie overige waterstof | Waterstof | PJ | PJ | 20 | 13 Waterstof | Omzetting/centrales | ETS1 | 153289000 | 7569200 | EUR_2024 | 0.028 | 0 | 0 | 0 | 0 | 0 |  | 0
TRANSFORM | 1892 | 2030 | H2 uit photocatalysis PEC centraal | Productie overige waterstof | Waterstof | PJ | PJ | 20 | 13 Waterstof | Omzetting/centrales | ETS1 | 277368000 | 26695400 | EUR_2024 | 0.028 | 0 | 0 | 0 | 0 | 0 |  | 0
TRANSFORM | 1892 | 2035 | H2 uit photocatalysis PEC centraal | Productie overige waterstof | Waterstof | PJ | PJ | 20 | 13 Waterstof | Omzetting/centrales | ETS1 | 263461500 | 25355550 | EUR_2024 | 0.028 | 0 | 0 | 0 | 0 | 0 |  | 0
TRANSFORM | 1892 | 2040 | H2 uit photocatalysis PEC centraal | Productie overige waterstof | Waterstof | PJ | PJ | 20 | 13 Waterstof | Omzetting/centrales | ETS1 | 249555000 | 24015700 | EUR_2024 | 0.028 | 60.7792 | 303.896 | 29.2452 | 20.0507 | 0 |  | 49.2959
TRANSFORM | 1892 | 2045 | H2 uit photocatalysis PEC centraal | Productie overige waterstof | Waterstof | PJ | PJ | 20 | 13 Waterstof | Omzetting/centrales | ETS1 | 235712000 | 22682200 | EUR_2024 | 0.028 | 0 | 158.5699 | 15.2589 | 10.4623 | 0 |  | 25.7212
TRANSFORM | 1892 | 2050 | H2 uit photocatalysis PEC centraal | Productie overige waterstof | Waterstof | PJ | PJ | 20 | 13 Waterstof | Omzetting/centrales | ETS1 | 221869000 | 21348700 | EUR_2024 | 0.028 | 20707743.5524 | 103538867.0191 | 9962726.7006 | 6831388.9939 | 0 |  | 16794115.6945
TRANSFORM | 1939 | 2030 | P2L FT pathway, external H2, incl direct air capture | Raffinage | Synthetisch | PJ | PJ | 20 | 14 Koolstof | Omzetting/centrales | ETS1 | 82550000 | 3810000 | EUR_2024 | 0.028 | 0 | 0 | 0 | 0 | 0 |  | 0
TRANSFORM | 1939 | 2035 | P2L FT pathway, external H2, incl direct air capture | Raffinage | Synthetisch | PJ | PJ | 20 | 14 Koolstof | Omzetting/centrales | ETS1 | 73660000 | 3175000 | EUR_2024 | 0.028 | 0 | 0 | 0 | 0 | 0 |  | 0
TRANSFORM | 1939 | 2040 | P2L FT pathway, external H2, incl direct air capture | Raffinage | Synthetisch | PJ | PJ | 20 | 14 Koolstof | Omzetting/centrales | ETS1 | 64770000 | 2540000 | EUR_2024 | 0.028 | 2.8724 | 14.3621 | 0.56322 | 0.9476 | 0 |  | 1.5108
TRANSFORM | 1939 | 2045 | P2L FT pathway, external H2, incl direct air capture | Raffinage | Synthetisch | PJ | PJ | 20 | 14 Koolstof | Omzetting/centrales | ETS1 | 55880000 | 1905000 | EUR_2024 | 0.028 | 1.6504 | 20.6426 | 0.70373 | 1.362 | 0 |  | 2.0657
TRANSFORM | 1939 | 2050 | P2L FT pathway, external H2, incl direct air capture | Raffinage | Synthetisch | PJ | PJ | 20 | 14 Koolstof | Omzetting/centrales | ETS1 | 46990000 | 1270000 | EUR_2024 | 0.028 | 0 | 16.3451 | 0.44176 | 1.0784 | 0 |  | 1.5202
TRANSFORM | 1940 | 2030 | P2L FT pathway, external H2, external CO2 | Raffinage | Synthetisch | PJ | PJ | 20 | 14 Koolstof | Omzetting/centrales | ETS1 | 19050000 | 1270000 | EUR_2024 | 0.028 | 45058451.8425 | 225292259.2127 | 15019483.9475 | 14864553.8077 | 0 |  | 29884037.7552
TRANSFORM | 1940 | 2035 | P2L FT pathway, external H2, external CO2 | Raffinage | Synthetisch | PJ | PJ | 20 | 14 Koolstof | Omzetting/centrales | ETS1 | 18097500 | 635000 | EUR_2024 | 0.028 | 134741987.1045 | 887737581.7745 | 31148687.0798 | 58572021.5044 | 0 |  | 89720708.5842
TRANSFORM | 1940 | 2040 | P2L FT pathway, external H2, external CO2 | Raffinage | Synthetisch | PJ | PJ | 20 | 14 Koolstof | Omzetting/centrales | ETS1 | 17145000 | 0 | EUR_2024 | 0.028 | 133734564.8275 | 1509687375.2921 | 0 | 99607635.4386 | 0 |  | 99607635.4386
TRANSFORM | 1940 | 2045 | P2L FT pathway, external H2, external CO2 | Raffinage | Synthetisch | PJ | PJ | 20 | 14 Koolstof | Omzetting/centrales | ETS1 | 16192500 | 0 | EUR_2024 | 0.028 | 310828343.5686 | 2979957572.2858 | 0 | 196614565.5985 | 0 |  | 196614565.5985
TRANSFORM | 1940 | 2050 | P2L FT pathway, external H2, external CO2 | Raffinage | Synthetisch | PJ | PJ | 20 | 14 Koolstof | Omzetting/centrales | ETS1 | 15240000 | 0 | EUR_2024 | 0.028 | 0 | 2156658309.3436 | 0 | 142294118.7417 | 0 |  | 142294118.7417
TRANSFORM | 1956 | 2030 | P2L FT pathway, low temp electrolysis, direct air capture | Raffinage | Synthetisch | PJ | PJ | 20 | 14 Koolstof | Omzetting/centrales | ETS1 | 146050000 | 6350000 | EUR_2024 | 0.028 | 0 | 0 | 0 | 0 | 0 |  | 0
TRANSFORM | 1956 | 2035 | P2L FT pathway, low temp electrolysis, direct air capture | Raffinage | Synthetisch | PJ | PJ | 20 | 14 Koolstof | Omzetting/centrales | ETS1 | 126682500 | 5397500 | EUR_2024 | 0.028 | 0 | 0 | 0 | 0 | 0 |  | 0
TRANSFORM | 1956 | 2040 | P2L FT pathway, low temp electrolysis, direct air capture | Raffinage | Synthetisch | PJ | PJ | 20 | 14 Koolstof | Omzetting/centrales | ETS1 | 107315000 | 4445000 | EUR_2024 | 0.028 | 0 | 0 | 0 | 0 | 0 |  | 0
TRANSFORM | 1956 | 2045 | P2L FT pathway, low temp electrolysis, direct air capture | Raffinage | Synthetisch | PJ | PJ | 20 | 14 Koolstof | Omzetting/centrales | ETS1 | 87947500 | 3492500 | EUR_2024 | 0.028 | 4.7896 | 23.9481 | 0.95101 | 1.5801 | 0 |  | 2.5311
TRANSFORM | 1956 | 2050 | P2L FT pathway, low temp electrolysis, direct air capture | Raffinage | Synthetisch | PJ | PJ | 20 | 14 Koolstof | Omzetting/centrales | ETS1 | 68580000 | 2540000 | EUR_2024 | 0.028 | 0 | 15.2466 | 0.56469 | 1.006 | 0 |  | 1.5706
TRANSFORM | 1957 | 2030 | P2L FT pathway, low temp electrolysis, external CO2 | Raffinage | Synthetisch | PJ | PJ | 20 | 14 Koolstof | Omzetting/centrales | ETS1 | 82550000 | 3810000 | EUR_2024 | 0.028 | 0 | 0 | 0 | 0 | 0 |  | 0
TRANSFORM | 1957 | 2035 | P2L FT pathway, low temp electrolysis, external CO2 | Raffinage | Synthetisch | PJ | PJ | 20 | 14 Koolstof | Omzetting/centrales | ETS1 | 71120000 | 3175000 | EUR_2024 | 0.028 | 0 | 0 | 0 | 0 | 0 |  | 0
TRANSFORM | 1957 | 2040 | P2L FT pathway, low temp electrolysis, external CO2 | Raffinage | Synthetisch | PJ | PJ | 20 | 14 Koolstof | Omzetting/centrales | ETS1 | 59690000 | 2540000 | EUR_2024 | 0.028 | 6.2577 | 31.2886 | 1.3314 | 2.0644 | 0 |  | 3.3958
TRANSFORM | 1957 | 2045 | P2L FT pathway, low temp electrolysis, external CO2 | Raffinage | Synthetisch | PJ | PJ | 20 | 14 Koolstof | Omzetting/centrales | ETS1 | 48260000 | 1905000 | EUR_2024 | 0.028 | 7.261 | 61.6023 | 2.4317 | 4.0645 | 0 |  | 6.4961
TRANSFORM | 1957 | 2050 | P2L FT pathway, low temp electrolysis, external CO2 | Raffinage | Synthetisch | PJ | PJ | 20 | 14 Koolstof | Omzetting/centrales | ETS1 | 36830000 | 1270000 | EUR_2024 | 0.028 | 0 | 41.6693 | 1.4369 | 2.7493 | 0 |  | 4.1862
TRANSFORM | 1960 | 2030 | P2L FT pathway, high temp electrolysis, direct air capture | Raffinage | Synthetisch | PJ | PJ | 20 | 14 Koolstof | Omzetting/centrales | ETS1 | 123444000 | 6172200 | EUR_2024 | 0.028 | 0 | 0 | 0 | 0 | 0 |  | 0
TRANSFORM | 1960 | 2035 | P2L FT pathway, high temp electrolysis, direct air capture | Raffinage | Synthetisch | PJ | PJ | 20 | 14 Koolstof | Omzetting/centrales | ETS1 | 119570500 | 5981700 | EUR_2024 | 0.028 | 0 | 0 | 0 | 0 | 0 |  | 0
TRANSFORM | 1960 | 2040 | P2L FT pathway, high temp electrolysis, direct air capture | Raffinage | Synthetisch | PJ | PJ | 20 | 14 Koolstof | Omzetting/centrales | ETS1 | 115697000 | 5791200 | EUR_2024 | 0.028 | 0 | 0 | 0 | 0 | 0 |  | 0
TRANSFORM | 1960 | 2045 | P2L FT pathway, high temp electrolysis, direct air capture | Raffinage | Synthetisch | PJ | PJ | 20 | 14 Koolstof | Omzetting/centrales | ETS1 | 98869500 | 4946650 | EUR_2024 | 0.028 | 5.879 | 29.3949 | 1.4707 | 1.9394 | 0 |  | 3.4101
TRANSFORM | 1960 | 2050 | P2L FT pathway, high temp electrolysis, direct air capture | Raffinage | Synthetisch | PJ | PJ | 20 | 14 Koolstof | Omzetting/centrales | ETS1 | 82042000 | 4102100 | EUR_2024 | 0.028 | 0 | 17.6367 | 0.88183 | 1.1637 | 0 |  | 2.0455
TRANSFORM | 1961 | 2030 | P2L FT pathway, high temp electrolysis, external CO2 | Raffinage | Synthetisch | PJ | PJ | 20 | 14 Koolstof | Omzetting/centrales | ETS1 | 85471000 | 4279900 | EUR_2024 | 0.028 | 1.8127 | 9.0636 | 0.45385 | 0.59801 | 0 |  | 1.0519
TRANSFORM | 1961 | 2035 | P2L FT pathway, high temp electrolysis, external CO2 | Raffinage | Synthetisch | PJ | PJ | 20 | 14 Koolstof | Omzetting/centrales | ETS1 | 81661000 | 4083050 | EUR_2024 | 0.028 | 0 | 0 | 0 | 0 | 0 |  | 0
TRANSFORM | 1961 | 2040 | P2L FT pathway, high temp electrolysis, external CO2 | Raffinage | Synthetisch | PJ | PJ | 20 | 14 Koolstof | Omzetting/centrales | ETS1 | 77851000 | 3886200 | EUR_2024 | 0.028 | 690497002.6445 | 3452485013.2227 | 172342645.032 | 227791444.8928 | 0 |  | 400134089.9248
TRANSFORM | 1961 | 2045 | P2L FT pathway, high temp electrolysis, external CO2 | Raffinage | Synthetisch | PJ | PJ | 20 | 14 Koolstof | Omzetting/centrales | ETS1 | 59436000 | 2971800 | EUR_2024 | 0.028 | 0 | 2108662953.1219 | 105433147.6561 | 139127434.0204 | 0 |  | 244560581.6765
TRANSFORM | 1961 | 2050 | P2L FT pathway, high temp electrolysis, external CO2 | Raffinage | Synthetisch | PJ | PJ | 20 | 14 Koolstof | Omzetting/centrales | ETS1 | 41021000 | 2057400 | EUR_2024 | 0.028 | 1684613759.232 | 9878406684.67 | 495449499.355 | 651767212.1157 | 0 |  | 1147216711.4707
TRANSFORM | 1980 | 2030 | Connector Point - Basismetaal warmte | Staalindustrie | Eindverbruiker | PJ | PJ | 25 | 02 Industrie | Energie-intensieve industrie | ETS1 |  |  | EUR_2024 | 0.028 |  |  |  | 0 | 0 |  | 0
TRANSFORM | 1980 | 2035 | Connector Point - Basismetaal warmte | Staalindustrie | Eindverbruiker | PJ | PJ | 25 | 02 Industrie | Energie-intensieve industrie | ETS1 |  |  | EUR_2024 | 0.028 |  |  |  | 0 | 0 |  | 0
TRANSFORM | 1980 | 2040 | Connector Point - Basismetaal warmte | Staalindustrie | Eindverbruiker | PJ | PJ | 25 | 02 Industrie | Energie-intensieve industrie | ETS1 |  |  | EUR_2024 | 0.028 |  |  |  | 0 | 0 |  | 0
TRANSFORM | 1980 | 2045 | Connector Point - Basismetaal warmte | Staalindustrie | Eindverbruiker | PJ | PJ | 25 | 02 Industrie | Energie-intensieve industrie | ETS1 |  |  | EUR_2024 | 0.028 |  |  |  | 0 | 0 |  | 0
TRANSFORM | 1980 | 2050 | Connector Point - Basismetaal warmte | Staalindustrie | Eindverbruiker | PJ | PJ | 25 | 02 Industrie | Energie-intensieve industrie | ETS1 |  |  | EUR_2024 | 0.028 |  |  |  | 0 | 0 |  | 0
TRANSFORM | 1981 | 2030 | Connector Point - Industrie warmte | Overige industrie | Eindverbruiker | PJ | PJ | 25 | 02 Industrie | Overige industrie | ETS1 |  |  | EUR_2024 | 0.028 |  |  |  | 0 | 0 |  | 0
TRANSFORM | 1981 | 2035 | Connector Point - Industrie warmte | Overige industrie | Eindverbruiker | PJ | PJ | 25 | 02 Industrie | Overige industrie | ETS1 |  |  | EUR_2024 | 0.028 |  |  |  | 0 | 0 |  | 0
TRANSFORM | 1981 | 2040 | Connector Point - Industrie warmte | Overige industrie | Eindverbruiker | PJ | PJ | 25 | 02 Industrie | Overige industrie | ETS1 |  |  | EUR_2024 | 0.028 |  |  |  | 0 | 0 |  | 0
TRANSFORM | 1981 | 2045 | Connector Point - Industrie warmte | Overige industrie | Eindverbruiker | PJ | PJ | 25 | 02 Industrie | Overige industrie | ETS1 |  |  | EUR_2024 | 0.028 |  |  |  | 0 | 0 |  | 0
TRANSFORM | 1981 | 2050 | Connector Point - Industrie warmte | Overige industrie | Eindverbruiker | PJ | PJ | 25 | 02 Industrie | Overige industrie | ETS1 |  |  | EUR_2024 | 0.028 |  |  |  | 0 | 0 |  | 0
TRANSFORM | 1991 | 2030 | Groen aardgas generiek (gasvoorziening) | Productie groen gas | Biobased - Complex | PJ | PJ | 25 | 14 Koolstof | Omzetting/centrales | ETS1 |  |  | EUR_2024 | 0.028 |  |  |  | 0 | 0 |  | 0
TRANSFORM | 1991 | 2035 | Groen aardgas generiek (gasvoorziening) | Productie groen gas | Biobased - Complex | PJ | PJ | 25 | 14 Koolstof | Omzetting/centrales | ETS1 |  |  | EUR_2024 | 0.028 |  |  |  | 0 | 0 |  | 0
TRANSFORM | 1991 | 2040 | Groen aardgas generiek (gasvoorziening) | Productie groen gas | Biobased - Complex | PJ | PJ | 25 | 14 Koolstof | Omzetting/centrales | ETS1 |  |  | EUR_2024 | 0.028 |  |  |  | 0 | 0 |  | 0
TRANSFORM | 1991 | 2045 | Groen aardgas generiek (gasvoorziening) | Productie groen gas | Biobased - Complex | PJ | PJ | 25 | 14 Koolstof | Omzetting/centrales | ETS1 |  |  | EUR_2024 | 0.028 |  |  |  | 0 | 0 |  | 0
TRANSFORM | 1991 | 2050 | Groen aardgas generiek (gasvoorziening) | Productie groen gas | Biobased - Complex | PJ | PJ | 25 | 14 Koolstof | Omzetting/centrales | ETS1 |  |  | EUR_2024 | 0.028 |  |  |  | 0 | 0 |  | 0
TRANSFORM | 1995 | 2030 | Luchtvaart kerosine consumptie | Luchtvaart | Eindverbruiker | PJ | PJ | 20 | 03b Transport (internationaal) | Luchtvaart | ETS1 |  |  | EUR_2024 | 0.028 |  |  |  | 0 | 0 |  | 0
TRANSFORM | 1995 | 2035 | Luchtvaart kerosine consumptie | Luchtvaart | Eindverbruiker | PJ | PJ | 20 | 03b Transport (internationaal) | Luchtvaart | ETS1 |  |  | EUR_2024 | 0.028 |  |  |  | 0 | 0 |  | 0
TRANSFORM | 1995 | 2040 | Luchtvaart kerosine consumptie | Luchtvaart | Eindverbruiker | PJ | PJ | 20 | 03b Transport (internationaal) | Luchtvaart | ETS1 |  |  | EUR_2024 | 0.028 |  |  |  | 0 | 0 |  | 0
TRANSFORM | 1995 | 2045 | Luchtvaart kerosine consumptie | Luchtvaart | Eindverbruiker | PJ | PJ | 20 | 03b Transport (internationaal) | Luchtvaart | ETS1 |  |  | EUR_2024 | 0.028 |  |  |  | 0 | 0 |  | 0
TRANSFORM | 1995 | 2050 | Luchtvaart kerosine consumptie | Luchtvaart | Eindverbruiker | PJ | PJ | 20 | 03b Transport (internationaal) | Luchtvaart | ETS1 |  |  | EUR_2024 | 0.028 |  |  |  | 0 | 0 |  | 0
TRANSFORM | 1996 | 2030 | Marine fuel vessel | Zeescheepvaart | Eindverbruiker | PJ | PJ | 20 | 03b Transport (internationaal) | Zeescheepvaart | ETS1 | 0 | 0 | EUR_2024 | 0.028 | 0 | 0 | 0 | 0 | 0 |  | 0
TRANSFORM | 1996 | 2035 | Marine fuel vessel | Zeescheepvaart | Eindverbruiker | PJ | PJ | 20 | 03b Transport (internationaal) | Zeescheepvaart | ETS1 | 0 | 0 | EUR_2024 | 0.028 | 0 | 0 | 0 | 0 | 0 |  | 0
TRANSFORM | 1996 | 2040 | Marine fuel vessel | Zeescheepvaart | Eindverbruiker | PJ | PJ | 20 | 03b Transport (internationaal) | Zeescheepvaart | ETS1 | 0 | 0 | EUR_2024 | 0.028 | 0 | 0 | 0 | 0 | 0 |  | 0
TRANSFORM | 1996 | 2045 | Marine fuel vessel | Zeescheepvaart | Eindverbruiker | PJ | PJ | 20 | 03b Transport (internationaal) | Zeescheepvaart | ETS1 | 0 | 0 | EUR_2024 | 0.028 | 0 | 0 | 0 | 0 | 0 |  | 0
TRANSFORM | 1996 | 2050 | Marine fuel vessel | Zeescheepvaart | Eindverbruiker | PJ | PJ | 20 | 03b Transport (internationaal) | Zeescheepvaart | ETS1 | 0 | 0 | EUR_2024 | 0.028 | 0 | 0 | 0 | 0 | 0 |  | 0
TRANSFORM | 2004 | 2030 | Biomass gasification + FT towards kerosene | Raffinage | Biobased - Complex | PJ | PJ | 20 | 14 Koolstof | Omzetting/centrales | ETS1 |  |  | EUR_2024 | 0.028 |  |  |  | 0 | 0 |  | 0
TRANSFORM | 2004 | 2035 | Biomass gasification + FT towards kerosene | Raffinage | Biobased - Complex | PJ | PJ | 20 | 14 Koolstof | Omzetting/centrales | ETS1 |  |  | EUR_2024 | 0.028 |  |  |  | 0 | 0 |  | 0
TRANSFORM | 2004 | 2040 | Biomass gasification + FT towards kerosene | Raffinage | Biobased - Complex | PJ | PJ | 20 | 14 Koolstof | Omzetting/centrales | ETS1 |  |  | EUR_2024 | 0.028 |  |  |  | 0 | 0 |  | 0
TRANSFORM | 2004 | 2045 | Biomass gasification + FT towards kerosene | Raffinage | Biobased - Complex | PJ | PJ | 20 | 14 Koolstof | Omzetting/centrales | ETS1 |  |  | EUR_2024 | 0.028 |  |  |  | 0 | 0 |  | 0
TRANSFORM | 2004 | 2050 | Biomass gasification + FT towards kerosene | Raffinage | Biobased - Complex | PJ | PJ | 20 | 14 Koolstof | Omzetting/centrales | ETS1 |  |  | EUR_2024 | 0.028 |  |  |  | 0 | 0 |  | 0
TRANSFORM | 2006 | 2030 | Alcohol-to-jet | Raffinage | Biobased - Complex | PJ | PJ | 20 | 14 Koolstof | Omzetting/centrales | ETS1 | 11303000 | 1447800 | EUR_2024 | 0.028 | 1.4241 | 7.1207 | 0.91209 | 0.46982 | 0 |  | 1.3819
TRANSFORM | 2006 | 2035 | Alcohol-to-jet | Raffinage | Biobased - Complex | PJ | PJ | 20 | 14 Koolstof | Omzetting/centrales | ETS1 | 10096500 | 1295400 | EUR_2024 | 0.028 | 0 | 4.1828 | 0.53666 | 0.27598 | 0 |  | 0.81264
TRANSFORM | 2006 | 2040 | Alcohol-to-jet | Raffinage | Biobased - Complex | PJ | PJ | 20 | 14 Koolstof | Omzetting/centrales | ETS1 | 8890000 | 1143000 | EUR_2024 | 0.028 | 0.78574 | 7.6117 | 0.97864 | 0.50221 | 0 |  | 1.4809
TRANSFORM | 2006 | 2045 | Alcohol-to-jet | Raffinage | Biobased - Complex | PJ | PJ | 20 | 14 Koolstof | Omzetting/centrales | ETS1 | 7683500 | 990600 | EUR_2024 | 0.028 | 0.012609 | 6.6417 | 0.85629 | 0.43821 | 0 |  | 1.2945
TRANSFORM | 2006 | 2050 | Alcohol-to-jet | Raffinage | Biobased - Complex | PJ | PJ | 20 | 14 Koolstof | Omzetting/centrales | ETS1 | 6477000 | 838200 | EUR_2024 | 0.028 | 0.82351 | 5.636 | 0.72936 | 0.37185 | 0 |  | 1.1012
TRANSFORM | 2007 | 2030 | HEFA | Raffinage | Biobased - Complex | PJ | PJ | 20 | 14 Koolstof | Omzetting/centrales | ETS1 | 14351000 | 2298700 | EUR_2024 | 0.028 | 31850872.6652 | 160129406.0995 | 25649046.4637 | 10565175.1262 | 0 |  | 36214221.5899
TRANSFORM | 2007 | 2035 | HEFA | Raffinage | Biobased - Complex | PJ | PJ | 20 | 14 Koolstof | Omzetting/centrales | ETS1 | 14351000 | 2298700 | EUR_2024 | 0.028 | 36442217.4191 | 342048812.2706 | 54788349.5761 | 22568032.2645 | 0 |  | 77356381.8405
TRANSFORM | 2007 | 2040 | HEFA | Raffinage | Biobased - Complex | PJ | PJ | 20 | 14 Koolstof | Omzetting/centrales | ETS1 | 14351000 | 2298700 | EUR_2024 | 0.028 | 0 | 273639049.9317 | 43830679.6793 | 18054425.8192 | 0 |  | 61885105.4985
TRANSFORM | 2007 | 2045 | HEFA | Raffinage | Biobased - Complex | PJ | PJ | 20 | 14 Koolstof | Omzetting/centrales | ETS1 | 14351000 | 2298700 | EUR_2024 | 0.028 | 0 | 218911240.0387 | 35064543.7584 | 14443540.6615 | 0 |  | 49508084.4199
TRANSFORM | 2007 | 2050 | HEFA | Raffinage | Biobased - Complex | PJ | PJ | 20 | 14 Koolstof | Omzetting/centrales | ETS1 | 14351000 | 2298700 | EUR_2024 | 0.028 | 9976677.0214 | 109540261.8198 | 17545829.5481 | 7227354.9105 | 0 |  | 24773184.4587
TRANSFORM | 2010 | 2030 | Natural Gas Direct Firing HT400 - Ferro | Staalindustrie | Eindverbruiker | PJ | PJ | 25 | 02 Industrie | Energie-intensieve industrie | ETS1 | 635000 | 12700 | EUR_2024 | 0.028 | 0 | 1230144.9759 | 24619.0067 | 69079.5962 | 0 |  | 93698.6029
TRANSFORM | 2010 | 2035 | Natural Gas Direct Firing HT400 - Ferro | Staalindustrie | Eindverbruiker | PJ | PJ | 25 | 02 Industrie | Energie-intensieve industrie | ETS1 | 635000 | 12700 | EUR_2024 | 0.028 | 98278.3148 | 984116.1078 | 19682.4026 | 55263.6841 | 0 |  | 74946.0867
TRANSFORM | 2010 | 2040 | Natural Gas Direct Firing HT400 - Ferro | Staalindustrie | Eindverbruiker | PJ | PJ | 25 | 02 Industrie | Energie-intensieve industrie | ETS1 | 635000 | 12700 | EUR_2024 | 0.028 | 147484.0965 | 984116.1483 | 19682.323 | 55263.6864 | 0 |  | 74946.0093
TRANSFORM | 2010 | 2045 | Natural Gas Direct Firing HT400 - Ferro | Staalindustrie | Eindverbruiker | PJ | PJ | 25 | 02 Industrie | Energie-intensieve industrie | ETS1 | 635000 | 12700 | EUR_2024 | 0.028 | 0 | 16.2641 | 0.3906 | 0.91332 | 0 |  | 1.3039
TRANSFORM | 2010 | 2050 | Natural Gas Direct Firing HT400 - Ferro | Staalindustrie | Eindverbruiker | PJ | PJ | 25 | 02 Industrie | Energie-intensieve industrie | ETS1 | 635000 | 12700 | EUR_2024 | 0.028 | 147482.9244 | 10.4441 | 0.33413 | 0.58649 | 0 |  | 0.92062
TRANSFORM | 2011 | 2030 | Electric Direct Firing HT400 - Ferro | Staalindustrie | Eindverbruiker | PJ | PJ | 25 | 02 Industrie | Energie-intensieve industrie | ETS1 | 2413000 | 0 | EUR_2024 | 0.028 | 1.7584 | 8.7921 | 0 | 0.49373 | 0 |  | 0.49373
TRANSFORM | 2011 | 2035 | Electric Direct Firing HT400 - Ferro | Staalindustrie | Eindverbruiker | PJ | PJ | 25 | 02 Industrie | Energie-intensieve industrie | ETS1 | 2413000 | 0 | EUR_2024 | 0.028 | 902148.3976 | 4510750.7799 | 0 | 253304.1621 | 0 |  | 253304.1621
TRANSFORM | 2011 | 2040 | Electric Direct Firing HT400 - Ferro | Staalindustrie | Eindverbruiker | PJ | PJ | 25 | 02 Industrie | Energie-intensieve industrie | ETS1 | 2413000 | 0 | EUR_2024 | 0.028 | 0 | 4078324.6583 | 0 | 229020.9902 | 0 |  | 229020.9902
TRANSFORM | 2011 | 2045 | Electric Direct Firing HT400 - Ferro | Staalindustrie | Eindverbruiker | PJ | PJ | 25 | 02 Industrie | Energie-intensieve industrie | ETS1 | 2413000 | 0 | EUR_2024 | 0.028 | 0 | 3662663.6547 | 0 | 205679.2745 | 0 |  | 205679.2745
TRANSFORM | 2011 | 2050 | Electric Direct Firing HT400 - Ferro | Staalindustrie | Eindverbruiker | PJ | PJ | 25 | 02 Industrie | Energie-intensieve industrie | ETS1 | 2413000 | 0 | EUR_2024 | 0.028 | 0 | 3271332.7198 | 0 | 183703.8298 | 0 |  | 183703.8298
TRANSFORM | 2012 | 2030 | Hydrogen DF > 400 C - Basic Metals Ferro | Staalindustrie | Eindverbruiker | PJ | PJ | 25 | 02 Industrie | Energie-intensieve industrie | ETS1 | 1905000 | 63500 | EUR_2024 | 0.028 | 0 | 6.616 | 0.22053 | 0.37153 | 0 |  | 0.59206
TRANSFORM | 2012 | 2035 | Hydrogen DF > 400 C - Basic Metals Ferro | Staalindustrie | Eindverbruiker | PJ | PJ | 25 | 02 Industrie | Energie-intensieve industrie | ETS1 | 1905000 | 63500 | EUR_2024 | 0.028 | 37135.1111 | 5.0923 | 0.16974 | 0.28596 | 0 |  | 0.4557
TRANSFORM | 2012 | 2040 | Hydrogen DF > 400 C - Basic Metals Ferro | Staalindustrie | Eindverbruiker | PJ | PJ | 25 | 02 Industrie | Energie-intensieve industrie | ETS1 | 1905000 | 63500 | EUR_2024 | 0.028 | 37136.8136 | 12.0809 | 0.4027 | 0.67841 | 0 |  | 1.0811
TRANSFORM | 2012 | 2045 | Hydrogen DF > 400 C - Basic Metals Ferro | Staalindustrie | Eindverbruiker | PJ | PJ | 25 | 02 Industrie | Energie-intensieve industrie | ETS1 | 1905000 | 63500 | EUR_2024 | 0.028 | 37134.9502 | 9.7526 | 0.32509 | 0.54767 | 0 |  | 0.87275
TRANSFORM | 2012 | 2050 | Hydrogen DF > 400 C - Basic Metals Ferro | Staalindustrie | Eindverbruiker | PJ | PJ | 25 | 02 Industrie | Energie-intensieve industrie | ETS1 | 1905000 | 63500 | EUR_2024 | 0.028 | 37135.5593 | 10.47 | 0.349 | 0.58795 | 0 |  | 0.93695
TRANSFORM | 2013 | 2030 | Biomass DF 200-400C - Basic Metals Ferro | Staalindustrie | Eindverbruiker | PJ | PJ | 25 | 02 Industrie | Energie-intensieve industrie | ETS1 | 8890000 | 127000 | EUR_2024 | 0.028 | 0 | 9.6144 | 13812.1534 | 0.5399 | 0 |  | 13812.6933
TRANSFORM | 2013 | 2035 | Biomass DF 200-400C - Basic Metals Ferro | Staalindustrie | Eindverbruiker | PJ | PJ | 25 | 02 Industrie | Energie-intensieve industrie | ETS1 | 8890000 | 127000 | EUR_2024 | 0.028 | 330835.697 | 1012523.9471 | 22180.0341 | 56858.9449 | 0 |  | 79038.9789
TRANSFORM | 2013 | 2040 | Biomass DF 200-400C - Basic Metals Ferro | Staalindustrie | Eindverbruiker | PJ | PJ | 25 | 02 Industrie | Energie-intensieve industrie | ETS1 | 8890000 | 127000 | EUR_2024 | 0.028 | 113627.0993 | 938995.2915 | 15661.2084 | 52729.8951 | 0 |  | 68391.1035
TRANSFORM | 2013 | 2045 | Biomass DF 200-400C - Basic Metals Ferro | Staalindustrie | Eindverbruiker | PJ | PJ | 25 | 02 Industrie | Energie-intensieve industrie | ETS1 | 8890000 | 127000 | EUR_2024 | 0.028 | 113781.802 | 866240.1491 | 14544.5506 | 48644.2825 | 0 |  | 63188.833
TRANSFORM | 2013 | 2050 | Biomass DF 200-400C - Basic Metals Ferro | Staalindustrie | Eindverbruiker | PJ | PJ | 25 | 02 Industrie | Energie-intensieve industrie | ETS1 | 8890000 | 127000 | EUR_2024 | 0.028 | 114153.1742 | 795341.868 | 12918.6544 | 44662.9431 | 0 |  | 57581.5975
TRANSFORM | 2014 | 2030 | Biomass DF > 400C - Basic Metals | Staalindustrie | Eindverbruiker | PJ | PJ | 25 | 02 Industrie | Energie-intensieve industrie | ETS1 | 8890000 | 127000 | EUR_2024 | 0.028 | 0 | 9.6429 | 226565.3406 | 0.5415 | 0 |  | 226565.8821
TRANSFORM | 2014 | 2035 | Biomass DF > 400C - Basic Metals | Staalindustrie | Eindverbruiker | PJ | PJ | 25 | 02 Industrie | Energie-intensieve industrie | ETS1 | 8890000 | 127000 | EUR_2024 | 0.028 | 5473329.8219 | 16618468.2359 | 364038.5247 | 933220.9596 | 0 |  | 1297259.4844
TRANSFORM | 2014 | 2040 | Biomass DF > 400C - Basic Metals | Staalindustrie | Eindverbruiker | PJ | PJ | 25 | 02 Industrie | Energie-intensieve industrie | ETS1 | 8890000 | 127000 | EUR_2024 | 0.028 | 1831024.0142 | 15025397.79 | 250603.9732 | 843761.0462 | 0 |  | 1094365.0194
TRANSFORM | 2014 | 2045 | Biomass DF > 400C - Basic Metals | Staalindustrie | Eindverbruiker | PJ | PJ | 25 | 02 Industrie | Energie-intensieve industrie | ETS1 | 8890000 | 127000 | EUR_2024 | 0.028 | 1843334.9984 | 13493882.2655 | 226568.8642 | 757757.7896 | 0 |  | 984326.6538
TRANSFORM | 2014 | 2050 | Biomass DF > 400C - Basic Metals | Staalindustrie | Eindverbruiker | PJ | PJ | 25 | 02 Industrie | Energie-intensieve industrie | ETS1 | 8890000 | 127000 | EUR_2024 | 0.028 | 1861291.225 | 12052147.8741 | 195762.2731 | 676796.2513 | 0 |  | 872558.5244
TRANSFORM | 2015 | 2030 | Electric High Temp Boilers - Basic Metals | Staalindustrie | Eindverbruiker | PJ | PJ | 25 | 02 Industrie | Energie-intensieve industrie | ETS1 | 2794000 | 38100 | EUR_2024 | 0.028 | 0 | 9.3076 | 0.14814 | 0.52268 | 0 |  | 0.67082
TRANSFORM | 2015 | 2035 | Electric High Temp Boilers - Basic Metals | Staalindustrie | Eindverbruiker | PJ | PJ | 25 | 02 Industrie | Energie-intensieve industrie | ETS1 | 2794000 | 38100 | EUR_2024 | 0.028 | 13030.5738 | 22066.6721 | 5685.188 | 1239.1684 | 0 |  | 6924.3564
TRANSFORM | 2015 | 2040 | Electric High Temp Boilers - Basic Metals | Staalindustrie | Eindverbruiker | PJ | PJ | 25 | 02 Industrie | Energie-intensieve industrie | ETS1 | 2794000 | 38100 | EUR_2024 | 0.028 | 63228.0536 | 295111.4357 | 10900.3464 | 16572.1758 | 0 |  | 27472.5222
TRANSFORM | 2015 | 2045 | Electric High Temp Boilers - Basic Metals | Staalindustrie | Eindverbruiker | PJ | PJ | 25 | 02 Industrie | Energie-intensieve industrie | ETS1 | 2794000 | 38100 | EUR_2024 | 0.028 | 4046.6024 | 272248.9432 | 9950.3388 | 15288.3176 | 0 |  | 25238.6564
TRANSFORM | 2015 | 2050 | Electric High Temp Boilers - Basic Metals | Staalindustrie | Eindverbruiker | PJ | PJ | 25 | 02 Industrie | Energie-intensieve industrie | ETS1 | 2794000 | 38100 | EUR_2024 | 0.028 | 4162.9678 | 249968.2778 | 9760.0804 | 14037.1322 | 0 |  | 23797.2126
TRANSFORM | 2020 | 2030 | Electrification of Steam Crackers | Chemie | Eindverbruiker | Mton ethylene | Mton ethylene | 20 | 02 Industrie | Energie-intensieve industrie | ETS1 | 537083000 | 38188900 | EUR_2024 | 0.028 | 0 | 0 | 0 | 0 | 0 |  | 0
TRANSFORM | 2020 | 2035 | Electrification of Steam Crackers | Chemie | Eindverbruiker | Mton ethylene | Mton ethylene | 20 | 02 Industrie | Energie-intensieve industrie | ETS1 | 537083000 | 38188900 | EUR_2024 | 0.028 | 0 | 0 | 0 | 0 | 0 |  | 0
TRANSFORM | 2020 | 2040 | Electrification of Steam Crackers | Chemie | Eindverbruiker | Mton ethylene | Mton ethylene | 20 | 02 Industrie | Energie-intensieve industrie | ETS1 | 537083000 | 38188900 | EUR_2024 | 0.028 | 36709610.9306 | 183548054.6532 | 13051052.2663 | 12110313.7064 | 0 |  | 25161365.9727
TRANSFORM | 2020 | 2045 | Electrification of Steam Crackers | Chemie | Eindverbruiker | Mton ethylene | Mton ethylene | 20 | 02 Industrie | Energie-intensieve industrie | ETS1 | 537083000 | 38188900 | EUR_2024 | 0.028 | 0 | 146838443.8071 | 10440841.8191 | 9688250.9707 | 0 |  | 20129092.7897
TRANSFORM | 2020 | 2050 | Electrification of Steam Crackers | Chemie | Eindverbruiker | Mton ethylene | Mton ethylene | 20 | 02 Industrie | Energie-intensieve industrie | ETS1 | 537083000 | 38188900 | EUR_2024 | 0.028 | 155979385.1617 | 926735369.6156 | 65894851.1808 | 61145055.8277 | 0 |  | 127039907.0085
TRANSFORM | 2023 | 2030 | Waste Gas CHP - Chemical | Elektriciteitscentrales | Elektriciteit | PJ | PJ | 25 | 11 Elektriciteit | Omzetting/centrales | ETS1 | 14732000 | 508000 | EUR_2024 | 0.028 | 0 | 102.8655 | 3.5471 | 5.7765 | 0 |  | 9.3236
TRANSFORM | 2023 | 2035 | Waste Gas CHP - Chemical | Elektriciteitscentrales | Elektriciteit | PJ | PJ | 25 | 11 Elektriciteit | Omzetting/centrales | ETS1 | 14732000 | 508000 | EUR_2024 | 0.028 | 75231689.0915 | 95041666.4165 | 3277298.8419 | 5337126.9771 | 0 |  | 8614425.819
TRANSFORM | 2023 | 2040 | Waste Gas CHP - Chemical | Elektriciteitscentrales | Elektriciteit | PJ | PJ | 25 | 11 Elektriciteit | Omzetting/centrales | ETS1 | 14732000 | 508000 | EUR_2024 | 0.028 | 77539561.5239 | 201622592.13 | 6952503.1769 | 11322248.6118 | 0 |  | 18274751.7887
TRANSFORM | 2023 | 2045 | Waste Gas CHP - Chemical | Elektriciteitscentrales | Elektriciteit | PJ | PJ | 25 | 11 Elektriciteit | Omzetting/centrales | ETS1 | 14732000 | 508000 | EUR_2024 | 0.028 | 62291679.7408 | 231964108.9279 | 7998762.3768 | 13026096.3444 | 0 |  | 21024858.7212
TRANSFORM | 2023 | 2050 | Waste Gas CHP - Chemical | Elektriciteitscentrales | Elektriciteit | PJ | PJ | 25 | 11 Elektriciteit | Omzetting/centrales | ETS1 | 14732000 | 508000 | EUR_2024 | 0.028 | 44471893.2255 | 173206693.1489 | 5972644.5913 | 9726535.2079 | 0 |  | 15699179.7992
TRANSFORM | 2024 | 2030 | Waste Gas CHP with CCS - Chemical | Elektriciteitscentrales | Elektriciteit | PJ | PJ | 25 | 11 Elektriciteit | Omzetting/centrales | ETS1 | 67183000 | 609600 | EUR_2024 | 0.028 | 0 | 35.9148 | 0.32588 | 2.0168 | 0 |  | 2.3427
TRANSFORM | 2024 | 2035 | Waste Gas CHP with CCS - Chemical | Elektriciteitscentrales | Elektriciteit | PJ | PJ | 25 | 11 Elektriciteit | Omzetting/centrales | ETS1 | 67183000 | 609600 | EUR_2024 | 0.028 | 230336.0108 | 0 | 0 | 0 | 0 |  | 0
TRANSFORM | 2024 | 2040 | Waste Gas CHP with CCS - Chemical | Elektriciteitscentrales | Elektriciteit | PJ | PJ | 25 | 11 Elektriciteit | Omzetting/centrales | ETS1 | 67183000 | 609600 | EUR_2024 | 0.028 | 230350.8593 | 38.3274 | 0.34777 | 2.1523 | 0 |  | 2.5001
TRANSFORM | 2024 | 2045 | Waste Gas CHP with CCS - Chemical | Elektriciteitscentrales | Elektriciteit | PJ | PJ | 25 | 11 Elektriciteit | Omzetting/centrales | ETS1 | 67183000 | 609600 | EUR_2024 | 0.028 | 230342.5164 | 34.9406 | 0.31704 | 1.9621 | 0 |  | 2.2792
TRANSFORM | 2024 | 2050 | Waste Gas CHP with CCS - Chemical | Elektriciteitscentrales | Elektriciteit | PJ | PJ | 25 | 11 Elektriciteit | Omzetting/centrales | ETS1 | 67183000 | 609600 | EUR_2024 | 0.028 | 230342.4277 | 31.1101 | 0.28228 | 1.747 | 0 |  | 2.0293
TRANSFORM | 2025 | 2030 | Natural Gas DF > 400 C - Chemical | Chemie | Eindverbruiker | PJ | PJ | 25 | 02 Industrie | Energie-intensieve industrie | ETS1 | 635000 | 12700 | EUR_2024 | 0.028 | 0 | 748935.1477 | 24624.7899 | 42056.9434 | 0 |  | 66681.7332
TRANSFORM | 2025 | 2035 | Natural Gas DF > 400 C - Chemical | Chemie | Eindverbruiker | PJ | PJ | 25 | 02 Industrie | Energie-intensieve industrie | ETS1 | 635000 | 12700 | EUR_2024 | 0.028 | 58290.3235 | 599141.087 | 11982.8217 | 33645.1598 | 0 |  | 45627.9816
TRANSFORM | 2025 | 2040 | Natural Gas DF > 400 C - Chemical | Chemie | Eindverbruiker | PJ | PJ | 25 | 02 Industrie | Energie-intensieve industrie | ETS1 | 635000 | 12700 | EUR_2024 | 0.028 | 88249.1356 | 599141.087 | 11982.8217 | 33645.1598 | 0 |  | 45627.9816
TRANSFORM | 2025 | 2045 | Natural Gas DF > 400 C - Chemical | Chemie | Eindverbruiker | PJ | PJ | 25 | 02 Industrie | Energie-intensieve industrie | ETS1 | 635000 | 12700 | EUR_2024 | 0.028 | 0 | 0 | 0 | 0 | 0 |  | 0
TRANSFORM | 2025 | 2050 | Natural Gas DF > 400 C - Chemical | Chemie | Eindverbruiker | PJ | PJ | 25 | 02 Industrie | Energie-intensieve industrie | ETS1 | 635000 | 12700 | EUR_2024 | 0.028 | 88249.1356 | 0 | 0 | 0 | 0 |  | 0
TRANSFORM | 2026 | 2030 | NG DF 100-200C- Chemie | Chemie | Eindverbruiker | PJ | PJ | 25 | 02 Industrie | Energie-intensieve industrie | ETS1 | 635000 | 12700 | EUR_2024 | 0.028 | 248141.9761 | 4166167.4161 | 164670.6064 | 233953.8578 | 0 |  | 398624.4641
TRANSFORM | 2026 | 2035 | NG DF 100-200C- Chemie | Chemie | Eindverbruiker | PJ | PJ | 25 | 02 Industrie | Energie-intensieve industrie | ETS1 | 635000 | 12700 | EUR_2024 | 0.028 | 106256.1596 | 3966083.8303 | 95259.2054 | 222718.0331 | 0 |  | 317977.2385
TRANSFORM | 2026 | 2040 | NG DF 100-200C- Chemie | Chemie | Eindverbruiker | PJ | PJ | 25 | 02 Industrie | Energie-intensieve industrie | ETS1 | 635000 | 12700 | EUR_2024 | 0.028 | 19644.1947 | 3332940.42 | 74410.0447 | 187163.4505 | 0 |  | 261573.4952
TRANSFORM | 2026 | 2045 | NG DF 100-200C- Chemie | Chemie | Eindverbruiker | PJ | PJ | 25 | 02 Industrie | Energie-intensieve industrie | ETS1 | 635000 | 12700 | EUR_2024 | 0.028 | 0 | 2500466.8949 | 55937.2323 | 140415.3549 | 0 |  | 196352.5872
TRANSFORM | 2026 | 2050 | NG DF 100-200C- Chemie | Chemie | Eindverbruiker | PJ | PJ | 25 | 02 Industrie | Energie-intensieve industrie | ETS1 | 635000 | 12700 | EUR_2024 | 0.028 | 81799.8282 | 2178101.6519 | 46227.5509 | 122312.7237 | 0 |  | 168540.2746
TRANSFORM | 2027 | 2030 | Hydrogen High Temp Boilers - Chemical | Chemie | Eindverbruiker | PJ | PJ | 25 | 02 Industrie | Energie-intensieve industrie | ETS1 | 5588000 | 711200 | EUR_2024 | 0.028 | 0 | 48.5259 | 6.176 | 2.725 | 0 |  | 8.901
TRANSFORM | 2027 | 2035 | Hydrogen High Temp Boilers - Chemical | Chemie | Eindverbruiker | PJ | PJ | 25 | 02 Industrie | Energie-intensieve industrie | ETS1 | 5588000 | 711200 | EUR_2024 | 0.028 | 258235.4713 | 33.9478 | 4.3206 | 1.9064 | 0 |  | 6.227
TRANSFORM | 2027 | 2040 | Hydrogen High Temp Boilers - Chemical | Chemie | Eindverbruiker | PJ | PJ | 25 | 02 Industrie | Energie-intensieve industrie | ETS1 | 5588000 | 711200 | EUR_2024 | 0.028 | 260440.5078 | 11044.552 | 1405.6703 | 620.214 | 0 |  | 2025.8843
TRANSFORM | 2027 | 2045 | Hydrogen High Temp Boilers - Chemical | Chemie | Eindverbruiker | PJ | PJ | 25 | 02 Industrie | Energie-intensieve industrie | ETS1 | 5588000 | 711200 | EUR_2024 | 0.028 | 256039.0795 | 48.0152 | 6.111 | 2.6963 | 0 |  | 8.8073
TRANSFORM | 2027 | 2050 | Hydrogen High Temp Boilers - Chemical | Chemie | Eindverbruiker | PJ | PJ | 25 | 02 Industrie | Energie-intensieve industrie | ETS1 | 5588000 | 711200 | EUR_2024 | 0.028 | 258238.6634 | 49.3977 | 6.287 | 2.774 | 0 |  | 9.0609
TRANSFORM | 2028 | 2030 | Biomass DF > 400 C - Chemical | Chemie | Eindverbruiker | PJ | PJ | 25 | 02 Industrie | Energie-intensieve industrie | ETS1 | 8890000 | 127000 | EUR_2024 | 0.028 | 0 | 67.5585 | 5606.1901 | 3.7938 | 0 |  | 5609.9839
TRANSFORM | 2028 | 2035 | Biomass DF > 400 C - Chemical | Chemie | Eindverbruiker | PJ | PJ | 25 | 02 Industrie | Energie-intensieve industrie | ETS1 | 8890000 | 127000 | EUR_2024 | 0.028 | 2108884.2986 | 0 | 0 | 0 | 0 |  | 0
TRANSFORM | 2028 | 2040 | Biomass DF > 400 C - Chemical | Chemie | Eindverbruiker | PJ | PJ | 25 | 02 Industrie | Energie-intensieve industrie | ETS1 | 8890000 | 127000 | EUR_2024 | 0.028 | 2108897.8103 | 0 | 0 | 0 | 0 |  | 0
TRANSFORM | 2028 | 2045 | Biomass DF > 400 C - Chemical | Chemie | Eindverbruiker | PJ | PJ | 25 | 02 Industrie | Energie-intensieve industrie | ETS1 | 8890000 | 127000 | EUR_2024 | 0.028 | 2108897.8103 | 0 | 0 | 0 | 0 |  | 0
TRANSFORM | 2028 | 2050 | Biomass DF > 400 C - Chemical | Chemie | Eindverbruiker | PJ | PJ | 25 | 02 Industrie | Energie-intensieve industrie | ETS1 | 8890000 | 127000 | EUR_2024 | 0.028 | 2108897.8103 | 0 | 0 | 0 | 0 |  | 0
TRANSFORM | 2029 | 2030 | Biomass DF > 400C - Chemical | Chemie | Eindverbruiker | PJ | PJ | 25 | 02 Industrie | Energie-intensieve industrie | ETS1 | 8890000 | 127000 | EUR_2024 | 0.028 | 0 | 67.5585 | 5606.1901 | 3.7938 | 0 |  | 5609.9839
TRANSFORM | 2029 | 2035 | Biomass DF > 400C - Chemical | Chemie | Eindverbruiker | PJ | PJ | 25 | 02 Industrie | Energie-intensieve industrie | ETS1 | 8890000 | 127000 | EUR_2024 | 0.028 | 2108884.2986 | 0 | 0 | 0 | 0 |  | 0
TRANSFORM | 2029 | 2040 | Biomass DF > 400C - Chemical | Chemie | Eindverbruiker | PJ | PJ | 25 | 02 Industrie | Energie-intensieve industrie | ETS1 | 8890000 | 127000 | EUR_2024 | 0.028 | 2108897.8103 | 0 | 0 | 0 | 0 |  | 0
TRANSFORM | 2029 | 2045 | Biomass DF > 400C - Chemical | Chemie | Eindverbruiker | PJ | PJ | 25 | 02 Industrie | Energie-intensieve industrie | ETS1 | 8890000 | 127000 | EUR_2024 | 0.028 | 2108897.8103 | 0 | 0 | 0 | 0 |  | 0
TRANSFORM | 2029 | 2050 | Biomass DF > 400C - Chemical | Chemie | Eindverbruiker | PJ | PJ | 25 | 02 Industrie | Energie-intensieve industrie | ETS1 | 8890000 | 127000 | EUR_2024 | 0.028 | 2108897.8103 | 0 | 0 | 0 | 0 |  | 0
TRANSFORM | 2030 | 2030 | Waste Gas High Temp Boilers - Chemical | Chemie | Eindverbruiker | PJ | PJ | 25 | 02 Industrie | Energie-intensieve industrie | ETS1 | 1778000 | 76200 | EUR_2024 | 0.028 | 0 | 128.0283 | 147.2535 | 7.1895 | 0 |  | 154.443
TRANSFORM | 2030 | 2035 | Waste Gas High Temp Boilers - Chemical | Chemie | Eindverbruiker | PJ | PJ | 25 | 02 Industrie | Energie-intensieve industrie | ETS1 | 1778000 | 76200 | EUR_2024 | 0.028 | 2026708.2326 | 9017859.5014 | 480639.4547 | 506403.802 | 0 |  | 987043.2567
TRANSFORM | 2030 | 2040 | Waste Gas High Temp Boilers - Chemical | Chemie | Eindverbruiker | PJ | PJ | 25 | 02 Industrie | Energie-intensieve industrie | ETS1 | 1778000 | 76200 | EUR_2024 | 0.028 | 0 | 128597.544 | 5810.0881 | 7221.4792 | 0 |  | 13031.5673
TRANSFORM | 2030 | 2045 | Waste Gas High Temp Boilers - Chemical | Chemie | Eindverbruiker | PJ | PJ | 25 | 02 Industrie | Energie-intensieve industrie | ETS1 | 1778000 | 69850 | EUR_2024 | 0.028 | 1099223.6637 | 4508906.1728 | 177453.3061 | 253200.577 | 0 |  | 430653.883
TRANSFORM | 2030 | 2050 | Waste Gas High Temp Boilers - Chemical | Chemie | Eindverbruiker | PJ | PJ | 25 | 02 Industrie | Energie-intensieve industrie | ETS1 | 1778000 | 63500 | EUR_2024 | 0.028 | 0 | 94.2136 | 3404.7781 | 5.2906 | 0 |  | 3410.0687
TRANSFORM | 2031 | 2030 | Waste Gas Medium Temp Boilers - Chemical | Chemie | Eindverbruiker | PJ | PJ | 25 | 02 Industrie | Energie-intensieve industrie | ETS1 | 1778000 | 76200 | EUR_2024 | 0.028 | 0 | 710.1486 | 14164.7265 | 39.8789 | 0 |  | 14204.6053
TRANSFORM | 2031 | 2035 | Waste Gas Medium Temp Boilers - Chemical | Chemie | Eindverbruiker | PJ | PJ | 25 | 02 Industrie | Energie-intensieve industrie | ETS1 | 1778000 | 76200 | EUR_2024 | 0.028 | 6047211.089 | 9416854.0825 | 683986.9096 | 528809.6038 | 0 |  | 1212796.5134
TRANSFORM | 2031 | 2040 | Waste Gas Medium Temp Boilers - Chemical | Chemie | Eindverbruiker | PJ | PJ | 25 | 02 Industrie | Energie-intensieve industrie | ETS1 | 1778000 | 76200 | EUR_2024 | 0.028 | 5475315.3918 | 15973519.5301 | 1313864.0038 | 897003.443 | 0 |  | 2210867.4468
TRANSFORM | 2031 | 2045 | Waste Gas Medium Temp Boilers - Chemical | Chemie | Eindverbruiker | PJ | PJ | 25 | 02 Industrie | Energie-intensieve industrie | ETS1 | 1778000 | 69850 | EUR_2024 | 0.028 | 2037325.1162 | 5340233.5999 | 262545.7396 | 299884.3127 | 0 |  | 562430.0522
TRANSFORM | 2031 | 2050 | Waste Gas Medium Temp Boilers - Chemical | Chemie | Eindverbruiker | PJ | PJ | 25 | 02 Industrie | Energie-intensieve industrie | ETS1 | 1778000 | 63500 | EUR_2024 | 0.028 | 5678445.6145 | 12912550.1613 | 492230.0334 | 725112.7048 | 0 |  | 1217342.7383
TRANSFORM | 2032 | 2030 | Waste Gas High Temp Boilers with CCS - Chemical | Chemie | Eindverbruiker | PJ | PJ | 25 | 02 Industrie | Energie-intensieve industrie | ETS1 | 36703000 | 139700 | EUR_2024 | 0.028 | 0 | 41.2945 | 0.15718 | 2.3189 | 0 |  | 2.4761
TRANSFORM | 2032 | 2035 | Waste Gas High Temp Boilers with CCS - Chemical | Chemie | Eindverbruiker | PJ | PJ | 25 | 02 Industrie | Energie-intensieve industrie | ETS1 | 36703000 | 139700 | EUR_2024 | 0.028 | 125835.9061 | 22.4982 | 0.085633 | 1.2634 | 0 |  | 1.349
TRANSFORM | 2032 | 2040 | Waste Gas High Temp Boilers with CCS - Chemical | Chemie | Eindverbruiker | PJ | PJ | 25 | 02 Industrie | Energie-intensieve industrie | ETS1 | 36703000 | 139700 | EUR_2024 | 0.028 | 125844.3388 | 45.865 | 0.17457 | 2.5756 | 0 |  | 2.7502
TRANSFORM | 2032 | 2045 | Waste Gas High Temp Boilers with CCS - Chemical | Chemie | Eindverbruiker | PJ | PJ | 25 | 02 Industrie | Energie-intensieve industrie | ETS1 | 36703000 | 139700 | EUR_2024 | 0.028 | 125838.617 | 40.6231 | 0.15462 | 2.2812 | 0 |  | 2.4358
TRANSFORM | 2032 | 2050 | Waste Gas High Temp Boilers with CCS - Chemical | Chemie | Eindverbruiker | PJ | PJ | 25 | 02 Industrie | Energie-intensieve industrie | ETS1 | 36703000 | 139700 | EUR_2024 | 0.028 | 125838.6195 | 35.3934 | 0.13472 | 1.9875 | 0 |  | 2.1223
TRANSFORM | 2033 | 2030 | Waste Gas Medium Temp Boilers with CCS - Chemical | Chemie | Eindverbruiker | PJ | PJ | 25 | 02 Industrie | Energie-intensieve industrie | ETS1 | 35687000 | 139700 | EUR_2024 | 0.028 | 0 | 41.4496 | 0.16226 | 2.3276 | 0 |  | 2.4899
TRANSFORM | 2033 | 2035 | Waste Gas Medium Temp Boilers with CCS - Chemical | Chemie | Eindverbruiker | PJ | PJ | 25 | 02 Industrie | Energie-intensieve industrie | ETS1 | 35687000 | 139700 | EUR_2024 | 0.028 | 122352.4514 | 22.6342 | 0.088604 | 1.271 | 0 |  | 1.3596
TRANSFORM | 2033 | 2040 | Waste Gas Medium Temp Boilers with CCS - Chemical | Chemie | Eindverbruiker | PJ | PJ | 25 | 02 Industrie | Energie-intensieve industrie | ETS1 | 35687000 | 139700 | EUR_2024 | 0.028 | 122360.9081 | 46.1024 | 0.18047 | 2.5889 | 0 |  | 2.7694
TRANSFORM | 2033 | 2045 | Waste Gas Medium Temp Boilers with CCS - Chemical | Chemie | Eindverbruiker | PJ | PJ | 25 | 02 Industrie | Energie-intensieve industrie | ETS1 | 35687000 | 139700 | EUR_2024 | 0.028 | 122355.1519 | 40.7895 | 0.15967 | 2.2906 | 0 |  | 2.4502
TRANSFORM | 2033 | 2050 | Waste Gas Medium Temp Boilers with CCS - Chemical | Chemie | Eindverbruiker | PJ | PJ | 25 | 02 Industrie | Energie-intensieve industrie | ETS1 | 35687000 | 139700 | EUR_2024 | 0.028 | 122355.1594 | 35.5144 | 0.13902 | 1.9943 | 0 |  | 2.1334
TRANSFORM | 2034 | 2030 | Electric High Temp Boilers - Chemical | Chemie | Eindverbruiker | PJ | PJ | 25 | 02 Industrie | Energie-intensieve industrie | ETS1 | 2794000 | 38100 | EUR_2024 | 0.028 | 334763.6539 | 1673818.2697 | 41734.9251 | 93994.3604 | 0 |  | 135729.2854
TRANSFORM | 2034 | 2035 | Electric High Temp Boilers - Chemical | Chemie | Eindverbruiker | PJ | PJ | 25 | 02 Industrie | Energie-intensieve industrie | ETS1 | 2794000 | 38100 | EUR_2024 | 0.028 | 570032.0058 | 4523978.2986 | 84582.3141 | 254046.962 | 0 |  | 338629.2762
TRANSFORM | 2034 | 2040 | Electric High Temp Boilers - Chemical | Chemie | Eindverbruiker | PJ | PJ | 25 | 02 Industrie | Energie-intensieve industrie | ETS1 | 2794000 | 38100 | EUR_2024 | 0.028 | 0 | 3890780.4416 | 76221.6001 | 218489.322 | 0 |  | 294710.9221
TRANSFORM | 2034 | 2045 | Electric High Temp Boilers - Chemical | Chemie | Eindverbruiker | PJ | PJ | 25 | 02 Industrie | Energie-intensieve industrie | ETS1 | 2794000 | 38100 | EUR_2024 | 0.028 | 0 | 1462782.6567 | 21146.3437 | 82143.5174 | 0 |  | 103289.8611
TRANSFORM | 2034 | 2050 | Electric High Temp Boilers - Chemical | Chemie | Eindverbruiker | PJ | PJ | 25 | 02 Industrie | Energie-intensieve industrie | ETS1 | 2794000 | 38100 | EUR_2024 | 0.028 | 659597.8521 | 4760771.917 | 88774.7506 | 267344.2627 | 0 |  | 356119.0132
TRANSFORM | 2035 | 2030 | Electric Medium Temp Boilers - Chemical | Chemie | Eindverbruiker | PJ | PJ | 25 | 02 Industrie | Energie-intensieve industrie | ETS1 | 2794000 | 38100 | EUR_2024 | 0.028 | 9830678.549 | 49153392.7452 | 1061337.2811 | 2760240.9378 | 0 |  | 3821578.2188
TRANSFORM | 2035 | 2035 | Electric Medium Temp Boilers - Chemical | Chemie | Eindverbruiker | PJ | PJ | 25 | 02 Industrie | Energie-intensieve industrie | ETS1 | 2794000 | 38100 | EUR_2024 | 0.028 | 0 | 39322672.6822 | 560645.6356 | 2208190.419 | 0 |  | 2768836.0546
TRANSFORM | 2035 | 2040 | Electric Medium Temp Boilers - Chemical | Chemie | Eindverbruiker | PJ | PJ | 25 | 02 Industrie | Energie-intensieve industrie | ETS1 | 2794000 | 38100 | EUR_2024 | 0.028 | 7.6031 | 39322710.6978 | 540035.5278 | 2208192.5538 | 0 |  | 2748228.0816
TRANSFORM | 2035 | 2045 | Electric Medium Temp Boilers - Chemical | Chemie | Eindverbruiker | PJ | PJ | 25 | 02 Industrie | Energie-intensieve industrie | ETS1 | 2794000 | 38100 | EUR_2024 | 0.028 | 0 | 39322693.0769 | 562774.6671 | 2208191.5642 | 0 |  | 2770966.2313
TRANSFORM | 2035 | 2050 | Electric Medium Temp Boilers - Chemical | Chemie | Eindverbruiker | PJ | PJ | 25 | 02 Industrie | Energie-intensieve industrie | ETS1 | 2794000 | 38100 | EUR_2024 | 0.028 | 2.3977 | 39322705.0654 | 540751.9834 | 2208192.2375 | 0 |  | 2748944.2209
TRANSFORM | 2036 | 2030 | Electric Industrial Heat Pump - Chemical | Chemie | Eindverbruiker | PJ | PJ | 25 | 02 Industrie | Energie-intensieve industrie | ETS1 | 28321000 | 1130300 | EUR_2024 | 0.028 | 12837506.9196 | 66887136.9977 | 2669486.6335 | 3756090.952 | 0 |  | 6425577.5855
TRANSFORM | 2036 | 2035 | Electric Industrial Heat Pump - Chemical | Chemie | Eindverbruiker | PJ | PJ | 25 | 02 Industrie | Energie-intensieve industrie | ETS1 | 26924000 | 1073150 | EUR_2024 | 0.028 | 5581855.629 | 90855440.1015 | 3621360.7022 | 5102046.6987 | 0 |  | 8723407.4009
TRANSFORM | 2036 | 2040 | Electric Industrial Heat Pump - Chemical | Chemie | Eindverbruiker | PJ | PJ | 25 | 02 Industrie | Energie-intensieve industrie | ETS1 | 25527000 | 1016000 | EUR_2024 | 0.028 | 22632719.4757 | 198696521.6382 | 7908319.2692 | 11157933.2084 | 0 |  | 19066252.4776
TRANSFORM | 2036 | 2045 | Electric Industrial Heat Pump - Chemical | Chemie | Eindverbruiker | PJ | PJ | 25 | 02 Industrie | Energie-intensieve industrie | ETS1 | 24066500 | 958850 | EUR_2024 | 0.028 | 0 | 167959092.456 | 6691773.8683 | 9431852.7567 | 0 |  | 16123626.625
TRANSFORM | 2036 | 2050 | Electric Industrial Heat Pump - Chemical | Chemie | Eindverbruiker | PJ | PJ | 25 | 02 Industrie | Energie-intensieve industrie | ETS1 | 22606000 | 901700 | EUR_2024 | 0.028 | 94621951.1639 | 630337370.236 | 25142670.3858 | 35397007.5462 | 0 |  | 60539677.932
TRANSFORM | 2037 | 2030 | Mechanical Vapour Recompression - Chemical | Chemie | Eindverbruiker | PJ | PJ | 25 | 02 Industrie | Energie-intensieve industrie | ETS1 | 51054000 | 38100 | EUR_2024 | 0.028 | 0 | 445.3356 | 0.33234 | 25.0081 | 0 |  | 25.3405
TRANSFORM | 2037 | 2035 | Mechanical Vapour Recompression - Chemical | Chemie | Eindverbruiker | PJ | PJ | 25 | 02 Industrie | Energie-intensieve industrie | ETS1 | 48514000 | 25400 | EUR_2024 | 0.028 | 1194369.5472 | 336.8626 | 0.17637 | 18.9167 | 0 |  | 19.0931
TRANSFORM | 2037 | 2040 | Mechanical Vapour Recompression - Chemical | Chemie | Eindverbruiker | PJ | PJ | 25 | 02 Industrie | Energie-intensieve industrie | ETS1 | 45974000 | 12700 | EUR_2024 | 0.028 | 1132115.8103 | 1630.9287 | 0.45053 | 91.5859 | 0 |  | 92.0364
TRANSFORM | 2037 | 2045 | Mechanical Vapour Recompression - Chemical | Chemie | Eindverbruiker | PJ | PJ | 25 | 02 Industrie | Energie-intensieve industrie | ETS1 | 43370500 | 7073.9 | EUR_2024 | 0.028 | 1067983.0154 | 2669.6698 | 0.43543 | 149.9171 | 0 |  | 150.3525
TRANSFORM | 2037 | 2050 | Mechanical Vapour Recompression - Chemical | Chemie | Eindverbruiker | PJ | PJ | 25 | 02 Industrie | Energie-intensieve industrie | ETS1 | 40767000 | 1447.8 | EUR_2024 | 0.028 | 1003246.3485 | 440.5495 | 0.015646 | 24.7393 | 0 |  | 24.755
TRANSFORM | 2044 | 2030 | REF NG Steam 200-400 boiler - Fertilizer | Kunstmest | Eindverbruiker | PJ | PJ | 15 | 02 Industrie | Energie-intensieve industrie | ETS1 | 4699000 | 444500 | EUR_2024 | 0.028 | 0 | 54137.1475 | 5121.0815 | 4469.5349 | 0 |  | 9590.6164
TRANSFORM | 2044 | 2035 | REF NG Steam 200-400 boiler - Fertilizer | Kunstmest | Eindverbruiker | PJ | PJ | 15 | 02 Industrie | Energie-intensieve industrie | ETS1 | 4699000 | 444500 | EUR_2024 | 0.028 | 110129.8091 | 43309.7301 | 4096.8664 | 3575.6289 | 0 |  | 7672.4953
TRANSFORM | 2044 | 2040 | REF NG Steam 200-400 boiler - Fertilizer | Kunstmest | Eindverbruiker | PJ | PJ | 15 | 02 Industrie | Energie-intensieve industrie | ETS1 | 4699000 | 444500 | EUR_2024 | 0.028 | 103635.2615 | 9.5751 | 0.90575 | 0.79052 | 0 |  | 1.6963
TRANSFORM | 2044 | 2045 | REF NG Steam 200-400 boiler - Fertilizer | Kunstmest | Eindverbruiker | PJ | PJ | 15 | 02 Industrie | Energie-intensieve industrie | ETS1 | 4699000 | 444500 | EUR_2024 | 0.028 | 0 | 10.8571 | 1.027 | 0.89636 | 0 |  | 1.9234
TRANSFORM | 2044 | 2050 | REF NG Steam 200-400 boiler - Fertilizer | Kunstmest | Eindverbruiker | PJ | PJ | 15 | 02 Industrie | Energie-intensieve industrie | ETS1 | 4699000 | 444500 | EUR_2024 | 0.028 | 125699.873 | 77861.1768 | 7365.2465 | 6428.1785 | 0 |  | 13793.4249
TRANSFORM | 2045 | 2030 | REF NG Steam 100-200 boiler - Fertilizer | Kunstmest | Eindverbruiker | PJ | PJ | 15 | 02 Industrie | Energie-intensieve industrie | ETS1 | 4699000 | 444500 | EUR_2024 | 0.028 | 0 | 14.7095 | 1.3914 | 1.2144 | 0 |  | 2.6058
TRANSFORM | 2045 | 2035 | REF NG Steam 100-200 boiler - Fertilizer | Kunstmest | Eindverbruiker | PJ | PJ | 15 | 02 Industrie | Energie-intensieve industrie | ETS1 | 4699000 | 444500 | EUR_2024 | 0.028 | 774163.4001 | 224733.8742 | 21258.6097 | 18553.9123 | 0 |  | 39812.5221
TRANSFORM | 2045 | 2040 | REF NG Steam 100-200 boiler - Fertilizer | Kunstmest | Eindverbruiker | PJ | PJ | 15 | 02 Industrie | Energie-intensieve industrie | ETS1 | 4699000 | 444500 | EUR_2024 | 0.028 | 720231.5185 | 179793.6308 | 17007.5056 | 14843.6691 | 0 |  | 31851.1747
TRANSFORM | 2045 | 2045 | REF NG Steam 100-200 boiler - Fertilizer | Kunstmest | Eindverbruiker | PJ | PJ | 15 | 02 Industrie | Energie-intensieve industrie | ETS1 | 4699000 | 444500 | EUR_2024 | 0.028 | 0 | 143827.5075 | 13605.3048 | 11874.3246 | 0 |  | 25479.6293
TRANSFORM | 2045 | 2050 | REF NG Steam 100-200 boiler - Fertilizer | Kunstmest | Eindverbruiker | PJ | PJ | 15 | 02 Industrie | Energie-intensieve industrie | ETS1 | 4699000 | 444500 | EUR_2024 | 0.028 | 745400.9979 | 15.4968 | 1.4659 | 1.2794 | 0 |  | 2.7453
TRANSFORM | 2046 | 2030 | Natural Gas High Temp Boilers with CCS - Fertilizers | Kunstmest | Eindverbruiker | PJ | PJ | 25 | 02 Industrie | Energie-intensieve industrie | ETS1 | 30480000 | 139700 | EUR_2024 | 0.028 | 0 | 40.4246 | 0.18528 | 2.2701 | 0 |  | 2.4554
TRANSFORM | 2046 | 2035 | Natural Gas High Temp Boilers with CCS - Fertilizers | Kunstmest | Eindverbruiker | PJ | PJ | 25 | 02 Industrie | Energie-intensieve industrie | ETS1 | 30480000 | 139700 | EUR_2024 | 0.028 | 171607.9161 | 31.7408 | 0.14548 | 1.7824 | 0 |  | 1.9279
TRANSFORM | 2046 | 2040 | Natural Gas High Temp Boilers with CCS - Fertilizers | Kunstmest | Eindverbruiker | PJ | PJ | 25 | 02 Industrie | Energie-intensieve industrie | ETS1 | 30480000 | 139700 | EUR_2024 | 0.028 | 171608.7263 | 27.1076 | 0.12424 | 1.5222 | 0 |  | 1.6465
TRANSFORM | 2046 | 2045 | Natural Gas High Temp Boilers with CCS - Fertilizers | Kunstmest | Eindverbruiker | PJ | PJ | 25 | 02 Industrie | Energie-intensieve industrie | ETS1 | 30480000 | 139700 | EUR_2024 | 0.028 | 171609.8134 | 27.9099 | 0.12792 | 1.5673 | 0 |  | 1.6952
TRANSFORM | 2046 | 2050 | Natural Gas High Temp Boilers with CCS - Fertilizers | Kunstmest | Eindverbruiker | PJ | PJ | 25 | 02 Industrie | Energie-intensieve industrie | ETS1 | 30480000 | 139700 | EUR_2024 | 0.028 | 171611.0778 | 35.0346 | 0.16058 | 1.9674 | 0 |  | 2.128
TRANSFORM | 2047 | 2030 | Natural Gas Medium Temp Boilers with CCS - Fertilizers | Kunstmest | Eindverbruiker | PJ | PJ | 25 | 02 Industrie | Energie-intensieve industrie | ETS1 | 31496000 | 139700 | EUR_2024 | 0.028 | 0 | 31.7166 | 0.14068 | 1.7811 | 0 |  | 1.9217
TRANSFORM | 2047 | 2035 | Natural Gas Medium Temp Boilers with CCS - Fertilizers | Kunstmest | Eindverbruiker | PJ | PJ | 25 | 02 Industrie | Energie-intensieve industrie | ETS1 | 31496000 | 139700 | EUR_2024 | 0.028 | 3946129.0791 | 24.224 | 0.10744 | 1.3603 | 0 |  | 1.4678
TRANSFORM | 2047 | 2040 | Natural Gas Medium Temp Boilers with CCS - Fertilizers | Kunstmest | Eindverbruiker | PJ | PJ | 25 | 02 Industrie | Energie-intensieve industrie | ETS1 | 31496000 | 139700 | EUR_2024 | 0.028 | 3946132.2944 | 32.8073 | 0.14552 | 1.8423 | 0 |  | 1.9878
TRANSFORM | 2047 | 2045 | Natural Gas Medium Temp Boilers with CCS - Fertilizers | Kunstmest | Eindverbruiker | PJ | PJ | 25 | 02 Industrie | Energie-intensieve industrie | ETS1 | 31496000 | 139700 | EUR_2024 | 0.028 | 3946129.5684 | 27.761 | 0.12313 | 1.5589 | 0 |  | 1.6821
TRANSFORM | 2047 | 2050 | Natural Gas Medium Temp Boilers with CCS - Fertilizers | Kunstmest | Eindverbruiker | PJ | PJ | 25 | 02 Industrie | Energie-intensieve industrie | ETS1 | 31496000 | 139700 | EUR_2024 | 0.028 | 3946130.5685 | 27.7149 | 0.12293 | 1.5563 | 0 |  | 1.6793
TRANSFORM | 2048 | 2030 | Hydrogen High Temp Boilers - Fertilizers | Kunstmest | Eindverbruiker | PJ | PJ | 25 | 02 Industrie | Energie-intensieve industrie | ETS1 | 5588000 | 711200 | EUR_2024 | 0.028 | 0 | 13.927 | 1.7725 | 0.78208 | 0 |  | 2.5546
TRANSFORM | 2048 | 2035 | Hydrogen High Temp Boilers - Fertilizers | Kunstmest | Eindverbruiker | PJ | PJ | 25 | 02 Industrie | Energie-intensieve industrie | ETS1 | 5588000 | 711200 | EUR_2024 | 0.028 | 25476.3441 | 7.3642 | 0.93726 | 0.41354 | 0 |  | 1.3508
TRANSFORM | 2048 | 2040 | Hydrogen High Temp Boilers - Fertilizers | Kunstmest | Eindverbruiker | PJ | PJ | 25 | 02 Industrie | Energie-intensieve industrie | ETS1 | 5588000 | 711200 | EUR_2024 | 0.028 | 25479.0302 | 14.2315 | 1.8113 | 0.79918 | 0 |  | 2.6105
TRANSFORM | 2048 | 2045 | Hydrogen High Temp Boilers - Fertilizers | Kunstmest | Eindverbruiker | PJ | PJ | 25 | 02 Industrie | Energie-intensieve industrie | ETS1 | 5588000 | 711200 | EUR_2024 | 0.028 | 25476.7959 | 9.9274 | 1.2635 | 0.55748 | 0 |  | 1.821
TRANSFORM | 2048 | 2050 | Hydrogen High Temp Boilers - Fertilizers | Kunstmest | Eindverbruiker | PJ | PJ | 25 | 02 Industrie | Energie-intensieve industrie | ETS1 | 5588000 | 711200 | EUR_2024 | 0.028 | 25479.5188 | 19.2378 | 2.4485 | 1.0803 | 0 |  | 3.5288
TRANSFORM | 2049 | 2030 | Hydrogen Medium Temp Boilers - Fertilizers | Kunstmest | Eindverbruiker | PJ | PJ | 25 | 02 Industrie | Energie-intensieve industrie | ETS1 | 5588000 | 711200 | EUR_2024 | 0.028 | 0 | 9.9588 | 1.2675 | 0.55924 | 0 |  | 1.8267
TRANSFORM | 2049 | 2035 | Hydrogen Medium Temp Boilers - Fertilizers | Kunstmest | Eindverbruiker | PJ | PJ | 25 | 02 Industrie | Energie-intensieve industrie | ETS1 | 5588000 | 711200 | EUR_2024 | 0.028 | 122567.4544 | 7.3751 | 0.93865 | 0.41415 | 0 |  | 1.3528
TRANSFORM | 2049 | 2040 | Hydrogen Medium Temp Boilers - Fertilizers | Kunstmest | Eindverbruiker | PJ | PJ | 25 | 02 Industrie | Energie-intensieve industrie | ETS1 | 5588000 | 711200 | EUR_2024 | 0.028 | 252158.374 | 647959.3894 | 82467.5587 | 36386.5836 | 0 |  | 118854.1422
TRANSFORM | 2049 | 2045 | Hydrogen Medium Temp Boilers - Fertilizers | Kunstmest | Eindverbruiker | PJ | PJ | 25 | 02 Industrie | Energie-intensieve industrie | ETS1 | 5588000 | 711200 | EUR_2024 | 0.028 | 0 | 9.338 | 1.1885 | 0.52438 | 0 |  | 1.7129
TRANSFORM | 2049 | 2050 | Hydrogen Medium Temp Boilers - Fertilizers | Kunstmest | Eindverbruiker | PJ | PJ | 25 | 02 Industrie | Energie-intensieve industrie | ETS1 | 5588000 | 711200 | EUR_2024 | 0.028 | 122569.0509 | 14.7367 | 1.8756 | 0.82755 | 0 |  | 2.7031
TRANSFORM | 2050 | 2030 | Biomass High Temp Boilers - Fertilizers | Kunstmest | Eindverbruiker | PJ | PJ | 25 | 02 Industrie | Energie-intensieve industrie | ETS1 | 23749000 | 1447800 | EUR_2024 | 0.028 | 0 | 16.9766 | 21.8049 | 0.95333 | 0 |  | 22.7582
TRANSFORM | 2050 | 2035 | Biomass High Temp Boilers - Fertilizers | Kunstmest | Eindverbruiker | PJ | PJ | 25 | 02 Industrie | Energie-intensieve industrie | ETS1 | 23241000 | 1422400 | EUR_2024 | 0.028 | 221455.7266 | 11.1342 | 9206.1147 | 0.62525 | 0 |  | 9206.74
TRANSFORM | 2050 | 2040 | Biomass High Temp Boilers - Fertilizers | Kunstmest | Eindverbruiker | PJ | PJ | 25 | 02 Industrie | Energie-intensieve industrie | ETS1 | 22733000 | 1397000 | EUR_2024 | 0.028 | 324935.6083 | 541607.7516 | 34961.6202 | 30414.3377 | 0 |  | 65375.9579
TRANSFORM | 2050 | 2045 | Biomass High Temp Boilers - Fertilizers | Kunstmest | Eindverbruiker | PJ | PJ | 25 | 02 Industrie | Energie-intensieve industrie | ETS1 | 22161500 | 1377950 | EUR_2024 | 0.028 | 105575.1453 | 14.7579 | 0.91761 | 0.82874 | 0 |  | 1.7464
TRANSFORM | 2050 | 2050 | Biomass High Temp Boilers - Fertilizers | Kunstmest | Eindverbruiker | PJ | PJ | 25 | 02 Industrie | Energie-intensieve industrie | ETS1 | 21590000 | 1358900 | EUR_2024 | 0.028 | 205726.8642 | 24.1134 | 3.5003 | 1.3541 | 0 |  | 4.8544
TRANSFORM | 2051 | 2030 | Biomass Medium Temp Boilers - Fertilizers | Kunstmest | Eindverbruiker | PJ | PJ | 25 | 02 Industrie | Energie-intensieve industrie | ETS1 | 23749000 | 1447800 | EUR_2024 | 0.028 | 0 | 15.489 | 36.0328 | 0.86979 | 0 |  | 36.9025
TRANSFORM | 2051 | 2035 | Biomass Medium Temp Boilers - Fertilizers | Kunstmest | Eindverbruiker | PJ | PJ | 25 | 02 Industrie | Energie-intensieve industrie | ETS1 | 23241000 | 1422400 | EUR_2024 | 0.028 | 11423858.9782 | 11.1989 | 1.1729 | 0.62888 | 0 |  | 1.8018
TRANSFORM | 2051 | 2040 | Biomass Medium Temp Boilers - Fertilizers | Kunstmest | Eindverbruiker | PJ | PJ | 25 | 02 Industrie | Energie-intensieve industrie | ETS1 | 22733000 | 1397000 | EUR_2024 | 0.028 | 11174173.306 | 87.8989 | 5.4531 | 4.936 | 0 |  | 10.3891
TRANSFORM | 2051 | 2045 | Biomass Medium Temp Boilers - Fertilizers | Kunstmest | Eindverbruiker | PJ | PJ | 25 | 02 Industrie | Energie-intensieve industrie | ETS1 | 22161500 | 1377950 | EUR_2024 | 0.028 | 10893229.1876 | 14.9645 | 0.93045 | 0.84034 | 0 |  | 1.7708
TRANSFORM | 2051 | 2050 | Biomass Medium Temp Boilers - Fertilizers | Kunstmest | Eindverbruiker | PJ | PJ | 25 | 02 Industrie | Energie-intensieve industrie | ETS1 | 21590000 | 1358900 | EUR_2024 | 0.028 | 10612329.0965 | 16.3211 | 1.5981 | 0.91652 | 0 |  | 2.5146
TRANSFORM | 2052 | 2030 | Biomass High Temp Boilers with CCS - Fertilizers | Kunstmest | Eindverbruiker | PJ | PJ | 25 | 02 Industrie | Energie-intensieve industrie | ETS1 | 81153000 | 1574800 | EUR_2024 | 0.028 | 0 | 20.5896 | 0.39955 | 1.1562 | 0 |  | 1.5558
TRANSFORM | 2052 | 2035 | Biomass High Temp Boilers with CCS - Fertilizers | Kunstmest | Eindverbruiker | PJ | PJ | 25 | 02 Industrie | Energie-intensieve industrie | ETS1 | 81153000 | 1574800 | EUR_2024 | 0.028 | 443778.5143 | 20.9404 | 0.40636 | 1.1759 | 0 |  | 1.5823
TRANSFORM | 2052 | 2040 | Biomass High Temp Boilers with CCS - Fertilizers | Kunstmest | Eindverbruiker | PJ | PJ | 25 | 02 Industrie | Energie-intensieve industrie | ETS1 | 81153000 | 1574800 | EUR_2024 | 0.028 | 443781.3076 | 35.2577 | 0.68419 | 1.9799 | 0 |  | 2.6641
TRANSFORM | 2052 | 2045 | Biomass High Temp Boilers with CCS - Fertilizers | Kunstmest | Eindverbruiker | PJ | PJ | 25 | 02 Industrie | Energie-intensieve industrie | ETS1 | 81153000 | 1574800 | EUR_2024 | 0.028 | 443775.644 | 21.2567 | 0.41249 | 1.1937 | 0 |  | 1.6062
TRANSFORM | 2052 | 2050 | Biomass High Temp Boilers with CCS - Fertilizers | Kunstmest | Eindverbruiker | PJ | PJ | 25 | 02 Industrie | Energie-intensieve industrie | ETS1 | 81153000 | 1574800 | EUR_2024 | 0.028 | 443779.9591 | 28.8313 | 0.55948 | 1.619 | 0 |  | 2.1785
TRANSFORM | 2053 | 2030 | Biomass Medium Temp Boilers with CCS - Fertilizers | Kunstmest | Eindverbruiker | PJ | PJ | 25 | 02 Industrie | Energie-intensieve industrie | ETS1 | 81788000 | 1587500 | EUR_2024 | 0.028 | 0 | 19.8892 | 0.38605 | 1.1169 | 0 |  | 1.5029
TRANSFORM | 2053 | 2035 | Biomass Medium Temp Boilers with CCS - Fertilizers | Kunstmest | Eindverbruiker | PJ | PJ | 25 | 02 Industrie | Energie-intensieve industrie | ETS1 | 81788000 | 1587500 | EUR_2024 | 0.028 | 6883159.8186 | 18.326 | 0.35571 | 1.0291 | 0 |  | 1.3848
TRANSFORM | 2053 | 2040 | Biomass Medium Temp Boilers with CCS - Fertilizers | Kunstmest | Eindverbruiker | PJ | PJ | 25 | 02 Industrie | Energie-intensieve industrie | ETS1 | 81788000 | 1587500 | EUR_2024 | 0.028 | 6883162.3736 | 29.5376 | 0.57332 | 1.6587 | 0 |  | 2.232
TRANSFORM | 2053 | 2045 | Biomass Medium Temp Boilers with CCS - Fertilizers | Kunstmest | Eindverbruiker | PJ | PJ | 25 | 02 Industrie | Energie-intensieve industrie | ETS1 | 81788000 | 1587500 | EUR_2024 | 0.028 | 6883158.5946 | 21.8543 | 0.42419 | 1.2272 | 0 |  | 1.6514
TRANSFORM | 2053 | 2050 | Biomass Medium Temp Boilers with CCS - Fertilizers | Kunstmest | Eindverbruiker | PJ | PJ | 25 | 02 Industrie | Energie-intensieve industrie | ETS1 | 81788000 | 1587500 | EUR_2024 | 0.028 | 6883160.0442 | 21.4193 | 0.41575 | 1.2028 | 0 |  | 1.6186
TRANSFORM | 2054 | 2030 | Electric High Temp Boilers - Fertilizers | Kunstmest | Eindverbruiker | PJ | PJ | 25 | 02 Industrie | Energie-intensieve industrie | ETS1 | 2794000 | 38100 | EUR_2024 | 0.028 | 0 | 273674.7443 | 7393.7262 | 15368.3844 | 0 |  | 22762.1106
TRANSFORM | 2054 | 2035 | Electric High Temp Boilers - Fertilizers | Kunstmest | Eindverbruiker | PJ | PJ | 25 | 02 Industrie | Energie-intensieve industrie | ETS1 | 2794000 | 38100 | EUR_2024 | 0.028 | 6169.158 | 226711.1819 | 4461.7491 | 12731.1148 | 0 |  | 17192.8639
TRANSFORM | 2054 | 2040 | Electric High Temp Boilers - Fertilizers | Kunstmest | Eindverbruiker | PJ | PJ | 25 | 02 Industrie | Energie-intensieve industrie | ETS1 | 2794000 | 38100 | EUR_2024 | 0.028 | 14182.7626 | 219815.6425 | 3619.6853 | 12343.8913 | 0 |  | 15963.5766
TRANSFORM | 2054 | 2045 | Electric High Temp Boilers - Fertilizers | Kunstmest | Eindverbruiker | PJ | PJ | 25 | 02 Industrie | Energie-intensieve industrie | ETS1 | 2794000 | 38100 | EUR_2024 | 0.028 | 15386.8188 | 218940.3844 | 2985.5507 | 12294.7406 | 0 |  | 15280.2913
TRANSFORM | 2054 | 2050 | Electric High Temp Boilers - Fertilizers | Kunstmest | Eindverbruiker | PJ | PJ | 25 | 02 Industrie | Energie-intensieve industrie | ETS1 | 2794000 | 38100 | EUR_2024 | 0.028 | 15561.8126 | 218940.0949 | 3453.3669 | 12294.7243 | 0 |  | 15748.0912
TRANSFORM | 2055 | 2030 | Electric Medium Temp Boilers - Fertilizers | Kunstmest | Eindverbruiker | PJ | PJ | 25 | 02 Industrie | Energie-intensieve industrie | ETS1 | 2794000 | 38100 | EUR_2024 | 0.028 | 2315582.1591 | 11577910.7956 | 275916.023 | 650165.1578 | 0 |  | 926081.1808
TRANSFORM | 2055 | 2035 | Electric Medium Temp Boilers - Fertilizers | Kunstmest | Eindverbruiker | PJ | PJ | 25 | 02 Industrie | Energie-intensieve industrie | ETS1 | 2794000 | 38100 | EUR_2024 | 0.028 | 0 | 9262328.8597 | 132355.2172 | 520132.1388 | 0 |  | 652487.356
TRANSFORM | 2055 | 2040 | Electric Medium Temp Boilers - Fertilizers | Kunstmest | Eindverbruiker | PJ | PJ | 25 | 02 Industrie | Energie-intensieve industrie | ETS1 | 2794000 | 38100 | EUR_2024 | 0.028 | 0.015784 | 9262328.9386 | 127562.1588 | 520132.1432 | 0 |  | 647694.3021
TRANSFORM | 2055 | 2045 | Electric Medium Temp Boilers - Fertilizers | Kunstmest | Eindverbruiker | PJ | PJ | 25 | 02 Industrie | Energie-intensieve industrie | ETS1 | 2794000 | 38100 | EUR_2024 | 0.028 | 0.015211 | 9262329.0147 | 127520.7582 | 520132.1475 | 0 |  | 647652.9057
TRANSFORM | 2055 | 2050 | Electric Medium Temp Boilers - Fertilizers | Kunstmest | Eindverbruiker | PJ | PJ | 25 | 02 Industrie | Energie-intensieve industrie | ETS1 | 2794000 | 38100 | EUR_2024 | 0.028 | 0.023423 | 9262329.1318 | 128959.5574 | 520132.1541 | 0 |  | 649091.7115
TRANSFORM | 2057 | 2030 | Electric Industrial Heat Pump - Fertilizers | Kunstmest | Eindverbruiker | PJ | PJ | 25 | 02 Industrie | Energie-intensieve industrie | ETS1 | 28321000 | 1130300 | EUR_2024 | 0.028 | 3226812.501 | 18930652.6196 | 755528.2884 | 1063063.1869 | 0 |  | 1818591.4753
TRANSFORM | 2057 | 2035 | Electric Industrial Heat Pump - Fertilizers | Kunstmest | Eindverbruiker | PJ | PJ | 25 | 02 Industrie | Energie-intensieve industrie | ETS1 | 26924000 | 1073150 | EUR_2024 | 0.028 | 1783599.6551 | 26250191.4561 | 1046293.0085 | 1474096.6805 | 0 |  | 2520389.689
TRANSFORM | 2057 | 2040 | Electric Industrial Heat Pump - Fertilizers | Kunstmest | Eindverbruiker | PJ | PJ | 25 | 02 Industrie | Energie-intensieve industrie | ETS1 | 25527000 | 1016000 | EUR_2024 | 0.028 | 620205.8888 | 27359009.3312 | 1088915.7943 | 1536363.0739 | 0 |  | 2625278.8682
TRANSFORM | 2057 | 2045 | Electric Industrial Heat Pump - Fertilizers | Kunstmest | Eindverbruiker | PJ | PJ | 25 | 02 Industrie | Energie-intensieve industrie | ETS1 | 24066500 | 958850 | EUR_2024 | 0.028 | 0 | 12869452.8611 | 512740.734 | 722692.5478 | 0 |  | 1235433.2818
TRANSFORM | 2057 | 2050 | Electric Industrial Heat Pump - Fertilizers | Kunstmest | Eindverbruiker | PJ | PJ | 25 | 02 Industrie | Energie-intensieve industrie | ETS1 | 22606000 | 901700 | EUR_2024 | 0.028 | 4666235.3658 | 34861569.9233 | 1390545.7666 | 1957674.274 | 0 |  | 3348220.0406
TRANSFORM | 2058 | 2030 | Mechanical Vapour Recompression - Fertilizers | Kunstmest | Eindverbruiker | PJ | PJ | 25 | 02 Industrie | Energie-intensieve industrie | ETS1 | 51054000 | 38100 | EUR_2024 | 0.028 | 0 | 91.4544 | 0.06825 | 5.1357 | 0 |  | 5.2039
TRANSFORM | 2058 | 2035 | Mechanical Vapour Recompression - Fertilizers | Kunstmest | Eindverbruiker | PJ | PJ | 25 | 02 Industrie | Energie-intensieve industrie | ETS1 | 48514000 | 25400 | EUR_2024 | 0.028 | 562620.3359 | 24.2229 | 0.012682 | 1.3603 | 0 |  | 1.3729
TRANSFORM | 2058 | 2040 | Mechanical Vapour Recompression - Fertilizers | Kunstmest | Eindverbruiker | PJ | PJ | 25 | 02 Industrie | Energie-intensieve industrie | ETS1 | 45974000 | 12700 | EUR_2024 | 0.028 | 533294.7973 | 618.6721 | 0.1709 | 34.7419 | 0 |  | 34.9128
TRANSFORM | 2058 | 2045 | Mechanical Vapour Recompression - Fertilizers | Kunstmest | Eindverbruiker | PJ | PJ | 25 | 02 Industrie | Energie-intensieve industrie | ETS1 | 43370500 | 7073.9 | EUR_2024 | 0.028 | 502879.0629 | 68.9267 | 0.011242 | 3.8706 | 0 |  | 3.8819
TRANSFORM | 2058 | 2050 | Mechanical Vapour Recompression - Fertilizers | Kunstmest | Eindverbruiker | PJ | PJ | 25 | 02 Industrie | Energie-intensieve industrie | ETS1 | 40767000 | 1447.8 | EUR_2024 | 0.028 | 472802.0333 | 133.1757 | 0.0047296 | 7.4786 | 0 |  | 7.4833
TRANSFORM | 2059 | 2030 | Hydrogen DF > 400 C - Industry | Overige industrie | Eindverbruiker | PJ | PJ | 25 | 02 Industrie | Overige industrie | ETS1 | 1905000 | 63500 | EUR_2024 | 0.028 | 11.1871 | 55.9355 | 1.8645 | 3.1411 | 0 |  | 5.0056
TRANSFORM | 2059 | 2035 | Hydrogen DF > 400 C - Industry | Overige industrie | Eindverbruiker | PJ | PJ | 25 | 02 Industrie | Overige industrie | ETS1 | 1905000 | 63500 | EUR_2024 | 0.028 | 0 | 36.7864 | 1.2262 | 2.0658 | 0 |  | 3.292
TRANSFORM | 2059 | 2040 | Hydrogen DF > 400 C - Industry | Overige industrie | Eindverbruiker | PJ | PJ | 25 | 02 Industrie | Overige industrie | ETS1 | 1905000 | 63500 | EUR_2024 | 0.028 | 4369.5155 | 21884.3641 | 729.4788 | 1228.9308 | 0 |  | 1958.4096
TRANSFORM | 2059 | 2045 | Hydrogen DF > 400 C - Industry | Overige industrie | Eindverbruiker | PJ | PJ | 25 | 02 Industrie | Overige industrie | ETS1 | 1905000 | 63500 | EUR_2024 | 0.028 | 0 | 251.5044 | 8.3835 | 14.1234 | 0 |  | 22.5069
TRANSFORM | 2059 | 2050 | Hydrogen DF > 400 C - Industry | Overige industrie | Eindverbruiker | PJ | PJ | 25 | 02 Industrie | Overige industrie | ETS1 | 1905000 | 63500 | EUR_2024 | 0.028 | 16238.1637 | 81442.323 | 2714.7441 | 4573.4469 | 0 |  | 7288.191
TRANSFORM | 2060 | 2030 | Hydrogen Low Temp Boilers - Industry | Overige industrie | Eindverbruiker | PJ | PJ | 25 | 02 Industrie | Overige industrie | ETS1 | 5588000 | 711200 | EUR_2024 | 0.028 | 0 | 34.1976 | 4.3524 | 1.9204 | 0 |  | 6.2728
TRANSFORM | 2060 | 2035 | Hydrogen Low Temp Boilers - Industry | Overige industrie | Eindverbruiker | PJ | PJ | 25 | 02 Industrie | Overige industrie | ETS1 | 5588000 | 711200 | EUR_2024 | 0.028 | 83526.7186 | 20.0704 | 2.5544 | 1.1271 | 0 |  | 3.6815
TRANSFORM | 2060 | 2040 | Hydrogen Low Temp Boilers - Industry | Overige industrie | Eindverbruiker | PJ | PJ | 25 | 02 Industrie | Overige industrie | ETS1 | 5588000 | 711200 | EUR_2024 | 0.028 | 83531.963 | 32.1655 | 4.0938 | 1.8063 | 0 |  | 5.9001
TRANSFORM | 2060 | 2045 | Hydrogen Low Temp Boilers - Industry | Overige industrie | Eindverbruiker | PJ | PJ | 25 | 02 Industrie | Overige industrie | ETS1 | 5588000 | 711200 | EUR_2024 | 0.028 | 83529.1532 | 30.2116 | 3.8451 | 1.6966 | 0 |  | 5.5417
TRANSFORM | 2060 | 2050 | Hydrogen Low Temp Boilers - Industry | Overige industrie | Eindverbruiker | PJ | PJ | 25 | 02 Industrie | Overige industrie | ETS1 | 5588000 | 711200 | EUR_2024 | 0.028 | 83529.1337 | 28.1602 | 3.584 | 1.5814 | 0 |  | 5.1654
TRANSFORM | 2061 | 2030 | Electric High Temp Boilers - Industry | Overige industrie | Eindverbruiker | PJ | PJ | 25 | 02 Industrie | Overige industrie | ETS1 | 2794000 | 38100 | EUR_2024 | 0.028 | 13989.0009 | 69945.0043 | 2473.3251 | 3927.8075 | 0 |  | 6401.1326
TRANSFORM | 2061 | 2035 | Electric High Temp Boilers - Industry | Overige industrie | Eindverbruiker | PJ | PJ | 25 | 02 Industrie | Overige industrie | ETS1 | 2794000 | 38100 | EUR_2024 | 0.028 | 1044160.0165 | 5290745.0866 | 126424.1072 | 297105.2528 | 0 |  | 423529.3601
TRANSFORM | 2061 | 2040 | Electric High Temp Boilers - Industry | Overige industrie | Eindverbruiker | PJ | PJ | 25 | 02 Industrie | Overige industrie | ETS1 | 2794000 | 38100 | EUR_2024 | 0.028 | 0 | 55922.6049 | 878.8951 | 3140.3705 | 0 |  | 4019.2656
TRANSFORM | 2061 | 2045 | Electric High Temp Boilers - Industry | Overige industrie | Eindverbruiker | PJ | PJ | 25 | 02 Industrie | Overige industrie | ETS1 | 2794000 | 38100 | EUR_2024 | 0.028 | 482241.7938 | 2467131.5738 | 52646.6904 | 138543.3881 | 0 |  | 191190.0785
TRANSFORM | 2061 | 2050 | Electric High Temp Boilers - Industry | Overige industrie | Eindverbruiker | PJ | PJ | 25 | 02 Industrie | Overige industrie | ETS1 | 2794000 | 38100 | EUR_2024 | 0.028 | 707397.8228 | 6004120.6879 | 133204.5004 | 337165.3266 | 0 |  | 470369.827
TRANSFORM | 2062 | 2030 | Mechanical Vapour Recompression - Industry | Overige industrie | Eindverbruiker | PJ | PJ | 25 | 02 Industrie | Overige industrie | ETS1 | 51054000 | 38100 | EUR_2024 | 0.028 | 0 | 351.5517 | 0.26235 | 19.7416 | 0 |  | 20.004
TRANSFORM | 2062 | 2035 | Mechanical Vapour Recompression - Industry | Overige industrie | Eindverbruiker | PJ | PJ | 25 | 02 Industrie | Overige industrie | ETS1 | 48514000 | 25400 | EUR_2024 | 0.028 | 226667.042 | 679.7892 | 0.35591 | 38.174 | 0 |  | 38.5299
TRANSFORM | 2062 | 2040 | Mechanical Vapour Recompression - Industry | Overige industrie | Eindverbruiker | PJ | PJ | 25 | 02 Industrie | Overige industrie | ETS1 | 45974000 | 12700 | EUR_2024 | 0.028 | 214829.3052 | 1120.0627 | 0.30941 | 62.8979 | 0 |  | 63.2073
TRANSFORM | 2062 | 2045 | Mechanical Vapour Recompression - Industry | Overige industrie | Eindverbruiker | PJ | PJ | 25 | 02 Industrie | Overige industrie | ETS1 | 43370500 | 7073.9 | EUR_2024 | 0.028 | 202591.6435 | 1145.9817 | 0.18691 | 64.3534 | 0 |  | 64.5403
TRANSFORM | 2062 | 2050 | Mechanical Vapour Recompression - Industry | Overige industrie | Eindverbruiker | PJ | PJ | 25 | 02 Industrie | Overige industrie | ETS1 | 40767000 | 1447.8 | EUR_2024 | 0.028 | 190229.141 | 155.8161 | 0.0055337 | 8.75 | 0 |  | 8.7555
TRANSFORM | 2072 | 2030 | Biomass DF > 400C - Industry | Overige industrie | Eindverbruiker | PJ | PJ | 25 | 02 Industrie | Overige industrie | ETS1 | 8890000 | 127000 | EUR_2024 | 0.028 | 14.1507 | 70.7537 | 26432.9533 | 3.9732 | 0 |  | 26436.9265
TRANSFORM | 2072 | 2035 | Biomass DF > 400C - Industry | Overige industrie | Eindverbruiker | PJ | PJ | 25 | 02 Industrie | Overige industrie | ETS1 | 8890000 | 127000 | EUR_2024 | 0.028 | 2417741.0151 | 12088775.8293 | 230557.6343 | 678853.1181 | 0 |  | 909410.7524
TRANSFORM | 2072 | 2040 | Biomass DF > 400C - Industry | Overige industrie | Eindverbruiker | PJ | PJ | 25 | 02 Industrie | Overige industrie | ETS1 | 8890000 | 127000 | EUR_2024 | 0.028 | 0 | 127.9052 | 54.0704 | 7.1826 | 0 |  | 61.253
TRANSFORM | 2072 | 2045 | Biomass DF > 400C - Industry | Overige industrie | Eindverbruiker | PJ | PJ | 25 | 02 Industrie | Overige industrie | ETS1 | 8890000 | 127000 | EUR_2024 | 0.028 | 3400665.9014 | 17003457.4119 | 322320.7327 | 954840.2788 | 0 |  | 1277161.0115
TRANSFORM | 2072 | 2050 | Biomass DF > 400C - Industry | Overige industrie | Eindverbruiker | PJ | PJ | 25 | 02 Industrie | Overige industrie | ETS1 | 8890000 | 127000 | EUR_2024 | 0.028 | 0 | 1230.5295 | 196.6115 | 69.1012 | 0 |  | 265.7126
TRANSFORM | 2081 | 2030 | Naphtha from pyrolysis biooil gasification and FT process | Raffinage | Synthetisch | PJ | PJ | 15 | 14 Koolstof | Omzetting/centrales | ETS1 | 100330000 | 4013200 | EUR_2024 | 0.028 | 0 | 0 | 0 | 0 | 0 |  | 0
TRANSFORM | 2081 | 2035 | Naphtha from pyrolysis biooil gasification and FT process | Raffinage | Synthetisch | PJ | PJ | 15 | 14 Koolstof | Omzetting/centrales | ETS1 | 100330000 | 4013200 | EUR_2024 | 0.028 | 0 | 0 | 0 | 0 | 0 |  | 0
TRANSFORM | 2081 | 2040 | Naphtha from pyrolysis biooil gasification and FT process | Raffinage | Synthetisch | PJ | PJ | 15 | 14 Koolstof | Omzetting/centrales | ETS1 | 100330000 | 4013200 | EUR_2024 | 0.028 | 0 | 0 | 0 | 0 | 0 |  | 0
TRANSFORM | 2081 | 2045 | Naphtha from pyrolysis biooil gasification and FT process | Raffinage | Synthetisch | PJ | PJ | 15 | 14 Koolstof | Omzetting/centrales | ETS1 | 100330000 | 4013200 | EUR_2024 | 0.028 | 0 | 0 | 0 | 0 | 0 |  | 0
TRANSFORM | 2081 | 2050 | Naphtha from pyrolysis biooil gasification and FT process | Raffinage | Synthetisch | PJ | PJ | 15 | 14 Koolstof | Omzetting/centrales | ETS1 | 100330000 | 4013200 | EUR_2024 | 0.028 | 0 | 0 | 0 | 0 | 0 |  | 0
TRANSFORM | 2089 | 2030 | Fast Pirolysis with upgrading | Raffinage | Fossiel - Complex | PJ | PJ | 15 | 14 Koolstof | Omzetting/centrales | ETS1 | 13970000 | 736600 | EUR_2024 | 0.028 | 0 | 1334882.4062 | 70384.7087 | 110207.2006 | 0 |  | 180591.9092
TRANSFORM | 2089 | 2035 | Fast Pirolysis with upgrading | Raffinage | Fossiel - Complex | PJ | PJ | 15 | 14 Koolstof | Omzetting/centrales | ETS1 | 13779500 | 723900 | EUR_2024 | 0.028 | 3616499.1063 | 1287871.1831 | 67657.7488 | 106325.9783 | 0 |  | 173983.7271
TRANSFORM | 2089 | 2040 | Fast Pirolysis with upgrading | Raffinage | Fossiel - Complex | PJ | PJ | 15 | 14 Koolstof | Omzetting/centrales | ETS1 | 13589000 | 711200 | EUR_2024 | 0.028 | 3521380.8067 | 1016053.4217 | 53176.6277 | 83884.8446 | 0 |  | 137061.4723
TRANSFORM | 2089 | 2045 | Fast Pirolysis with upgrading | Raffinage | Fossiel - Complex | PJ | PJ | 15 | 14 Koolstof | Omzetting/centrales | ETS1 | 13398500 | 698500 | EUR_2024 | 0.028 | 0 | 1266591.3974 | 66030.8311 | 104569.1302 | 0 |  | 170599.9614
TRANSFORM | 2089 | 2050 | Fast Pirolysis with upgrading | Raffinage | Fossiel - Complex | PJ | PJ | 15 | 14 Koolstof | Omzetting/centrales | ETS1 | 13208000 | 685800 | EUR_2024 | 0.028 | 3483166.197 | 1331883.6948 | 69155.4995 | 109959.6285 | 0 |  | 179115.128
TRANSFORM | 2097 | 2030 | Electric Medium Temp Boilers - Refinery | Raffinage | Fossiel - Complex | PJ | PJ | 25 | 14 Koolstof | Omzetting/centrales | ETS1 | 2794000 | 38100 | EUR_2024 | 0.028 | 0 | 28.0659 | 1.9115 | 1.5761 | 0 |  | 3.4876
TRANSFORM | 2097 | 2035 | Electric Medium Temp Boilers - Refinery | Raffinage | Fossiel - Complex | PJ | PJ | 25 | 14 Koolstof | Omzetting/centrales | ETS1 | 2794000 | 38100 | EUR_2024 | 0.028 | 20920.5692 | 13.5879 | 0.18873 | 0.76304 | 0 |  | 0.95177
TRANSFORM | 2097 | 2040 | Electric Medium Temp Boilers - Refinery | Raffinage | Fossiel - Complex | PJ | PJ | 25 | 14 Koolstof | Omzetting/centrales | ETS1 | 2794000 | 38100 | EUR_2024 | 0.028 | 20925.8472 | 25.4999 | 0.34773 | 1.432 | 0 |  | 1.7797
TRANSFORM | 2097 | 2045 | Electric Medium Temp Boilers - Refinery | Raffinage | Fossiel - Complex | PJ | PJ | 25 | 14 Koolstof | Omzetting/centrales | ETS1 | 2794000 | 38100 | EUR_2024 | 0.028 | 20922.7395 | 21.8732 | 0.30233 | 1.2283 | 0 |  | 1.5306
TRANSFORM | 2097 | 2050 | Electric Medium Temp Boilers - Refinery | Raffinage | Fossiel - Complex | PJ | PJ | 25 | 14 Koolstof | Omzetting/centrales | ETS1 | 2794000 | 38100 | EUR_2024 | 0.028 | 20922.5706 | 17.4023 | 0.41816 | 0.97724 | 0 |  | 1.3954
TRANSFORM | 2100 | 2030 | Mechanical Vapour Recompression - Refinery | Raffinage | Fossiel - Complex | PJ | PJ | 25 | 14 Koolstof | Omzetting/centrales | ETS1 | 51054000 | 38100 | EUR_2024 | 0.028 | 0 | 131.635 | 0.098235 | 7.392 | 0 |  | 7.4903
TRANSFORM | 2100 | 2035 | Mechanical Vapour Recompression - Refinery | Raffinage | Fossiel - Complex | PJ | PJ | 25 | 14 Koolstof | Omzetting/centrales | ETS1 | 48514000 | 25400 | EUR_2024 | 0.028 | 362118.5338 | 17.1918 | 0.0090009 | 0.96542 | 0 |  | 0.97442
TRANSFORM | 2100 | 2040 | Mechanical Vapour Recompression - Refinery | Raffinage | Fossiel - Complex | PJ | PJ | 25 | 14 Koolstof | Omzetting/centrales | ETS1 | 45974000 | 12700 | EUR_2024 | 0.028 | 343183.1348 | 32.4794 | 0.0089722 | 1.8239 | 0 |  | 1.8329
TRANSFORM | 2100 | 2045 | Mechanical Vapour Recompression - Refinery | Raffinage | Fossiel - Complex | PJ | PJ | 25 | 14 Koolstof | Omzetting/centrales | ETS1 | 43370500 | 7073.9 | EUR_2024 | 0.028 | 323745.8896 | 31.7055 | 0.0051713 | 1.7804 | 0 |  | 1.7856
TRANSFORM | 2100 | 2050 | Mechanical Vapour Recompression - Refinery | Raffinage | Fossiel - Complex | PJ | PJ | 25 | 14 Koolstof | Omzetting/centrales | ETS1 | 40767000 | 1447.8 | EUR_2024 | 0.028 | 304309.0016 | 17.5312 | 0.0006226 | 0.98447 | 0 |  | 0.9851
TRANSFORM | 2104 | 2030 | Electric High Temp Boilers - Refinery | Raffinage | Fossiel - Complex | PJ | PJ | 25 | 14 Koolstof | Omzetting/centrales | ETS1 | 2794000 | 38100 | EUR_2024 | 0.028 | 7.7225 | 38.6125 | 4.9968 | 2.1683 | 0 |  | 7.1651
TRANSFORM | 2104 | 2035 | Electric High Temp Boilers - Refinery | Raffinage | Fossiel - Complex | PJ | PJ | 25 | 14 Koolstof | Omzetting/centrales | ETS1 | 2794000 | 38100 | EUR_2024 | 0.028 | 0 | 14.6995 | 15.371 | 0.82546 | 0 |  | 16.1965
TRANSFORM | 2104 | 2040 | Electric High Temp Boilers - Refinery | Raffinage | Fossiel - Complex | PJ | PJ | 25 | 14 Koolstof | Omzetting/centrales | ETS1 | 2794000 | 38100 | EUR_2024 | 0.028 | 2.2743 | 26.0712 | 0.35552 | 1.464 | 0 |  | 1.8196
TRANSFORM | 2104 | 2045 | Electric High Temp Boilers - Refinery | Raffinage | Fossiel - Complex | PJ | PJ | 25 | 14 Koolstof | Omzetting/centrales | ETS1 | 2794000 | 38100 | EUR_2024 | 0.028 | 0 | 23.4559 | 0.31985 | 1.3172 | 0 |  | 1.637
TRANSFORM | 2104 | 2050 | Electric High Temp Boilers - Refinery | Raffinage | Fossiel - Complex | PJ | PJ | 25 | 14 Koolstof | Omzetting/centrales | ETS1 | 2794000 | 38100 | EUR_2024 | 0.028 | 0 | 17.4919 | 4.6846 | 0.98227 | 0 |  | 5.6669
TRANSFORM | 2114 | 2030 | Aquathermal | Overige warmtewinning | Warmte | PJ |  | 30 | 12 Warmte | Winning/productie | ETS1 | 252857000 | 5054600 | EUR_2024 | 0.028 | 58944757.1067 | 301663532.5925 | 6030240.3803 | 14995439.8739 | 0 |  | 21025680.2542
TRANSFORM | 2114 | 2035 | Aquathermal | Overige warmtewinning | Warmte | PJ |  | 30 | 12 Warmte | Winning/productie | ETS1 | 239331500 | 4787900 | EUR_2024 | 0.028 | 0 | 228416478.3877 | 4569541.6478 | 11354390.5636 | 0 |  | 15923932.2114
TRANSFORM | 2114 | 2040 | Aquathermal | Overige warmtewinning | Warmte | PJ |  | 30 | 12 Warmte | Winning/productie | ETS1 | 225806000 | 4521200 | EUR_2024 | 0.028 | 0 | 172406411.2956 | 3452006.8853 | 8570177.3504 | 0 |  | 12022184.2357
TRANSFORM | 2114 | 2045 | Aquathermal | Overige warmtewinning | Warmte | PJ |  | 30 | 12 Warmte | Winning/productie | ETS1 | 212280500 | 4248150 | EUR_2024 | 0.028 | 0 | 129663660.4514 | 2594824.6737 | 6445471.2421 | 0 |  | 9040295.9158
TRANSFORM | 2114 | 2050 | Aquathermal | Overige warmtewinning | Warmte | PJ |  | 30 | 12 Warmte | Winning/productie | ETS1 | 198755000 | 3975100 | EUR_2024 | 0.028 | 0 | 97121837.0545 | 1942436.7411 | 4827844.637 | 0 |  | 6770281.378
TRANSFORM | 2115 | 2030 | Solar thermal for district heating without storage (all sectors) | Overige warmtewinning | Warmte | PJ |  | 25 | 12 Warmte | Winning/productie | ETS1 | 30226000 | 393700 | EUR_2024 | 0.028 | 0 | 235.6606 | 3.0695 | 13.2337 | 0 |  | 16.3032
TRANSFORM | 2115 | 2035 | Solar thermal for district heating without storage (all sectors) | Overige warmtewinning | Warmte | PJ |  | 25 | 12 Warmte | Winning/productie | ETS1 | 28702000 | 374650 | EUR_2024 | 0.028 | 255899.079 | 99.5712 | 1.2997 | 5.5915 | 0 |  | 6.8912
TRANSFORM | 2115 | 2040 | Solar thermal for district heating without storage (all sectors) | Overige warmtewinning | Warmte | PJ |  | 25 | 12 Warmte | Winning/productie | ETS1 | 27178000 | 355600 | EUR_2024 | 0.028 | 242387.0417 | 354.2937 | 4.6356 | 19.8956 | 0 |  | 24.5312
TRANSFORM | 2115 | 2045 | Solar thermal for district heating without storage (all sectors) | Overige warmtewinning | Warmte | PJ |  | 25 | 12 Warmte | Winning/productie | ETS1 | 25654000 | 336550 | EUR_2024 | 0.028 | 228789.091 | 549.0868 | 7.2034 | 30.8343 | 0 |  | 38.0377
TRANSFORM | 2115 | 2050 | Solar thermal for district heating without storage (all sectors) | Overige warmtewinning | Warmte | PJ |  | 25 | 12 Warmte | Winning/productie | ETS1 | 24130000 | 317500 | EUR_2024 | 0.028 | 1484237181.664 | 7420110638.3962 | 97633034.7157 | 416681168.9473 | 0 |  | 514314203.663
TRANSFORM | 2117 | 2030 | Solar PV floating > 1 MWp | Zon-PV | Elektriciteit | GW | PJ | 25 | 11 Elektriciteit | Winning/productie | ETS1 | 736219000 | 17653000 | EUR_2024 | 0.028 | 33129858.6789 | 165649293.3945 | 3971925.4411 | 9302144.4788 | 0 |  | 13274069.9198
TRANSFORM | 2117 | 2035 | Solar PV floating > 1 MWp | Zon-PV | Elektriciteit | GW | PJ | 25 | 11 Elektriciteit | Winning/productie | ETS1 | 675576500 | 17449800 | EUR_2024 | 0.028 | 0 | 145449140.2144 | 3756877.8768 | 8167791.6571 | 0 |  | 11924669.5338
TRANSFORM | 2117 | 2040 | Solar PV floating > 1 MWp | Zon-PV | Elektriciteit | GW | PJ | 25 | 11 Elektriciteit | Winning/productie | ETS1 | 614934000 | 17246600 | EUR_2024 | 0.028 | 72072666.0378 | 492756362.7895 | 13819973.9915 | 27671056.034 | 0 |  | 41491030.0255
TRANSFORM | 2117 | 2045 | Solar PV floating > 1 MWp | Zon-PV | Elektriciteit | GW | PJ | 25 | 11 Elektriciteit | Winning/productie | ETS1 | 554355000 | 17043400 | EUR_2024 | 0.028 | 41284857.4846 | 650637737.1496 | 20003570.2922 | 36536987.9357 | 0 |  | 56540558.2279
TRANSFORM | 2117 | 2050 | Solar PV floating > 1 MWp | Zon-PV | Elektriciteit | GW | PJ | 25 | 11 Elektriciteit | Winning/productie | ETS1 | 493776000 | 16840200 | EUR_2024 | 0.028 | 36773314.7998 | 763403692.4498 | 26035835.8073 | 42869433.9546 | 0 |  | 68905269.7619
TRANSFORM | 2118 | 2030 | SOEC small-scale | Productie groene waterstof | Waterstof | GW | PJ | 20 | 13 Waterstof | Omzetting/centrales | ETS1 | 2679700000 | 12700000 | EUR_2024 | 0.028 | 0 | 0 | 0 | 0 | 0 |  | 0
TRANSFORM | 2118 | 2035 | SOEC small-scale | Productie groene waterstof | Waterstof | GW | PJ | 20 | 13 Waterstof | Omzetting/centrales | ETS1 | 2498725000 | 12700000 | EUR_2024 | 0.028 | 0 | 0 | 0 | 0 | 0 |  | 0
TRANSFORM | 2118 | 2040 | SOEC small-scale | Productie groene waterstof | Waterstof | GW | PJ | 20 | 13 Waterstof | Omzetting/centrales | ETS1 | 2317750000 | 12700000 | EUR_2024 | 0.028 | 0 | 0 | 0 | 0 | 0 |  | 0
TRANSFORM | 2118 | 2045 | SOEC small-scale | Productie groene waterstof | Waterstof | GW | PJ | 20 | 13 Waterstof | Omzetting/centrales | ETS1 | 2136775000 | 12700000 | EUR_2024 | 0.028 | 320302078.0326 | 1601510390.1628 | 9518635.3056 | 105666024.44 | 0 |  | 115184659.7456
TRANSFORM | 2118 | 2050 | SOEC small-scale | Productie groene waterstof | Waterstof | GW | PJ | 20 | 13 Waterstof | Omzetting/centrales | ETS1 | 1955800000 | 12700000 | EUR_2024 | 0.028 | 799134787.5226 | 5461543774.6713 | 35464569.9654 | 360347095.7912 | 0 |  | 395811665.7566
TRANSFORM | 2119 | 2030 | H2 Alkaline small-scale | Productie groene waterstof | Waterstof | GW | PJ | 30 | 13 Waterstof | Omzetting/centrales | ETS1 | 1752600000 | 139700000 | EUR_2024 | 0.028 | 0 | 0 | 0 | 0 | 0 |  | 0
TRANSFORM | 2119 | 2035 | H2 Alkaline small-scale | Productie groene waterstof | Waterstof | GW | PJ | 30 | 13 Waterstof | Omzetting/centrales | ETS1 | 1714500000 | 133350000 | EUR_2024 | 0.028 | 0 | 0 | 0 | 0 | 0 |  | 0
TRANSFORM | 2119 | 2040 | H2 Alkaline small-scale | Productie groene waterstof | Waterstof | GW | PJ | 30 | 13 Waterstof | Omzetting/centrales | ETS1 | 1676400000 | 127000000 | EUR_2024 | 0.028 | 0 | 0 | 0 | 0 | 0 |  | 0
TRANSFORM | 2119 | 2045 | H2 Alkaline small-scale | Productie groene waterstof | Waterstof | GW | PJ | 30 | 13 Waterstof | Omzetting/centrales | ETS1 | 1638300000 | 120650000 | EUR_2024 | 0.028 | 0 | 0 | 0 | 0 | 0 |  | 0
TRANSFORM | 2119 | 2050 | H2 Alkaline small-scale | Productie groene waterstof | Waterstof | GW | PJ | 30 | 13 Waterstof | Omzetting/centrales | ETS1 | 1600200000 | 114300000 | EUR_2024 | 0.028 | 0 | 0 | 0 | 0 | 0 |  | 0
TRANSFORM | 2120 | 2030 | H2 Large-scale electrolyser | Productie groene waterstof | Waterstof | GW | PJ | 30 | 13 Waterstof | Omzetting/centrales | ETS1 | 889000000 | 25400000 | EUR_2024 | 0.028 | 355599981.7667 | 1777999908.8336 | 50799997.3952 | 88382876.4436 | 0 |  | 139182873.8389
TRANSFORM | 2120 | 2035 | H2 Large-scale electrolyser | Productie groene waterstof | Waterstof | GW | PJ | 30 | 13 Waterstof | Omzetting/centrales | ETS1 | 889000000 | 22225000 | EUR_2024 | 0.028 | 1156653734.2137 | 7561268579.9018 | 189031714.4975 | 375864286.2322 | 0 |  | 564896000.7297
TRANSFORM | 2120 | 2040 | H2 Large-scale electrolyser | Productie groene waterstof | Waterstof | GW | PJ | 30 | 13 Waterstof | Omzetting/centrales | ETS1 | 889000000 | 19050000 | EUR_2024 | 0.028 | 1674921116.827 | 15935874164.0369 | 341483017.8008 | 792158869.2237 | 0 |  | 1133641887.0245
TRANSFORM | 2120 | 2045 | H2 Large-scale electrolyser | Productie groene waterstof | Waterstof | GW | PJ | 30 | 13 Waterstof | Omzetting/centrales | ETS1 | 889000000 | 15875000 | EUR_2024 | 0.028 | 723851579.5632 | 19555132061.8528 | 349198786.8188 | 972069127.9425 | 0 |  | 1321267914.7613
TRANSFORM | 2120 | 2050 | H2 Large-scale electrolyser | Productie groene waterstof | Waterstof | GW | PJ | 30 | 13 Waterstof | Omzetting/centrales | ETS1 | 889000000 | 12700000 | EUR_2024 | 0.028 | 0 | 15644105052.3186 | 223487215.0331 | 777655272.6695 | 0 |  | 1001142487.7026
TRANSFORM | 2121 | 2030 | REF AD of waste and sewage water - Heat | Overige warmtewinning | Warmte | PJ | PJ | 15 | 12 Warmte | Winning/productie | ETS1 | 31750000 | 876300 | EUR_2024 | 0.028 | 0 | 6.7151 | 0.18534 | 0.55439 | 0 |  | 0.73973
TRANSFORM | 2121 | 2035 | REF AD of waste and sewage water - Heat | Overige warmtewinning | Warmte | PJ | PJ | 15 | 12 Warmte | Winning/productie | ETS1 | 31559500 | 876300 | EUR_2024 | 0.028 | 460652.1646 | 4.1669 | 0.1157 | 0.34401 | 0 |  | 0.45971
TRANSFORM | 2121 | 2040 | REF AD of waste and sewage water - Heat | Overige warmtewinning | Warmte | PJ | PJ | 15 | 12 Warmte | Winning/productie | ETS1 | 31369000 | 876300 | EUR_2024 | 0.028 | 457872.7194 | 7.4058 | 0.20688 | 0.61142 | 0 |  | 0.8183
TRANSFORM | 2121 | 2045 | REF AD of waste and sewage water - Heat | Overige warmtewinning | Warmte | PJ | PJ | 15 | 12 Warmte | Winning/productie | ETS1 | 31115000 | 876300 | EUR_2024 | 0.028 | 0 | 8.1787 | 0.23034 | 0.67523 | 0 |  | 0.90556
TRANSFORM | 2121 | 2050 | REF AD of waste and sewage water - Heat | Overige warmtewinning | Warmte | PJ | PJ | 15 | 12 Warmte | Winning/productie | ETS1 | 30861000 | 876300 | EUR_2024 | 0.028 | 450456.4134 | 6.9594 | 0.19761 | 0.57456 | 0 |  | 0.77217
TRANSFORM | 2122 | 2030 | Geothermal heat production, ultradeep, baseload | Overige industrie | Eindverbruiker | PJ | PJ | 25 | 02 Industrie | Overige industrie | ETS1 | 85344000 | 4927600 | EUR_2024 | 0.028 | 1680345.7935 | 10679861.8385 | 616634.88 | 599734.6309 | 0 |  | 1216369.5109
TRANSFORM | 2122 | 2035 | Geothermal heat production, ultradeep, baseload | Overige industrie | Eindverbruiker | PJ | PJ | 25 | 02 Industrie | Overige industrie | ETS1 | 81089500 | 4679950 | EUR_2024 | 0.028 | 119024089.7673 | 604726765.5396 | 34900832.1224 | 33958827.2788 | 0 |  | 68859659.4011
TRANSFORM | 2122 | 2040 | Geothermal heat production, ultradeep, baseload | Overige industrie | Eindverbruiker | PJ | PJ | 25 | 02 Industrie | Overige industrie | ETS1 | 76835000 | 4432300 | EUR_2024 | 0.028 | 65533785.8334 | 900154916.1045 | 51926291.8546 | 50548788.415 | 0 |  | 102475080.2696
TRANSFORM | 2122 | 2045 | Geothermal heat production, ultradeep, baseload | Overige industrie | Eindverbruiker | PJ | PJ | 25 | 02 Industrie | Overige industrie | ETS1 | 72517000 | 4184650 | EUR_2024 | 0.028 | 146509746.0269 | 1581632494.0821 | 91269335.6918 | 88817607.7953 | 0 |  | 180086943.4871
TRANSFORM | 2122 | 2050 | Geothermal heat production, ultradeep, baseload | Overige industrie | Eindverbruiker | PJ | PJ | 25 | 02 Industrie | Overige industrie | ETS1 | 68199000 | 3937000 | EUR_2024 | 0.028 | 0 | 1344716832.5763 | 77627973.5752 | 75513453.7754 | 0 |  | 153141427.3506
TRANSFORM | 2124 | 2030 | Solar thermal for process hot water without storage | Overige industrie | Eindverbruiker | PJ |  | 25 | 02 Industrie | Overige industrie | ETS1 | 40259000 | 190500 | EUR_2024 | 0.028 | 0 | 727.2586 | 3.4413 | 40.8397 | 0 |  | 44.281
TRANSFORM | 2124 | 2035 | Solar thermal for process hot water without storage | Overige industrie | Eindverbruiker | PJ |  | 25 | 02 Industrie | Overige industrie | ETS1 | 38290500 | 184150 | EUR_2024 | 0.028 | 171626.6104 | 44.8199 | 0.21555 | 2.5169 | 0 |  | 2.7324
TRANSFORM | 2124 | 2040 | Solar thermal for process hot water without storage | Overige industrie | Eindverbruiker | PJ |  | 25 | 02 Industrie | Overige industrie | ETS1 | 36322000 | 177800 | EUR_2024 | 0.028 | 162926.9194 | 46.7304 | 0.22875 | 2.6242 | 0 |  | 2.8529
TRANSFORM | 2124 | 2045 | Solar thermal for process hot water without storage | Overige industrie | Eindverbruiker | PJ |  | 25 | 02 Industrie | Overige industrie | ETS1 | 34290000 | 165100 | EUR_2024 | 0.028 | 153815.437 | 64.6464 | 0.31126 | 3.6303 | 0 |  | 3.9415
TRANSFORM | 2124 | 2050 | Solar thermal for process hot water without storage | Overige industrie | Eindverbruiker | PJ |  | 25 | 02 Industrie | Overige industrie | ETS1 | 32258000 | 152400 | EUR_2024 | 0.028 | 144704.1557 | 98.6673 | 0.46614 | 5.5407 | 0 |  | 6.0069
TRANSFORM | 2125 | 2030 | Biomass boiler for built environment > 5MWth | Overige warmtewinning | Warmte | PJ |  | 15 | 12 Warmte | Winning/productie | ETS1 | 21971000 | 1155700 | EUR_2024 | 0.028 | 58329336.9344 | 359269792.5889 | 18898006.431 | 29661128.1269 | 0 |  | 48559134.5579
TRANSFORM | 2125 | 2035 | Biomass boiler for built environment > 5MWth | Overige warmtewinning | Warmte | PJ |  | 15 | 12 Warmte | Winning/productie | ETS1 | 21971000 | 1155700 | EUR_2024 | 0.028 | 0 | 0 | 0 | 0 | 0 |  | 0
TRANSFORM | 2125 | 2040 | Biomass boiler for built environment > 5MWth | Overige warmtewinning | Warmte | PJ |  | 15 | 12 Warmte | Winning/productie | ETS1 | 21971000 | 1155700 | EUR_2024 | 0.028 | 6762310.7917 | 0 | 0 | 0 | 0 |  | 0
TRANSFORM | 2125 | 2045 | Biomass boiler for built environment > 5MWth | Overige warmtewinning | Warmte | PJ |  | 15 | 12 Warmte | Winning/productie | ETS1 | 21971000 | 1155700 | EUR_2024 | 0.028 | 58329336.9344 | 0 | 0 | 0 | 0 |  | 0
TRANSFORM | 2125 | 2050 | Biomass boiler for built environment > 5MWth | Overige warmtewinning | Warmte | PJ |  | 15 | 12 Warmte | Winning/productie | ETS1 | 21971000 | 1155700 | EUR_2024 | 0.028 | 0 | 0 | 0 | 0 | 0 |  | 0
TRANSFORM | 2126 | 2030 | Air source heat pumps - households | Warmtepomp in huishoudens | Eindverbruiker | PJ | PJ | 20 | 01 Gebouwde omgeving | Huishoudens | ETS2 | 54991000 | 850900 | EUR_2024 | 0.028 | 2396357802.6908 | 12043028995.7016 | 186347099.9335 | 794586787.5776 | 0 |  | 980933887.5111
TRANSFORM | 2126 | 2035 | Air source heat pumps - households | Warmtepomp in huishoudens | Eindverbruiker | PJ | PJ | 20 | 01 Gebouwde omgeving | Huishoudens | ETS2 | 49784000 | 762000 | EUR_2024 | 0.028 | 0 | 8722156798.3564 | 133502399.9748 | 575479022.2317 | 0 |  | 708981422.2065
TRANSFORM | 2126 | 2040 | Air source heat pumps - households | Warmtepomp in huishoudens | Eindverbruiker | PJ | PJ | 20 | 01 Gebouwde omgeving | Huishoudens | ETS2 | 44577000 | 673100 | EUR_2024 | 0.028 | 0 | 6247912321.1721 | 94341696.0177 | 412230891.5903 | 0 |  | 506572587.608
TRANSFORM | 2126 | 2045 | Air source heat pumps - households | Warmtepomp in huishoudens | Eindverbruiker | PJ | PJ | 20 | 01 Gebouwde omgeving | Huishoudens | ETS2 | 39433500 | 590550 | EUR_2024 | 0.028 | 0 | 4421599494.8861 | 66217190.5031 | 291732631.3712 | 0 |  | 357949821.8744
TRANSFORM | 2126 | 2050 | Air source heat pumps - households | Warmtepomp in huishoudens | Eindverbruiker | PJ | PJ | 20 | 01 Gebouwde omgeving | Huishoudens | ETS2 | 34290000 | 508000 | EUR_2024 | 0.028 | 1496620223.2573 | 3856646838.9659 | 57135508.7254 | 254457630.5254 | 0 |  | 311593139.2508
TRANSFORM | 2127 | 2030 | Rooftop PV agriculture | Zon-PV | Elektriciteit | GW | PJ | 15 | 11 Elektriciteit | Winning/productie | ETS1 | 660400000 | 15963900 | EUR_2024 | 0.028 | 684598952.4373 | 4523740016.6403 | 109352715.4022 | 373477634.3969 | 0 |  | 482830349.7992
TRANSFORM | 2127 | 2035 | Rooftop PV agriculture | Zon-PV | Elektriciteit | GW | PJ | 15 | 11 Elektriciteit | Winning/productie | ETS1 | 606425000 | 15735300 | EUR_2024 | 0.028 | 0 | 2775646254.0626 | 72021480.8122 | 229155918.129 | 0 |  | 301177398.9412
TRANSFORM | 2127 | 2040 | Rooftop PV agriculture | Zon-PV | Elektriciteit | GW | PJ | 15 | 11 Elektriciteit | Winning/productie | ETS1 | 552450000 | 15506700 | EUR_2024 | 0.028 | 1254760744.9114 | 8341995058.9752 | 234151171.6554 | 688710794.457 | 0 |  | 922861966.1123
TRANSFORM | 2127 | 2045 | Rooftop PV agriculture | Zon-PV | Elektriciteit | GW | PJ | 15 | 11 Elektriciteit | Winning/productie | ETS1 | 498475000 | 15278100 | EUR_2024 | 0.028 | 1710588176.3035 | 13496210657.5036 | 413654558.4962 | 1114240166.5759 | 0 |  | 1527894725.0721
TRANSFORM | 2127 | 2050 | Rooftop PV agriculture | Zon-PV | Elektriciteit | GW | PJ | 15 | 11 Elektriciteit | Winning/productie | ETS1 | 444500000 | 15049500 | EUR_2024 | 0.028 | 936602138.5852 | 17357725010.9408 | 587682975.3704 | 1433044792.9706 | 0 |  | 2020727768.341
TRANSFORM | 2128 | 2030 | H2 PEM small-scale | Productie groene waterstof | Waterstof | GW | PJ | 25 | 13 Waterstof | Omzetting/centrales | ETS1 | 1816100000 | 101600000 | EUR_2024 | 0.028 | 0 | 0 | 0 | 0 | 0 |  | 0
TRANSFORM | 2128 | 2035 | H2 PEM small-scale | Productie groene waterstof | Waterstof | GW | PJ | 25 | 13 Waterstof | Omzetting/centrales | ETS1 | 1762125000 | 95250000 | EUR_2024 | 0.028 | 0 | 0 | 0 | 0 | 0 |  | 0
TRANSFORM | 2128 | 2040 | H2 PEM small-scale | Productie groene waterstof | Waterstof | GW | PJ | 25 | 13 Waterstof | Omzetting/centrales | ETS1 | 1708150000 | 88900000 | EUR_2024 | 0.028 | 0 | 0 | 0 | 0 | 0 |  | 0
TRANSFORM | 2128 | 2045 | H2 PEM small-scale | Productie groene waterstof | Waterstof | GW | PJ | 25 | 13 Waterstof | Omzetting/centrales | ETS1 | 1654175000 | 82550000 | EUR_2024 | 0.028 | 0 | 0 | 0 | 0 | 0 |  | 0
TRANSFORM | 2128 | 2050 | H2 PEM small-scale | Productie groene waterstof | Waterstof | GW | PJ | 25 | 13 Waterstof | Omzetting/centrales | ETS1 | 1600200000 | 76200000 | EUR_2024 | 0.028 | 0 | 0 | 0 | 0 | 0 |  | 0
TRANSFORM | 2146 | 2030 | SMR with cryogenic membrane PSA CC | Productie groene waterstof | Waterstof | GW | PJ | 20 | 13 Waterstof | Omzetting/centrales | ETS1 | 1207897000 | 37807900 | EUR_2024 | 0.028 | 0 | 0 | 0 | 0 | 0 |  | 0
TRANSFORM | 2146 | 2035 | SMR with cryogenic membrane PSA CC | Productie groene waterstof | Waterstof | GW | PJ | 20 | 13 Waterstof | Omzetting/centrales | ETS1 | 1153033000 | 36087050 | EUR_2024 | 0.028 | 1354489.0243 | 0 | 0 | 0 | 0 |  | 0
TRANSFORM | 2146 | 2040 | SMR with cryogenic membrane PSA CC | Productie groene waterstof | Waterstof | GW | PJ | 20 | 13 Waterstof | Omzetting/centrales | ETS1 | 1098169000 | 34366200 | EUR_2024 | 0.028 | 1290039.2767 | 0 | 0 | 0 | 0 |  | 0
TRANSFORM | 2146 | 2045 | SMR with cryogenic membrane PSA CC | Productie groene waterstof | Waterstof | GW | PJ | 20 | 13 Waterstof | Omzetting/centrales | ETS1 | 1043241500 | 32651700 | EUR_2024 | 0.028 | 1225514.9345 | 0 | 0 | 0 | 0 |  | 0
TRANSFORM | 2146 | 2050 | SMR with cryogenic membrane PSA CC | Productie groene waterstof | Waterstof | GW | PJ | 20 | 13 Waterstof | Omzetting/centrales | ETS1 | 988314000 | 30937200 | EUR_2024 | 0.028 | 0 | 0 | 0 | 0 | 0 |  | 0
TRANSFORM | 2148 | 2030 | Mono manure AD for heat | Overige warmtewinning | Warmte | GW | PJ | 15 | 12 Warmte | Winning/productie | ETS1 | 1016000000 | 28219400 | EUR_2024 | 0.028 | 0 | 0 | 0 | 0 | 0 |  | 0
TRANSFORM | 2148 | 2035 | Mono manure AD for heat | Overige warmtewinning | Warmte | GW | PJ | 15 | 12 Warmte | Winning/productie | ETS1 | 1008951500 | 28219400 | EUR_2024 | 0.028 | 48597050.6363 | 126256940.1436 | 3531284.8008 | 10423707.6308 | 0 |  | 13954992.4316
TRANSFORM | 2148 | 2040 | Mono manure AD for heat | Overige warmtewinning | Warmte | GW | PJ | 15 | 12 Warmte | Winning/productie | ETS1 | 1001903000 | 28219400 | EUR_2024 | 0.028 | 18167314.9046 | 100298634.972 | 2824991.3412 | 8280603.3912 | 0 |  | 11105594.7324
TRANSFORM | 2148 | 2045 | Mono manure AD for heat | Overige warmtewinning | Warmte | GW | PJ | 15 | 12 Warmte | Winning/productie | ETS1 | 994854500 | 28219400 | EUR_2024 | 0.028 | 10654734.7176 | 383061482.7872 | 10865674.5357 | 31625357.7557 | 0 |  | 42491032.2914
TRANSFORM | 2148 | 2050 | Mono manure AD for heat | Overige warmtewinning | Warmte | GW | PJ | 15 | 12 Warmte | Winning/productie | ETS1 | 987806000 | 28219400 | EUR_2024 | 0.028 | 60392302.2629 | 444416226.8273 | 12695973.978 | 36690773.6679 | 0 |  | 49386747.6459
TRANSFORM | 2149 | 2030 | H2 Boilers - Households | Overige warmtevoorziening in huishoudens | Eindverbruiker | PJ | PJ | 15 | 01 Gebouwde omgeving | Huishoudens | ETS2 | 3048000 | 152400 | EUR_2024 | 0.028 | 0 | 38691.569 | 1934.5785 | 3194.3559 | 0 |  | 5128.9344
TRANSFORM | 2149 | 2035 | H2 Boilers - Households | Overige warmtevoorziening in huishoudens | Eindverbruiker | PJ | PJ | 15 | 01 Gebouwde omgeving | Huishoudens | ETS2 | 2984500 | 146050 | EUR_2024 | 0.028 | 622348.2161 | 1951.0784 | 95.4783 | 161.08 | 0 |  | 256.5583
TRANSFORM | 2149 | 2040 | H2 Boilers - Households | Overige warmtevoorziening in huishoudens | Eindverbruiker | PJ | PJ | 15 | 01 Gebouwde omgeving | Huishoudens | ETS2 | 2921000 | 139700 | EUR_2024 | 0.028 | 616188.6777 | 2149.2767 | 102.7915 | 177.4432 | 0 |  | 280.2347
TRANSFORM | 2149 | 2045 | H2 Boilers - Households | Overige warmtevoorziening in huishoudens | Eindverbruiker | PJ | PJ | 15 | 01 Gebouwde omgeving | Huishoudens | ETS2 | 2857500 | 139700 | EUR_2024 | 0.028 | 0 | 992.8738 | 48.5405 | 81.9711 | 0 |  | 130.5116
TRANSFORM | 2149 | 2050 | H2 Boilers - Households | Overige warmtevoorziening in huishoudens | Eindverbruiker | PJ | PJ | 15 | 01 Gebouwde omgeving | Huishoudens | ETS2 | 2794000 | 139700 | EUR_2024 | 0.028 | 582523.2824 | 467.9125 | 23.3956 | 38.6306 | 0 |  | 62.0262
TRANSFORM | 2150 | 2030 | H2 Low Temp Boilers - HDO | Overige warmtevoorziening in gebouwen | Eindverbruiker | PJ | PJ | 25 | 01 Gebouwde omgeving | Utiliteitsbouw | ETS2 | 3429000 | 165100 | EUR_2024 | 0.028 | 0 | 39348.7599 | 1894.5699 | 2209.6554 | 0 |  | 4104.2253
TRANSFORM | 2150 | 2035 | H2 Low Temp Boilers - HDO | Overige warmtevoorziening in gebouwen | Eindverbruiker | PJ | PJ | 25 | 01 Gebouwde omgeving | Utiliteitsbouw | ETS2 | 3365500 | 158750 | EUR_2024 | 0.028 | 27226.5087 | 15984.7462 | 753.9975 | 897.6339 | 0 |  | 1651.6313
TRANSFORM | 2150 | 2040 | H2 Low Temp Boilers - HDO | Overige warmtevoorziening in gebouwen | Eindverbruiker | PJ | PJ | 25 | 01 Gebouwde omgeving | Utiliteitsbouw | ETS2 | 3302000 | 152400 | EUR_2024 | 0.028 | 32885.4527 | 24338.1546 | 1123.2994 | 1366.725 | 0 |  | 2490.0244
TRANSFORM | 2150 | 2045 | H2 Low Temp Boilers - HDO | Overige warmtevoorziening in gebouwen | Eindverbruiker | PJ | PJ | 25 | 01 Gebouwde omgeving | Utiliteitsbouw | ETS2 | 3238500 | 152400 | EUR_2024 | 0.028 | 32353.0581 | 32858.7676 | 1546.2949 | 1845.2056 | 0 |  | 3391.5005
TRANSFORM | 2150 | 2050 | H2 Low Temp Boilers - HDO | Overige warmtevoorziening in gebouwen | Eindverbruiker | PJ | PJ | 25 | 01 Gebouwde omgeving | Utiliteitsbouw | ETS2 | 3175000 | 152400 | EUR_2024 | 0.028 | 36477.5436 | 64821.1803 | 3111.4167 | 3640.0758 | 0 |  | 6751.4925
TRANSFORM | 2152 | 2030 | E batt truck opslag | Wegtransport Laadinfra | Elektriciteit | PJ | PJ | 10 | 11 Elektriciteit | Infrastructuur | ETS1 | 0 | 0 | EUR_2024 | 0.028 | 0 | 0 | 0 | 0 | 0 |  | 0
TRANSFORM | 2152 | 2030 | E batt truck opslag | Wegtransport Laadinfra | Elektriciteit | PJ | PJ | 10 | 11 Elektriciteit | Infrastructuur | ETS1 | 0 | 0 | EUR_2024 | 0.028 | 0 | 0 | 0 | 0 | 0 |  | 0
TRANSFORM | 2152 | 2035 | E batt truck opslag | Wegtransport Laadinfra | Elektriciteit | PJ | PJ | 10 | 11 Elektriciteit | Infrastructuur | ETS1 | 0 | 0 | EUR_2024 | 0.028 | 0 | 0 | 0 | 0 | 0 |  | 0
TRANSFORM | 2152 | 2035 | E batt truck opslag | Wegtransport Laadinfra | Elektriciteit | PJ | PJ | 10 | 11 Elektriciteit | Infrastructuur | ETS1 | 0 | 0 | EUR_2024 | 0.028 | 0 | 0 | 0 | 0 | 0 |  | 0
TRANSFORM | 2152 | 2040 | E batt truck opslag | Wegtransport Laadinfra | Elektriciteit | PJ | PJ | 10 | 11 Elektriciteit | Infrastructuur | ETS1 | 0 | 0 | EUR_2024 | 0.028 | 0 | 0 | 0 | 0 | 0 |  | 0
TRANSFORM | 2152 | 2040 | E batt truck opslag | Wegtransport Laadinfra | Elektriciteit | PJ | PJ | 10 | 11 Elektriciteit | Infrastructuur | ETS1 | 0 | 0 | EUR_2024 | 0.028 | 0 | 0 | 0 | 0 | 0 |  | 0
TRANSFORM | 2152 | 2045 | E batt truck opslag | Wegtransport Laadinfra | Elektriciteit | PJ | PJ | 10 | 11 Elektriciteit | Infrastructuur | ETS1 | 0 | 0 | EUR_2024 | 0.028 | 0 | 0 | 0 | 0 | 0 |  | 0
TRANSFORM | 2152 | 2045 | E batt truck opslag | Wegtransport Laadinfra | Elektriciteit | PJ | PJ | 10 | 11 Elektriciteit | Infrastructuur | ETS1 | 0 | 0 | EUR_2024 | 0.028 | 0 | 0 | 0 | 0 | 0 |  | 0
TRANSFORM | 2152 | 2050 | E batt truck opslag | Wegtransport Laadinfra | Elektriciteit | PJ | PJ | 10 | 11 Elektriciteit | Infrastructuur | ETS1 | 0 | 0 | EUR_2024 | 0.028 | 0 | 0 | 0 | 0 | 0 |  | 0
TRANSFORM | 2152 | 2050 | E batt truck opslag | Wegtransport Laadinfra | Elektriciteit | PJ | PJ | 10 | 11 Elektriciteit | Infrastructuur | ETS1 | 0 | 0 | EUR_2024 | 0.028 | 0 | 0 | 0 | 0 | 0 |  | 0
TRANSFORM | 2155 | 2030 | Import H2 to H2 domestic | Import/Export waterstof | Waterstof | PJ | PJ | 25 | 13 Waterstof | Import/export balans | ETS1 |  |  | EUR_2024 | 0.028 |  |  |  | 0 | 0 |  | 0
TRANSFORM | 2155 | 2035 | Import H2 to H2 domestic | Import/Export waterstof | Waterstof | PJ | PJ | 25 | 13 Waterstof | Import/export balans | ETS1 |  |  | EUR_2024 | 0.028 |  |  |  | 0 | 0 |  | 0
TRANSFORM | 2155 | 2040 | Import H2 to H2 domestic | Import/Export waterstof | Waterstof | PJ | PJ | 25 | 13 Waterstof | Import/export balans | ETS1 |  |  | EUR_2024 | 0.028 |  |  |  | 0 | 0 |  | 0
TRANSFORM | 2155 | 2045 | Import H2 to H2 domestic | Import/Export waterstof | Waterstof | PJ | PJ | 25 | 13 Waterstof | Import/export balans | ETS1 |  |  | EUR_2024 | 0.028 |  |  |  | 0 | 0 |  | 0
TRANSFORM | 2155 | 2050 | Import H2 to H2 domestic | Import/Export waterstof | Waterstof | PJ | PJ | 25 | 13 Waterstof | Import/export balans | ETS1 |  |  | EUR_2024 | 0.028 |  |  |  | 0 | 0 |  | 0
TRANSFORM | 2156 | 2030 | H2 domestic to export | Import/Export waterstof | Waterstof | PJ | PJ | 25 | 13 Waterstof | Import/export balans | ETS1 |  |  | EUR_2024 | 0.028 |  |  |  | 0 | 0 |  | 0
TRANSFORM | 2156 | 2035 | H2 domestic to export | Import/Export waterstof | Waterstof | PJ | PJ | 25 | 13 Waterstof | Import/export balans | ETS1 |  |  | EUR_2024 | 0.028 |  |  |  | 0 | 0 |  | 0
TRANSFORM | 2156 | 2040 | H2 domestic to export | Import/Export waterstof | Waterstof | PJ | PJ | 25 | 13 Waterstof | Import/export balans | ETS1 |  |  | EUR_2024 | 0.028 |  |  |  | 0 | 0 |  | 0
TRANSFORM | 2156 | 2045 | H2 domestic to export | Import/Export waterstof | Waterstof | PJ | PJ | 25 | 13 Waterstof | Import/export balans | ETS1 |  |  | EUR_2024 | 0.028 |  |  |  | 0 | 0 |  | 0
TRANSFORM | 2156 | 2050 | H2 domestic to export | Import/Export waterstof | Waterstof | PJ | PJ | 25 | 13 Waterstof | Import/export balans | ETS1 |  |  | EUR_2024 | 0.028 |  |  |  | 0 | 0 |  | 0
TRANSFORM | 2162 | 2030 | Geothermie diep stadsverwarming | Geothermie | Warmte | GW | PJ | 25 | 12 Warmte | Winning/productie | ETS1 | 1934210000 | 133350000 | EUR_2024 | 0.028 | 31076874.7545 | 163102877.2383 | 11244781.4248 | 9159148.813 | 0 |  | 20403930.2379
TRANSFORM | 2162 | 2035 | Geothermie diep stadsverwarming | Geothermie | Warmte | GW | PJ | 25 | 12 Warmte | Winning/productie | ETS1 | 1837499500 | 129857500 | EUR_2024 | 0.028 | 51617610.9357 | 411202643.4817 | 29060006.425 | 23091353.5539 | 0 |  | 52151359.9789
TRANSFORM | 2162 | 2040 | Geothermie diep stadsverwarming | Geothermie | Warmte | GW | PJ | 25 | 12 Warmte | Winning/productie | ETS1 | 1740789000 | 126365000 | EUR_2024 | 0.028 | 402924929.6612 | 2402448384.1139 | 174395282.8623 | 134911061.2783 | 0 |  | 309306344.1405
TRANSFORM | 2162 | 2045 | Geothermie diep stadsverwarming | Geothermie | Warmte | GW | PJ | 25 | 12 Warmte | Winning/productie | ETS1 | 1644078500 | 122872500 | EUR_2024 | 0.028 | 498948577.5632 | 4762081735.2706 | 355900821.0478 | 267417816.3607 | 0 |  | 623318637.4085
TRANSFORM | 2162 | 2050 | Geothermie diep stadsverwarming | Geothermie | Warmte | GW | PJ | 25 | 12 Warmte | Winning/productie | ETS1 | 1547368000 | 119380000 | EUR_2024 | 0.028 | 331986725.4094 | 6140349206.6084 | 473730158.7502 | 344815328.2128 | 0 |  | 818545486.963
TRANSFORM | 2163 | 2030 | Geothermie shallow stadsverwarming | Geothermie | Warmte | GW | PJ | 25 | 12 Warmte | Winning/productie | ETS1 | 1598930000 | 158750000 | EUR_2024 | 0.028 | 0 | 0 | 0 | 0 | 0 |  | 0
TRANSFORM | 2163 | 2035 | Geothermie shallow stadsverwarming | Geothermie | Warmte | GW | PJ | 25 | 12 Warmte | Winning/productie | ETS1 | 1518983500 | 150812500 | EUR_2024 | 0.028 | 2270522.6231 | 0 | 0 | 0 | 0 |  | 0
TRANSFORM | 2163 | 2040 | Geothermie shallow stadsverwarming | Geothermie | Warmte | GW | PJ | 25 | 12 Warmte | Winning/productie | ETS1 | 1439037000 | 142875000 | EUR_2024 | 0.028 | 2151021.4324 | 0 | 0 | 0 | 0 |  | 0
TRANSFORM | 2163 | 2045 | Geothermie shallow stadsverwarming | Geothermie | Warmte | GW | PJ | 25 | 12 Warmte | Winning/productie | ETS1 | 1359090500 | 134937500 | EUR_2024 | 0.028 | 2031520.2417 | 0 | 0 | 0 | 0 |  | 0
TRANSFORM | 2163 | 2050 | Geothermie shallow stadsverwarming | Geothermie | Warmte | GW | PJ | 25 | 12 Warmte | Winning/productie | ETS1 | 1279144000 | 127000000 | EUR_2024 | 0.028 | 676112111.8012 | 3371000463.751 | 334690276.3851 | 189300737.1735 | 0 |  | 523991013.5587
TRANSFORM | 2165 | 2030 | H-B NH3 with external H2 | Kunstmest | Eindverbruiker | Mton NH3 | Mton NH3 productie | 20 | 02 Industrie | Energie-intensieve industrie | ETS1 | 384556000 | 12700000 | EUR_2024 | 0.028 | 0 | 0 | 0 | 0 | 0 |  | 0
TRANSFORM | 2165 | 2035 | H-B NH3 with external H2 | Kunstmest | Eindverbruiker | Mton NH3 | Mton NH3 productie | 20 | 02 Industrie | Energie-intensieve industrie | ETS1 | 384556000 | 12700000 | EUR_2024 | 0.028 | 0 | 0 | 0 | 0 | 0 |  | 0
TRANSFORM | 2165 | 2040 | H-B NH3 with external H2 | Kunstmest | Eindverbruiker | Mton NH3 | Mton NH3 productie | 20 | 02 Industrie | Energie-intensieve industrie | ETS1 | 384556000 | 12700000 | EUR_2024 | 0.028 | 118014030.8847 | 590070154.4236 | 19487125.3112 | 38932227.8155 | 0 |  | 58419353.1267
TRANSFORM | 2165 | 2045 | H-B NH3 with external H2 | Kunstmest | Eindverbruiker | Mton NH3 | Mton NH3 productie | 20 | 02 Industrie | Energie-intensieve industrie | ETS1 | 384556000 | 12700000 | EUR_2024 | 0.028 | 0 | 472056124.9697 | 15589700.2962 | 31145782.3468 | 0 |  | 46735482.643
TRANSFORM | 2165 | 2050 | H-B NH3 with external H2 | Kunstmest | Eindverbruiker | Mton NH3 | Mton NH3 productie | 20 | 02 Industrie | Energie-intensieve industrie | ETS1 | 384556000 | 12700000 | EUR_2024 | 0.028 | 0 | 399316835.2723 | 13187478.0473 | 26346518.0959 | 0 |  | 39533996.1432
TRANSFORM | 2166 | 2030 | Electrolyse H-B NH3 | Kunstmest | Eindverbruiker | Mton NH3 | Mton NH3 productie | 20 | 02 Industrie | Energie-intensieve industrie | ETS1 | 1243330000 | 29057600 | EUR_2024 | 0.028 | 0 | 0 | 0 | 0 | 0 |  | 0
TRANSFORM | 2166 | 2035 | Electrolyse H-B NH3 | Kunstmest | Eindverbruiker | Mton NH3 | Mton NH3 productie | 20 | 02 Industrie | Energie-intensieve industrie | ETS1 | 1181163500 | 29057600 | EUR_2024 | 0.028 | 0 | 0 | 0 | 0 | 0 |  | 0
TRANSFORM | 2166 | 2040 | Electrolyse H-B NH3 | Kunstmest | Eindverbruiker | Mton NH3 | Mton NH3 productie | 20 | 02 Industrie | Energie-intensieve industrie | ETS1 | 1118997000 | 29057600 | EUR_2024 | 0.028 | 0 | 0 | 0 | 0 | 0 |  | 0
TRANSFORM | 2166 | 2045 | Electrolyse H-B NH3 | Kunstmest | Eindverbruiker | Mton NH3 | Mton NH3 productie | 20 | 02 Industrie | Energie-intensieve industrie | ETS1 | 1056830500 | 29057600 | EUR_2024 | 0.028 | 0 | 0 | 0 | 0 | 0 |  | 0
TRANSFORM | 2166 | 2050 | Electrolyse H-B NH3 | Kunstmest | Eindverbruiker | Mton NH3 | Mton NH3 productie | 20 | 02 Industrie | Energie-intensieve industrie | ETS1 | 994664000 | 29057600 | EUR_2024 | 0.028 | 0 | 0 | 0 | 0 | 0 |  | 0
TRANSFORM | 2169 | 2030 | HVO from UCO | Raffinage | Biobased - Complex | PJ | PJ | 20 | 14 Koolstof | Omzetting/centrales | ETS1 | 14351000 | 2298700 | EUR_2024 | 0.028 | 1873989.9514 | 536142501.4515 | 85877692.7104 | 35374136.1965 | 0 |  | 121251828.9068
TRANSFORM | 2169 | 2035 | HVO from UCO | Raffinage | Biobased - Complex | PJ | PJ | 20 | 14 Koolstof | Omzetting/centrales | ETS1 | 14351000 | 2298700 | EUR_2024 | 0.028 | 13670438.7995 | 428903844.8842 | 68700527.3664 | 28298638.8564 | 0 |  | 96999166.2228
TRANSFORM | 2169 | 2040 | HVO from UCO | Raffinage | Biobased - Complex | PJ | PJ | 20 | 14 Koolstof | Omzetting/centrales | ETS1 | 14351000 | 2298700 | EUR_2024 | 0.028 | 58452873.5699 | 545577362.1689 | 87388940.312 | 35996638.6974 | 0 |  | 123385579.0094
TRANSFORM | 2169 | 2045 | HVO from UCO | Raffinage | Biobased - Complex | PJ | PJ | 20 | 14 Koolstof | Omzetting/centrales | ETS1 | 14351000 | 2298700 | EUR_2024 | 0.028 | 95557639.961 | 847774711.4091 | 135794002.4469 | 55935312.019 | 0 |  | 191729314.4659
TRANSFORM | 2169 | 2050 | HVO from UCO | Raffinage | Biobased - Complex | PJ | PJ | 20 | 14 Koolstof | Omzetting/centrales | ETS1 | 14351000 | 2298700 | EUR_2024 | 0.028 | 12706525.8651 | 901937390.9775 | 144469617.4929 | 59508910.4534 | 0 |  | 203978527.9463
TRANSFORM | 2170 | 2030 | Terraced houses - startlabel B or DC retrofitted to B | Isolatie in huishoudens | Eindverbruiker | M terraced houses | M terraced houses | 25 | 01 Gebouwde omgeving | Huishoudens | ETS2 | 20688300000 | 0 | EUR_2024 | 0.028 | 2010464896.4065 | 18634004621.2945 | 0 | 1046404724.4245 | 0 |  | 1046404724.4245
TRANSFORM | 2170 | 2035 | Terraced houses - startlabel B or DC retrofitted to B | Isolatie in huishoudens | Eindverbruiker | M terraced houses | M terraced houses | 25 | 01 Gebouwde omgeving | Huishoudens | ETS2 | 20688300000 | 0 | EUR_2024 | 0.028 | 1395851060.6533 | 23467839889.7456 | 0 | 1317851907.3996 | 0 |  | 1317851907.3996
TRANSFORM | 2170 | 2040 | Terraced houses - startlabel B or DC retrofitted to B | Isolatie in huishoudens | Eindverbruiker | M terraced houses | M terraced houses | 25 | 01 Gebouwde omgeving | Huishoudens | ETS2 | 20688300000 | 0 | EUR_2024 | 0.028 | 1546336682.6227 | 29054103268.0434 | 0 | 1631552183.3054 | 0 |  | 1631552183.3054
TRANSFORM | 2170 | 2045 | Terraced houses - startlabel B or DC retrofitted to B | Isolatie in huishoudens | Eindverbruiker | M terraced houses | M terraced houses | 25 | 01 Gebouwde omgeving | Huishoudens | ETS2 | 20688300000 | 0 | EUR_2024 | 0.028 | 429084581.7523 | 29054106141.9893 | 0 | 1631552344.6938 | 0 |  | 1631552344.6937
TRANSFORM | 2170 | 2050 | Terraced houses - startlabel B or DC retrofitted to B | Isolatie in huishoudens | Eindverbruiker | M terraced houses | M terraced houses | 25 | 01 Gebouwde omgeving | Huishoudens | ETS2 | 20688300000 | 0 | EUR_2024 | 0.028 | 0 | 7323782482.4375 | 0 | 411271798.308 | 0 |  | 411271798.308
TRANSFORM | 2171 | 2030 | Terraced houses - startlabel A+ | Isolatie in huishoudens | Eindverbruiker | M terraced houses | M terraced houses | 25 | 01 Gebouwde omgeving | Huishoudens | ETS2 | 0 | 0 | EUR_2024 | 0.028 | 0 | 0 | 0 | 0 | 0 |  | 0
TRANSFORM | 2171 | 2035 | Terraced houses - startlabel A+ | Isolatie in huishoudens | Eindverbruiker | M terraced houses | M terraced houses | 25 | 01 Gebouwde omgeving | Huishoudens | ETS2 | 0 | 0 | EUR_2024 | 0.028 | 0 | 0 | 0 | 0 | 0 |  | 0
TRANSFORM | 2171 | 2040 | Terraced houses - startlabel A+ | Isolatie in huishoudens | Eindverbruiker | M terraced houses | M terraced houses | 25 | 01 Gebouwde omgeving | Huishoudens | ETS2 | 0 | 0 | EUR_2024 | 0.028 | 0 | 0 | 0 | 0 | 0 |  | 0
TRANSFORM | 2171 | 2045 | Terraced houses - startlabel A+ | Isolatie in huishoudens | Eindverbruiker | M terraced houses | M terraced houses | 25 | 01 Gebouwde omgeving | Huishoudens | ETS2 | 0 | 0 | EUR_2024 | 0.028 | 0 | 0 | 0 | 0 | 0 |  | 0
TRANSFORM | 2171 | 2050 | Terraced houses - startlabel A+ | Isolatie in huishoudens | Eindverbruiker | M terraced houses | M terraced houses | 25 | 01 Gebouwde omgeving | Huishoudens | ETS2 | 0 | 0 | EUR_2024 | 0.028 | 0 | 0 | 0 | 0 | 0 |  | 0
TRANSFORM | 2172 | 2030 | Apartments - startlabel B or DC retrofitted to B | Isolatie in huishoudens | Eindverbruiker | M apartments | M apartments | 25 | 01 Gebouwde omgeving | Huishoudens | ETS2 | 13669518000 | 0 | EUR_2024 | 0.028 | 1397519370.8658 | 13769619480.8767 | 0 | 773241993.3958 | 0 |  | 773241993.3958
TRANSFORM | 2172 | 2035 | Apartments - startlabel B or DC retrofitted to B | Isolatie in huishoudens | Eindverbruiker | M apartments | M apartments | 25 | 01 Gebouwde omgeving | Huishoudens | ETS2 | 13669518000 | 0 | EUR_2024 | 0.028 | 989108177.2756 | 17019654710.6179 | 0 | 955749848.6885 | 0 |  | 955749848.6885
TRANSFORM | 2172 | 2040 | Apartments - startlabel B or DC retrofitted to B | Isolatie in huishoudens | Eindverbruiker | M apartments | M apartments | 25 | 01 Gebouwde omgeving | Huishoudens | ETS2 | 13669518000 | 0 | EUR_2024 | 0.028 | 1090287964.3358 | 20775588875.6602 | 0 | 1166666789.7757 | 0 |  | 1166666789.7757
TRANSFORM | 2172 | 2045 | Apartments - startlabel B or DC retrofitted to B | Isolatie in huishoudens | Eindverbruiker | M apartments | M apartments | 25 | 01 Gebouwde omgeving | Huishoudens | ETS2 | 13669518000 | 0 | EUR_2024 | 0.028 | 339101116.0574 | 20775588799.3102 | 0 | 1166666785.4882 | 0 |  | 1166666785.4882
TRANSFORM | 2172 | 2050 | Apartments - startlabel B or DC retrofitted to B | Isolatie in huishoudens | Eindverbruiker | M apartments | M apartments | 25 | 01 Gebouwde omgeving | Huishoudens | ETS2 | 13669518000 | 0 | EUR_2024 | 0.028 | 0 | 7358245948.0224 | 0 | 413207116.7723 | 0 |  | 413207116.7723
TRANSFORM | 2173 | 2030 | Other dwelllings - startlabel B or DC retrofitted to B | Isolatie in huishoudens | Eindverbruiker | M other dwellings | M other dwellings | 25 | 01 Gebouwde omgeving | Huishoudens | ETS2 | 23991697000 | 0 | EUR_2024 | 0.028 | 2149640965.5771 | 21011078622.4125 | 0 | 1179890870.6195 | 0 |  | 1179890870.6195
TRANSFORM | 2173 | 2035 | Other dwelllings - startlabel B or DC retrofitted to B | Isolatie in huishoudens | Eindverbruiker | M other dwellings | M other dwellings | 25 | 01 Gebouwde omgeving | Huishoudens | ETS2 | 23991697000 | 0 | EUR_2024 | 0.028 | 1512368884.2819 | 26007204595.1904 | 0 | 1460451594.3063 | 0 |  | 1460451594.3063
TRANSFORM | 2173 | 2040 | Other dwelllings - startlabel B or DC retrofitted to B | Isolatie in huishoudens | Eindverbruiker | M other dwellings | M other dwellings | 25 | 01 Gebouwde omgeving | Huishoudens | ETS2 | 23991697000 | 0 | EUR_2024 | 0.028 | 1667908092.0616 | 31781026606.867 | 0 | 1784684348.0162 | 0 |  | 1784684348.0162
TRANSFORM | 2173 | 2045 | Other dwelllings - startlabel B or DC retrofitted to B | Isolatie in huishoudens | Eindverbruiker | M other dwellings | M other dwellings | 25 | 01 Gebouwde omgeving | Huishoudens | ETS2 | 23991697000 | 0 | EUR_2024 | 0.028 | 513144223.272 | 31781029274.5954 | 0 | 1784684497.8242 | 0 |  | 1784684497.8242
TRANSFORM | 2173 | 2050 | Other dwelllings - startlabel B or DC retrofitted to B | Isolatie in huishoudens | Eindverbruiker | M other dwellings | M other dwellings | 25 | 01 Gebouwde omgeving | Huishoudens | ETS2 | 23991697000 | 0 | EUR_2024 | 0.028 | 0 | 28862492249.3784 | 0 | 1620792141.1536 | 0 |  | 1620792141.1536
TRANSFORM | 2175 | 2030 | Terraced houses - startlabel DC | Isolatie in huishoudens | Eindverbruiker | M terraced houses | M terraced houses | 5 | 01 Gebouwde omgeving | Huishoudens | ETS2 | 0 | 0 | EUR_2024 | 0.028 | 0 | 0 | 0 | 0 | 0 |  | 0
TRANSFORM | 2175 | 2035 | Terraced houses - startlabel DC | Isolatie in huishoudens | Eindverbruiker | M terraced houses | M terraced houses | 5 | 01 Gebouwde omgeving | Huishoudens | ETS2 | 0 | 0 | EUR_2024 | 0.028 | 0 | 0 | 0 | 0 | 0 |  | 0
TRANSFORM | 2175 | 2040 | Terraced houses - startlabel DC | Isolatie in huishoudens | Eindverbruiker | M terraced houses | M terraced houses | 5 | 01 Gebouwde omgeving | Huishoudens | ETS2 | 0 | 0 | EUR_2024 | 0.028 | 0 | 0 | 0 | 0 | 0 |  | 0
TRANSFORM | 2175 | 2045 | Terraced houses - startlabel DC | Isolatie in huishoudens | Eindverbruiker | M terraced houses | M terraced houses | 5 | 01 Gebouwde omgeving | Huishoudens | ETS2 | 0 | 0 | EUR_2024 | 0.028 | 0 | 0 | 0 | 0 | 0 |  | 0
TRANSFORM | 2175 | 2050 | Terraced houses - startlabel DC | Isolatie in huishoudens | Eindverbruiker | M terraced houses | M terraced houses | 5 | 01 Gebouwde omgeving | Huishoudens | ETS2 | 0 | 0 | EUR_2024 | 0.028 | 0 | 0 | 0 | 0 | 0 |  | 0
TRANSFORM | 2176 | 2030 | Terraced houses - startlabel A | Isolatie in huishoudens | Eindverbruiker | M terraced houses | M terraced houses | 5 | 01 Gebouwde omgeving | Huishoudens | ETS2 | 0 | 0 | EUR_2024 | 0.028 | 0 | 0 | 0 | 0 | 0 |  | 0
TRANSFORM | 2176 | 2035 | Terraced houses - startlabel A | Isolatie in huishoudens | Eindverbruiker | M terraced houses | M terraced houses | 5 | 01 Gebouwde omgeving | Huishoudens | ETS2 | 0 | 0 | EUR_2024 | 0.028 | 0 | 0 | 0 | 0 | 0 |  | 0
TRANSFORM | 2176 | 2040 | Terraced houses - startlabel A | Isolatie in huishoudens | Eindverbruiker | M terraced houses | M terraced houses | 5 | 01 Gebouwde omgeving | Huishoudens | ETS2 | 0 | 0 | EUR_2024 | 0.028 | 0 | 0 | 0 | 0 | 0 |  | 0
TRANSFORM | 2176 | 2045 | Terraced houses - startlabel A | Isolatie in huishoudens | Eindverbruiker | M terraced houses | M terraced houses | 5 | 01 Gebouwde omgeving | Huishoudens | ETS2 | 0 | 0 | EUR_2024 | 0.028 | 0 | 0 | 0 | 0 | 0 |  | 0
TRANSFORM | 2176 | 2050 | Terraced houses - startlabel A | Isolatie in huishoudens | Eindverbruiker | M terraced houses | M terraced houses | 5 | 01 Gebouwde omgeving | Huishoudens | ETS2 | 0 | 0 | EUR_2024 | 0.028 | 0 | 0 | 0 | 0 | 0 |  | 0
TRANSFORM | 2178 | 2030 | Apartments - startlabel DC | Isolatie in huishoudens | Eindverbruiker | M apartments | M apartments | 5 | 01 Gebouwde omgeving | Huishoudens | ETS2 | 0 | 0 | EUR_2024 | 0.028 | 0 | 0 | 0 | 0 | 0 |  | 0
TRANSFORM | 2178 | 2035 | Apartments - startlabel DC | Isolatie in huishoudens | Eindverbruiker | M apartments | M apartments | 5 | 01 Gebouwde omgeving | Huishoudens | ETS2 | 0 | 0 | EUR_2024 | 0.028 | 0 | 0 | 0 | 0 | 0 |  | 0
TRANSFORM | 2178 | 2040 | Apartments - startlabel DC | Isolatie in huishoudens | Eindverbruiker | M apartments | M apartments | 5 | 01 Gebouwde omgeving | Huishoudens | ETS2 | 0 | 0 | EUR_2024 | 0.028 | 0 | 0 | 0 | 0 | 0 |  | 0
TRANSFORM | 2178 | 2045 | Apartments - startlabel DC | Isolatie in huishoudens | Eindverbruiker | M apartments | M apartments | 5 | 01 Gebouwde omgeving | Huishoudens | ETS2 | 0 | 0 | EUR_2024 | 0.028 | 0 | 0 | 0 | 0 | 0 |  | 0
TRANSFORM | 2178 | 2050 | Apartments - startlabel DC | Isolatie in huishoudens | Eindverbruiker | M apartments | M apartments | 5 | 01 Gebouwde omgeving | Huishoudens | ETS2 | 0 | 0 | EUR_2024 | 0.028 | 0 | 0 | 0 | 0 | 0 |  | 0
TRANSFORM | 2179 | 2030 | Apartments - startlabel DC/B retrofitted to A | Isolatie in huishoudens | Eindverbruiker | M apartments | M apartments | 25 | 01 Gebouwde omgeving | Huishoudens | ETS2 | 28864433000 | 0 | EUR_2024 | 0.028 | 0 | 0 | 0 | 0 | 0 |  | 0
TRANSFORM | 2179 | 2035 | Apartments - startlabel DC/B retrofitted to A | Isolatie in huishoudens | Eindverbruiker | M apartments | M apartments | 25 | 01 Gebouwde omgeving | Huishoudens | ETS2 | 28864433000 | 0 | EUR_2024 | 0.028 | 4196541.2994 | 0 | 0 | 0 | 0 |  | 0
TRANSFORM | 2179 | 2040 | Apartments - startlabel DC/B retrofitted to A | Isolatie in huishoudens | Eindverbruiker | M apartments | M apartments | 25 | 01 Gebouwde omgeving | Huishoudens | ETS2 | 28864433000 | 0 | EUR_2024 | 0.028 | 4196541.2994 | 0 | 0 | 0 | 0 |  | 0
TRANSFORM | 2179 | 2045 | Apartments - startlabel DC/B retrofitted to A | Isolatie in huishoudens | Eindverbruiker | M apartments | M apartments | 25 | 01 Gebouwde omgeving | Huishoudens | ETS2 | 28864433000 | 0 | EUR_2024 | 0.028 | 4196541.2994 | 0 | 0 | 0 | 0 |  | 0
TRANSFORM | 2179 | 2050 | Apartments - startlabel DC/B retrofitted to A | Isolatie in huishoudens | Eindverbruiker | M apartments | M apartments | 25 | 01 Gebouwde omgeving | Huishoudens | ETS2 | 28864433000 | 0 | EUR_2024 | 0.028 | 4196541.2994 | 0 | 0 | 0 | 0 |  | 0
TRANSFORM | 2180 | 2030 | Apartments - startlabel A/A+ | Isolatie in huishoudens | Eindverbruiker | M apartments | M apartments | 25 | 01 Gebouwde omgeving | Huishoudens | ETS2 | 0 | 0 | EUR_2024 | 0.028 | 0 | 0 | 0 | 0 | 0 |  | 0
TRANSFORM | 2180 | 2035 | Apartments - startlabel A/A+ | Isolatie in huishoudens | Eindverbruiker | M apartments | M apartments | 25 | 01 Gebouwde omgeving | Huishoudens | ETS2 | 0 | 0 | EUR_2024 | 0.028 | 0 | 0 | 0 | 0 | 0 |  | 0
TRANSFORM | 2180 | 2040 | Apartments - startlabel A/A+ | Isolatie in huishoudens | Eindverbruiker | M apartments | M apartments | 25 | 01 Gebouwde omgeving | Huishoudens | ETS2 | 0 | 0 | EUR_2024 | 0.028 | 0 | 0 | 0 | 0 | 0 |  | 0
TRANSFORM | 2180 | 2045 | Apartments - startlabel A/A+ | Isolatie in huishoudens | Eindverbruiker | M apartments | M apartments | 25 | 01 Gebouwde omgeving | Huishoudens | ETS2 | 0 | 0 | EUR_2024 | 0.028 | 0 | 0 | 0 | 0 | 0 |  | 0
TRANSFORM | 2180 | 2050 | Apartments - startlabel A/A+ | Isolatie in huishoudens | Eindverbruiker | M apartments | M apartments | 25 | 01 Gebouwde omgeving | Huishoudens | ETS2 | 0 | 0 | EUR_2024 | 0.028 | 0 | 0 | 0 | 0 | 0 |  | 0
TRANSFORM | 2182 | 2030 | Other dwelllings - startlabel DC | Isolatie in huishoudens | Eindverbruiker | M other dwellings | M other dwellings | 5 | 01 Gebouwde omgeving | Huishoudens | ETS2 | 0 | 0 | EUR_2024 | 0.028 | 0 | 0 | 0 | 0 | 0 |  | 0
TRANSFORM | 2182 | 2035 | Other dwelllings - startlabel DC | Isolatie in huishoudens | Eindverbruiker | M other dwellings | M other dwellings | 5 | 01 Gebouwde omgeving | Huishoudens | ETS2 | 0 | 0 | EUR_2024 | 0.028 | 0 | 0 | 0 | 0 | 0 |  | 0
TRANSFORM | 2182 | 2040 | Other dwelllings - startlabel DC | Isolatie in huishoudens | Eindverbruiker | M other dwellings | M other dwellings | 5 | 01 Gebouwde omgeving | Huishoudens | ETS2 | 0 | 0 | EUR_2024 | 0.028 | 0 | 0 | 0 | 0 | 0 |  | 0
TRANSFORM | 2182 | 2045 | Other dwelllings - startlabel DC | Isolatie in huishoudens | Eindverbruiker | M other dwellings | M other dwellings | 5 | 01 Gebouwde omgeving | Huishoudens | ETS2 | 0 | 0 | EUR_2024 | 0.028 | 0 | 0 | 0 | 0 | 0 |  | 0
TRANSFORM | 2182 | 2050 | Other dwelllings - startlabel DC | Isolatie in huishoudens | Eindverbruiker | M other dwellings | M other dwellings | 5 | 01 Gebouwde omgeving | Huishoudens | ETS2 | 0 | 0 | EUR_2024 | 0.028 | 0 | 0 | 0 | 0 | 0 |  | 0
TRANSFORM | 2183 | 2030 | Other dwelllings - startlabel A | Isolatie in huishoudens | Eindverbruiker | M other dwellings | M other dwellings | 5 | 01 Gebouwde omgeving | Huishoudens | ETS2 | 0 | 0 | EUR_2024 | 0.028 | 0 | 0 | 0 | 0 | 0 |  | 0
TRANSFORM | 2183 | 2035 | Other dwelllings - startlabel A | Isolatie in huishoudens | Eindverbruiker | M other dwellings | M other dwellings | 5 | 01 Gebouwde omgeving | Huishoudens | ETS2 | 0 | 0 | EUR_2024 | 0.028 | 0 | 0 | 0 | 0 | 0 |  | 0
TRANSFORM | 2183 | 2040 | Other dwelllings - startlabel A | Isolatie in huishoudens | Eindverbruiker | M other dwellings | M other dwellings | 5 | 01 Gebouwde omgeving | Huishoudens | ETS2 | 0 | 0 | EUR_2024 | 0.028 | 0 | 0 | 0 | 0 | 0 |  | 0
TRANSFORM | 2183 | 2045 | Other dwelllings - startlabel A | Isolatie in huishoudens | Eindverbruiker | M other dwellings | M other dwellings | 5 | 01 Gebouwde omgeving | Huishoudens | ETS2 | 0 | 0 | EUR_2024 | 0.028 | 0 | 0 | 0 | 0 | 0 |  | 0
TRANSFORM | 2183 | 2050 | Other dwelllings - startlabel A | Isolatie in huishoudens | Eindverbruiker | M other dwellings | M other dwellings | 5 | 01 Gebouwde omgeving | Huishoudens | ETS2 | 0 | 0 | EUR_2024 | 0.028 | 0 | 0 | 0 | 0 | 0 |  | 0
TRANSFORM | 2184 | 2030 | Other dwelllings - startlabel A+ | Isolatie in huishoudens | Eindverbruiker | M other dwellings | M other dwellings | 25 | 01 Gebouwde omgeving | Huishoudens | ETS2 | 0 | 0 | EUR_2024 | 0.028 | 0 | 0 | 0 | 0 | 0 |  | 0
TRANSFORM | 2184 | 2035 | Other dwelllings - startlabel A+ | Isolatie in huishoudens | Eindverbruiker | M other dwellings | M other dwellings | 25 | 01 Gebouwde omgeving | Huishoudens | ETS2 | 0 | 0 | EUR_2024 | 0.028 | 0 | 0 | 0 | 0 | 0 |  | 0
TRANSFORM | 2184 | 2040 | Other dwelllings - startlabel A+ | Isolatie in huishoudens | Eindverbruiker | M other dwellings | M other dwellings | 25 | 01 Gebouwde omgeving | Huishoudens | ETS2 | 0 | 0 | EUR_2024 | 0.028 | 0 | 0 | 0 | 0 | 0 |  | 0
TRANSFORM | 2184 | 2045 | Other dwelllings - startlabel A+ | Isolatie in huishoudens | Eindverbruiker | M other dwellings | M other dwellings | 25 | 01 Gebouwde omgeving | Huishoudens | ETS2 | 0 | 0 | EUR_2024 | 0.028 | 0 | 0 | 0 | 0 | 0 |  | 0
TRANSFORM | 2184 | 2050 | Other dwelllings - startlabel A+ | Isolatie in huishoudens | Eindverbruiker | M other dwellings | M other dwellings | 25 | 01 Gebouwde omgeving | Huishoudens | ETS2 | 0 | 0 | EUR_2024 | 0.028 | 0 | 0 | 0 | 0 | 0 |  | 0
TRANSFORM | 2185 | 2030 | Offices - B label | Isolatie in gebouwen | Eindverbruiker | km2 GFA | km2 GFA | 25 | 01 Gebouwde omgeving | Utiliteitsbouw | ETS2 | 146050000 | 0 | EUR_2024 | 0.028 | 0 | 783.8584 | 0 | 44.0181 | 0 |  | 44.0181
TRANSFORM | 2185 | 2035 | Offices - B label | Isolatie in gebouwen | Eindverbruiker | km2 GFA | km2 GFA | 25 | 01 Gebouwde omgeving | Utiliteitsbouw | ETS2 | 146050000 | 0 | EUR_2024 | 0.028 | 405668314.7284 | 1817411541.8218 | 0 | 102057934.5254 | 0 |  | 102057934.5254
TRANSFORM | 2185 | 2040 | Offices - B label | Isolatie in gebouwen | Eindverbruiker | km2 GFA | km2 GFA | 25 | 01 Gebouwde omgeving | Utiliteitsbouw | ETS2 | 146050000 | 0 | EUR_2024 | 0.028 | 553597297.8993 | 4374467215.6399 | 0 | 245651069.3388 | 0 |  | 245651069.3388
TRANSFORM | 2185 | 2045 | Offices - B label | Isolatie in gebouwen | Eindverbruiker | km2 GFA | km2 GFA | 25 | 01 Gebouwde omgeving | Utiliteitsbouw | ETS2 | 146050000 | 0 | EUR_2024 | 0.028 | 0 | 13964.0359 | 0 | 784.1596 | 0 |  | 784.1596
TRANSFORM | 2185 | 2050 | Offices - B label | Isolatie in gebouwen | Eindverbruiker | km2 GFA | km2 GFA | 25 | 01 Gebouwde omgeving | Utiliteitsbouw | ETS2 | 146050000 | 0 | EUR_2024 | 0.028 | 42184558.4363 | 5940.5389 | 0 | 333.5949 | 0 |  | 333.5949
TRANSFORM | 2187 | 2030 | Offices - DC label | Isolatie in gebouwen | Eindverbruiker | km2 GFA | km2 GFA | 25 | 01 Gebouwde omgeving | Utiliteitsbouw | ETS2 | 31750000 | 0 | EUR_2024 | 0.028 | 0 | 135.9447 | 0 | 7.6341 | 0 |  | 7.6341
TRANSFORM | 2187 | 2035 | Offices - DC label | Isolatie in gebouwen | Eindverbruiker | km2 GFA | km2 GFA | 25 | 01 Gebouwde omgeving | Utiliteitsbouw | ETS2 | 31750000 | 0 | EUR_2024 | 0.028 | 133057374.287 | 539386465.2392 | 0 | 30289599.9538 | 0 |  | 30289599.9538
TRANSFORM | 2187 | 2040 | Offices - DC label | Isolatie in gebouwen | Eindverbruiker | km2 GFA | km2 GFA | 25 | 01 Gebouwde omgeving | Utiliteitsbouw | ETS2 | 31750000 | 0 | EUR_2024 | 0.028 | 0 | 0 | 0 | 0 | 0 |  | 0
TRANSFORM | 2187 | 2045 | Offices - DC label | Isolatie in gebouwen | Eindverbruiker | km2 GFA | km2 GFA | 25 | 01 Gebouwde omgeving | Utiliteitsbouw | ETS2 | 31750000 | 0 | EUR_2024 | 0.028 | 25180108.4281 | 0 | 0 | 0 | 0 |  | 0
TRANSFORM | 2187 | 2050 | Offices - DC label | Isolatie in gebouwen | Eindverbruiker | km2 GFA | km2 GFA | 25 | 01 Gebouwde omgeving | Utiliteitsbouw | ETS2 | 31750000 | 0 | EUR_2024 | 0.028 | 25180108.4281 | 0 | 0 | 0 | 0 |  | 0
TRANSFORM | 2188 | 2030 | Offices - A label | Isolatie in gebouwen | Eindverbruiker | km2 GFA | km2 GFA | 25 | 01 Gebouwde omgeving | Utiliteitsbouw | ETS2 | 177800000 | 0 | EUR_2024 | 0.028 | 0 | 5149.0959 | 0 | 289.1509 | 0 |  | 289.1509
TRANSFORM | 2188 | 2035 | Offices - A label | Isolatie in gebouwen | Eindverbruiker | km2 GFA | km2 GFA | 25 | 01 Gebouwde omgeving | Utiliteitsbouw | ETS2 | 177800000 | 0 | EUR_2024 | 0.028 | 410448017.1596 | 1731173271.5985 | 0 | 97215168.0229 | 0 |  | 97215168.0229
TRANSFORM | 2188 | 2040 | Offices - A label | Isolatie in gebouwen | Eindverbruiker | km2 GFA | km2 GFA | 25 | 01 Gebouwde omgeving | Utiliteitsbouw | ETS2 | 177800000 | 0 | EUR_2024 | 0.028 | 70326047.6853 | 1761731546.7293 | 0 | 98931187.9615 | 0 |  | 98931187.9615
TRANSFORM | 2188 | 2045 | Offices - A label | Isolatie in gebouwen | Eindverbruiker | km2 GFA | km2 GFA | 25 | 01 Gebouwde omgeving | Utiliteitsbouw | ETS2 | 177800000 | 0 | EUR_2024 | 0.028 | 1156498232.1056 | 7223150743.9616 | 0 | 405620757.176 | 0 |  | 405620757.176
TRANSFORM | 2188 | 2050 | Offices - A label | Isolatie in gebouwen | Eindverbruiker | km2 GFA | km2 GFA | 25 | 01 Gebouwde omgeving | Utiliteitsbouw | ETS2 | 177800000 | 0 | EUR_2024 | 0.028 | 91192964.1249 | 7358043601.2906 | 0 | 413195753.8592 | 0 |  | 413195753.8592
TRANSFORM | 2189 | 2030 | Offices - A+ label | Isolatie in gebouwen | Eindverbruiker | km2 GFA | km2 GFA | 25 | 01 Gebouwde omgeving | Utiliteitsbouw | ETS2 | 215900000 | 0 | EUR_2024 | 0.028 | 2045394435.9467 | 15603151031.7069 | 0 | 876205157.5767 | 0 |  | 876205157.5767
TRANSFORM | 2189 | 2035 | Offices - A+ label | Isolatie in gebouwen | Eindverbruiker | km2 GFA | km2 GFA | 25 | 01 Gebouwde omgeving | Utiliteitsbouw | ETS2 | 215900000 | 0 | EUR_2024 | 0.028 | 0 | 7672373325.1171 | 0 | 430847145.2119 | 0 |  | 430847145.2119
TRANSFORM | 2189 | 2040 | Offices - A+ label | Isolatie in gebouwen | Eindverbruiker | km2 GFA | km2 GFA | 25 | 01 Gebouwde omgeving | Utiliteitsbouw | ETS2 | 215900000 | 0 | EUR_2024 | 0.028 | 339453820.6201 | 8025597715.2239 | 0 | 450682692.004 | 0 |  | 450682692.004
TRANSFORM | 2189 | 2045 | Offices - A+ label | Isolatie in gebouwen | Eindverbruiker | km2 GFA | km2 GFA | 25 | 01 Gebouwde omgeving | Utiliteitsbouw | ETS2 | 215900000 | 0 | EUR_2024 | 0.028 | 344048145.4303 | 8401793729.3822 | 0 | 471808225.3784 | 0 |  | 471808225.3784
TRANSFORM | 2189 | 2050 | Offices - A+ label | Isolatie in gebouwen | Eindverbruiker | km2 GFA | km2 GFA | 25 | 01 Gebouwde omgeving | Utiliteitsbouw | ETS2 | 215900000 | 0 | EUR_2024 | 0.028 | 345770916.3029 | 8786603597.9035 | 0 | 493417475.3818 | 0 |  | 493417475.3818
TRANSFORM | 2191 | 2030 | Energy in education - DC label | Isolatie in gebouwen | Eindverbruiker | km2 GFA | km2 GFA | 25 | 01 Gebouwde omgeving | Utiliteitsbouw | ETS2 | 38100000 | 0 | EUR_2024 | 0.028 | 32028433.7669 | 676095621.6337 | 0 | 37966592.0997 | 0 |  | 37966592.0997
TRANSFORM | 2191 | 2035 | Energy in education - DC label | Isolatie in gebouwen | Eindverbruiker | km2 GFA | km2 GFA | 25 | 01 Gebouwde omgeving | Utiliteitsbouw | ETS2 | 38100000 | 0 | EUR_2024 | 0.028 | 0 | 542173683.0223 | 0 | 30446117.9925 | 0 |  | 30446117.9925
TRANSFORM | 2191 | 2040 | Energy in education - DC label | Isolatie in gebouwen | Eindverbruiker | km2 GFA | km2 GFA | 25 | 01 Gebouwde omgeving | Utiliteitsbouw | ETS2 | 38100000 | 0 | EUR_2024 | 0.028 | 0 | 0 | 0 | 0 | 0 |  | 0
TRANSFORM | 2191 | 2045 | Energy in education - DC label | Isolatie in gebouwen | Eindverbruiker | km2 GFA | km2 GFA | 25 | 01 Gebouwde omgeving | Utiliteitsbouw | ETS2 | 38100000 | 0 | EUR_2024 | 0.028 | 25797672.64 | 0 | 0 | 0 | 0 |  | 0
TRANSFORM | 2191 | 2050 | Energy in education - DC label | Isolatie in gebouwen | Eindverbruiker | km2 GFA | km2 GFA | 25 | 01 Gebouwde omgeving | Utiliteitsbouw | ETS2 | 38100000 | 0 | EUR_2024 | 0.028 | 25797672.64 | 0 | 0 | 0 | 0 |  | 0
TRANSFORM | 2192 | 2030 | Energy in education - B label | Isolatie in gebouwen | Eindverbruiker | km2 GFA | km2 GFA | 25 | 01 Gebouwde omgeving | Utiliteitsbouw | ETS2 | 171450000 | 0 | EUR_2024 | 0.028 | 0 | 5365.504 | 0 | 301.3034 | 0 |  | 301.3034
TRANSFORM | 2192 | 2035 | Energy in education - B label | Isolatie in gebouwen | Eindverbruiker | km2 GFA | km2 GFA | 25 | 01 Gebouwde omgeving | Utiliteitsbouw | ETS2 | 171450000 | 0 | EUR_2024 | 0.028 | 210691257.1736 | 977309360.3162 | 0 | 54881446.723 | 0 |  | 54881446.723
TRANSFORM | 2192 | 2040 | Energy in education - B label | Isolatie in gebouwen | Eindverbruiker | km2 GFA | km2 GFA | 25 | 01 Gebouwde omgeving | Utiliteitsbouw | ETS2 | 171450000 | 0 | EUR_2024 | 0.028 | 483165563.1014 | 3316984884.7672 | 0 | 186267456.9855 | 0 |  | 186267456.9855
TRANSFORM | 2192 | 2045 | Energy in education - B label | Isolatie in gebouwen | Eindverbruiker | km2 GFA | km2 GFA | 25 | 01 Gebouwde omgeving | Utiliteitsbouw | ETS2 | 171450000 | 0 | EUR_2024 | 0.028 | 0 | 3217522922.4329 | 0 | 180682105.3983 | 0 |  | 180682105.3983
TRANSFORM | 2192 | 2050 | Energy in education - B label | Isolatie in gebouwen | Eindverbruiker | km2 GFA | km2 GFA | 25 | 01 Gebouwde omgeving | Utiliteitsbouw | ETS2 | 171450000 | 0 | EUR_2024 | 0.028 | 0 | 2883496711.5811 | 0 | 161924644.9264 | 0 |  | 161924644.9264
TRANSFORM | 2193 | 2030 | Energy in education - A label | Isolatie in gebouwen | Eindverbruiker | km2 GFA | km2 GFA | 25 | 01 Gebouwde omgeving | Utiliteitsbouw | ETS2 | 209550000 | 0 | EUR_2024 | 0.028 | 105468646.6061 | 969524771.6638 | 0 | 54444298.0526 | 0 |  | 54444298.0526
TRANSFORM | 2193 | 2035 | Energy in education - A label | Isolatie in gebouwen | Eindverbruiker | km2 GFA | km2 GFA | 25 | 01 Gebouwde omgeving | Utiliteitsbouw | ETS2 | 209550000 | 0 | EUR_2024 | 0.028 | 0 | 329768045.9653 | 0 | 18518340.436 | 0 |  | 18518340.436
TRANSFORM | 2193 | 2040 | Energy in education - A label | Isolatie in gebouwen | Eindverbruiker | km2 GFA | km2 GFA | 25 | 01 Gebouwde omgeving | Utiliteitsbouw | ETS2 | 209550000 | 0 | EUR_2024 | 0.028 | 10712129.5456 | 272783309.035 | 0 | 15318325.2403 | 0 |  | 15318325.2403
TRANSFORM | 2193 | 2045 | Energy in education - A label | Isolatie in gebouwen | Eindverbruiker | km2 GFA | km2 GFA | 25 | 01 Gebouwde omgeving | Utiliteitsbouw | ETS2 | 209550000 | 0 | EUR_2024 | 0.028 | 10732035.3868 | 215898101.3108 | 0 | 12123899.1724 | 0 |  | 12123899.1724
TRANSFORM | 2193 | 2050 | Energy in education - A label | Isolatie in gebouwen | Eindverbruiker | km2 GFA | km2 GFA | 25 | 01 Gebouwde omgeving | Utiliteitsbouw | ETS2 | 209550000 | 0 | EUR_2024 | 0.028 | 68070412.1268 | 445704777.2864 | 0 | 25028843.4574 | 0 |  | 25028843.4574
TRANSFORM | 2194 | 2030 | Energy in education - A+ label | Isolatie in gebouwen | Eindverbruiker | km2 GFA | km2 GFA | 25 | 01 Gebouwde omgeving | Utiliteitsbouw | ETS2 | 247650000 | 0 | EUR_2024 | 0.028 | 100416324.0302 | 2430468659.0399 | 0 | 136484558.1544 | 0 |  | 136484558.1544
TRANSFORM | 2194 | 2035 | Energy in education - A+ label | Isolatie in gebouwen | Eindverbruiker | km2 GFA | km2 GFA | 25 | 01 Gebouwde omgeving | Utiliteitsbouw | ETS2 | 247650000 | 0 | EUR_2024 | 0.028 | 105355673.421 | 2475150266.4229 | 0 | 138993683.0586 | 0 |  | 138993683.0586
TRANSFORM | 2194 | 2040 | Energy in education - A+ label | Isolatie in gebouwen | Eindverbruiker | km2 GFA | km2 GFA | 25 | 01 Gebouwde omgeving | Utiliteitsbouw | ETS2 | 247650000 | 0 | EUR_2024 | 0.028 | 105554209.5235 | 2520824554.3181 | 0 | 141558552.5867 | 0 |  | 141558552.5867
TRANSFORM | 2194 | 2045 | Energy in education - A+ label | Isolatie in gebouwen | Eindverbruiker | km2 GFA | km2 GFA | 25 | 01 Gebouwde omgeving | Utiliteitsbouw | ETS2 | 247650000 | 0 | EUR_2024 | 0.028 | 105630578.6082 | 2566880687.6369 | 0 | 144144864.8943 | 0 |  | 144144864.8943
TRANSFORM | 2194 | 2050 | Energy in education - A+ label | Isolatie in gebouwen | Eindverbruiker | km2 GFA | km2 GFA | 25 | 01 Gebouwde omgeving | Utiliteitsbouw | ETS2 | 247650000 | 0 | EUR_2024 | 0.028 | 105630046.0056 | 2612934157.9425 | 0 | 146731027.6588 | 0 |  | 146731027.6588
TRANSFORM | 2196 | 2030 | Energy in industrial halls - DC label | Isolatie in gebouwen | Eindverbruiker | km2 GFA | km2 GFA | 25 | 01 Gebouwde omgeving | Utiliteitsbouw | ETS2 | 25400000 | 0 | EUR_2024 | 0.028 | 170100955.1172 | 3707392539.0992 | 0 | 208191054.3145 | 0 |  | 208191054.3145
TRANSFORM | 2196 | 2035 | Energy in industrial halls - DC label | Isolatie in gebouwen | Eindverbruiker | km2 GFA | km2 GFA | 25 | 01 Gebouwde omgeving | Utiliteitsbouw | ETS2 | 25400000 | 0 | EUR_2024 | 0.028 | 51855560.9441 | 3252448402.9415 | 0 | 182643368.6131 | 0 |  | 182643368.6131
TRANSFORM | 2196 | 2040 | Energy in industrial halls - DC label | Isolatie in gebouwen | Eindverbruiker | km2 GFA | km2 GFA | 25 | 01 Gebouwde omgeving | Utiliteitsbouw | ETS2 | 25400000 | 0 | EUR_2024 | 0.028 | 0 | 0 | 0 | 0 | 0 |  | 0
TRANSFORM | 2196 | 2045 | Energy in industrial halls - DC label | Isolatie in gebouwen | Eindverbruiker | km2 GFA | km2 GFA | 25 | 01 Gebouwde omgeving | Utiliteitsbouw | ETS2 | 25400000 | 0 | EUR_2024 | 0.028 | 142844388.1757 | 0 | 0 | 0 | 0 |  | 0
TRANSFORM | 2196 | 2050 | Energy in industrial halls - DC label | Isolatie in gebouwen | Eindverbruiker | km2 GFA | km2 GFA | 25 | 01 Gebouwde omgeving | Utiliteitsbouw | ETS2 | 25400000 | 0 | EUR_2024 | 0.028 | 142844388.1757 | 0 | 0 | 0 | 0 |  | 0
TRANSFORM | 2197 | 2030 | Energy in industrial halls - B label | Isolatie in gebouwen | Eindverbruiker | km2 GFA | km2 GFA | 25 | 01 Gebouwde omgeving | Utiliteitsbouw | ETS2 | 101600000 | 0 | EUR_2024 | 0.028 | 0 | 4422.6141 | 0 | 248.3548 | 0 |  | 248.3548
TRANSFORM | 2197 | 2035 | Energy in industrial halls - B label | Isolatie in gebouwen | Eindverbruiker | km2 GFA | km2 GFA | 25 | 01 Gebouwde omgeving | Utiliteitsbouw | ETS2 | 101600000 | 0 | EUR_2024 | 0.028 | 576977175.1278 | 2761067987.9162 | 0 | 155049579.8263 | 0 |  | 155049579.8263
TRANSFORM | 2197 | 2040 | Energy in industrial halls - B label | Isolatie in gebouwen | Eindverbruiker | km2 GFA | km2 GFA | 25 | 01 Gebouwde omgeving | Utiliteitsbouw | ETS2 | 101600000 | 0 | EUR_2024 | 0.028 | 2669377033.0519 | 15984130842.8385 | 0 | 897599328.2008 | 0 |  | 897599328.2008
TRANSFORM | 2197 | 2045 | Energy in industrial halls - B label | Isolatie in gebouwen | Eindverbruiker | km2 GFA | km2 GFA | 25 | 01 Gebouwde omgeving | Utiliteitsbouw | ETS2 | 101600000 | 0 | EUR_2024 | 0.028 | 73912706.3812 | 16229872064.4076 | 0 | 911399087.3219 | 0 |  | 911399087.3219
TRANSFORM | 2197 | 2050 | Energy in industrial halls - B label | Isolatie in gebouwen | Eindverbruiker | km2 GFA | km2 GFA | 25 | 01 Gebouwde omgeving | Utiliteitsbouw | ETS2 | 101600000 | 0 | EUR_2024 | 0.028 | 40283316.5075 | 16307466336.6082 | 0 | 915756444.4585 | 0 |  | 915756444.4585
TRANSFORM | 2198 | 2030 | Energy in industrial halls - A label | Isolatie in gebouwen | Eindverbruiker | km2 GFA | km2 GFA | 25 | 01 Gebouwde omgeving | Utiliteitsbouw | ETS2 | 133350000 | 0 | EUR_2024 | 0.028 | 176695597.1495 | 1046434352.3718 | 0 | 58763205.8903 | 0 |  | 58763205.8903
TRANSFORM | 2198 | 2035 | Energy in industrial halls - A label | Isolatie in gebouwen | Eindverbruiker | km2 GFA | km2 GFA | 25 | 01 Gebouwde omgeving | Utiliteitsbouw | ETS2 | 133350000 | 0 | EUR_2024 | 0.028 | 0 | 1547.6481 | 0 | 86.9092 | 0 |  | 86.9092
TRANSFORM | 2198 | 2040 | Energy in industrial halls - A label | Isolatie in gebouwen | Eindverbruiker | km2 GFA | km2 GFA | 25 | 01 Gebouwde omgeving | Utiliteitsbouw | ETS2 | 133350000 | 0 | EUR_2024 | 0.028 | 8148031.3483 | 2612.7334 | 0 | 146.7198 | 0 |  | 146.7198
TRANSFORM | 2198 | 2045 | Energy in industrial halls - A label | Isolatie in gebouwen | Eindverbruiker | km2 GFA | km2 GFA | 25 | 01 Gebouwde omgeving | Utiliteitsbouw | ETS2 | 133350000 | 0 | EUR_2024 | 0.028 | 8148182.4644 | 4433.3993 | 0 | 248.9604 | 0 |  | 248.9604
TRANSFORM | 2198 | 2050 | Energy in industrial halls - A label | Isolatie in gebouwen | Eindverbruiker | km2 GFA | km2 GFA | 25 | 01 Gebouwde omgeving | Utiliteitsbouw | ETS2 | 133350000 | 0 | EUR_2024 | 0.028 | 52277962.9165 | 220655156.3259 | 0 | 12391034.71 | 0 |  | 12391034.71
TRANSFORM | 2199 | 2030 | Energy in industrial halls - A+ label | Isolatie in gebouwen | Eindverbruiker | km2 GFA | km2 GFA | 25 | 01 Gebouwde omgeving | Utiliteitsbouw | ETS2 | 158750000 | 0 | EUR_2024 | 0.028 | 350175075.0692 | 3169134865.0061 | 0 | 177964842.3662 | 0 |  | 177964842.3662
TRANSFORM | 2199 | 2035 | Energy in industrial halls - A+ label | Isolatie in gebouwen | Eindverbruiker | km2 GFA | km2 GFA | 25 | 01 Gebouwde omgeving | Utiliteitsbouw | ETS2 | 158750000 | 0 | EUR_2024 | 0.028 | 350779595.4773 | 4568467969.9778 | 0 | 256545308.6613 | 0 |  | 256545308.6613
TRANSFORM | 2199 | 2040 | Energy in industrial halls - A+ label | Isolatie in gebouwen | Eindverbruiker | km2 GFA | km2 GFA | 25 | 01 Gebouwde omgeving | Utiliteitsbouw | ETS2 | 158750000 | 0 | EUR_2024 | 0.028 | 351680512.6103 | 5972305660.6142 | 0 | 335378732.9124 | 0 |  | 335378732.9124
TRANSFORM | 2199 | 2045 | Energy in industrial halls - A+ label | Isolatie in gebouwen | Eindverbruiker | km2 GFA | km2 GFA | 25 | 01 Gebouwde omgeving | Utiliteitsbouw | ETS2 | 158750000 | 0 | EUR_2024 | 0.028 | 351965564.5858 | 7377568611.1282 | 0 | 414292193.5647 | 0 |  | 414292193.5647
TRANSFORM | 2199 | 2050 | Energy in industrial halls - A+ label | Isolatie in gebouwen | Eindverbruiker | km2 GFA | km2 GFA | 25 | 01 Gebouwde omgeving | Utiliteitsbouw | ETS2 | 158750000 | 0 | EUR_2024 | 0.028 | 351976017.9764 | 8782883828.5951 | 0 | 493208589.3019 | 0 |  | 493208589.3019
TRANSFORM | 2201 | 2030 | Energy in hospitals - DC label | Isolatie in gebouwen | Eindverbruiker | km2 GFA | km2 GFA | 25 | 01 Gebouwde omgeving | Utiliteitsbouw | ETS2 | 38100000 | 0 | EUR_2024 | 0.028 | 0 | 189.5925 | 0 | 10.6467 | 0 |  | 10.6467
TRANSFORM | 2201 | 2035 | Energy in hospitals - DC label | Isolatie in gebouwen | Eindverbruiker | km2 GFA | km2 GFA | 25 | 01 Gebouwde omgeving | Utiliteitsbouw | ETS2 | 38100000 | 0 | EUR_2024 | 0.028 | 101077044.1557 | 420136174.0454 | 0 | 23593021.8092 | 0 |  | 23593021.8092
TRANSFORM | 2201 | 2040 | Energy in hospitals - DC label | Isolatie in gebouwen | Eindverbruiker | km2 GFA | km2 GFA | 25 | 01 Gebouwde omgeving | Utiliteitsbouw | ETS2 | 38100000 | 0 | EUR_2024 | 0.028 | 0 | 0 | 0 | 0 | 0 |  | 0
TRANSFORM | 2201 | 2045 | Energy in hospitals - DC label | Isolatie in gebouwen | Eindverbruiker | km2 GFA | km2 GFA | 25 | 01 Gebouwde omgeving | Utiliteitsbouw | ETS2 | 38100000 | 0 | EUR_2024 | 0.028 | 17049847.2652 | 0 | 0 | 0 | 0 |  | 0
TRANSFORM | 2201 | 2050 | Energy in hospitals - DC label | Isolatie in gebouwen | Eindverbruiker | km2 GFA | km2 GFA | 25 | 01 Gebouwde omgeving | Utiliteitsbouw | ETS2 | 38100000 | 0 | EUR_2024 | 0.028 | 17049847.2652 | 0 | 0 | 0 | 0 |  | 0
TRANSFORM | 2202 | 2030 | Energy in hospitals - B label | Isolatie in gebouwen | Eindverbruiker | km2 GFA | km2 GFA | 25 | 01 Gebouwde omgeving | Utiliteitsbouw | ETS2 | 171450000 | 0 | EUR_2024 | 0.028 | 0 | 674.5681 | 0 | 37.8808 | 0 |  | 37.8808
TRANSFORM | 2202 | 2035 | Energy in hospitals - B label | Isolatie in gebouwen | Eindverbruiker | km2 GFA | km2 GFA | 25 | 01 Gebouwde omgeving | Utiliteitsbouw | ETS2 | 171450000 | 0 | EUR_2024 | 0.028 | 139287283.044 | 667863389.1154 | 0 | 37504305.6951 | 0 |  | 37504305.6951
TRANSFORM | 2202 | 2040 | Energy in hospitals - B label | Isolatie in gebouwen | Eindverbruiker | km2 GFA | km2 GFA | 25 | 01 Gebouwde omgeving | Utiliteitsbouw | ETS2 | 171450000 | 0 | EUR_2024 | 0.028 | 437640756.4916 | 2827493470.9007 | 0 | 158779746.295 | 0 |  | 158779746.295
TRANSFORM | 2202 | 2045 | Energy in hospitals - B label | Isolatie in gebouwen | Eindverbruiker | km2 GFA | km2 GFA | 25 | 01 Gebouwde omgeving | Utiliteitsbouw | ETS2 | 171450000 | 0 | EUR_2024 | 0.028 | 0 | 13403.915 | 0 | 752.7056 | 0 |  | 752.7056
TRANSFORM | 2202 | 2050 | Energy in hospitals - B label | Isolatie in gebouwen | Eindverbruiker | km2 GFA | km2 GFA | 25 | 01 Gebouwde omgeving | Utiliteitsbouw | ETS2 | 171450000 | 0 | EUR_2024 | 0.028 | 5713199.3568 | 5700.0262 | 0 | 320.0887 | 0 |  | 320.0887
TRANSFORM | 2203 | 2030 | Energy in hospitals - A label | Isolatie in gebouwen | Eindverbruiker | km2 GFA | km2 GFA | 25 | 01 Gebouwde omgeving | Utiliteitsbouw | ETS2 | 209550000 | 0 | EUR_2024 | 0.028 | 0 | 3114.7569 | 0 | 174.9112 | 0 |  | 174.9112
TRANSFORM | 2203 | 2035 | Energy in hospitals - A label | Isolatie in gebouwen | Eindverbruiker | km2 GFA | km2 GFA | 25 | 01 Gebouwde omgeving | Utiliteitsbouw | ETS2 | 209550000 | 0 | EUR_2024 | 0.028 | 68101484.7518 | 279185719.3745 | 0 | 15677856.7829 | 0 |  | 15677856.7829
TRANSFORM | 2203 | 2040 | Energy in hospitals - A label | Isolatie in gebouwen | Eindverbruiker | km2 GFA | km2 GFA | 25 | 01 Gebouwde omgeving | Utiliteitsbouw | ETS2 | 209550000 | 0 | EUR_2024 | 0.028 | 13035017.236 | 283035986.4128 | 0 | 15894071.0483 | 0 |  | 15894071.0483
TRANSFORM | 2203 | 2045 | Energy in hospitals - A label | Isolatie in gebouwen | Eindverbruiker | km2 GFA | km2 GFA | 25 | 01 Gebouwde omgeving | Utiliteitsbouw | ETS2 | 209550000 | 0 | EUR_2024 | 0.028 | 774359726.7546 | 4093509801.044 | 0 | 229873721.8512 | 0 |  | 229873721.8512
TRANSFORM | 2203 | 2050 | Energy in hospitals - A label | Isolatie in gebouwen | Eindverbruiker | km2 GFA | km2 GFA | 25 | 01 Gebouwde omgeving | Utiliteitsbouw | ETS2 | 209550000 | 0 | EUR_2024 | 0.028 | 83199473.056 | 4448182347.1821 | 0 | 249790590.793 | 0 |  | 249790590.793
TRANSFORM | 2204 | 2030 | Energy in hospitals - A+ label | Isolatie in gebouwen | Eindverbruiker | km2 GFA | km2 GFA | 25 | 01 Gebouwde omgeving | Utiliteitsbouw | ETS2 | 241300000 | 0 | EUR_2024 | 0.028 | 807801579.9706 | 5125767003.753 | 0 | 287840800.6241 | 0 |  | 287840800.6241
TRANSFORM | 2204 | 2035 | Energy in hospitals - A+ label | Isolatie in gebouwen | Eindverbruiker | km2 GFA | km2 GFA | 25 | 01 Gebouwde omgeving | Utiliteitsbouw | ETS2 | 241300000 | 0 | EUR_2024 | 0.028 | 0 | 1719498755.344 | 0 | 96559577.9223 | 0 |  | 96559577.9223
TRANSFORM | 2204 | 2040 | Energy in hospitals - A+ label | Isolatie in gebouwen | Eindverbruiker | km2 GFA | km2 GFA | 25 | 01 Gebouwde omgeving | Utiliteitsbouw | ETS2 | 241300000 | 0 | EUR_2024 | 0.028 | 97222071.4983 | 1933919336.8606 | 0 | 108600506.0036 | 0 |  | 108600506.0036
TRANSFORM | 2204 | 2045 | Energy in hospitals - A+ label | Isolatie in gebouwen | Eindverbruiker | km2 GFA | km2 GFA | 25 | 01 Gebouwde omgeving | Utiliteitsbouw | ETS2 | 241300000 | 0 | EUR_2024 | 0.028 | 99208711.1012 | 2158273116.3915 | 0 | 121199239.3202 | 0 |  | 121199239.3202
TRANSFORM | 2204 | 2050 | Energy in hospitals - A+ label | Isolatie in gebouwen | Eindverbruiker | km2 GFA | km2 GFA | 25 | 01 Gebouwde omgeving | Utiliteitsbouw | ETS2 | 241300000 | 0 | EUR_2024 | 0.028 | 99209190.7648 | 2382629294.2407 | 0 | 133798107.3159 | 0 |  | 133798107.3159
TRANSFORM | 2206 | 2030 | Energy in rest services - DC label | Isolatie in gebouwen | Eindverbruiker | km2 GFA | km2 GFA | 25 | 01 Gebouwde omgeving | Utiliteitsbouw | ETS2 | 38100000 | 0 | EUR_2024 | 0.028 | 0 | 624014979.319 | 0 | 35041969.5466 | 0 |  | 35041969.5466
TRANSFORM | 2206 | 2035 | Energy in rest services - DC label | Isolatie in gebouwen | Eindverbruiker | km2 GFA | km2 GFA | 25 | 01 Gebouwde omgeving | Utiliteitsbouw | ETS2 | 38100000 | 0 | EUR_2024 | 0.028 | 256472934.3255 | 1527154862.3204 | 0 | 85758380.7312 | 0 |  | 85758380.7312
TRANSFORM | 2206 | 2040 | Energy in rest services - DC label | Isolatie in gebouwen | Eindverbruiker | km2 GFA | km2 GFA | 25 | 01 Gebouwde omgeving | Utiliteitsbouw | ETS2 | 38100000 | 0 | EUR_2024 | 0.028 | 0 | 0 | 0 | 0 | 0 |  | 0
TRANSFORM | 2206 | 2045 | Energy in rest services - DC label | Isolatie in gebouwen | Eindverbruiker | km2 GFA | km2 GFA | 25 | 01 Gebouwde omgeving | Utiliteitsbouw | ETS2 | 38100000 | 0 | EUR_2024 | 0.028 | 75844957.7252 | 0 | 0 | 0 | 0 |  | 0
TRANSFORM | 2206 | 2050 | Energy in rest services - DC label | Isolatie in gebouwen | Eindverbruiker | km2 GFA | km2 GFA | 25 | 01 Gebouwde omgeving | Utiliteitsbouw | ETS2 | 38100000 | 0 | EUR_2024 | 0.028 | 75844957.7252 | 0 | 0 | 0 | 0 |  | 0
TRANSFORM | 2207 | 2030 | Energy in rest services - B label | Isolatie in gebouwen | Eindverbruiker | km2 GFA | km2 GFA | 25 | 01 Gebouwde omgeving | Utiliteitsbouw | ETS2 | 171450000 | 0 | EUR_2024 | 0.028 | 0 | 1386.9809 | 0 | 77.8868 | 0 |  | 77.8868
TRANSFORM | 2207 | 2035 | Energy in rest services - B label | Isolatie in gebouwen | Eindverbruiker | km2 GFA | km2 GFA | 25 | 01 Gebouwde omgeving | Utiliteitsbouw | ETS2 | 171450000 | 0 | EUR_2024 | 0.028 | 815356149.0155 | 3679147343.8238 | 0 | 206604926.889 | 0 |  | 206604926.889
TRANSFORM | 2207 | 2040 | Energy in rest services - B label | Isolatie in gebouwen | Eindverbruiker | km2 GFA | km2 GFA | 25 | 01 Gebouwde omgeving | Utiliteitsbouw | ETS2 | 171450000 | 0 | EUR_2024 | 0.028 | 1453627391.0465 | 10549649510.8219 | 0 | 592422472.4368 | 0 |  | 592422472.4368
TRANSFORM | 2207 | 2045 | Energy in rest services - B label | Isolatie in gebouwen | Eindverbruiker | km2 GFA | km2 GFA | 25 | 01 Gebouwde omgeving | Utiliteitsbouw | ETS2 | 171450000 | 0 | EUR_2024 | 0.028 | 71934378.2821 | 10511686613.9979 | 0 | 590290641.1211 | 0 |  | 590290641.1211
TRANSFORM | 2207 | 2050 | Energy in rest services - B label | Isolatie in gebouwen | Eindverbruiker | km2 GFA | km2 GFA | 25 | 01 Gebouwde omgeving | Utiliteitsbouw | ETS2 | 171450000 | 0 | EUR_2024 | 0.028 | 0 | 9795701172.0451 | 0 | 550084010.0557 | 0 |  | 550084010.0557
TRANSFORM | 2208 | 2030 | Energy in rest services - A label | Isolatie in gebouwen | Eindverbruiker | km2 GFA | km2 GFA | 25 | 01 Gebouwde omgeving | Utiliteitsbouw | ETS2 | 209550000 | 0 | EUR_2024 | 0.028 | 0 | 10613.5886 | 0 | 596.013 | 0 |  | 596.013
TRANSFORM | 2208 | 2035 | Energy in rest services - A label | Isolatie in gebouwen | Eindverbruiker | km2 GFA | km2 GFA | 25 | 01 Gebouwde omgeving | Utiliteitsbouw | ETS2 | 209550000 | 0 | EUR_2024 | 0.028 | 969929153.8542 | 3929854242.6626 | 0 | 220683536.8669 | 0 |  | 220683536.8669
TRANSFORM | 2208 | 2040 | Energy in rest services - A label | Isolatie in gebouwen | Eindverbruiker | km2 GFA | km2 GFA | 25 | 01 Gebouwde omgeving | Utiliteitsbouw | ETS2 | 209550000 | 0 | EUR_2024 | 0.028 | 151780967.647 | 3768956940.7005 | 0 | 211648243.5769 | 0 |  | 211648243.5769
TRANSFORM | 2208 | 2045 | Energy in rest services - A label | Isolatie in gebouwen | Eindverbruiker | km2 GFA | km2 GFA | 25 | 01 Gebouwde omgeving | Utiliteitsbouw | ETS2 | 209550000 | 0 | EUR_2024 | 0.028 | 148637732.4326 | 3592343462.6665 | 0 | 201730398.1343 | 0 |  | 201730398.1343
TRANSFORM | 2208 | 2050 | Energy in rest services - A label | Isolatie in gebouwen | Eindverbruiker | km2 GFA | km2 GFA | 25 | 01 Gebouwde omgeving | Utiliteitsbouw | ETS2 | 209550000 | 0 | EUR_2024 | 0.028 | 314047779.8378 | 4242780221.6583 | 0 | 238256100.01 | 0 |  | 238256100.01
TRANSFORM | 2209 | 2030 | Energy in rest services - A+ label | Isolatie in gebouwen | Eindverbruiker | km2 GFA | km2 GFA | 25 | 01 Gebouwde omgeving | Utiliteitsbouw | ETS2 | 247650000 | 0 | EUR_2024 | 0.028 | 3763055381.5371 | 29327831806.2868 | 0 | 1646923588.5105 | 0 |  | 1646923588.5105
TRANSFORM | 2209 | 2035 | Energy in rest services - A+ label | Isolatie in gebouwen | Eindverbruiker | km2 GFA | km2 GFA | 25 | 01 Gebouwde omgeving | Utiliteitsbouw | ETS2 | 247650000 | 0 | EUR_2024 | 0.028 | 0 | 14039299118.4597 | 0 | 788386029.9345 | 0 |  | 788386029.9345
TRANSFORM | 2209 | 2040 | Energy in rest services - A+ label | Isolatie in gebouwen | Eindverbruiker | km2 GFA | km2 GFA | 25 | 01 Gebouwde omgeving | Utiliteitsbouw | ETS2 | 247650000 | 0 | EUR_2024 | 0.028 | 645935280.6352 | 14640836796.9856 | 0 | 822165771.945 | 0 |  | 822165771.945
TRANSFORM | 2209 | 2045 | Energy in rest services - A+ label | Isolatie in gebouwen | Eindverbruiker | km2 GFA | km2 GFA | 25 | 01 Gebouwde omgeving | Utiliteitsbouw | ETS2 | 247650000 | 0 | EUR_2024 | 0.028 | 637451433.4817 | 15199955239.744 | 0 | 853563434.0099 | 0 |  | 853563434.0099
TRANSFORM | 2209 | 2050 | Energy in rest services - A+ label | Isolatie in gebouwen | Eindverbruiker | km2 GFA | km2 GFA | 25 | 01 Gebouwde omgeving | Utiliteitsbouw | ETS2 | 247650000 | 0 | EUR_2024 | 0.028 | 637839178.2808 | 15761012406.4979 | 0 | 885069966.3895 | 0 |  | 885069966.3895
TRANSFORM | 2219 | 2030 | REF Natural gas boilers - Low Temp - FBI | Voedsel | Eindverbruiker | PJ | PJ | 25 | 02 Industrie | Overige industrie | ETS1 | 1778000 | 76200 | EUR_2024 | 0.028 | 0 | 68158.0706 | 12211.3404 | 3827.4611 | 0 |  | 16038.8015
TRANSFORM | 2219 | 2035 | REF Natural gas boilers - Low Temp - FBI | Voedsel | Eindverbruiker | PJ | PJ | 25 | 02 Industrie | Overige industrie | ETS1 | 1778000 | 76200 | EUR_2024 | 0.028 | 2218191.4669 | 38775.1364 | 3506.4561 | 2177.4432 | 0 |  | 5683.8993
TRANSFORM | 2219 | 2040 | REF Natural gas boilers - Low Temp - FBI | Voedsel | Eindverbruiker | PJ | PJ | 25 | 02 Industrie | Overige industrie | ETS1 | 1778000 | 76200 | EUR_2024 | 0.028 | 2224054.2021 | 38705.8779 | 1918.0193 | 2173.5539 | 0 |  | 4091.5732
TRANSFORM | 2219 | 2045 | REF Natural gas boilers - Low Temp - FBI | Voedsel | Eindverbruiker | PJ | PJ | 25 | 02 Industrie | Overige industrie | ETS1 | 1778000 | 69850 | EUR_2024 | 0.028 | 2216357.9206 | 155.212 | 18.9529 | 8.716 | 0 |  | 27.6689
TRANSFORM | 2219 | 2050 | REF Natural gas boilers - Low Temp - FBI | Voedsel | Eindverbruiker | PJ | PJ | 25 | 02 Industrie | Overige industrie | ETS1 | 1778000 | 63500 | EUR_2024 | 0.028 | 2225741.9723 | 8524.8047 | 497.7419 | 478.716 | 0 |  | 976.4579
TRANSFORM | 2220 | 2030 | REF Natural gas CHP - Low Temp - FBI | Elektriciteitscentrales | Elektriciteit | PJ | PJ | 15 | 11 Elektriciteit | Omzetting/centrales | ETS1 | 22479000 | 812800 | EUR_2024 | 0.028 | 0 | 201255209.2264 | 7277024.5144 | 16615525.909 | 0 |  | 23892550.4234
TRANSFORM | 2220 | 2035 | REF Natural gas CHP - Low Temp - FBI | Elektriciteitscentrales | Elektriciteit | PJ | PJ | 15 | 11 Elektriciteit | Omzetting/centrales | ETS1 | 22479000 | 812800 | EUR_2024 | 0.028 | 143603153.3437 | 524352417.879 | 18959635.4487 | 43290264.2281 | 0 |  | 62249899.6769
TRANSFORM | 2220 | 2040 | REF Natural gas CHP - Low Temp - FBI | Elektriciteitscentrales | Elektriciteit | PJ | PJ | 15 | 11 Elektriciteit | Omzetting/centrales | ETS1 | 22479000 | 812800 | EUR_2024 | 0.028 | 58009615.0706 | 419481935.1665 | 15167708.3902 | 34632211.4538 | 0 |  | 49799919.844
TRANSFORM | 2220 | 2045 | REF Natural gas CHP - Low Temp - FBI | Elektriciteitscentrales | Elektriciteit | PJ | PJ | 15 | 11 Elektriciteit | Omzetting/centrales | ETS1 | 22479000 | 812800 | EUR_2024 | 0.028 | 0 | 221534604.5497 | 8010290.786 | 18289782.2907 | 0 |  | 26300073.0767
TRANSFORM | 2220 | 2050 | REF Natural gas CHP - Low Temp - FBI | Elektriciteitscentrales | Elektriciteit | PJ | PJ | 15 | 11 Elektriciteit | Omzetting/centrales | ETS1 | 22479000 | 812800 | EUR_2024 | 0.028 | 99296250.6211 | 90.9371 | 3.2881 | 7.5077 | 0 |  | 10.7958
TRANSFORM | 2221 | 2030 | REF rest boilers - Low Temp - FBI | Voedsel | Eindverbruiker | PJ | PJ | 15 | 02 Industrie | Overige industrie | ETS1 | 9398000 | 546100 | EUR_2024 | 0.028 | 544746.917 | 4530725.8591 | 263271.908 | 374054.3819 | 0 |  | 637326.29
TRANSFORM | 2221 | 2035 | REF rest boilers - Low Temp - FBI | Voedsel | Eindverbruiker | PJ | PJ | 15 | 02 Industrie | Overige industrie | ETS1 | 9398000 | 546100 | EUR_2024 | 0.028 | 54330.9643 | 3898885.0437 | 226556.8336 | 321889.9312 | 0 |  | 548446.7649
TRANSFORM | 2221 | 2040 | REF rest boilers - Low Temp - FBI | Voedsel | Eindverbruiker | PJ | PJ | 15 | 02 Industrie | Overige industrie | ETS1 | 9398000 | 546100 | EUR_2024 | 0.028 | 0 | 2448586.1155 | 142282.7067 | 202154.0024 | 0 |  | 344436.7091
TRANSFORM | 2221 | 2045 | REF rest boilers - Low Temp - FBI | Voedsel | Eindverbruiker | PJ | PJ | 15 | 02 Industrie | Overige industrie | ETS1 | 9398000 | 546100 | EUR_2024 | 0.028 | 114718.1148 | 298442.1046 | 17341.9061 | 24639.2257 | 0 |  | 41981.1318
TRANSFORM | 2221 | 2050 | REF rest boilers - Low Temp - FBI | Voedsel | Eindverbruiker | PJ | PJ | 15 | 02 Industrie | Overige industrie | ETS1 | 9398000 | 546100 | EUR_2024 | 0.028 | 0 | 26.534 | 1.5418 | 2.1906 | 0 |  | 3.7325
TRANSFORM | 2222 | 2030 | REF Anaerobic Digestion to Green Gas - FBI | Voedsel | Eindverbruiker | PJ | PJ | 15 | 02 Industrie | Overige industrie | ETS1 | 58801000 | 5181600 | EUR_2024 | 0.028 | 263988368.2569 | 1321434706.23 | 131499775.0655 | 109096965.4042 | 0 |  | 240596740.4697
TRANSFORM | 2222 | 2035 | REF Anaerobic Digestion to Green Gas - FBI | Voedsel | Eindverbruiker | PJ | PJ | 15 | 02 Industrie | Overige industrie | ETS1 | 58801000 | 5181600 | EUR_2024 | 0.028 | 101730968.1715 | 1829343114.6146 | 182044909.3076 | 151029620.7195 | 0 |  | 333074530.027
TRANSFORM | 2222 | 2040 | REF Anaerobic Digestion to Green Gas - FBI | Voedsel | Eindverbruiker | PJ | PJ | 15 | 02 Industrie | Overige industrie | ETS1 | 58801000 | 5181600 | EUR_2024 | 0.028 | 101730955.761 | 2337251460.9472 | 232588805.911 | 192962270.9118 | 0 |  | 425551076.8228
TRANSFORM | 2222 | 2045 | REF Anaerobic Digestion to Green Gas - FBI | Voedsel | Eindverbruiker | PJ | PJ | 15 | 02 Industrie | Overige industrie | ETS1 | 58801000 | 5181600 | EUR_2024 | 0.028 | 365578204.3617 | 2845200641.4712 | 283136299.8729 | 234898292.3538 | 0 |  | 518034592.2267
TRANSFORM | 2222 | 2050 | REF Anaerobic Digestion to Green Gas - FBI | Voedsel | Eindverbruiker | PJ | PJ | 15 | 02 Industrie | Overige industrie | ETS1 | 58801000 | 5181600 | EUR_2024 | 0.028 | 203304470.5463 | 3353068153.3456 | 333676560.832 | 276827571.2744 | 0 |  | 610504132.1064
TRANSFORM | 2224 | 2030 | Deep geothermal heat - FBI | Voedsel | Eindverbruiker | PJ | PJ | 25 | 02 Industrie | Overige industrie | ETS1 | 85344000 | 4927600 | EUR_2024 | 0.028 | 0 | 0 | 0 | 0 | 0 |  | 0
TRANSFORM | 2224 | 2035 | Deep geothermal heat - FBI | Voedsel | Eindverbruiker | PJ | PJ | 25 | 02 Industrie | Overige industrie | ETS1 | 81089500 | 4679950 | EUR_2024 | 0.028 | 511017423.9047 | 2554450365.9376 | 147425992.1453 | 143446832.0444 | 0 |  | 290872824.1897
TRANSFORM | 2224 | 2040 | Deep geothermal heat - FBI | Voedsel | Eindverbruiker | PJ | PJ | 25 | 02 Industrie | Overige industrie | ETS1 | 76835000 | 4432300 | EUR_2024 | 0.028 | 0 | 1099288630.0335 | 63413509.4019 | 61731272.4426 | 0 |  | 125144781.8445
TRANSFORM | 2224 | 2045 | Deep geothermal heat - FBI | Voedsel | Eindverbruiker | PJ | PJ | 25 | 02 Industrie | Overige industrie | ETS1 | 72517000 | 4184650 | EUR_2024 | 0.028 | 234686932.7602 | 2210375651.6217 | 127551449.5988 | 124125091.2843 | 0 |  | 251676540.8831
TRANSFORM | 2224 | 2050 | Deep geothermal heat - FBI | Voedsel | Eindverbruiker | PJ | PJ | 25 | 02 Industrie | Overige industrie | ETS1 | 68199000 | 3937000 | EUR_2024 | 0.028 | 0 | 872125048.1463 | 50346138.7198 | 48974752.8358 | 0 |  | 99320891.5556
TRANSFORM | 2227 | 2030 | REF Final Electricity Demand - FBI | Voedsel | Eindverbruiker | PJ | PJ | 25 | 02 Industrie | Overige industrie | ETS1 |  |  | EUR_2024 | 0.028 |  |  |  | 0 | 0 |  | 0
TRANSFORM | 2227 | 2035 | REF Final Electricity Demand - FBI | Voedsel | Eindverbruiker | PJ | PJ | 25 | 02 Industrie | Overige industrie | ETS1 |  |  | EUR_2024 | 0.028 |  |  |  | 0 | 0 |  | 0
TRANSFORM | 2227 | 2040 | REF Final Electricity Demand - FBI | Voedsel | Eindverbruiker | PJ | PJ | 25 | 02 Industrie | Overige industrie | ETS1 |  |  | EUR_2024 | 0.028 |  |  |  | 0 | 0 |  | 0
TRANSFORM | 2227 | 2045 | REF Final Electricity Demand - FBI | Voedsel | Eindverbruiker | PJ | PJ | 25 | 02 Industrie | Overige industrie | ETS1 |  |  | EUR_2024 | 0.028 |  |  |  | 0 | 0 |  | 0
TRANSFORM | 2227 | 2050 | REF Final Electricity Demand - FBI | Voedsel | Eindverbruiker | PJ | PJ | 25 | 02 Industrie | Overige industrie | ETS1 |  |  | EUR_2024 | 0.028 |  |  |  | 0 | 0 |  | 0
TRANSFORM | 2228 | 2030 | REF Final Heat Demand - FBI | Voedsel | Eindverbruiker | PJ | PJ | 25 | 02 Industrie | Overige industrie | ETS1 |  |  | EUR_2024 | 0.028 |  |  |  | 0 | 0 |  | 0
TRANSFORM | 2228 | 2035 | REF Final Heat Demand - FBI | Voedsel | Eindverbruiker | PJ | PJ | 25 | 02 Industrie | Overige industrie | ETS1 |  |  | EUR_2024 | 0.028 |  |  |  | 0 | 0 |  | 0
TRANSFORM | 2228 | 2040 | REF Final Heat Demand - FBI | Voedsel | Eindverbruiker | PJ | PJ | 25 | 02 Industrie | Overige industrie | ETS1 |  |  | EUR_2024 | 0.028 |  |  |  | 0 | 0 |  | 0
TRANSFORM | 2228 | 2045 | REF Final Heat Demand - FBI | Voedsel | Eindverbruiker | PJ | PJ | 25 | 02 Industrie | Overige industrie | ETS1 |  |  | EUR_2024 | 0.028 |  |  |  | 0 | 0 |  | 0
TRANSFORM | 2228 | 2050 | REF Final Heat Demand - FBI | Voedsel | Eindverbruiker | PJ | PJ | 25 | 02 Industrie | Overige industrie | ETS1 |  |  | EUR_2024 | 0.028 |  |  |  | 0 | 0 |  | 0
TRANSFORM | 2231 | 2030 | Electric boiler - Low Temp - FBI | Voedsel | Eindverbruiker | PJ | PJ | 25 | 02 Industrie | Overige industrie | ETS1 | 2794000 | 38100 | EUR_2024 | 0.028 | 2671848.4031 | 13359242.0154 | 302778.7212 | 750196.9783 | 0 |  | 1052975.6994
TRANSFORM | 2231 | 2035 | Electric boiler - Low Temp - FBI | Voedsel | Eindverbruiker | PJ | PJ | 25 | 02 Industrie | Overige industrie | ETS1 | 2794000 | 38100 | EUR_2024 | 0.028 | 0 | 10701979.6354 | 155096.5804 | 600976.6703 | 0 |  | 756073.2507
TRANSFORM | 2231 | 2040 | Electric boiler - Low Temp - FBI | Voedsel | Eindverbruiker | PJ | PJ | 25 | 02 Industrie | Overige industrie | ETS1 | 2794000 | 38100 | EUR_2024 | 0.028 | 0 | 10687366.194 | 149564.1772 | 600156.0429 | 0 |  | 749720.2201
TRANSFORM | 2231 | 2045 | Electric boiler - Low Temp - FBI | Voedsel | Eindverbruiker | PJ | PJ | 25 | 02 Industrie | Overige industrie | ETS1 | 2794000 | 38100 | EUR_2024 | 0.028 | 0 | 10687365.7772 | 152951.7457 | 600156.0195 | 0 |  | 753107.7652
TRANSFORM | 2231 | 2050 | Electric boiler - Low Temp - FBI | Voedsel | Eindverbruiker | PJ | PJ | 25 | 02 Industrie | Overige industrie | ETS1 | 2794000 | 38100 | EUR_2024 | 0.028 | 0 | 10687363.9443 | 147537.9722 | 600155.9166 | 0 |  | 747693.8888
TRANSFORM | 2232 | 2030 | Electric Heat Pump - Low Temp - FBI | Voedsel | Eindverbruiker | PJ | PJ | 25 | 02 Industrie | Overige industrie | ETS1 | 28321000 | 1130300 | EUR_2024 | 0.028 | 9491663.2925 | 238222893.618 | 9507550.4628 | 13377562.4947 | 0 |  | 22885112.9575
TRANSFORM | 2232 | 2035 | Electric Heat Pump - Low Temp - FBI | Voedsel | Eindverbruiker | PJ | PJ | 25 | 02 Industrie | Overige industrie | ETS1 | 26924000 | 1073150 | EUR_2024 | 0.028 | 21031550.8844 | 286291076.6543 | 11411130.178 | 16076862.771 | 0 |  | 27487992.949
TRANSFORM | 2232 | 2040 | Electric Heat Pump - Low Temp - FBI | Voedsel | Eindverbruiker | PJ | PJ | 25 | 02 Industrie | Overige industrie | ETS1 | 25527000 | 1016000 | EUR_2024 | 0.028 | 64826894.9621 | 552584637.4394 | 21993418.4055 | 31030751.9512 | 0 |  | 53024170.3567
TRANSFORM | 2232 | 2045 | Electric Heat Pump - Low Temp - FBI | Voedsel | Eindverbruiker | PJ | PJ | 25 | 02 Industrie | Overige industrie | ETS1 | 24066500 | 958850 | EUR_2024 | 0.028 | 499960.5126 | 482942121.4806 | 19241229.6421 | 27119930.8904 | 0 |  | 46361160.5325
TRANSFORM | 2232 | 2050 | Electric Heat Pump - Low Temp - FBI | Voedsel | Eindverbruiker | PJ | PJ | 25 | 02 Industrie | Overige industrie | ETS1 | 22606000 | 901700 | EUR_2024 | 0.028 | 23874944.9481 | 534941642.2137 | 21337559.8861 | 30039998.0079 | 0 |  | 51377557.894
TRANSFORM | 2233 | 2030 | Biomass boilers - Low Temp - FBI | Voedsel | Eindverbruiker | PJ | PJ | 25 | 02 Industrie | Overige industrie | ETS1 | 23749000 | 1447800 | EUR_2024 | 0.028 | 0 | 46.9651 | 73.8789 | 2.6374 | 0 |  | 76.5162
TRANSFORM | 2233 | 2035 | Biomass boilers - Low Temp - FBI | Voedsel | Eindverbruiker | PJ | PJ | 25 | 02 Industrie | Overige industrie | ETS1 | 23241000 | 1422400 | EUR_2024 | 0.028 | 16299017.5078 | 28.3171 | 1.948 | 1.5902 | 0 |  | 3.5381
TRANSFORM | 2233 | 2040 | Biomass boilers - Low Temp - FBI | Voedsel | Eindverbruiker | PJ | PJ | 25 | 02 Industrie | Overige industrie | ETS1 | 22733000 | 1397000 | EUR_2024 | 0.028 | 16311456.306 | 1843517.82 | 113288.8046 | 103523.9497 | 0 |  | 216812.7542
TRANSFORM | 2233 | 2045 | Biomass boilers - Low Temp - FBI | Voedsel | Eindverbruiker | PJ | PJ | 25 | 02 Industrie | Overige industrie | ETS1 | 22161500 | 1377950 | EUR_2024 | 0.028 | 15182536.7801 | 42.8887 | 2.6667 | 2.4084 | 0 |  | 5.0752
TRANSFORM | 2233 | 2050 | Biomass boilers - Low Temp - FBI | Voedsel | Eindverbruiker | PJ | PJ | 25 | 02 Industrie | Overige industrie | ETS1 | 21590000 | 1358900 | EUR_2024 | 0.028 | 15141166.5805 | 39.2695 | 4.8596 | 2.2052 | 0 |  | 7.0648
TRANSFORM | 2234 | 2030 | Natural Gas boilers - Low Temp - FBI | Voedsel | Eindverbruiker | PJ | PJ | 25 | 02 Industrie | Overige industrie | ETS1 | 1778000 | 76200 | EUR_2024 | 0.028 | 0 | 12980011.3033 | 653942.8527 | 728901.0294 | 0 |  | 1382843.8821
TRANSFORM | 2234 | 2035 | Natural Gas boilers - Low Temp - FBI | Voedsel | Eindverbruiker | PJ | PJ | 25 | 02 Industrie | Overige industrie | ETS1 | 1778000 | 76200 | EUR_2024 | 0.028 | 460859.7177 | 10384006.8592 | 460946.3169 | 583120.7009 | 0 |  | 1044067.0179
TRANSFORM | 2234 | 2040 | Natural Gas boilers - Low Temp - FBI | Voedsel | Eindverbruiker | PJ | PJ | 25 | 02 Industrie | Overige industrie | ETS1 | 1778000 | 76200 | EUR_2024 | 0.028 | 980060.5324 | 10384006.4881 | 446279.2816 | 583120.6801 | 0 |  | 1029399.9617
TRANSFORM | 2234 | 2045 | Natural Gas boilers - Low Temp - FBI | Voedsel | Eindverbruiker | PJ | PJ | 25 | 02 Industrie | Overige industrie | ETS1 | 1778000 | 69850 | EUR_2024 | 0.028 | 980060.9768 | 10384008.3394 | 408920.1207 | 583120.7841 | 0 |  | 992040.9048
TRANSFORM | 2234 | 2050 | Natural Gas boilers - Low Temp - FBI | Voedsel | Eindverbruiker | PJ | PJ | 25 | 02 Industrie | Overige industrie | ETS1 | 1778000 | 63500 | EUR_2024 | 0.028 | 1028444.947 | 10625930.0413 | 383911.6572 | 596706.0555 | 0 |  | 980617.7127
TRANSFORM | 2235 | 2030 | Hydrogen boilers - Low Temp - FBI | Voedsel | Eindverbruiker | PJ | PJ | 25 | 02 Industrie | Overige industrie | ETS1 | 5588000 | 711200 | EUR_2024 | 0.028 | 0 | 28.0008 | 3.5637 | 1.5724 | 0 |  | 5.1361
TRANSFORM | 2235 | 2035 | Hydrogen boilers - Low Temp - FBI | Voedsel | Eindverbruiker | PJ | PJ | 25 | 02 Industrie | Overige industrie | ETS1 | 5588000 | 711200 | EUR_2024 | 0.028 | 133737.4676 | 15.4348 | 1.9644 | 0.86675 | 0 |  | 2.8312
TRANSFORM | 2235 | 2040 | Hydrogen boilers - Low Temp - FBI | Voedsel | Eindverbruiker | PJ | PJ | 25 | 02 Industrie | Overige industrie | ETS1 | 5588000 | 711200 | EUR_2024 | 0.028 | 133785.8326 | 244.6937 | 31.1428 | 13.7409 | 0 |  | 44.8838
TRANSFORM | 2235 | 2045 | Hydrogen boilers - Low Temp - FBI | Voedsel | Eindverbruiker | PJ | PJ | 25 | 02 Industrie | Overige industrie | ETS1 | 5588000 | 711200 | EUR_2024 | 0.028 | 133696.1226 | 25.4024 | 3.233 | 1.4265 | 0 |  | 4.6595
TRANSFORM | 2235 | 2050 | Hydrogen boilers - Low Temp - FBI | Voedsel | Eindverbruiker | PJ | PJ | 25 | 02 Industrie | Overige industrie | ETS1 | 5588000 | 711200 | EUR_2024 | 0.028 | 133740.0825 | 25.911 | 3.2978 | 1.4551 | 0 |  | 4.7528
TRANSFORM | 2236 | 2030 | Anaerobic Digestion boilers - Low Temp - FBI | Voedsel | Eindverbruiker | PJ | PJ | 15 | 02 Industrie | Overige industrie | ETS1 | 31750000 | 876300 | EUR_2024 | 0.028 | 0 | 115.7673 | 3.1952 | 9.5577 | 0 |  | 12.7529
TRANSFORM | 2236 | 2035 | Anaerobic Digestion boilers - Low Temp - FBI | Voedsel | Eindverbruiker | PJ | PJ | 15 | 02 Industrie | Overige industrie | ETS1 | 31559500 | 876300 | EUR_2024 | 0.028 | 6661992.7549 | 78.891 | 2.1905 | 6.5132 | 0 |  | 8.7037
TRANSFORM | 2236 | 2040 | Anaerobic Digestion boilers - Low Temp - FBI | Voedsel | Eindverbruiker | PJ | PJ | 15 | 02 Industrie | Overige industrie | ETS1 | 31369000 | 876300 | EUR_2024 | 0.028 | 6621784.7264 | 68.4886 | 1.9132 | 5.6544 | 0 |  | 7.5676
TRANSFORM | 2236 | 2045 | Anaerobic Digestion boilers - Low Temp - FBI | Voedsel | Eindverbruiker | PJ | PJ | 15 | 02 Industrie | Overige industrie | ETS1 | 31115000 | 876300 | EUR_2024 | 0.028 | 0 | 143.2911 | 4.0355 | 11.83 | 0 |  | 15.8656
TRANSFORM | 2236 | 2050 | Anaerobic Digestion boilers - Low Temp - FBI | Voedsel | Eindverbruiker | PJ | PJ | 15 | 02 Industrie | Overige industrie | ETS1 | 30861000 | 876300 | EUR_2024 | 0.028 | 6514529.8087 | 70.0494 | 1.9891 | 5.7832 | 0 |  | 7.7723
TRANSFORM | 2237 | 2030 | REF process_salt | Chemie | Eindverbruiker | Mton salt | Mton salt | 15 | 02 Industrie | Energie-intensieve industrie | ETS1 | 0 | 0 | EUR_2024 | 0.028 | 0 | 0 | 0 | 0 | 0 |  | 0
TRANSFORM | 2237 | 2035 | REF process_salt | Chemie | Eindverbruiker | Mton salt | Mton salt | 15 | 02 Industrie | Energie-intensieve industrie | ETS1 | 0 | 0 | EUR_2024 | 0.028 | 0 | 0 | 0 | 0 | 0 |  | 0
TRANSFORM | 2237 | 2040 | REF process_salt | Chemie | Eindverbruiker | Mton salt | Mton salt | 15 | 02 Industrie | Energie-intensieve industrie | ETS1 | 0 | 0 | EUR_2024 | 0.028 | 0 | 0 | 0 | 0 | 0 |  | 0
TRANSFORM | 2237 | 2045 | REF process_salt | Chemie | Eindverbruiker | Mton salt | Mton salt | 15 | 02 Industrie | Energie-intensieve industrie | ETS1 | 0 | 0 | EUR_2024 | 0.028 | 0 | 0 | 0 | 0 | 0 |  | 0
TRANSFORM | 2237 | 2050 | REF process_salt | Chemie | Eindverbruiker | Mton salt | Mton salt | 15 | 02 Industrie | Energie-intensieve industrie | ETS1 | 0 | 0 | EUR_2024 | 0.028 | 0 | 0 | 0 | 0 | 0 |  | 0
TRANSFORM | 2238 | 2030 | MVR brine vaporization_salt | Chemie | Eindverbruiker | Mton salt | Mton salt | 15 | 02 Industrie | Energie-intensieve industrie | ETS1 | 38354000 | 1905000 | EUR_2024 | 0.028 | 61527193.8325 | 310606865.0634 | 15427493.2978 | 25643542.0171 | 0 |  | 41071035.315
TRANSFORM | 2238 | 2035 | MVR brine vaporization_salt | Chemie | Eindverbruiker | Mton salt | Mton salt | 15 | 02 Industrie | Energie-intensieve industrie | ETS1 | 38354000 | 1905000 | EUR_2024 | 0.028 | 0 | 248485492.2423 | 12341994.6478 | 20514833.6295 | 0 |  | 32856828.2773
TRANSFORM | 2238 | 2040 | MVR brine vaporization_salt | Chemie | Eindverbruiker | Mton salt | Mton salt | 15 | 02 Industrie | Energie-intensieve industrie | ETS1 | 38354000 | 1905000 | EUR_2024 | 0.028 | 0 | 198788397.8476 | 9873595.9196 | 16411867.2383 | 0 |  | 26285463.1579
TRANSFORM | 2238 | 2045 | MVR brine vaporization_salt | Chemie | Eindverbruiker | Mton salt | Mton salt | 15 | 02 Industrie | Energie-intensieve industrie | ETS1 | 38354000 | 1905000 | EUR_2024 | 0.028 | 21769517.6203 | 16.7866 | 0.83377 | 1.3859 | 0 |  | 2.2197
TRANSFORM | 2238 | 2050 | MVR brine vaporization_salt | Chemie | Eindverbruiker | Mton salt | Mton salt | 15 | 02 Industrie | Energie-intensieve industrie | ETS1 | 38354000 | 1905000 | EUR_2024 | 0.028 | 36232288.3929 | 241797383.6215 | 12009803.8223 | 19962666.8434 | 0 |  | 31972470.6657
TRANSFORM | 2239 | 2030 | REF Natural Gas Medium Temp Boilers - Salt | Chemie | Eindverbruiker | PJ | PJ | 25 | 02 Industrie | Energie-intensieve industrie | ETS1 | 1778000 | 76200 | EUR_2024 | 0.028 | 0 | 12827811.4065 | 653769.4848 | 720354.1446 | 0 |  | 1374123.6294
TRANSFORM | 2239 | 2035 | REF Natural Gas Medium Temp Boilers - Salt | Chemie | Eindverbruiker | PJ | PJ | 25 | 02 Industrie | Energie-intensieve industrie | ETS1 | 1778000 | 76200 | EUR_2024 | 0.028 | 1312850.8714 | 14520422.0066 | 819633.1494 | 815403.8006 | 0 |  | 1635036.95
TRANSFORM | 2239 | 2040 | REF Natural Gas Medium Temp Boilers - Salt | Chemie | Eindverbruiker | PJ | PJ | 25 | 02 Industrie | Energie-intensieve industrie | ETS1 | 1778000 | 76200 | EUR_2024 | 0.028 | 122694.2126 | 10262249.3123 | 576560.8628 | 576283.3262 | 0 |  | 1152844.189
TRANSFORM | 2239 | 2045 | REF Natural Gas Medium Temp Boilers - Salt | Chemie | Eindverbruiker | PJ | PJ | 25 | 02 Industrie | Energie-intensieve industrie | ETS1 | 1778000 | 69850 | EUR_2024 | 0.028 | 974328.7639 | 10262249.3748 | 416954.3355 | 576283.3297 | 0 |  | 993237.6652
TRANSFORM | 2239 | 2050 | REF Natural Gas Medium Temp Boilers - Salt | Chemie | Eindverbruiker | PJ | PJ | 25 | 02 Industrie | Energie-intensieve industrie | ETS1 | 1778000 | 63500 | EUR_2024 | 0.028 | 1954862.5498 | 15164918.3668 | 614182.9949 | 851595.9155 | 0 |  | 1465778.9104
TRANSFORM | 2240 | 2030 | Hydrogen Medium Temp Boilers - Salt | Chemie | Eindverbruiker | PJ | PJ | 25 | 02 Industrie | Energie-intensieve industrie | ETS1 | 5588000 | 711200 | EUR_2024 | 0.028 | 0 | 13.2852 | 1.6908 | 0.74604 | 0 |  | 2.4369
TRANSFORM | 2240 | 2035 | Hydrogen Medium Temp Boilers - Salt | Chemie | Eindverbruiker | PJ | PJ | 25 | 02 Industrie | Energie-intensieve industrie | ETS1 | 5588000 | 711200 | EUR_2024 | 0.028 | 527254.8069 | 7.3849 | 0.9399 | 0.4147 | 0 |  | 1.3546
TRANSFORM | 2240 | 2040 | Hydrogen Medium Temp Boilers - Salt | Chemie | Eindverbruiker | PJ | PJ | 25 | 02 Industrie | Energie-intensieve industrie | ETS1 | 5588000 | 711200 | EUR_2024 | 0.028 | 9743707.0531 | 46082262.7157 | 5865015.2547 | 2587779.6211 | 0 |  | 8452794.8758
TRANSFORM | 2240 | 2045 | Hydrogen Medium Temp Boilers - Salt | Chemie | Eindverbruiker | PJ | PJ | 25 | 02 Industrie | Energie-intensieve industrie | ETS1 | 5588000 | 711200 | EUR_2024 | 0.028 | 0 | 10.8788 | 1.3846 | 0.61091 | 0 |  | 1.9955
TRANSFORM | 2240 | 2050 | Hydrogen Medium Temp Boilers - Salt | Chemie | Eindverbruiker | PJ | PJ | 25 | 02 Industrie | Energie-intensieve industrie | ETS1 | 5588000 | 711200 | EUR_2024 | 0.028 | 527257.2733 | 17.3106 | 2.2032 | 0.97209 | 0 |  | 3.1753
TRANSFORM | 2241 | 2030 | Electric Medium Temp Boilers - Salt | Chemie | Eindverbruiker | PJ | PJ | 25 | 02 Industrie | Energie-intensieve industrie | ETS1 | 2794000 | 38100 | EUR_2024 | 0.028 | 3889623.3949 | 19448116.9745 | 467580.4004 | 1092121.7364 | 0 |  | 1559702.1368
TRANSFORM | 2241 | 2035 | Electric Medium Temp Boilers - Salt | Chemie | Eindverbruiker | PJ | PJ | 25 | 02 Industrie | Energie-intensieve industrie | ETS1 | 2794000 | 38100 | EUR_2024 | 0.028 | 0 | 17205815.519 | 324198.7031 | 966203.8307 | 0 |  | 1290402.5338
TRANSFORM | 2241 | 2040 | Electric Medium Temp Boilers - Salt | Chemie | Eindverbruiker | PJ | PJ | 25 | 02 Industrie | Energie-intensieve industrie | ETS1 | 2794000 | 38100 | EUR_2024 | 0.028 | 0 | 16858875.435 | 398450.4613 | 946721.1832 | 0 |  | 1345171.6446
TRANSFORM | 2241 | 2045 | Electric Medium Temp Boilers - Salt | Chemie | Eindverbruiker | PJ | PJ | 25 | 02 Industrie | Energie-intensieve industrie | ETS1 | 2794000 | 38100 | EUR_2024 | 0.028 | 0 | 15558493.9603 | 235425.2474 | 873697.4105 | 0 |  | 1109122.658
TRANSFORM | 2241 | 2050 | Electric Medium Temp Boilers - Salt | Chemie | Eindverbruiker | PJ | PJ | 25 | 02 Industrie | Energie-intensieve industrie | ETS1 | 2794000 | 38100 | EUR_2024 | 0.028 | 0.0088528 | 15558494.0045 | 408842.8278 | 873697.413 | 0 |  | 1282540.2408
TRANSFORM | 2243 | 2030 | REF Membrane Electrolysis_chlorine | Chemie | Eindverbruiker | Mton Chlorine | Mton Chlorine | 15 | 02 Industrie | Energie-intensieve industrie | ETS1 | 0 | 0 | EUR_2024 | 0.028 | 0 | 0 | 0 | 0 | 0 |  | 0
TRANSFORM | 2243 | 2035 | REF Membrane Electrolysis_chlorine | Chemie | Eindverbruiker | Mton Chlorine | Mton Chlorine | 15 | 02 Industrie | Energie-intensieve industrie | ETS1 | 0 | 0 | EUR_2024 | 0.028 | 0 | 0 | 0 | 0 | 0 |  | 0
TRANSFORM | 2243 | 2040 | REF Membrane Electrolysis_chlorine | Chemie | Eindverbruiker | Mton Chlorine | Mton Chlorine | 15 | 02 Industrie | Energie-intensieve industrie | ETS1 | 0 | 0 | EUR_2024 | 0.028 | 0 | 0 | 0 | 0 | 0 |  | 0
TRANSFORM | 2243 | 2045 | REF Membrane Electrolysis_chlorine | Chemie | Eindverbruiker | Mton Chlorine | Mton Chlorine | 15 | 02 Industrie | Energie-intensieve industrie | ETS1 | 0 | 0 | EUR_2024 | 0.028 | 0 | 0 | 0 | 0 | 0 |  | 0
TRANSFORM | 2243 | 2050 | REF Membrane Electrolysis_chlorine | Chemie | Eindverbruiker | Mton Chlorine | Mton Chlorine | 15 | 02 Industrie | Energie-intensieve industrie | ETS1 | 0 | 0 | EUR_2024 | 0.028 | 0 | 0 | 0 | 0 | 0 |  | 0
TRANSFORM | 2244 | 2030 | Zero gap membrane electrolyser_chlorine | Chemie | Eindverbruiker | Mton Chlorine | Mton Chlorine | 15 | 02 Industrie | Energie-intensieve industrie | ETS1 | 4572000 | 698500 | EUR_2024 | 0.028 | 2773204.7354 | 13866023.677 | 2118420.284 | 1144771.7381 | 0 |  | 3263192.022
TRANSFORM | 2244 | 2035 | Zero gap membrane electrolyser_chlorine | Chemie | Eindverbruiker | Mton Chlorine | Mton Chlorine | 15 | 02 Industrie | Energie-intensieve industrie | ETS1 | 4572000 | 698500 | EUR_2024 | 0.028 | 0 | 11092818.9416 | 1694736.2272 | 915817.3904 | 0 |  | 2610553.6176
TRANSFORM | 2244 | 2040 | Zero gap membrane electrolyser_chlorine | Chemie | Eindverbruiker | Mton Chlorine | Mton Chlorine | 15 | 02 Industrie | Energie-intensieve industrie | ETS1 | 4572000 | 698500 | EUR_2024 | 0.028 | 0 | 8874255.1532 | 1355788.9817 | 732653.9124 | 0 |  | 2088442.8941
TRANSFORM | 2244 | 2045 | Zero gap membrane electrolyser_chlorine | Chemie | Eindverbruiker | Mton Chlorine | Mton Chlorine | 15 | 02 Industrie | Energie-intensieve industrie | ETS1 | 4572000 | 698500 | EUR_2024 | 0.028 | 1902020.4226 | 4518333.5892 | 690300.965 | 373031.2825 | 0 |  | 1063332.2476
TRANSFORM | 2244 | 2050 | Zero gap membrane electrolyser_chlorine | Chemie | Eindverbruiker | Mton Chlorine | Mton Chlorine | 15 | 02 Industrie | Energie-intensieve industrie | ETS1 | 4572000 | 698500 | EUR_2024 | 0.028 | 1296807.2692 | 13775574.6707 | 2104601.6858 | 1137304.3149 | 0 |  | 3241906.0007
TRANSFORM | 2245 | 2030 | REF Natural Gas Medium Temp Boilers - Chlorine | Chemie | Eindverbruiker | PJ | PJ | 25 | 02 Industrie | Energie-intensieve industrie | ETS1 | 1778000 | 76200 | EUR_2024 | 0.028 | 0 | 33086.9954 | 1494.0729 | 1858.0219 | 0 |  | 3352.0948
TRANSFORM | 2245 | 2035 | REF Natural Gas Medium Temp Boilers - Chlorine | Chemie | Eindverbruiker | PJ | PJ | 25 | 02 Industrie | Energie-intensieve industrie | ETS1 | 1778000 | 76200 | EUR_2024 | 0.028 | 75186.061 | 19635.3006 | 857.1236 | 1102.6332 | 0 |  | 1959.7568
TRANSFORM | 2245 | 2040 | REF Natural Gas Medium Temp Boilers - Chlorine | Chemie | Eindverbruiker | PJ | PJ | 25 | 02 Industrie | Energie-intensieve industrie | ETS1 | 1778000 | 76200 | EUR_2024 | 0.028 | 77877.4447 | 19640.5239 | 841.7367 | 1102.9265 | 0 |  | 1944.6632
TRANSFORM | 2245 | 2045 | REF Natural Gas Medium Temp Boilers - Chlorine | Chemie | Eindverbruiker | PJ | PJ | 25 | 02 Industrie | Energie-intensieve industrie | ETS1 | 1778000 | 69850 | EUR_2024 | 0.028 | 77877.1732 | 19644.3899 | 774.3938 | 1103.1436 | 0 |  | 1877.5373
TRANSFORM | 2245 | 2050 | REF Natural Gas Medium Temp Boilers - Chlorine | Chemie | Eindverbruiker | PJ | PJ | 25 | 02 Industrie | Energie-intensieve industrie | ETS1 | 1778000 | 63500 | EUR_2024 | 0.028 | 77874.9184 | 19636.9818 | 704.7362 | 1102.7276 | 0 |  | 1807.4637
TRANSFORM | 2246 | 2030 | Electric Medium Temp Boilers - Chlorine | Chemie | Eindverbruiker | PJ | PJ | 25 | 02 Industrie | Energie-intensieve industrie | ETS1 | 2794000 | 38100 | EUR_2024 | 0.028 | 2035731.1698 | 10178655.849 | 173952.8922 | 571589.0806 | 0 |  | 745541.9727
TRANSFORM | 2246 | 2035 | Electric Medium Temp Boilers - Chlorine | Chemie | Eindverbruiker | PJ | PJ | 25 | 02 Industrie | Energie-intensieve industrie | ETS1 | 2794000 | 38100 | EUR_2024 | 0.028 | 0 | 8142925.0413 | 113727.4317 | 457271.2848 | 0 |  | 570998.7165
TRANSFORM | 2246 | 2040 | Electric Medium Temp Boilers - Chlorine | Chemie | Eindverbruiker | PJ | PJ | 25 | 02 Industrie | Energie-intensieve industrie | ETS1 | 2794000 | 38100 | EUR_2024 | 0.028 | 0.018901 | 8142925.1358 | 113318.789 | 457271.2901 | 0 |  | 570590.0791
TRANSFORM | 2246 | 2045 | Electric Medium Temp Boilers - Chlorine | Chemie | Eindverbruiker | PJ | PJ | 25 | 02 Industrie | Energie-intensieve industrie | ETS1 | 2794000 | 38100 | EUR_2024 | 0.028 | 0.028159 | 8142925.2766 | 114661.1629 | 457271.298 | 0 |  | 571932.4609
TRANSFORM | 2246 | 2050 | Electric Medium Temp Boilers - Chlorine | Chemie | Eindverbruiker | PJ | PJ | 25 | 02 Industrie | Energie-intensieve industrie | ETS1 | 2794000 | 38100 | EUR_2024 | 0.028 | 0 | 8142925.112 | 114943.4581 | 457271.2888 | 0 |  | 572214.7468
TRANSFORM | 2247 | 2030 | Biomass Medium Temp Boilers - Chlorine | Chemie | Eindverbruiker | PJ | PJ | 25 | 02 Industrie | Energie-intensieve industrie | ETS1 | 23749000 | 1447800 | EUR_2024 | 0.028 | 0 | 23.3452 | 27.9711 | 1.311 | 0 |  | 29.2821
TRANSFORM | 2247 | 2035 | Biomass Medium Temp Boilers - Chlorine | Chemie | Eindverbruiker | PJ | PJ | 25 | 02 Industrie | Energie-intensieve industrie | ETS1 | 23241000 | 1422400 | EUR_2024 | 0.028 | 1916915.8344 | 12.6131 | 0.77195 | 0.7083 | 0 |  | 1.4802
TRANSFORM | 2247 | 2040 | Biomass Medium Temp Boilers - Chlorine | Chemie | Eindverbruiker | PJ | PJ | 25 | 02 Industrie | Energie-intensieve industrie | ETS1 | 22733000 | 1397000 | EUR_2024 | 0.028 | 1875019.7342 | 20.8259 | 1.2798 | 1.1695 | 0 |  | 2.4493
TRANSFORM | 2247 | 2045 | Biomass Medium Temp Boilers - Chlorine | Chemie | Eindverbruiker | PJ | PJ | 25 | 02 Industrie | Energie-intensieve industrie | ETS1 | 22161500 | 1377950 | EUR_2024 | 0.028 | 1827880.7086 | 20.2873 | 1.2614 | 1.1392 | 0 |  | 2.4007
TRANSFORM | 2247 | 2050 | Biomass Medium Temp Boilers - Chlorine | Chemie | Eindverbruiker | PJ | PJ | 25 | 02 Industrie | Energie-intensieve industrie | ETS1 | 21590000 | 1358900 | EUR_2024 | 0.028 | 1780742.8431 | 17.0466 | 1.6277 | 0.95726 | 0 |  | 2.585
TRANSFORM | 2248 | 2030 | Deep geothermal heat - Chlorine | Chemie | Eindverbruiker | PJ | PJ | 25 | 02 Industrie | Energie-intensieve industrie | ETS1 | 85344000 | 4927600 | EUR_2024 | 0.028 | 0 | 0 | 0 | 0 | 0 |  | 0
TRANSFORM | 2248 | 2035 | Deep geothermal heat - Chlorine | Chemie | Eindverbruiker | PJ | PJ | 25 | 02 Industrie | Energie-intensieve industrie | ETS1 | 81089500 | 4679950 | EUR_2024 | 0.028 | 308059466.7575 | 1539631660.9294 | 88857363.6731 | 86459023.5225 | 0 |  | 175316387.1955
TRANSFORM | 2248 | 2040 | Deep geothermal heat - Chlorine | Chemie | Eindverbruiker | PJ | PJ | 25 | 02 Industrie | Energie-intensieve industrie | ETS1 | 76835000 | 4432300 | EUR_2024 | 0.028 | 0 | 532673841.6386 | 30727796.8152 | 29912648.1825 | 0 |  | 60640444.9977
TRANSFORM | 2248 | 2045 | Deep geothermal heat - Chlorine | Chemie | Eindverbruiker | PJ | PJ | 25 | 02 Industrie | Energie-intensieve industrie | ETS1 | 72517000 | 4184650 | EUR_2024 | 0.028 | 164970595.9071 | 1326996131.4885 | 76575345.9414 | 74518336.2086 | 0 |  | 151093682.15
TRANSFORM | 2248 | 2050 | Deep geothermal heat - Chlorine | Chemie | Eindverbruiker | PJ | PJ | 25 | 02 Industrie | Energie-intensieve industrie | ETS1 | 68199000 | 3937000 | EUR_2024 | 0.028 | 0 | 242756221.9857 | 14013860.1146 | 13632134.516 | 0 |  | 27645994.6306
TRANSFORM | 2288 | 2030 | Electric boiler - 200-400C - FBI | Voedsel | Eindverbruiker | PJ | PJ | 25 | 02 Industrie | Overige industrie | ETS1 | 2794000 | 38100 | EUR_2024 | 0.028 | 1288367.0649 | 6441835.3247 | 147704.5009 | 361745.4785 | 0 |  | 509449.9794
TRANSFORM | 2288 | 2035 | Electric boiler - 200-400C - FBI | Voedsel | Eindverbruiker | PJ | PJ | 25 | 02 Industrie | Overige industrie | ETS1 | 2794000 | 38100 | EUR_2024 | 0.028 | 0 | 6301918.1098 | 117713.9714 | 353888.3357 | 0 |  | 471602.3071
TRANSFORM | 2288 | 2040 | Electric boiler - 200-400C - FBI | Voedsel | Eindverbruiker | PJ | PJ | 25 | 02 Industrie | Overige industrie | ETS1 | 2794000 | 38100 | EUR_2024 | 0.028 | 32071.245 | 6462274.3347 | 139954.7771 | 362893.2445 | 0 |  | 502848.0215
TRANSFORM | 2288 | 2045 | Electric boiler - 200-400C - FBI | Voedsel | Eindverbruiker | PJ | PJ | 25 | 02 Industrie | Overige industrie | ETS1 | 2794000 | 38100 | EUR_2024 | 0.028 | 0 | 5163419.6987 | 72479.8584 | 289955.2123 | 0 |  | 362435.0708
TRANSFORM | 2288 | 2050 | Electric boiler - 200-400C - FBI | Voedsel | Eindverbruiker | PJ | PJ | 25 | 02 Industrie | Overige industrie | ETS1 | 2794000 | 38100 | EUR_2024 | 0.028 | 271527.0073 | 6521054.735 | 143554.4099 | 366194.0963 | 0 |  | 509748.5062
TRANSFORM | 2289 | 2030 | Biomass boiler - 200-400C - FBI | Voedsel | Eindverbruiker | PJ | PJ | 25 | 02 Industrie | Overige industrie | ETS1 | 23749000 | 1447800 | EUR_2024 | 0.028 | 0 | 46.6415 | 61.4067 | 2.6192 | 0 |  | 64.0259
TRANSFORM | 2289 | 2035 | Biomass boiler - 200-400C - FBI | Voedsel | Eindverbruiker | PJ | PJ | 25 | 02 Industrie | Overige industrie | ETS1 | 23241000 | 1422400 | EUR_2024 | 0.028 | 4359222.7584 | 36.5848 | 3.5598 | 2.0544 | 0 |  | 5.6143
TRANSFORM | 2289 | 2040 | Biomass boiler - 200-400C - FBI | Voedsel | Eindverbruiker | PJ | PJ | 25 | 02 Industrie | Overige industrie | ETS1 | 22733000 | 1397000 | EUR_2024 | 0.028 | 13574792.0286 | 46554291.0626 | 2872346.4189 | 2614286.6818 | 0 |  | 5486633.1007
TRANSFORM | 2289 | 2045 | Biomass boiler - 200-400C - FBI | Voedsel | Eindverbruiker | PJ | PJ | 25 | 02 Industrie | Overige industrie | ETS1 | 22161500 | 1377950 | EUR_2024 | 0.028 | 0 | 48.3008 | 3.0032 | 2.7124 | 0 |  | 5.7156
TRANSFORM | 2289 | 2050 | Biomass boiler - 200-400C - FBI | Voedsel | Eindverbruiker | PJ | PJ | 25 | 02 Industrie | Overige industrie | ETS1 | 21590000 | 1358900 | EUR_2024 | 0.028 | 4049557.7922 | 71.6192 | 11.5068 | 4.0218 | 0 |  | 15.5286
TRANSFORM | 2290 | 2030 | Natural Gas boiler - 200-400C - FBI | Voedsel | Eindverbruiker | PJ | PJ | 25 | 02 Industrie | Overige industrie | ETS1 | 1778000 | 76200 | EUR_2024 | 0.028 | 0 | 3811397.7873 | 190070.0539 | 214031.5371 | 0 |  | 404101.591
TRANSFORM | 2290 | 2035 | Natural Gas boiler - 200-400C - FBI | Voedsel | Eindverbruiker | PJ | PJ | 25 | 02 Industrie | Overige industrie | ETS1 | 1778000 | 76200 | EUR_2024 | 0.028 | 587926.736 | 4849778.75 | 281337.1808 | 272342.4996 | 0 |  | 553679.6804
TRANSFORM | 2290 | 2040 | Natural Gas boiler - 200-400C - FBI | Voedsel | Eindverbruiker | PJ | PJ | 25 | 02 Industrie | Overige industrie | ETS1 | 1778000 | 76200 | EUR_2024 | 0.028 | 20327.128 | 3050161.673 | 166776.0861 | 171283.8249 | 0 |  | 338059.911
TRANSFORM | 2290 | 2045 | Natural Gas boiler - 200-400C - FBI | Voedsel | Eindverbruiker | PJ | PJ | 25 | 02 Industrie | Overige industrie | ETS1 | 1778000 | 69850 | EUR_2024 | 0.028 | 842662.0142 | 5362219.0267 | 215622.2012 | 301118.9187 | 0 |  | 516741.1199
TRANSFORM | 2290 | 2050 | Natural Gas boiler - 200-400C - FBI | Voedsel | Eindverbruiker | PJ | PJ | 25 | 02 Industrie | Overige industrie | ETS1 | 1778000 | 63500 | EUR_2024 | 0.028 | 163782.522 | 4279878.9197 | 172697.6511 | 240339.4017 | 0 |  | 413037.0528
TRANSFORM | 2291 | 2030 | Hydrogen boiler - 200-400C - FBI | Voedsel | Eindverbruiker | PJ | PJ | 25 | 02 Industrie | Overige industrie | ETS1 | 5588000 | 711200 | EUR_2024 | 0.028 | 0 | 27.8395 | 3.5432 | 1.5633 | 0 |  | 5.1066
TRANSFORM | 2291 | 2035 | Hydrogen boiler - 200-400C - FBI | Voedsel | Eindverbruiker | PJ | PJ | 25 | 02 Industrie | Overige industrie | ETS1 | 5588000 | 711200 | EUR_2024 | 0.028 | 110322.0588 | 18.6059 | 2.368 | 1.0448 | 0 |  | 3.4129
TRANSFORM | 2291 | 2040 | Hydrogen boiler - 200-400C - FBI | Voedsel | Eindverbruiker | PJ | PJ | 25 | 02 Industrie | Overige industrie | ETS1 | 5588000 | 711200 | EUR_2024 | 0.028 | 127748.423 | 87141.193 | 11090.6973 | 4893.4707 | 0 |  | 15984.168
TRANSFORM | 2291 | 2045 | Hydrogen boiler - 200-400C - FBI | Voedsel | Eindverbruiker | PJ | PJ | 25 | 02 Industrie | Overige industrie | ETS1 | 5588000 | 711200 | EUR_2024 | 0.028 | 92901.1189 | 27.2597 | 3.4694 | 1.5308 | 0 |  | 5.0002
TRANSFORM | 2291 | 2050 | Hydrogen boiler - 200-400C - FBI | Voedsel | Eindverbruiker | PJ | PJ | 25 | 02 Industrie | Overige industrie | ETS1 | 5588000 | 711200 | EUR_2024 | 0.028 | 110328.0879 | 48.1712 | 6.1309 | 2.7051 | 0 |  | 8.836
TRANSFORM | 2293 | 2030 | Waste Heat Industrial Heat Pump - Industry | Overige industrie | Eindverbruiker | PJ | PJ | 25 | 02 Industrie | Overige industrie | ETS1 | 28321000 | 1130300 | EUR_2024 | 0.028 | 16477561.7041 | 85637585.5964 | 3417822.9229 | 4809034.6642 | 0 |  | 8226857.5871
TRANSFORM | 2293 | 2035 | Waste Heat Industrial Heat Pump - Industry | Overige industrie | Eindverbruiker | PJ | PJ | 25 | 02 Industrie | Overige industrie | ETS1 | 26924000 | 1073150 | EUR_2024 | 0.028 | 12497679.3231 | 143129338.1466 | 5704919.3742 | 8037521.6538 | 0 |  | 13742441.028
TRANSFORM | 2293 | 2040 | Waste Heat Industrial Heat Pump - Industry | Overige industrie | Eindverbruiker | PJ | PJ | 25 | 02 Industrie | Overige industrie | ETS1 | 25527000 | 1016000 | EUR_2024 | 0.028 | 43666868.4651 | 353304865.3935 | 14061885.1898 | 19840065.9345 | 0 |  | 33901951.1243
TRANSFORM | 2293 | 2045 | Waste Heat Industrial Heat Pump - Industry | Overige industrie | Eindverbruiker | PJ | PJ | 25 | 02 Industrie | Overige industrie | ETS1 | 24066500 | 958850 | EUR_2024 | 0.028 | 0 | 35873689.8608 | 1429268.3823 | 2014510.5315 | 0 |  | 3443778.9138
TRANSFORM | 2293 | 2050 | Waste Heat Industrial Heat Pump - Industry | Overige industrie | Eindverbruiker | PJ | PJ | 25 | 02 Industrie | Overige industrie | ETS1 | 22606000 | 901700 | EUR_2024 | 0.028 | 0 | 723877.8142 | 28873.778 | 40649.8324 | 0 |  | 69523.6104
TRANSFORM | 2294 | 2030 | Waste Heat Industrial Heat Pump - Chemie | Chemie | Eindverbruiker | PJ | PJ | 25 | 02 Industrie | Energie-intensieve industrie | ETS1 | 28321000 | 1130300 | EUR_2024 | 0.028 | 3164370.2685 | 399689471.691 | 15951732.2783 | 22444823.8573 | 0 |  | 38396556.1355
TRANSFORM | 2294 | 2035 | Waste Heat Industrial Heat Pump - Chemie | Chemie | Eindverbruiker | PJ | PJ | 25 | 02 Industrie | Energie-intensieve industrie | ETS1 | 26924000 | 1073150 | EUR_2024 | 0.028 | 3047662.4714 | 303979048.3211 | 12116146.0298 | 17070142.3958 | 0 |  | 29186288.4256
TRANSFORM | 2294 | 2040 | Waste Heat Industrial Heat Pump - Chemie | Chemie | Eindverbruiker | PJ | PJ | 25 | 02 Industrie | Energie-intensieve industrie | ETS1 | 25527000 | 1016000 | EUR_2024 | 0.028 | 34452217.6873 | 373968320.9291 | 14884311.2808 | 21000435.8032 | 0 |  | 35884747.0839
TRANSFORM | 2294 | 2045 | Waste Heat Industrial Heat Pump - Chemie | Chemie | Eindverbruiker | PJ | PJ | 25 | 02 Industrie | Energie-intensieve industrie | ETS1 | 24066500 | 958850 | EUR_2024 | 0.028 | 0 | 203341363.9427 | 8101463.3128 | 11418767.3678 | 0 |  | 19520230.6805
TRANSFORM | 2294 | 2050 | Waste Heat Industrial Heat Pump - Chemie | Chemie | Eindverbruiker | PJ | PJ | 25 | 02 Industrie | Energie-intensieve industrie | ETS1 | 22606000 | 901700 | EUR_2024 | 0.028 | 60705808.1036 | 417929041.1059 | 16670203.325 | 23469078.8145 | 0 |  | 40139282.1395
TRANSFORM | 2295 | 2030 | Waste Heat Industrial Heat Pump - Kunstmestindustrie | Kunstmest | Eindverbruiker | PJ | PJ | 25 | 02 Industrie | Energie-intensieve industrie | ETS1 | 28321000 | 1130300 | EUR_2024 | 0.028 | 7014876.6956 | 46380141.0591 | 1851045.9885 | 2604507.1744 | 0 |  | 4455553.1628
TRANSFORM | 2295 | 2035 | Waste Heat Industrial Heat Pump - Kunstmestindustrie | Kunstmest | Eindverbruiker | PJ | PJ | 25 | 02 Industrie | Energie-intensieve industrie | ETS1 | 26924000 | 1073150 | EUR_2024 | 0.028 | 0 | 35273857.362 | 1405962.7109 | 1980826.5449 | 0 |  | 3386789.2558
TRANSFORM | 2295 | 2040 | Waste Heat Industrial Heat Pump - Kunstmestindustrie | Kunstmest | Eindverbruiker | PJ | PJ | 25 | 02 Industrie | Energie-intensieve industrie | ETS1 | 25527000 | 1016000 | EUR_2024 | 0.028 | 5054334.0586 | 56167682.4985 | 2235529.6517 | 3154132.9693 | 0 |  | 5389662.621
TRANSFORM | 2295 | 2045 | Waste Heat Industrial Heat Pump - Kunstmestindustrie | Kunstmest | Eindverbruiker | PJ | PJ | 25 | 02 Industrie | Energie-intensieve industrie | ETS1 | 24066500 | 958850 | EUR_2024 | 0.028 | 0 | 40.899 | 1.6295 | 2.2967 | 0 |  | 3.9262
TRANSFORM | 2295 | 2050 | Waste Heat Industrial Heat Pump - Kunstmestindustrie | Kunstmest | Eindverbruiker | PJ | PJ | 25 | 02 Industrie | Energie-intensieve industrie | ETS1 | 22606000 | 901700 | EUR_2024 | 0.028 | 4962078.6774 | 22554350.134 | 899639.8087 | 1266554.2923 | 0 |  | 2166194.1011
TRANSFORM | 2296 | 2030 | Waste Heat Industrial Heat Pump - FBI | Voedsel | Eindverbruiker | PJ | PJ | 25 | 02 Industrie | Overige industrie | ETS1 | 28321000 | 1130300 | EUR_2024 | 0.028 | 16778349.7374 | 87049894.4714 | 3474188.6134 | 4888343.7933 | 0 |  | 8362532.4068
TRANSFORM | 2296 | 2035 | Waste Heat Industrial Heat Pump - FBI | Voedsel | Eindverbruiker | PJ | PJ | 25 | 02 Industrie | Overige industrie | ETS1 | 26924000 | 1073150 | EUR_2024 | 0.028 | 0 | 66204466.1089 | 2638810.0878 | 3717755.1215 | 0 |  | 6356565.2093
TRANSFORM | 2296 | 2040 | Waste Heat Industrial Heat Pump - FBI | Voedsel | Eindverbruiker | PJ | PJ | 25 | 02 Industrie | Overige industrie | ETS1 | 25527000 | 1016000 | EUR_2024 | 0.028 | 584775.1535 | 64981559.5256 | 2586330.7274 | 3649082.002 | 0 |  | 6235412.7293
TRANSFORM | 2296 | 2045 | Waste Heat Industrial Heat Pump - FBI | Voedsel | Eindverbruiker | PJ | PJ | 25 | 02 Industrie | Overige industrie | ETS1 | 24066500 | 958850 | EUR_2024 | 0.028 | 0 | 368618.2343 | 14686.3729 | 20699.9982 | 0 |  | 35386.3711
TRANSFORM | 2296 | 2050 | Waste Heat Industrial Heat Pump - FBI | Voedsel | Eindverbruiker | PJ | PJ | 25 | 02 Industrie | Overige industrie | ETS1 | 22606000 | 901700 | EUR_2024 | 0.028 | 1507875.378 | 7255412.2041 | 289401.2733 | 407432.4206 | 0 |  | 696833.6939
TRANSFORM | 2297 | 2030 | Hot water electric boiler - Industrie | Overige industrie | Eindverbruiker | PJ | Pj | 25 | 02 Industrie | Overige industrie | ETS1 | 2413000 | 38100 | EUR_2024 | 0.028 | 2649856.8671 | 13249284.3357 | 892784.9734 | 744022.2328 | 0 |  | 1636807.2062
TRANSFORM | 2297 | 2035 | Hot water electric boiler - Industrie | Overige industrie | Eindverbruiker | PJ | Pj | 25 | 02 Industrie | Overige industrie | ETS1 | 2413000 | 38100 | EUR_2024 | 0.028 | 0 | 11038312.8561 | 406979.7855 | 619863.6824 | 0 |  | 1026843.4679
TRANSFORM | 2297 | 2040 | Hot water electric boiler - Industrie | Overige industrie | Eindverbruiker | PJ | Pj | 25 | 02 Industrie | Overige industrie | ETS1 | 2413000 | 38100 | EUR_2024 | 0.028 | 0 | 10599424.6114 | 169652.5476 | 595217.6258 | 0 |  | 764870.1734
TRANSFORM | 2297 | 2045 | Hot water electric boiler - Industrie | Overige industrie | Eindverbruiker | PJ | Pj | 25 | 02 Industrie | Overige industrie | ETS1 | 2413000 | 38100 | EUR_2024 | 0.028 | 0 | 10599423.7038 | 170887.4272 | 595217.5748 | 0 |  | 766105.0021
TRANSFORM | 2297 | 2050 | Hot water electric boiler - Industrie | Overige industrie | Eindverbruiker | PJ | Pj | 25 | 02 Industrie | Overige industrie | ETS1 | 2413000 | 38100 | EUR_2024 | 0.028 | 0 | 10599423.5465 | 168614.485 | 595217.566 | 0 |  | 763832.051
TRANSFORM | 2298 | 2030 | Hot water electric boiler - FBI | Voedsel | Eindverbruiker | PJ | PJ | 25 | 02 Industrie | Overige industrie | ETS1 | 2413000 | 38100 | EUR_2024 | 0.028 | 10247678.9209 | 51238394.6043 | 3587597.7927 | 2877325.5817 | 0 |  | 6464923.3744
TRANSFORM | 2298 | 2035 | Hot water electric boiler - FBI | Voedsel | Eindverbruiker | PJ | PJ | 25 | 02 Industrie | Overige industrie | ETS1 | 2413000 | 38100 | EUR_2024 | 0.028 | 0 | 41032288.1898 | 1927203.6194 | 2304194.9966 | 0 |  | 4231398.6161
TRANSFORM | 2298 | 2040 | Hot water electric boiler - FBI | Voedsel | Eindverbruiker | PJ | PJ | 25 | 02 Industrie | Overige industrie | ETS1 | 2413000 | 38100 | EUR_2024 | 0.028 | 0 | 40999631.4417 | 1244779.5474 | 2302361.1356 | 0 |  | 3547140.683
TRANSFORM | 2298 | 2045 | Hot water electric boiler - FBI | Voedsel | Eindverbruiker | PJ | PJ | 25 | 02 Industrie | Overige industrie | ETS1 | 2413000 | 38100 | EUR_2024 | 0.028 | 1239.6719 | 41005829.8012 | 757218.112 | 2302709.2085 | 0 |  | 3059927.3205
TRANSFORM | 2298 | 2050 | Hot water electric boiler - FBI | Voedsel | Eindverbruiker | PJ | PJ | 25 | 02 Industrie | Overige industrie | ETS1 | 2413000 | 38100 | EUR_2024 | 0.028 | 0 | 40996063.3968 | 653959.3935 | 2302160.7697 | 0 |  | 2956120.1632
TRANSFORM | 2299 | 2030 | Hot water NG boiler - Industrie | Overige industrie | Eindverbruiker | PJ | PJ | 25 | 02 Industrie | Overige industrie | ETS1 | 1524000 | 76200 | EUR_2024 | 0.028 | 1612713.2793 | 29476945.6696 | 4005083.6291 | 1655297.1751 | 0 |  | 5660380.8042
TRANSFORM | 2299 | 2035 | Hot water NG boiler - Industrie | Overige industrie | Eindverbruiker | PJ | PJ | 25 | 02 Industrie | Overige industrie | ETS1 | 1524000 | 76200 | EUR_2024 | 0.028 | 140024.3196 | 24823722.4493 | 1432523.0059 | 1393992.3799 | 0 |  | 2826515.3858
TRANSFORM | 2299 | 2040 | Hot water NG boiler - Industrie | Overige industrie | Eindverbruiker | PJ | PJ | 25 | 02 Industrie | Overige industrie | ETS1 | 1524000 | 76200 | EUR_2024 | 0.028 | 1703908.2427 | 27989918.8444 | 2211919.0751 | 1571792.2105 | 0 |  | 3783711.2856
TRANSFORM | 2299 | 2045 | Hot water NG boiler - Industrie | Overige industrie | Eindverbruiker | PJ | PJ | 25 | 02 Industrie | Overige industrie | ETS1 | 1524000 | 69850 | EUR_2024 | 0.028 | 831195.3092 | 26792550.572 | 1269281.5981 | 1504553.2116 | 0 |  | 2773834.8097
TRANSFORM | 2299 | 2050 | Hot water NG boiler - Industrie | Overige industrie | Eindverbruiker | PJ | PJ | 25 | 02 Industrie | Overige industrie | ETS1 | 1524000 | 63500 | EUR_2024 | 0.028 | 477276.9395 | 23825590.4512 | 1006444.0154 | 1337941.6243 | 0 |  | 2344385.6397
TRANSFORM | 2300 | 2030 | Hot water Biomass boiler - Industrie | Overige industrie | Eindverbruiker | PJ | PJ | 25 | 02 Industrie | Overige industrie | ETS1 | 23749000 | 1447800 | EUR_2024 | 0.028 | 0 | 52.881 | 87.6851 | 2.9696 | 0 |  | 90.6547
TRANSFORM | 2300 | 2035 | Hot water Biomass boiler - Industrie | Overige industrie | Eindverbruiker | PJ | PJ | 25 | 02 Industrie | Overige industrie | ETS1 | 23241000 | 1422400 | EUR_2024 | 0.028 | 19641483.1006 | 35.3965 | 2.1663 | 1.9877 | 0 |  | 4.1541
TRANSFORM | 2300 | 2040 | Hot water Biomass boiler - Industrie | Overige industrie | Eindverbruiker | PJ | PJ | 25 | 02 Industrie | Overige industrie | ETS1 | 22733000 | 1397000 | EUR_2024 | 0.028 | 19212166.7805 | 47.2014 | 2.9006 | 2.6506 | 0 |  | 5.5513
TRANSFORM | 2300 | 2045 | Hot water Biomass boiler - Industrie | Overige industrie | Eindverbruiker | PJ | PJ | 25 | 02 Industrie | Overige industrie | ETS1 | 22161500 | 1377950 | EUR_2024 | 0.028 | 18729178.1075 | 52.0773 | 3.238 | 2.9244 | 0 |  | 6.1625
TRANSFORM | 2300 | 2050 | Hot water Biomass boiler - Industrie | Overige industrie | Eindverbruiker | PJ | PJ | 25 | 02 Industrie | Overige industrie | ETS1 | 21590000 | 1358900 | EUR_2024 | 0.028 | 18246188.1292 | 43.7542 | 4.3505 | 2.457 | 0 |  | 6.8076
TRANSFORM | 2301 | 2030 | Hot water H2 boiler - Industrie | Overige industrie | Eindverbruiker | PJ | PJ | 25 | 02 Industrie | Overige industrie | ETS1 | 3429000 | 165100 | EUR_2024 | 0.028 | 42888.7633 | 1316475.3395 | 63385.8497 | 73927.5342 | 0 |  | 137313.3839
TRANSFORM | 2301 | 2035 | Hot water H2 boiler - Industrie | Overige industrie | Eindverbruiker | PJ | PJ | 25 | 02 Industrie | Overige industrie | ETS1 | 3365500 | 158750 | EUR_2024 | 0.028 | 44797.5245 | 1245677.9062 | 58758.3918 | 69951.8581 | 0 |  | 128710.2499
TRANSFORM | 2301 | 2040 | Hot water H2 boiler - Industrie | Overige industrie | Eindverbruiker | PJ | PJ | 25 | 02 Industrie | Overige industrie | ETS1 | 3302000 | 152400 | EUR_2024 | 0.028 | 11459.1306 | 1014166.3172 | 46807.6762 | 56951.1733 | 0 |  | 103758.8494
TRANSFORM | 2301 | 2045 | Hot water H2 boiler - Industrie | Overige industrie | Eindverbruiker | PJ | PJ | 25 | 02 Industrie | Overige industrie | ETS1 | 3238500 | 152400 | EUR_2024 | 0.028 | 52048.7781 | 994705.122 | 46809.6528 | 55858.3171 | 0 |  | 102667.9699
TRANSFORM | 2301 | 2050 | Hot water H2 boiler - Industrie | Overige industrie | Eindverbruiker | PJ | PJ | 25 | 02 Industrie | Overige industrie | ETS1 | 3175000 | 152400 | EUR_2024 | 0.028 | 356261.6776 | 2501409.5982 | 120067.6607 | 140468.293 | 0 |  | 260535.9537
TRANSFORM | 2302 | 2030 | Hot water restgassen boiler - Chemical | Chemie | Eindverbruiker | PJ | PJ | 15 | 02 Industrie | Energie-intensieve industrie | ETS1 | 6096000 | 571500 | EUR_2024 | 0.028 | 0 | 38.4827 | 3.6078 | 3.1771 | 0 |  | 6.7849
TRANSFORM | 2302 | 2035 | Hot water restgassen boiler - Chemical | Chemie | Eindverbruiker | PJ | PJ | 15 | 02 Industrie | Energie-intensieve industrie | ETS1 | 6096000 | 571500 | EUR_2024 | 0.028 | 3562312.1043 | 16061568.6411 | 1505772.0601 | 1326034.7939 | 0 |  | 2831806.854
TRANSFORM | 2302 | 2040 | Hot water restgassen boiler - Chemical | Chemie | Eindverbruiker | PJ | PJ | 15 | 02 Industrie | Energie-intensieve industrie | ETS1 | 6096000 | 571500 | EUR_2024 | 0.028 | 32586776.6261 | 177245421.4082 | 16616758.257 | 14633290.2536 | 0 |  | 31250048.5106
TRANSFORM | 2302 | 2045 | Hot water restgassen boiler - Chemical | Chemie | Eindverbruiker | PJ | PJ | 15 | 02 Industrie | Energie-intensieve industrie | ETS1 | 6096000 | 571500 | EUR_2024 | 0.028 | 0 | 160934278.4042 | 15087588.6004 | 13286650.7294 | 0 |  | 28374239.3298
TRANSFORM | 2302 | 2050 | Hot water restgassen boiler - Chemical | Chemie | Eindverbruiker | PJ | PJ | 15 | 02 Industrie | Energie-intensieve industrie | ETS1 | 6096000 | 571500 | EUR_2024 | 0.028 | 0 | 126227169.8272 | 11833797.1713 | 10421249.8088 | 0 |  | 22255046.9801
TRANSFORM | 2307 | 2030 | Electric boiler HT100to200 - Waste | Overige warmtewinning | Warmte | PJ | PJ | 25 | 12 Warmte | Winning/productie | ETS1 | 2794000 | 38100 | EUR_2024 | 0.028 | 3576319.8257 | 17881599.1286 | 428562.0018 | 1004152.9016 | 0 |  | 1432714.9033
TRANSFORM | 2307 | 2035 | Electric boiler HT100to200 - Waste | Overige warmtewinning | Warmte | PJ | PJ | 25 | 12 Warmte | Winning/productie | ETS1 | 2794000 | 38100 | EUR_2024 | 0.028 | 0 | 16135349.2592 | 362097.9911 | 906091.0973 | 0 |  | 1268189.0884
TRANSFORM | 2307 | 2040 | Electric boiler HT100to200 - Waste | Overige warmtewinning | Warmte | PJ | PJ | 25 | 12 Warmte | Winning/productie | ETS1 | 2794000 | 38100 | EUR_2024 | 0.028 | 0 | 14305279.433 | 204881.5987 | 803322.3286 | 0 |  | 1008203.9273
TRANSFORM | 2307 | 2045 | Electric boiler HT100to200 - Waste | Overige warmtewinning | Warmte | PJ | PJ | 25 | 12 Warmte | Winning/productie | ETS1 | 2794000 | 38100 | EUR_2024 | 0.028 | 0.0036138 | 14305279.451 | 319421.3746 | 803322.3296 | 0 |  | 1122743.7041
TRANSFORM | 2307 | 2050 | Electric boiler HT100to200 - Waste | Overige warmtewinning | Warmte | PJ | PJ | 25 | 12 Warmte | Winning/productie | ETS1 | 2794000 | 38100 | EUR_2024 | 0.028 | 0 | 14305279.3946 | 308195.8516 | 803322.3264 | 0 |  | 1111518.178
TRANSFORM | 2308 | 2030 | NG boiler HT100to200- Waste | Overige warmtewinning | Warmte | PJ | PJ | 25 | 12 Warmte | Winning/productie | ETS1 | 1778000 | 76200 | EUR_2024 | 0.028 | 392785.7596 | 11379199.8692 | 590409.5542 | 639006.4157 | 0 |  | 1229415.97
TRANSFORM | 2308 | 2035 | NG boiler HT100to200- Waste | Overige warmtewinning | Warmte | PJ | PJ | 25 | 12 Warmte | Winning/productie | ETS1 | 1778000 | 76200 | EUR_2024 | 0.028 | 248513.624 | 10267950.2214 | 658043.6729 | 576603.4645 | 0 |  | 1234647.1374
TRANSFORM | 2308 | 2040 | NG boiler HT100to200- Waste | Overige warmtewinning | Warmte | PJ | PJ | 25 | 12 Warmte | Winning/productie | ETS1 | 1778000 | 76200 | EUR_2024 | 0.028 | 432225.2421 | 10075258.6641 | 1204279.9682 | 565782.744 | 0 |  | 1770062.7122
TRANSFORM | 2308 | 2045 | NG boiler HT100to200- Waste | Overige warmtewinning | Warmte | PJ | PJ | 25 | 12 Warmte | Winning/productie | ETS1 | 1778000 | 69850 | EUR_2024 | 0.028 | 276383.8209 | 9103360.0006 | 457248.9929 | 511205.1385 | 0 |  | 968454.1314
TRANSFORM | 2308 | 2050 | NG boiler HT100to200- Waste | Overige warmtewinning | Warmte | PJ | PJ | 25 | 12 Warmte | Winning/productie | ETS1 | 1778000 | 63500 | EUR_2024 | 0.028 | 470763.5456 | 9103359.961 | 364173.9954 | 511205.1362 | 0 |  | 875379.1316
TRANSFORM | 2309 | 2030 | Biomass boiler HT100to200 - Waste | Overige warmtewinning | Warmte | PJ | PJ | 25 | 12 Warmte | Winning/productie | ETS1 | 23749000 | 1447800 | EUR_2024 | 0.028 | 0 | 8.1364 | 16.8763 | 0.45691 | 0 |  | 17.3332
TRANSFORM | 2309 | 2035 | Biomass boiler HT100to200 - Waste | Overige warmtewinning | Warmte | PJ | PJ | 25 | 12 Warmte | Winning/productie | ETS1 | 23241000 | 1422400 | EUR_2024 | 0.028 | 5677650.7248 | 7.2934 | 0.68967 | 0.40957 | 0 |  | 1.0992
TRANSFORM | 2309 | 2040 | Biomass boiler HT100to200 - Waste | Overige warmtewinning | Warmte | PJ | PJ | 25 | 12 Warmte | Winning/productie | ETS1 | 22733000 | 1397000 | EUR_2024 | 0.028 | 5553549.2425 | 7.3444 | 0.45133 | 0.41243 | 0 |  | 0.86376
TRANSFORM | 2309 | 2045 | Biomass boiler HT100to200 - Waste | Overige warmtewinning | Warmte | PJ | PJ | 25 | 12 Warmte | Winning/productie | ETS1 | 22161500 | 1377950 | EUR_2024 | 0.028 | 5413935.5985 | 10.977 | 0.68252 | 0.61642 | 0 |  | 1.2989
TRANSFORM | 2309 | 2050 | Biomass boiler HT100to200 - Waste | Overige warmtewinning | Warmte | PJ | PJ | 25 | 12 Warmte | Winning/productie | ETS1 | 21590000 | 1358900 | EUR_2024 | 0.028 | 5274320.4492 | 10.5911 | 1.7223 | 0.59475 | 0 |  | 2.3171
TRANSFORM | 2310 | 2030 | H2 boiler HT100to200 - Waste | Overige warmtewinning | Warmte | PJ | PJ | 25 | 12 Warmte | Winning/productie | ETS1 | 5588000 | 711200 | EUR_2024 | 0.028 | 0 | 4.7651 | 0.60647 | 0.26759 | 0 |  | 0.87405
TRANSFORM | 2310 | 2035 | H2 boiler HT100to200 - Waste | Overige warmtewinning | Warmte | PJ | PJ | 25 | 12 Warmte | Winning/productie | ETS1 | 5588000 | 711200 | EUR_2024 | 0.028 | 144767.3444 | 3.0846 | 0.39259 | 0.17322 | 0 |  | 0.56581
TRANSFORM | 2310 | 2040 | H2 boiler HT100to200 - Waste | Overige warmtewinning | Warmte | PJ | PJ | 25 | 12 Warmte | Winning/productie | ETS1 | 5588000 | 711200 | EUR_2024 | 0.028 | 144767.9183 | 4.2734 | 0.54388 | 0.23997 | 0 |  | 0.78386
TRANSFORM | 2310 | 2045 | H2 boiler HT100to200 - Waste | Overige warmtewinning | Warmte | PJ | PJ | 25 | 12 Warmte | Winning/productie | ETS1 | 5588000 | 711200 | EUR_2024 | 0.028 | 144767.7588 | 4.6648 | 0.59371 | 0.26196 | 0 |  | 0.85567
TRANSFORM | 2310 | 2050 | H2 boiler HT100to200 - Waste | Overige warmtewinning | Warmte | PJ | PJ | 25 | 12 Warmte | Winning/productie | ETS1 | 5588000 | 711200 | EUR_2024 | 0.028 | 144767.9417 | 5.9706 | 0.7599 | 0.33528 | 0 |  | 1.0952
TRANSFORM | 2312 | 2030 | REF remaining Final heat demand - Basic Metals non-ferro | Metaal | Eindverbruiker | PJ | PJ | 1 | 02 Industrie | Overige industrie | ETS1 |  |  | EUR_2024 | 0.028 |  |  |  | 0 | 0 |  | 0
TRANSFORM | 2312 | 2035 | REF remaining Final heat demand - Basic Metals non-ferro | Metaal | Eindverbruiker | PJ | PJ | 1 | 02 Industrie | Overige industrie | ETS1 |  |  | EUR_2024 | 0.028 |  |  |  | 0 | 0 |  | 0
TRANSFORM | 2312 | 2040 | REF remaining Final heat demand - Basic Metals non-ferro | Metaal | Eindverbruiker | PJ | PJ | 1 | 02 Industrie | Overige industrie | ETS1 |  |  | EUR_2024 | 0.028 |  |  |  | 0 | 0 |  | 0
TRANSFORM | 2312 | 2045 | REF remaining Final heat demand - Basic Metals non-ferro | Metaal | Eindverbruiker | PJ | PJ | 1 | 02 Industrie | Overige industrie | ETS1 |  |  | EUR_2024 | 0.028 |  |  |  | 0 | 0 |  | 0
TRANSFORM | 2312 | 2050 | REF remaining Final heat demand - Basic Metals non-ferro | Metaal | Eindverbruiker | PJ | PJ | 1 | 02 Industrie | Overige industrie | ETS1 |  |  | EUR_2024 | 0.028 |  |  |  | 0 | 0 |  | 0
TRANSFORM | 2314 | 2030 | NG Direct Firing - Basic metal non-ferro | Metaal | Eindverbruiker | PJ | PJ | 25 | 02 Industrie | Overige industrie | ETS1 | 635000 | 12700 | EUR_2024 | 0.028 | 5078.6605 | 305243.6005 | 18805.1461 | 17141.1541 | 0 |  | 35946.3002
TRANSFORM | 2314 | 2035 | NG Direct Firing - Basic metal non-ferro | Metaal | Eindverbruiker | PJ | PJ | 25 | 02 Industrie | Overige industrie | ETS1 | 635000 | 12700 | EUR_2024 | 0.028 | 11644.3246 | 293502.6488 | 10078.7795 | 16481.8333 | 0 |  | 26560.6128
TRANSFORM | 2314 | 2040 | NG Direct Firing - Basic metal non-ferro | Metaal | Eindverbruiker | PJ | PJ | 25 | 02 Industrie | Overige industrie | ETS1 | 635000 | 12700 | EUR_2024 | 0.028 | 4131.4476 | 244197.3122 | 6501.8627 | 13713.0599 | 0 |  | 20214.9226
TRANSFORM | 2314 | 2045 | NG Direct Firing - Basic metal non-ferro | Metaal | Eindverbruiker | PJ | PJ | 25 | 02 Industrie | Overige industrie | ETS1 | 635000 | 12700 | EUR_2024 | 0.028 | 25317.8372 | 300823.9236 | 8727.9726 | 16892.9643 | 0 |  | 25620.9369
TRANSFORM | 2314 | 2050 | NG Direct Firing - Basic metal non-ferro | Metaal | Eindverbruiker | PJ | PJ | 25 | 02 Industrie | Overige industrie | ETS1 | 635000 | 12700 | EUR_2024 | 0.028 | 0 | 108536.7024 | 2419.4027 | 6094.9496 | 0 |  | 8514.3523
TRANSFORM | 2315 | 2030 | Electric Direct Firing - Basic metal non-ferro | Metaal | Eindverbruiker | PJ | PJ | 25 | 02 Industrie | Overige industrie | ETS1 | 2413000 | 0 | EUR_2024 | 0.028 | 9625.4859 | 48127.4296 | 0 | 2702.6273 | 0 |  | 2702.6273
TRANSFORM | 2315 | 2035 | Electric Direct Firing - Basic metal non-ferro | Metaal | Eindverbruiker | PJ | PJ | 25 | 02 Industrie | Overige industrie | ETS1 | 2413000 | 0 | EUR_2024 | 0.028 | 213425.7805 | 1115256.332 | 0 | 62627.9492 | 0 |  | 62627.9492
TRANSFORM | 2315 | 2040 | Electric Direct Firing - Basic metal non-ferro | Metaal | Eindverbruiker | PJ | PJ | 25 | 02 Industrie | Overige industrie | ETS1 | 2413000 | 0 | EUR_2024 | 0.028 | 7798.8346 | 1154250.5052 | 0 | 64817.6925 | 0 |  | 64817.6925
TRANSFORM | 2315 | 2045 | Electric Direct Firing - Basic metal non-ferro | Metaal | Eindverbruiker | PJ | PJ | 25 | 02 Industrie | Overige industrie | ETS1 | 2413000 | 0 | EUR_2024 | 0.028 | 0 | 1143110.6795 | 0 | 64192.1283 | 0 |  | 64192.1283
TRANSFORM | 2315 | 2050 | Electric Direct Firing - Basic metal non-ferro | Metaal | Eindverbruiker | PJ | PJ | 25 | 02 Industrie | Overige industrie | ETS1 | 2413000 | 0 | EUR_2024 | 0.028 | 0 | 1143095.3543 | 0 | 64191.2677 | 0 |  | 64191.2677
TRANSFORM | 2316 | 2030 | Hydrogen DF > 400 C - Basic metal non-ferro | Metaal | Eindverbruiker | PJ | PJ | 25 | 02 Industrie | Overige industrie | ETS1 | 1905000 | 63500 | EUR_2024 | 0.028 | 0 | 47.24 | 1.5747 | 2.6528 | 0 |  | 4.2275
TRANSFORM | 2316 | 2035 | Hydrogen DF > 400 C - Basic metal non-ferro | Metaal | Eindverbruiker | PJ | PJ | 25 | 02 Industrie | Overige industrie | ETS1 | 1905000 | 63500 | EUR_2024 | 0.028 | 73731.5577 | 307514.7238 | 10250.4908 | 17268.6906 | 0 |  | 27519.1814
TRANSFORM | 2316 | 2040 | Hydrogen DF > 400 C - Basic metal non-ferro | Metaal | Eindverbruiker | PJ | PJ | 25 | 02 Industrie | Overige industrie | ETS1 | 1905000 | 63500 | EUR_2024 | 0.028 | 132981.4392 | 911231.6148 | 30374.3872 | 51170.8077 | 0 |  | 81545.1948
TRANSFORM | 2316 | 2045 | Hydrogen DF > 400 C - Basic metal non-ferro | Metaal | Eindverbruiker | PJ | PJ | 25 | 02 Industrie | Overige industrie | ETS1 | 1905000 | 63500 | EUR_2024 | 0.028 | 0 | 110.8273 | 3.6942 | 6.2236 | 0 |  | 9.9178
TRANSFORM | 2316 | 2050 | Hydrogen DF > 400 C - Basic metal non-ferro | Metaal | Eindverbruiker | PJ | PJ | 25 | 02 Industrie | Overige industrie | ETS1 | 1905000 | 63500 | EUR_2024 | 0.028 | 192700.3194 | 902422.1194 | 30080.7373 | 50676.1047 | 0 |  | 80756.842
TRANSFORM | 2319 | 2030 | Biomass Hotwater Boiler - HDO | Overige warmtevoorziening in gebouwen | Eindverbruiker | PJ | PJ | 25 | 01 Gebouwde omgeving | Utiliteitsbouw | ETS2 | 23749000 | 1447800 | EUR_2024 | 0.028 | 0 | 282.6269 | 392.1353 | 15.8711 | 0 |  | 408.0064
TRANSFORM | 2319 | 2035 | Biomass Hotwater Boiler - HDO | Overige warmtevoorziening in gebouwen | Eindverbruiker | PJ | PJ | 25 | 01 Gebouwde omgeving | Utiliteitsbouw | ETS2 | 23241000 | 1422400 | EUR_2024 | 0.028 | 72412429.9376 | 698.9849 | 46.4742 | 39.252 | 0 |  | 85.7261
TRANSFORM | 2319 | 2040 | Biomass Hotwater Boiler - HDO | Overige warmtevoorziening in gebouwen | Eindverbruiker | PJ | PJ | 25 | 01 Gebouwde omgeving | Utiliteitsbouw | ETS2 | 22733000 | 1397000 | EUR_2024 | 0.028 | 70829469.2093 | 220.0047 | 13.5198 | 12.3545 | 0 |  | 25.8743
TRANSFORM | 2319 | 2045 | Biomass Hotwater Boiler - HDO | Overige warmtevoorziening in gebouwen | Eindverbruiker | PJ | PJ | 25 | 01 Gebouwde omgeving | Utiliteitsbouw | ETS2 | 22161500 | 1377950 | EUR_2024 | 0.028 | 69049033.9304 | 731.6059 | 46.3717 | 41.0838 | 0 |  | 87.4555
TRANSFORM | 2319 | 2050 | Biomass Hotwater Boiler - HDO | Overige warmtevoorziening in gebouwen | Eindverbruiker | PJ | PJ | 25 | 01 Gebouwde omgeving | Utiliteitsbouw | ETS2 | 21590000 | 1358900 | EUR_2024 | 0.028 | 67268201.6814 | 225.8548 | 52.8701 | 12.683 | 0 |  | 65.5531
TRANSFORM | 2320 | 2030 | H2 boiler - District heating | Overige warmtewinning | Warmte | PJ | PJ | 25 | 12 Warmte | Winning/productie | ETS1 | 3429000 | 165100 | EUR_2024 | 0.028 | 0 | 90.5894 | 4.3617 | 5.0871 | 0 |  | 9.4488
TRANSFORM | 2320 | 2035 | H2 boiler - District heating | Overige warmtewinning | Warmte | PJ | PJ | 25 | 12 Warmte | Winning/productie | ETS1 | 3365500 | 158750 | EUR_2024 | 0.028 | 7325972.2156 | 28266785.7691 | 1333338.9514 | 1587339.8539 | 0 |  | 2920678.8053
TRANSFORM | 2320 | 2040 | H2 boiler - District heating | Overige warmtewinning | Warmte | PJ | PJ | 25 | 12 Warmte | Winning/productie | ETS1 | 3302000 | 152400 | EUR_2024 | 0.028 | 41174656.2634 | 225401362.8363 | 10403139.8232 | 12657561.0427 | 0 |  | 23060700.8659
TRANSFORM | 2320 | 2045 | H2 boiler - District heating | Overige warmtewinning | Warmte | PJ | PJ | 25 | 12 Warmte | Winning/productie | ETS1 | 3238500 | 152400 | EUR_2024 | 0.028 | 0 | 80.9099 | 3.8075 | 4.5435 | 0 |  | 8.3511
TRANSFORM | 2320 | 2050 | H2 boiler - District heating | Overige warmtewinning | Warmte | PJ | PJ | 25 | 12 Warmte | Winning/productie | ETS1 | 3175000 | 152400 | EUR_2024 | 0.028 | 93291384.2723 | 458567223.1181 | 22011226.7097 | 25751142.5208 | 0 |  | 47762369.2305
TRANSFORM | 2321 | 2030 | NG boiler - District heating | Overige warmtewinning | Warmte | PJ | PJ | 25 | 12 Warmte | Winning/productie | ETS1 | 1524000 | 76200 | EUR_2024 | 0.028 | 35542261.9205 | 221054354.7705 | 12561503.3676 | 12413451.9599 | 0 |  | 24974955.3275
TRANSFORM | 2321 | 2035 | NG boiler - District heating | Overige warmtewinning | Warmte | PJ | PJ | 25 | 12 Warmte | Winning/productie | ETS1 | 1524000 | 76200 | EUR_2024 | 0.028 | 0 | 196284821.9141 | 10181682.3344 | 11022502.632 | 0 |  | 21204184.9664
TRANSFORM | 2321 | 2040 | NG boiler - District heating | Overige warmtewinning | Warmte | PJ | PJ | 25 | 12 Warmte | Winning/productie | ETS1 | 1524000 | 76200 | EUR_2024 | 0.028 | 21027854.714 | 290588334.1919 | 14704012.9857 | 16318178.0804 | 0 |  | 31022191.066
TRANSFORM | 2321 | 2045 | NG boiler - District heating | Overige warmtewinning | Warmte | PJ | PJ | 25 | 12 Warmte | Winning/productie | ETS1 | 1524000 | 69850 | EUR_2024 | 0.028 | 7528283.5012 | 317393990.4057 | 14942972.1151 | 17823467.2479 | 0 |  | 32766439.363
TRANSFORM | 2321 | 2050 | NG boiler - District heating | Overige warmtewinning | Warmte | PJ | PJ | 25 | 12 Warmte | Winning/productie | ETS1 | 1524000 | 63500 | EUR_2024 | 0.028 | 45023556.8196 | 531676013.2117 | 22800736.6131 | 29856614.4742 | 0 |  | 52657351.0873
TRANSFORM | 2322 | 2030 | e - boiler - District heating | Overige warmtewinning | Warmte | PJ | PJ | 25 | 12 Warmte | Winning/productie | ETS1 | 2413000 | 38100 | EUR_2024 | 0.028 | 5503678.6498 | 27518393.2488 | 624447.2975 | 1545313.3821 | 0 |  | 2169760.6796
TRANSFORM | 2322 | 2035 | e - boiler - District heating | Overige warmtewinning | Warmte | PJ | PJ | 25 | 12 Warmte | Winning/productie | ETS1 | 2413000 | 38100 | EUR_2024 | 0.028 | 16127058.5219 | 108153685.8582 | 5708893.8602 | 6073441.0099 | 0 |  | 11782334.8701
TRANSFORM | 2322 | 2040 | e - boiler - District heating | Overige warmtewinning | Warmte | PJ | PJ | 25 | 12 Warmte | Winning/productie | ETS1 | 2413000 | 38100 | EUR_2024 | 0.028 | 0 | 34498642.3254 | 940192.5597 | 1937293.8372 | 0 |  | 2877486.3969
TRANSFORM | 2322 | 2045 | e - boiler - District heating | Overige warmtewinning | Warmte | PJ | PJ | 25 | 12 Warmte | Winning/productie | ETS1 | 2413000 | 38100 | EUR_2024 | 0.028 | 1905552.9728 | 44026407.1893 | 2705535.88 | 2472331.7085 | 0 |  | 5177867.5885
TRANSFORM | 2322 | 2050 | e - boiler - District heating | Overige warmtewinning | Warmte | PJ | PJ | 25 | 12 Warmte | Winning/productie | ETS1 | 2413000 | 38100 | EUR_2024 | 0.028 | 0 | 31011289.8402 | 2714604.9398 | 1741459.2761 | 0 |  | 4456064.2159
TRANSFORM | 2323 | 2030 | NG CHP - District heating | Elektriciteitscentrales | Elektriciteit | PJ | PJ | 25 | 11 Elektriciteit | Omzetting/centrales | ETS1 | 40259000 | 2019300 | EUR_2024 | 0.028 | 118003826.9845 | 594805164.1282 | 64337644.5012 | 33401673.2584 | 0 |  | 97739317.7596
TRANSFORM | 2323 | 2035 | NG CHP - District heating | Elektriciteitscentrales | Elektriciteit | PJ | PJ | 25 | 11 Elektriciteit | Omzetting/centrales | ETS1 | 40068500 | 2019300 | EUR_2024 | 0.028 | 0 | 473506726.7319 | 29180212.5291 | 26590080.1233 | 0 |  | 55770292.6525
TRANSFORM | 2323 | 2040 | NG CHP - District heating | Elektriciteitscentrales | Elektriciteit | PJ | PJ | 25 | 11 Elektriciteit | Omzetting/centrales | ETS1 | 39878000 | 2019300 | EUR_2024 | 0.028 | 0 | 377004421.8233 | 19989819.9503 | 21170930.0358 | 0 |  | 41160749.9862
TRANSFORM | 2323 | 2045 | NG CHP - District heating | Elektriciteitscentrales | Elektriciteit | PJ | PJ | 25 | 11 Elektriciteit | Omzetting/centrales | ETS1 | 39687500 | 2019300 | EUR_2024 | 0.028 | 0 | 300162819.5182 | 16246049.4314 | 16855839.5699 | 0 |  | 33101889.0012
TRANSFORM | 2323 | 2050 | NG CHP - District heating | Elektriciteitscentrales | Elektriciteit | PJ | PJ | 25 | 11 Elektriciteit | Omzetting/centrales | ETS1 | 39497000 | 2019300 | EUR_2024 | 0.028 | 0 | 238977642.3583 | 12735958.4404 | 13419945.9042 | 0 |  | 26155904.3446
TRANSFORM | 2324 | 2030 | Ground source heat pumps - households | Warmtepomp in huishoudens | Eindverbruiker | PJ | PJ | 20 | 01 Gebouwde omgeving | Huishoudens | ETS2 | 38989000 | 406400 | EUR_2024 | 0.028 | 0 | 1106184771.2955 | 11530264.7171 | 72984944.5853 | 0 |  | 84515209.3024
TRANSFORM | 2324 | 2035 | Ground source heat pumps - households | Warmtepomp in huishoudens | Eindverbruiker | PJ | PJ | 20 | 01 Gebouwde omgeving | Huishoudens | ETS2 | 38608000 | 406400 | EUR_2024 | 0.028 | 1377275000.6109 | 6784078049.1044 | 71411347.8853 | 447606560.2464 | 0 |  | 519017908.1317
TRANSFORM | 2324 | 2040 | Ground source heat pumps - households | Warmtepomp in huishoudens | Eindverbruiker | PJ | PJ | 20 | 01 Gebouwde omgeving | Huishoudens | ETS2 | 38227000 | 406400 | EUR_2024 | 0.028 | 371191461.9408 | 7387234250.6788 | 78535380.7381 | 487402192.125 | 0 |  | 565937572.8631
TRANSFORM | 2324 | 2045 | Ground source heat pumps - households | Warmtepomp in huishoudens | Eindverbruiker | PJ | PJ | 20 | 01 Gebouwde omgeving | Huishoudens | ETS2 | 37846000 | 406400 | EUR_2024 | 0.028 | 5427768572.0788 | 33278416354.7303 | 357352121.93 | 2195676017.7537 | 0 |  | 2553028139.6837
TRANSFORM | 2324 | 2050 | Ground source heat pumps - households | Warmtepomp in huishoudens | Eindverbruiker | PJ | PJ | 20 | 01 Gebouwde omgeving | Huishoudens | ETS2 | 37465000 | 406400 | EUR_2024 | 0.028 | 537622153.9198 | 38055207344.357 | 412802249.1591 | 2510843822.1932 | 0 |  | 2923646071.3524
TRANSFORM | 2325 | 2030 | Hybrid heat pumps (boiler part) households | Hybride warmtepomp | Eindverbruiker | PJ | PJ | 20 | 01 Gebouwde omgeving | Huishoudens | ETS2 | 29972000 | 1092200 | EUR_2024 | 0.028 | 0 | 782695.9558 | 28521.9713 | 51641.482 | 0 |  | 80163.4533
TRANSFORM | 2325 | 2035 | Hybrid heat pumps (boiler part) households | Hybride warmtepomp | Eindverbruiker | PJ | PJ | 20 | 01 Gebouwde omgeving | Huishoudens | ETS2 | 27622500 | 1092200 | EUR_2024 | 0.028 | 641120.5576 | 574779.3066 | 22726.9059 | 37923.3532 | 0 |  | 60650.2592
TRANSFORM | 2325 | 2040 | Hybrid heat pumps (boiler part) households | Hybride warmtepomp | Eindverbruiker | PJ | PJ | 20 | 01 Gebouwde omgeving | Huishoudens | ETS2 | 25273000 | 1092200 | EUR_2024 | 0.028 | 817214.1248 | 1544923.2184 | 66765.526 | 101932.4605 | 0 |  | 168697.9865
TRANSFORM | 2325 | 2045 | Hybrid heat pumps (boiler part) households | Hybride warmtepomp | Eindverbruiker | PJ | PJ | 20 | 01 Gebouwde omgeving | Huishoudens | ETS2 | 22923500 | 1092200 | EUR_2024 | 0.028 | 1552244.3626 | 6380610.6744 | 304006.9352 | 420986.1938 | 0 |  | 724993.129
TRANSFORM | 2325 | 2050 | Hybrid heat pumps (boiler part) households | Hybride warmtepomp | Eindverbruiker | PJ | PJ | 20 | 01 Gebouwde omgeving | Huishoudens | ETS2 | 20574000 | 1092200 | EUR_2024 | 0.028 | 8557411.8001 | 55466779.663 | 2944532.7475 | 3659641.6305 | 0 |  | 6604174.378
TRANSFORM | 2328 | 2030 | Hybrid heat pumps (HP part) households | Hybride warmtepomp | Eindverbruiker | PJ | PJ | 20 | 01 Gebouwde omgeving | Huishoudens | ETS2 | 0 | 0 | EUR_2024 | 0.028 | 0 | 0 | 0 | 0 | 0 |  | 0
TRANSFORM | 2328 | 2035 | Hybrid heat pumps (HP part) households | Hybride warmtepomp | Eindverbruiker | PJ | PJ | 20 | 01 Gebouwde omgeving | Huishoudens | ETS2 | 0 | 0 | EUR_2024 | 0.028 | 0 | 0 | 0 | 0 | 0 |  | 0
TRANSFORM | 2328 | 2040 | Hybrid heat pumps (HP part) households | Hybride warmtepomp | Eindverbruiker | PJ | PJ | 20 | 01 Gebouwde omgeving | Huishoudens | ETS2 | 0 | 0 | EUR_2024 | 0.028 | 0 | 0 | 0 | 0 | 0 |  | 0
TRANSFORM | 2328 | 2045 | Hybrid heat pumps (HP part) households | Hybride warmtepomp | Eindverbruiker | PJ | PJ | 20 | 01 Gebouwde omgeving | Huishoudens | ETS2 | 0 | 0 | EUR_2024 | 0.028 | 0 | 0 | 0 | 0 | 0 |  | 0
TRANSFORM | 2328 | 2050 | Hybrid heat pumps (HP part) households | Hybride warmtepomp | Eindverbruiker | PJ | PJ | 20 | 01 Gebouwde omgeving | Huishoudens | ETS2 | 0 | 0 | EUR_2024 | 0.028 | 0 | 0 | 0 | 0 | 0 |  | 0
TRANSFORM | 2329 | 2030 | REF NG Direct Firing - High Temp - Fertilizer | Kunstmest | Eindverbruiker | PJ | PJ | 15 | 02 Industrie | Energie-intensieve industrie | ETS1 | 19050000 | 228600 | EUR_2024 | 0.028 | 0 | 24694828.3873 | 296337.9406 | 2038792.2502 | 0 |  | 2335130.1909
TRANSFORM | 2329 | 2035 | REF NG Direct Firing - High Temp - Fertilizer | Kunstmest | Eindverbruiker | PJ | PJ | 15 | 02 Industrie | Energie-intensieve industrie | ETS1 | 19050000 | 222250 | EUR_2024 | 0.028 | 2392790.4834 | 21606143.1806 | 252071.6704 | 1783791.9982 | 0 |  | 2035863.6686
TRANSFORM | 2329 | 2040 | REF NG Direct Firing - High Temp - Fertilizer | Kunstmest | Eindverbruiker | PJ | PJ | 15 | 02 Industrie | Energie-intensieve industrie | ETS1 | 19050000 | 215900 | EUR_2024 | 0.028 | 2774401.7946 | 20425514.5298 | 231489.1647 | 1686319.9078 | 0 |  | 1917809.0725
TRANSFORM | 2329 | 2045 | REF NG Direct Firing - High Temp - Fertilizer | Kunstmest | Eindverbruiker | PJ | PJ | 15 | 02 Industrie | Energie-intensieve industrie | ETS1 | 19050000 | 203200 | EUR_2024 | 0.028 | 0 | 17385034.8261 | 185440.3715 | 1435299.4772 | 0 |  | 1620739.8487
TRANSFORM | 2329 | 2050 | REF NG Direct Firing - High Temp - Fertilizer | Kunstmest | Eindverbruiker | PJ | PJ | 15 | 02 Industrie | Energie-intensieve industrie | ETS1 | 19050000 | 190500 | EUR_2024 | 0.028 | 1757483.2899 | 14208498.8585 | 142084.9886 | 1173046.3118 | 0 |  | 1315131.3004
TRANSFORM | 2330 | 2030 | Direct Firing NG 200-400 C - Chemicals | Chemie | Eindverbruiker | PJ | PJ | 25 | 02 Industrie | Energie-intensieve industrie | ETS1 | 635000 | 12700 | EUR_2024 | 0.028 | 248141.9764 | 4166167.4177 | 164670.2058 | 233953.8579 | 0 |  | 398624.0637
TRANSFORM | 2330 | 2035 | Direct Firing NG 200-400 C - Chemicals | Chemie | Eindverbruiker | PJ | PJ | 25 | 02 Industrie | Energie-intensieve industrie | ETS1 | 635000 | 12700 | EUR_2024 | 0.028 | 106256.1596 | 3966083.8316 | 95260.0096 | 222718.0331 | 0 |  | 317978.0428
TRANSFORM | 2330 | 2040 | Direct Firing NG 200-400 C - Chemicals | Chemie | Eindverbruiker | PJ | PJ | 25 | 02 Industrie | Energie-intensieve industrie | ETS1 | 635000 | 12700 | EUR_2024 | 0.028 | 19644.1947 | 3332940.4213 | 74409.7313 | 187163.4506 | 0 |  | 261573.1818
TRANSFORM | 2330 | 2045 | Direct Firing NG 200-400 C - Chemicals | Chemie | Eindverbruiker | PJ | PJ | 25 | 02 Industrie | Energie-intensieve industrie | ETS1 | 635000 | 12700 | EUR_2024 | 0.028 | 0 | 2500466.8948 | 55926.6917 | 140415.3549 | 0 |  | 196342.0466
TRANSFORM | 2330 | 2050 | Direct Firing NG 200-400 C - Chemicals | Chemie | Eindverbruiker | PJ | PJ | 25 | 02 Industrie | Energie-intensieve industrie | ETS1 | 635000 | 12700 | EUR_2024 | 0.028 | 81799.8282 | 2178101.652 | 46227.5509 | 122312.7237 | 0 |  | 168540.2746
TRANSFORM | 2331 | 2030 | Direct Firing Elec 200-400 C - Chemicals | Chemie | Eindverbruiker | PJ | PJ | 25 | 02 Industrie | Energie-intensieve industrie | ETS1 | 2413000 | 0 | EUR_2024 | 0.028 | 13.359 | 66.7952 | 0 | 3.7509 | 0 |  | 3.7509
TRANSFORM | 2331 | 2035 | Direct Firing Elec 200-400 C - Chemicals | Chemie | Eindverbruiker | PJ | PJ | 25 | 02 Industrie | Energie-intensieve industrie | ETS1 | 2413000 | 0 | EUR_2024 | 0.028 | 1595680.8939 | 7978471.2646 | 0 | 448036.2753 | 0 |  | 448036.2753
TRANSFORM | 2331 | 2040 | Direct Firing Elec 200-400 C - Chemicals | Chemie | Eindverbruiker | PJ | PJ | 25 | 02 Industrie | Energie-intensieve industrie | ETS1 | 2413000 | 0 | EUR_2024 | 0.028 | 79730.5017 | 8377123.7729 | 0 | 470422.8678 | 0 |  | 470422.8678
TRANSFORM | 2331 | 2045 | Direct Firing Elec 200-400 C - Chemicals | Chemie | Eindverbruiker | PJ | PJ | 25 | 02 Industrie | Energie-intensieve industrie | ETS1 | 2413000 | 0 | EUR_2024 | 0.028 | 0 | 5360662.0206 | 0 | 301031.484 | 0 |  | 301031.484
TRANSFORM | 2331 | 2050 | Direct Firing Elec 200-400 C - Chemicals | Chemie | Eindverbruiker | PJ | PJ | 25 | 02 Industrie | Energie-intensieve industrie | ETS1 | 2413000 | 0 | EUR_2024 | 0.028 | 0 | 4577018.2246 | 0 | 257025.4538 | 0 |  | 257025.4538
TRANSFORM | 2332 | 2030 | Direct Firing NG 200-400 C - Ferro | Staalindustrie | Eindverbruiker | PJ | PJ | 25 | 02 Industrie | Energie-intensieve industrie | ETS1 | 635000 | 12700 | EUR_2024 | 0.028 | 0 | 75191.5572 | 1521.4178 | 4222.4311 | 0 |  | 5743.8489
TRANSFORM | 2332 | 2035 | Direct Firing NG 200-400 C - Ferro | Staalindustrie | Eindverbruiker | PJ | PJ | 25 | 02 Industrie | Energie-intensieve industrie | ETS1 | 635000 | 12700 | EUR_2024 | 0.028 | 5226.2401 | 60153.4699 | 1203.0765 | 3377.9575 | 0 |  | 4581.034
TRANSFORM | 2332 | 2040 | Direct Firing NG 200-400 C - Ferro | Staalindustrie | Eindverbruiker | PJ | PJ | 25 | 02 Industrie | Energie-intensieve industrie | ETS1 | 635000 | 12700 | EUR_2024 | 0.028 | 8233.8663 | 60153.5137 | 1203.0703 | 3377.9599 | 0 |  | 4581.0302
TRANSFORM | 2332 | 2045 | Direct Firing NG 200-400 C - Ferro | Staalindustrie | Eindverbruiker | PJ | PJ | 25 | 02 Industrie | Energie-intensieve industrie | ETS1 | 635000 | 12700 | EUR_2024 | 0.028 | 0 | 10.9934 | 0.25389 | 0.61734 | 0 |  | 0.87123
TRANSFORM | 2332 | 2050 | Direct Firing NG 200-400 C - Ferro | Staalindustrie | Eindverbruiker | PJ | PJ | 25 | 02 Industrie | Energie-intensieve industrie | ETS1 | 635000 | 12700 | EUR_2024 | 0.028 | 8232.9947 | 6.6794 | 0.23362 | 0.37508 | 0 |  | 0.6087
TRANSFORM | 2333 | 2030 | Direct Firing Elec 200-400 C - Ferro | Staalindustrie | Eindverbruiker | PJ | PJ | 25 | 02 Industrie | Energie-intensieve industrie | ETS1 | 2413000 | 0 | EUR_2024 | 0.028 | 0 | 8.7566 | 0 | 0.49173 | 0 |  | 0.49173
TRANSFORM | 2333 | 2035 | Direct Firing Elec 200-400 C - Ferro | Staalindustrie | Eindverbruiker | PJ | PJ | 25 | 02 Industrie | Energie-intensieve industrie | ETS1 | 2413000 | 0 | EUR_2024 | 0.028 | 69727.1231 | 274830.3842 | 0 | 15433.2801 | 0 |  | 15433.2801
TRANSFORM | 2333 | 2040 | Direct Firing Elec 200-400 C - Ferro | Staalindustrie | Eindverbruiker | PJ | PJ | 25 | 02 Industrie | Energie-intensieve industrie | ETS1 | 2413000 | 0 | EUR_2024 | 0.028 | 10771.4677 | 254873.7349 | 0 | 14312.6014 | 0 |  | 14312.6014
TRANSFORM | 2333 | 2045 | Direct Firing Elec 200-400 C - Ferro | Staalindustrie | Eindverbruiker | PJ | PJ | 25 | 02 Industrie | Energie-intensieve industrie | ETS1 | 2413000 | 0 | EUR_2024 | 0.028 | 10813.677 | 235128.1321 | 0 | 13203.7741 | 0 |  | 13203.7741
TRANSFORM | 2333 | 2050 | Direct Firing Elec 200-400 C - Ferro | Staalindustrie | Eindverbruiker | PJ | PJ | 25 | 02 Industrie | Energie-intensieve industrie | ETS1 | 2413000 | 0 | EUR_2024 | 0.028 | 10913.6833 | 215882.5611 | 0 | 12123.0265 | 0 |  | 12123.0265
TRANSFORM | 2338 | 2030 | Direct Firing NG 200-400 C - non ferro | Metaal | Eindverbruiker | PJ | PJ | 25 | 02 Industrie | Overige industrie | ETS1 | 635000 | 12700 | EUR_2024 | 0.028 | 0 | 67860.4585 | 4148.7052 | 3810.7485 | 0 |  | 7959.4537
TRANSFORM | 2338 | 2035 | Direct Firing NG 200-400 C - non ferro | Metaal | Eindverbruiker | PJ | PJ | 25 | 02 Industrie | Overige industrie | ETS1 | 635000 | 12700 | EUR_2024 | 0.028 | 3263.7675 | 65234.4022 | 2241.6296 | 3663.2805 | 0 |  | 5904.9102
TRANSFORM | 2338 | 2040 | Direct Firing NG 200-400 C - non ferro | Metaal | Eindverbruiker | PJ | PJ | 25 | 02 Industrie | Overige industrie | ETS1 | 635000 | 12700 | EUR_2024 | 0.028 | 4246.8272 | 67523.6443 | 1847.031 | 3791.8344 | 0 |  | 5638.8654
TRANSFORM | 2338 | 2045 | Direct Firing NG 200-400 C - non ferro | Metaal | Eindverbruiker | PJ | PJ | 25 | 02 Industrie | Overige industrie | ETS1 | 635000 | 12700 | EUR_2024 | 0.028 | 3657.9581 | 66868.541 | 1939.8751 | 3755.0467 | 0 |  | 5694.9218
TRANSFORM | 2338 | 2050 | Direct Firing NG 200-400 C - non ferro | Metaal | Eindverbruiker | PJ | PJ | 25 | 02 Industrie | Overige industrie | ETS1 | 635000 | 12700 | EUR_2024 | 0.028 | 3785.8707 | 66853.0004 | 1645.1911 | 3754.174 | 0 |  | 5399.3651
TRANSFORM | 2339 | 2030 | Direct Firing Elec 200-400 C - non ferro | Metaal | Eindverbruiker | PJ | PJ | 25 | 02 Industrie | Overige industrie | ETS1 | 2413000 | 0 | EUR_2024 | 0.028 | 0 | 10738.9436 | 0 | 603.0524 | 0 |  | 603.0524
TRANSFORM | 2339 | 2035 | Direct Firing Elec 200-400 C - non ferro | Metaal | Eindverbruiker | PJ | PJ | 25 | 02 Industrie | Overige industrie | ETS1 | 2413000 | 0 | EUR_2024 | 0.028 | 52824.5773 | 247826.9221 | 0 | 13916.883 | 0 |  | 13916.883
TRANSFORM | 2339 | 2040 | Direct Firing Elec 200-400 C - non ferro | Metaal | Eindverbruiker | PJ | PJ | 25 | 02 Industrie | Overige industrie | ETS1 | 2413000 | 0 | EUR_2024 | 0.028 | 7147.4833 | 256529.4308 | 0 | 14405.5781 | 0 |  | 14405.5781
TRANSFORM | 2339 | 2045 | Direct Firing Elec 200-400 C - non ferro | Metaal | Eindverbruiker | PJ | PJ | 25 | 02 Industrie | Overige industrie | ETS1 | 2413000 | 0 | EUR_2024 | 0.028 | 4908.5507 | 254037.2766 | 0 | 14265.6295 | 0 |  | 14265.6295
TRANSFORM | 2339 | 2050 | Direct Firing Elec 200-400 C - non ferro | Metaal | Eindverbruiker | PJ | PJ | 25 | 02 Industrie | Overige industrie | ETS1 | 2413000 | 0 | EUR_2024 | 0.028 | 5403.2843 | 254018.7904 | 0 | 14264.5914 | 0 |  | 14264.5914
TRANSFORM | 2340 | 2030 | Natural Gas Boilers 200-400 C - non ferro | Metaal | Eindverbruiker | PJ | PJ | 25 | 02 Industrie | Overige industrie | ETS1 | 1778000 | 76200 | EUR_2024 | 0.028 | 0 | 142588.7388 | 6951.8567 | 8007.1639 | 0 |  | 14959.0207
TRANSFORM | 2340 | 2035 | Natural Gas Boilers 200-400 C - non ferro | Metaal | Eindverbruiker | PJ | PJ | 25 | 02 Industrie | Overige industrie | ETS1 | 1778000 | 76200 | EUR_2024 | 0.028 | 14178.494 | 164934.014 | 9605.3872 | 9261.9775 | 0 |  | 18867.3647
TRANSFORM | 2340 | 2040 | Natural Gas Boilers 200-400 C - non ferro | Metaal | Eindverbruiker | PJ | PJ | 25 | 02 Industrie | Overige industrie | ETS1 | 1778000 | 76200 | EUR_2024 | 0.028 | 0 | 101936.6738 | 5794.7201 | 5724.3206 | 0 |  | 11519.0408
TRANSFORM | 2340 | 2045 | Natural Gas Boilers 200-400 C - non ferro | Metaal | Eindverbruiker | PJ | PJ | 25 | 02 Industrie | Overige industrie | ETS1 | 1778000 | 69850 | EUR_2024 | 0.028 | 26732.8485 | 187053.7215 | 7921.1238 | 10504.1241 | 0 |  | 18425.2479
TRANSFORM | 2340 | 2050 | Natural Gas Boilers 200-400 C - non ferro | Metaal | Eindverbruiker | PJ | PJ | 25 | 02 Industrie | Overige industrie | ETS1 | 1778000 | 63500 | EUR_2024 | 0.028 | 975.795 | 143385.5015 | 5835.5365 | 8051.9067 | 0 |  | 13887.4431
TRANSFORM | 2341 | 2030 | Electric Boilers 200-400 C- non ferro | Metaal | Eindverbruiker | PJ | PJ | 25 | 02 Industrie | Overige industrie | ETS1 | 2794000 | 38100 | EUR_2024 | 0.028 | 0 | 279656.5624 | 6717.1643 | 15704.2973 | 0 |  | 22421.4616
TRANSFORM | 2341 | 2035 | Electric Boilers 200-400 C- non ferro | Metaal | Eindverbruiker | PJ | PJ | 25 | 02 Industrie | Overige industrie | ETS1 | 2794000 | 38100 | EUR_2024 | 0.028 | 11959.2208 | 264967.2532 | 9221.4907 | 14879.4095 | 0 |  | 24100.9002
TRANSFORM | 2341 | 2040 | Electric Boilers 200-400 C- non ferro | Metaal | Eindverbruiker | PJ | PJ | 25 | 02 Industrie | Overige industrie | ETS1 | 2794000 | 38100 | EUR_2024 | 0.028 | 12613.9667 | 253551.6733 | 5696.1036 | 14238.3602 | 0 |  | 19934.4637
TRANSFORM | 2341 | 2045 | Electric Boilers 200-400 C- non ferro | Metaal | Eindverbruiker | PJ | PJ | 25 | 02 Industrie | Overige industrie | ETS1 | 2794000 | 38100 | EUR_2024 | 0.028 | 8146.9947 | 219801.2337 | 3554.7848 | 12343.0821 | 0 |  | 15897.8669
TRANSFORM | 2341 | 2050 | Electric Boilers 200-400 C- non ferro | Metaal | Eindverbruiker | PJ | PJ | 25 | 02 Industrie | Overige industrie | ETS1 | 2794000 | 38100 | EUR_2024 | 0.028 | 22388.5767 | 257258.7037 | 5909.2401 | 14446.5309 | 0 |  | 20355.7709
TRANSFORM | 2342 | 2030 | Hydrogen Boilers 200-400 C- non ferro | Metaal | Eindverbruiker | PJ | PJ | 25 | 02 Industrie | Overige industrie | ETS1 | 5588000 | 711200 | EUR_2024 | 0.028 | 0 | 34.7884 | 4.4276 | 1.9536 | 0 |  | 6.3812
TRANSFORM | 2342 | 2035 | Hydrogen Boilers 200-400 C- non ferro | Metaal | Eindverbruiker | PJ | PJ | 25 | 02 Industrie | Overige industrie | ETS1 | 5588000 | 711200 | EUR_2024 | 0.028 | 24685.0428 | 22.7682 | 2.8978 | 1.2786 | 0 |  | 4.1763
TRANSFORM | 2342 | 2040 | Hydrogen Boilers 200-400 C- non ferro | Metaal | Eindverbruiker | PJ | PJ | 25 | 02 Industrie | Overige industrie | ETS1 | 5588000 | 711200 | EUR_2024 | 0.028 | 113366.0927 | 443415.9976 | 56434.7633 | 24900.3155 | 0 |  | 81335.0789
TRANSFORM | 2342 | 2045 | Hydrogen Boilers 200-400 C- non ferro | Metaal | Eindverbruiker | PJ | PJ | 25 | 02 Industrie | Overige industrie | ETS1 | 5588000 | 711200 | EUR_2024 | 0.028 | 0 | 34.2692 | 4.3615 | 1.9244 | 0 |  | 6.2859
TRANSFORM | 2342 | 2050 | Hydrogen Boilers 200-400 C- non ferro | Metaal | Eindverbruiker | PJ | PJ | 25 | 02 Industrie | Overige industrie | ETS1 | 5588000 | 711200 | EUR_2024 | 0.028 | 24691.7515 | 55.7924 | 7.1008 | 3.1331 | 0 |  | 10.2339
TRANSFORM | 2343 | 2030 | Electric Boilers 100-200C - non ferro | Metaal | Eindverbruiker | PJ | PJ | 25 | 02 Industrie | Overige industrie | ETS1 | 2794000 | 38100 | EUR_2024 | 0.028 | 5918.922 | 559637.8463 | 13381.555 | 31426.8295 | 0 |  | 44808.3845
TRANSFORM | 2343 | 2035 | Electric Boilers 100-200C - non ferro | Metaal | Eindverbruiker | PJ | PJ | 25 | 02 Industrie | Overige industrie | ETS1 | 2794000 | 38100 | EUR_2024 | 0.028 | 0 | 424604.5079 | 7494.2196 | 23843.944 | 0 |  | 31338.1637
TRANSFORM | 2343 | 2040 | Electric Boilers 100-200C - non ferro | Metaal | Eindverbruiker | PJ | PJ | 25 | 02 Industrie | Overige industrie | ETS1 | 2794000 | 38100 | EUR_2024 | 0.028 | 37280.8578 | 478497.9879 | 11387.9953 | 26870.3677 | 0 |  | 38258.363
TRANSFORM | 2343 | 2045 | Electric Boilers 100-200C - non ferro | Metaal | Eindverbruiker | PJ | PJ | 25 | 02 Industrie | Overige industrie | ETS1 | 2794000 | 38100 | EUR_2024 | 0.028 | 12870.1295 | 410337.8263 | 6135.2009 | 23042.7892 | 0 |  | 29177.9901
TRANSFORM | 2343 | 2050 | Electric Boilers 100-200C - non ferro | Metaal | Eindverbruiker | PJ | PJ | 25 | 02 Industrie | Overige industrie | ETS1 | 2794000 | 38100 | EUR_2024 | 0.028 | 39350.7181 | 474580.6076 | 11286.2184 | 26650.3846 | 0 |  | 37936.603
TRANSFORM | 2344 | 2030 | Electric HP < 100 C non ferro | Metaal | Eindverbruiker | PJ | PJ | 25 | 02 Industrie | Overige industrie | ETS1 | 28321000 | 1130300 | EUR_2024 | 0.028 | 266225.0237 | 17126210.2766 | 683512.4281 | 961733.5462 | 0 |  | 1645245.9743
TRANSFORM | 2344 | 2035 | Electric HP < 100 C non ferro | Metaal | Eindverbruiker | PJ | PJ | 25 | 02 Industrie | Overige industrie | ETS1 | 26924000 | 1073150 | EUR_2024 | 0.028 | 625791.2658 | 15656387.1149 | 624039.9581 | 879194.6647 | 0 |  | 1503234.6228
TRANSFORM | 2344 | 2040 | Electric HP < 100 C non ferro | Metaal | Eindverbruiker | PJ | PJ | 25 | 02 Industrie | Overige industrie | ETS1 | 25527000 | 1016000 | EUR_2024 | 0.028 | 815549.2713 | 15362567.3539 | 611445.4668 | 862695.0237 | 0 |  | 1474140.4905
TRANSFORM | 2344 | 2045 | Electric HP < 100 C non ferro | Metaal | Eindverbruiker | PJ | PJ | 25 | 02 Industrie | Overige industrie | ETS1 | 24066500 | 958850 | EUR_2024 | 0.028 | 643184.0935 | 14343964.7416 | 571487.7773 | 805494.7274 | 0 |  | 1376982.5047
TRANSFORM | 2344 | 2050 | Electric HP < 100 C non ferro | Metaal | Eindverbruiker | PJ | PJ | 25 | 02 Industrie | Overige industrie | ETS1 | 22606000 | 901700 | EUR_2024 | 0.028 | 630386.8068 | 13473486.6702 | 537425.5919 | 756612.4616 | 0 |  | 1294038.0535
TRANSFORM | 2346 | 2030 | Post-Combustion CCS Add on - Fertilizer | Kunstmest | Eindverbruiker | Mton |  | 20 | 02 Industrie | Energie-intensieve industrie | ETS1 | 360045000 | 0 | EUR_2024 | 0.028 | 0 | 0 | 0 | 0 | 0 |  | 0
TRANSFORM | 2346 | 2035 | Post-Combustion CCS Add on - Fertilizer | Kunstmest | Eindverbruiker | Mton |  | 20 | 02 Industrie | Energie-intensieve industrie | ETS1 | 319786000 | 0 | EUR_2024 | 0.028 | 4568452.1881 | 22176651.1847 | 0 | 1463192.8587 | 0 |  | 1463192.8587
TRANSFORM | 2346 | 2040 | Post-Combustion CCS Add on - Fertilizer | Kunstmest | Eindverbruiker | Mton |  | 20 | 02 Industrie | Energie-intensieve industrie | ETS1 | 279527000 | 0 | EUR_2024 | 0.028 | 662588.2866 | 22115881.1411 | 0 | 1459183.3132 | 0 |  | 1459183.3132
TRANSFORM | 2346 | 2045 | Post-Combustion CCS Add on - Fertilizer | Kunstmest | Eindverbruiker | Mton |  | 20 | 02 Industrie | Energie-intensieve industrie | ETS1 | 239204500 | 0 | EUR_2024 | 0.028 | 0 | 18160143.2294 | 0 | 1198187.7546 | 0 |  | 1198187.7546
TRANSFORM | 2346 | 2050 | Post-Combustion CCS Add on - Fertilizer | Kunstmest | Eindverbruiker | Mton |  | 20 | 02 Industrie | Energie-intensieve industrie | ETS1 | 198882000 | 0 | EUR_2024 | 0.028 | 0 | 15723104.8447 | 0 | 1037394.444 | 0 |  | 1037394.444
TRANSFORM | 2349 | 2030 | Direct Firing NG 200-400 C - Industry | Overige industrie | Eindverbruiker | PJ | PJ | 25 | 02 Industrie | Overige industrie | ETS1 | 635000 | 12700 | EUR_2024 | 0.028 | 0 | 1975794.0091 | 111690.8264 | 110952.0056 | 0 |  | 222642.832
TRANSFORM | 2349 | 2035 | Direct Firing NG 200-400 C - Industry | Overige industrie | Eindverbruiker | PJ | PJ | 25 | 02 Industrie | Overige industrie | ETS1 | 635000 | 12700 | EUR_2024 | 0.028 | 148292.1668 | 2156856.1254 | 69609.7029 | 121119.6673 | 0 |  | 190729.3702
TRANSFORM | 2349 | 2040 | Direct Firing NG 200-400 C - Industry | Overige industrie | Eindverbruiker | PJ | PJ | 25 | 02 Industrie | Overige industrie | ETS1 | 635000 | 12700 | EUR_2024 | 0.028 | 152950.5741 | 2361210.278 | 140776.0405 | 132595.3084 | 0 |  | 273371.3489
TRANSFORM | 2349 | 2045 | Direct Firing NG 200-400 C - Industry | Overige industrie | Eindverbruiker | PJ | PJ | 25 | 02 Industrie | Overige industrie | ETS1 | 635000 | 12700 | EUR_2024 | 0.028 | 136393.8833 | 2482780.9767 | 67080.6394 | 139422.1906 | 0 |  | 206502.83
TRANSFORM | 2349 | 2050 | Direct Firing NG 200-400 C - Industry | Overige industrie | Eindverbruiker | PJ | PJ | 25 | 02 Industrie | Overige industrie | ETS1 | 635000 | 12700 | EUR_2024 | 0.028 | 0 | 896.452 | 112.7244 | 50.3408 | 0 |  | 163.0652
TRANSFORM | 2350 | 2030 | Direct Firing Elec 200-400 C -Industry | Overige industrie | Eindverbruiker | PJ | PJ | 25 | 02 Industrie | Overige industrie | ETS1 | 2413000 | 0 | EUR_2024 | 0.028 | 12070.5509 | 60352.7545 | 0 | 3389.1484 | 0 |  | 3389.1484
TRANSFORM | 2350 | 2035 | Direct Firing Elec 200-400 C -Industry | Overige industrie | Eindverbruiker | PJ | PJ | 25 | 02 Industrie | Overige industrie | ETS1 | 2413000 | 0 | EUR_2024 | 0.028 | 1528063.1916 | 7700668.7124 | 0 | 432436.0912 | 0 |  | 432436.0912
TRANSFORM | 2350 | 2040 | Direct Firing Elec 200-400 C -Industry | Overige industrie | Eindverbruiker | PJ | PJ | 25 | 02 Industrie | Overige industrie | ETS1 | 2413000 | 0 | EUR_2024 | 0.028 | 0 | 48380.5218 | 0 | 2716.8399 | 0 |  | 2716.8399
TRANSFORM | 2350 | 2045 | Direct Firing Elec 200-400 C -Industry | Overige industrie | Eindverbruiker | PJ | PJ | 25 | 02 Industrie | Overige industrie | ETS1 | 2413000 | 0 | EUR_2024 | 0.028 | 1592966.7687 | 8013214.3654 | 0 | 449987.2969 | 0 |  | 449987.2969
TRANSFORM | 2350 | 2050 | Direct Firing Elec 200-400 C -Industry | Overige industrie | Eindverbruiker | PJ | PJ | 25 | 02 Industrie | Overige industrie | ETS1 | 2413000 | 0 | EUR_2024 | 0.028 | 22064.0398 | 8123534.5645 | 0 | 456182.3999 | 0 |  | 456182.3999
TRANSFORM | 2353 | 2030 | Direct Firing WG 200-400 C - Chemicals | Chemie | Eindverbruiker | PJ | PJ | 25 | 02 Industrie | Energie-intensieve industrie | ETS1 | 635000 | 12700 | EUR_2024 | 0.028 | 0 | 6795932.3616 | 477576.2085 | 381630.0293 | 0 |  | 859206.2378
TRANSFORM | 2353 | 2035 | Direct Firing WG 200-400 C - Chemicals | Chemie | Eindverbruiker | PJ | PJ | 25 | 02 Industrie | Energie-intensieve industrie | ETS1 | 635000 | 12700 | EUR_2024 | 0.028 | 308347.7178 | 5943491.954 | 400452.5266 | 333760.6804 | 0 |  | 734213.207
TRANSFORM | 2353 | 2040 | Direct Firing WG 200-400 C - Chemicals | Chemie | Eindverbruiker | PJ | PJ | 25 | 02 Industrie | Energie-intensieve industrie | ETS1 | 635000 | 12700 | EUR_2024 | 0.028 | 457863.0453 | 5838628.1838 | 327282.5818 | 327871.9867 | 0 |  | 655154.5685
TRANSFORM | 2353 | 2045 | Direct Firing WG 200-400 C - Chemicals | Chemie | Eindverbruiker | PJ | PJ | 25 | 02 Industrie | Energie-intensieve industrie | ETS1 | 635000 | 12700 | EUR_2024 | 0.028 | 72481.2103 | 3806855.2388 | 265638.5745 | 213776.4473 | 0 |  | 479415.0218
TRANSFORM | 2353 | 2050 | Direct Firing WG 200-400 C - Chemicals | Chemie | Eindverbruiker | PJ | PJ | 25 | 02 Industrie | Energie-intensieve industrie | ETS1 | 635000 | 12700 | EUR_2024 | 0.028 | 367537.5945 | 3250364.2144 | 227362.729 | 182526.3296 | 0 |  | 409889.0586
TRANSFORM | 2354 | 2030 | Direct Firing WG > 400 C - Chemicals | Chemie | Eindverbruiker | PJ | PJ | 25 | 02 Industrie | Energie-intensieve industrie | ETS1 | 635000 | 12700 | EUR_2024 | 0.028 | 0 | 672740.0167 | 44896.4474 | 37778.1559 | 0 |  | 82674.6033
TRANSFORM | 2354 | 2035 | Direct Firing WG > 400 C - Chemicals | Chemie | Eindverbruiker | PJ | PJ | 25 | 02 Industrie | Energie-intensieve industrie | ETS1 | 635000 | 12700 | EUR_2024 | 0.028 | 288037.6084 | 538192.0133 | 10763.8403 | 30222.5247 | 0 |  | 40986.365
TRANSFORM | 2354 | 2040 | Direct Firing WG > 400 C - Chemicals | Chemie | Eindverbruiker | PJ | PJ | 25 | 02 Industrie | Energie-intensieve industrie | ETS1 | 635000 | 12700 | EUR_2024 | 0.028 | 314947.209 | 538192.0133 | 10763.8403 | 30222.5247 | 0 |  | 40986.365
TRANSFORM | 2354 | 2045 | Direct Firing WG > 400 C - Chemicals | Chemie | Eindverbruiker | PJ | PJ | 25 | 02 Industrie | Energie-intensieve industrie | ETS1 | 635000 | 12700 | EUR_2024 | 0.028 | 207308.8064 | 0 | 0 | 0 | 0 |  | 0
TRANSFORM | 2354 | 2050 | Direct Firing WG > 400 C - Chemicals | Chemie | Eindverbruiker | PJ | PJ | 25 | 02 Industrie | Energie-intensieve industrie | ETS1 | 635000 | 12700 | EUR_2024 | 0.028 | 314947.209 | 0 | 0 | 0 | 0 |  | 0
TRANSFORM | 2356 | 2030 | REF methanol from NG | Chemie | Eindverbruiker | PJ | PJ | 30 | 02 Industrie | Energie-intensieve industrie | ETS1 | 22860000 | 1143000 | EUR_2024 | 0.028 | 45357598.0848 | 229524295.9077 | 11476214.7954 | 11409459.2386 | 0 |  | 22885674.034
TRANSFORM | 2356 | 2035 | REF methanol from NG | Chemie | Eindverbruiker | PJ | PJ | 30 | 02 Industrie | Energie-intensieve industrie | ETS1 | 21590000 | 1079500 | EUR_2024 | 0.028 | 7408.1231 | 216293129.0481 | 10814656.4524 | 10751749.0891 | 0 |  | 21566405.5415
TRANSFORM | 2356 | 2040 | REF methanol from NG | Chemie | Eindverbruiker | PJ | PJ | 30 | 02 Industrie | Energie-intensieve industrie | ETS1 | 20320000 | 1016000 | EUR_2024 | 0.028 | 0 | 162855543.8439 | 8142777.1922 | 8095411.7816 | 0 |  | 16238188.9738
TRANSFORM | 2356 | 2045 | REF methanol from NG | Chemie | Eindverbruiker | PJ | PJ | 30 | 02 Industrie | Energie-intensieve industrie | ETS1 | 19050000 | 952500 | EUR_2024 | 0.028 | 0 | 122141657.8829 | 6107082.8941 | 6071558.8362 | 0 |  | 12178641.7304
TRANSFORM | 2356 | 2050 | REF methanol from NG | Chemie | Eindverbruiker | PJ | PJ | 30 | 02 Industrie | Energie-intensieve industrie | ETS1 | 17780000 | 889000 | EUR_2024 | 0.028 | 0 | 91199104.5526 | 4559955.2276 | 4533430.5977 | 0 |  | 9093385.8253
TRANSFORM | 2357 | 2030 | Methanol from lignocellulosics | Raffinage | Biobased - Complex | PJ | PJ | 20 | 14 Koolstof | Omzetting/centrales | ETS1 | 81280000 | 5080000 | EUR_2024 | 0.028 | 0 | 91.3489 | 393.5959 | 6.0271 | 0 |  | 399.623
TRANSFORM | 2357 | 2035 | Methanol from lignocellulosics | Raffinage | Biobased - Complex | PJ | PJ | 20 | 14 Koolstof | Omzetting/centrales | ETS1 | 77152500 | 4762500 | EUR_2024 | 0.028 | 151655.5526 | 114.3511 | 48.5021 | 7.5448 | 0 |  | 56.0469
TRANSFORM | 2357 | 2040 | Methanol from lignocellulosics | Raffinage | Biobased - Complex | PJ | PJ | 20 | 14 Koolstof | Omzetting/centrales | ETS1 | 73025000 | 4445000 | EUR_2024 | 0.028 | 143566.8904 | 257.385 | 18.4427 | 16.982 | 0 |  | 35.4247
TRANSFORM | 2357 | 2045 | Methanol from lignocellulosics | Raffinage | Biobased - Complex | PJ | PJ | 20 | 14 Koolstof | Omzetting/centrales | ETS1 | 68897500 | 4127500 | EUR_2024 | 0.028 | 135412.2552 | 183.6335 | 14.7042 | 12.116 | 0 |  | 26.8202
TRANSFORM | 2357 | 2050 | Methanol from lignocellulosics | Raffinage | Biobased - Complex | PJ | PJ | 20 | 14 Koolstof | Omzetting/centrales | ETS1 | 64770000 | 3810000 | EUR_2024 | 0.028 | 0 | 131.1875 | 159.2425 | 8.6556 | 0 |  | 167.8981
TRANSFORM | 2358 | 2030 | REF methanol conventional applications | Chemie | Eindverbruiker | Mton methanol | Mton methanol | 30 | 02 Industrie | Energie-intensieve industrie | ETS1 |  |  | EUR_2024 | 0.028 |  |  |  | 0 | 0 |  | 0
TRANSFORM | 2358 | 2035 | REF methanol conventional applications | Chemie | Eindverbruiker | Mton methanol | Mton methanol | 30 | 02 Industrie | Energie-intensieve industrie | ETS1 |  |  | EUR_2024 | 0.028 |  |  |  | 0 | 0 |  | 0
TRANSFORM | 2358 | 2040 | REF methanol conventional applications | Chemie | Eindverbruiker | Mton methanol | Mton methanol | 30 | 02 Industrie | Energie-intensieve industrie | ETS1 |  |  | EUR_2024 | 0.028 |  |  |  | 0 | 0 |  | 0
TRANSFORM | 2358 | 2045 | REF methanol conventional applications | Chemie | Eindverbruiker | Mton methanol | Mton methanol | 30 | 02 Industrie | Energie-intensieve industrie | ETS1 |  |  | EUR_2024 | 0.028 |  |  |  | 0 | 0 |  | 0
TRANSFORM | 2358 | 2050 | REF methanol conventional applications | Chemie | Eindverbruiker | Mton methanol | Mton methanol | 30 | 02 Industrie | Energie-intensieve industrie | ETS1 |  |  | EUR_2024 | 0.028 |  |  |  | 0 | 0 |  | 0
TRANSFORM | 2359 | 2030 | HVC from methanol | Chemie | Eindverbruiker | Mton ethylene | Mton ethylene | 20 | 02 Industrie | Energie-intensieve industrie | ETS1 | 771017000 | 46266100 | EUR_2024 | 0.028 | 28120091.0378 | 140600455.1888 | 8436953.6856 | 9276674.8349 | 0 |  | 17713628.5205
TRANSFORM | 2359 | 2035 | HVC from methanol | Chemie | Eindverbruiker | Mton ethylene | Mton ethylene | 20 | 02 Industrie | Energie-intensieve industrie | ETS1 | 771017000 | 46266100 | EUR_2024 | 0.028 | 81749794.042 | 549349425.3989 | 32964585.0227 | 36245515.5876 | 0 |  | 69210100.6103
TRANSFORM | 2359 | 2040 | HVC from methanol | Chemie | Eindverbruiker | Mton ethylene | Mton ethylene | 20 | 02 Industrie | Energie-intensieve industrie | ETS1 | 771017000 | 46266100 | EUR_2024 | 0.028 | 0 | 439478539.7866 | 26371607.9796 | 28996346.4559 | 0 |  | 55367954.4356
TRANSFORM | 2359 | 2045 | HVC from methanol | Chemie | Eindverbruiker | Mton ethylene | Mton ethylene | 20 | 02 Industrie | Energie-intensieve industrie | ETS1 | 771017000 | 46266100 | EUR_2024 | 0.028 | 12249097.5716 | 500724027.6448 | 30046740.7793 | 33037261.3677 | 0 |  | 63084002.1469
TRANSFORM | 2359 | 2050 | HVC from methanol | Chemie | Eindverbruiker | Mton ethylene | Mton ethylene | 20 | 02 Industrie | Energie-intensieve industrie | ETS1 | 771017000 | 46266100 | EUR_2024 | 0.028 | 8091129.9791 | 400579222.3515 | 24037392.6376 | 26429809.1097 | 0 |  | 50467201.7472
TRANSFORM | 2360 | 2030 | Methanol from ext. H2 and ext. CO2 | Raffinage | Synthetisch | PJ | PJ | 20 | 14 Koolstof | Omzetting/centrales | ETS1 | 10160000 | 254000 | EUR_2024 | 0.028 | 80438891.2016 | 402194456.0079 | 10054861.4002 | 26536380.5812 | 0 |  | 36591241.9814
TRANSFORM | 2360 | 2035 | Methanol from ext. H2 and ext. CO2 | Raffinage | Synthetisch | PJ | PJ | 20 | 14 Koolstof | Omzetting/centrales | ETS1 | 9842500 | 247650 | EUR_2024 | 0.028 | 100629273.4616 | 892772246.5654 | 22463301.6878 | 58904203.5596 | 0 |  | 81367505.2474
TRANSFORM | 2360 | 2040 | Methanol from ext. H2 and ext. CO2 | Raffinage | Synthetisch | PJ | PJ | 20 | 14 Koolstof | Omzetting/centrales | ETS1 | 9525000 | 241300 | EUR_2024 | 0.028 | 34447215.7409 | 1036209220.5419 | 26250633.5871 | 68368029.0152 | 0 |  | 94618662.6022
TRANSFORM | 2360 | 2045 | Methanol from ext. H2 and ext. CO2 | Raffinage | Synthetisch | PJ | PJ | 20 | 14 Koolstof | Omzetting/centrales | ETS1 | 9207500 | 228600 | EUR_2024 | 0.028 | 0 | 929417080.4051 | 23075182.6859 | 61321992.3744 | 0 |  | 84397175.0603
TRANSFORM | 2360 | 2050 | Methanol from ext. H2 and ext. CO2 | Raffinage | Synthetisch | PJ | PJ | 20 | 14 Koolstof | Omzetting/centrales | ETS1 | 8890000 | 215900 | EUR_2024 | 0.028 | 104373738.147 | 1067316757.2918 | 25920549.8199 | 70420472.6076 | 0 |  | 96341022.4275
TRANSFORM | 2361 | 2030 | Methanol from ext. H2 and direct air capture | Raffinage | Synthetisch | PJ | PJ | 20 | 14 Koolstof | Omzetting/centrales | ETS1 | 55880000 | 2540000 | EUR_2024 | 0.028 | 26.2053 | 131.0263 | 5.9557 | 8.645 | 0 |  | 14.6007
TRANSFORM | 2361 | 2035 | Methanol from ext. H2 and direct air capture | Raffinage | Synthetisch | PJ | PJ | 20 | 14 Koolstof | Omzetting/centrales | ETS1 | 48895000 | 2222500 | EUR_2024 | 0.028 | 2.8595 | 128.9453 | 5.8612 | 8.5077 | 0 |  | 14.3688
TRANSFORM | 2361 | 2040 | Methanol from ext. H2 and direct air capture | Raffinage | Synthetisch | PJ | PJ | 20 | 14 Koolstof | Omzetting/centrales | ETS1 | 41910000 | 1905000 | EUR_2024 | 0.028 | 14.6906 | 183.9775 | 8.3626 | 12.1386 | 0 |  | 20.5013
TRANSFORM | 2361 | 2045 | Methanol from ext. H2 and direct air capture | Raffinage | Synthetisch | PJ | PJ | 20 | 14 Koolstof | Omzetting/centrales | ETS1 | 34925000 | 1587500 | EUR_2024 | 0.028 | 17.1918 | 239.2736 | 10.8761 | 15.787 | 0 |  | 26.6631
TRANSFORM | 2361 | 2050 | Methanol from ext. H2 and direct air capture | Raffinage | Synthetisch | PJ | PJ | 20 | 14 Koolstof | Omzetting/centrales | ETS1 | 27940000 | 1270000 | EUR_2024 | 0.028 | 6.0163 | 155.9873 | 7.0903 | 10.2919 | 0 |  | 17.3822
TRANSFORM | 2362 | 2030 | Methanol to Gasoline | Raffinage | Biobased - Complex | PJ | PJ | 20 | 14 Koolstof | Omzetting/centrales | ETS1 | 12319000 | 622300 | EUR_2024 | 0.028 | 13343182.9777 | 73921464.6938 | 3734177.0825 | 4877262.9531 | 0 |  | 8611440.0356
TRANSFORM | 2362 | 2035 | Methanol to Gasoline | Raffinage | Biobased - Complex | PJ | PJ | 20 | 14 Koolstof | Omzetting/centrales | ETS1 | 12319000 | 622300 | EUR_2024 | 0.028 | 0 | 59137032.4993 | 2987334.6314 | 3901801.1745 | 0 |  | 6889135.806
TRANSFORM | 2362 | 2040 | Methanol to Gasoline | Raffinage | Biobased - Complex | PJ | PJ | 20 | 14 Koolstof | Omzetting/centrales | ETS1 | 12319000 | 622300 | EUR_2024 | 0.028 | 0 | 47309629.7543 | 2389867.8948 | 3121441.1874 | 0 |  | 5511309.0822
TRANSFORM | 2362 | 2045 | Methanol to Gasoline | Raffinage | Biobased - Complex | PJ | PJ | 20 | 14 Koolstof | Omzetting/centrales | ETS1 | 12319000 | 622300 | EUR_2024 | 0.028 | 0 | 37847720.2818 | 1911895.1483 | 2497154.0371 | 0 |  | 4409049.1854
TRANSFORM | 2362 | 2050 | Methanol to Gasoline | Raffinage | Biobased - Complex | PJ | PJ | 20 | 14 Koolstof | Omzetting/centrales | ETS1 | 12319000 | 622300 | EUR_2024 | 0.028 | 5773645.0892 | 30.839 | 1.5578 | 2.0347 | 0 |  | 3.5926
TRANSFORM | 2363 | 2030 | Natural Gas boilers - Low Temp - Chemie | Chemie | Eindverbruiker | PJ | PJ | 25 | 02 Industrie | Energie-intensieve industrie | ETS1 | 1778000 | 76200 | EUR_2024 | 0.028 | 0 | 28970806.5181 | 1335454.4865 | 1626874.5998 | 0 |  | 2962329.0863
TRANSFORM | 2363 | 2035 | Natural Gas boilers - Low Temp - Chemie | Chemie | Eindverbruiker | PJ | PJ | 25 | 02 Industrie | Energie-intensieve industrie | ETS1 | 1778000 | 76200 | EUR_2024 | 0.028 | 7387943.8177 | 49422937.432 | 2235272.529 | 2775377.396 | 0 |  | 5010649.925
TRANSFORM | 2363 | 2040 | Natural Gas boilers - Low Temp - Chemie | Chemie | Eindverbruiker | PJ | PJ | 25 | 02 Industrie | Energie-intensieve industrie | ETS1 | 1778000 | 76200 | EUR_2024 | 0.028 | 0 | 25800525.5636 | 1140022.6096 | 1448845.398 | 0 |  | 2588868.0076
TRANSFORM | 2363 | 2045 | Natural Gas boilers - Low Temp - Chemie | Chemie | Eindverbruiker | PJ | PJ | 25 | 02 Industrie | Energie-intensieve industrie | ETS1 | 1778000 | 69850 | EUR_2024 | 0.028 | 5584875.2838 | 37237313.8078 | 1484806.6221 | 2091085.7266 | 0 |  | 3575892.3487
TRANSFORM | 2363 | 2050 | Natural Gas boilers - Low Temp - Chemie | Chemie | Eindverbruiker | PJ | PJ | 25 | 02 Industrie | Energie-intensieve industrie | ETS1 | 1778000 | 63500 | EUR_2024 | 0.028 | 521356.6808 | 23356509.0368 | 848938.8751 | 1311600.0505 | 0 |  | 2160538.9256
TRANSFORM | 2364 | 2030 | REF Glass production conventional furnaces | Glasindustrie | Eindverbruiker | Mton glass | Mton glass | 15 | 02 Industrie | Overige industrie | ETS1 | 187833000 | 5638800 | EUR_2024 | 0.028 | 0 | 0 | 0 | 0 | 0 |  | 0
TRANSFORM | 2364 | 2035 | REF Glass production conventional furnaces | Glasindustrie | Eindverbruiker | Mton glass | Mton glass | 15 | 02 Industrie | Overige industrie | ETS1 | 187833000 | 5638800 | EUR_2024 | 0.028 | 13159314.543 | 0 | 0 | 0 | 0 |  | 0
TRANSFORM | 2364 | 2040 | REF Glass production conventional furnaces | Glasindustrie | Eindverbruiker | Mton glass | Mton glass | 15 | 02 Industrie | Overige industrie | ETS1 | 187833000 | 5638800 | EUR_2024 | 0.028 | 13159341.5365 | 134.9675 | 4.0518 | 11.1428 | 0 |  | 15.1946
TRANSFORM | 2364 | 2045 | REF Glass production conventional furnaces | Glasindustrie | Eindverbruiker | Mton glass | Mton glass | 15 | 02 Industrie | Overige industrie | ETS1 | 187833000 | 5638800 | EUR_2024 | 0.028 | 0 | 0 | 0 | 0 | 0 |  | 0
TRANSFORM | 2364 | 2050 | REF Glass production conventional furnaces | Glasindustrie | Eindverbruiker | Mton glass | Mton glass | 15 | 02 Industrie | Overige industrie | ETS1 | 187833000 | 5638800 | EUR_2024 | 0.028 | 13159314.543 | 0 | 0 | 0 | 0 |  | 0
TRANSFORM | 2365 | 2030 | Glass production with electric cold-top furnaces | Glasindustrie | Eindverbruiker | Mton glass | Mton glass | 15 | 02 Industrie | Overige industrie | ETS1 | 438404000 | 13779500 | EUR_2024 | 0.028 | 0 | 0 | 0 | 0 | 0 |  | 0
TRANSFORM | 2365 | 2035 | Glass production with electric cold-top furnaces | Glasindustrie | Eindverbruiker | Mton glass | Mton glass | 15 | 02 Industrie | Overige industrie | ETS1 | 438404000 | 13779500 | EUR_2024 | 0.028 | 0 | 0 | 0 | 0 | 0 |  | 0
TRANSFORM | 2365 | 2040 | Glass production with electric cold-top furnaces | Glasindustrie | Eindverbruiker | Mton glass | Mton glass | 15 | 02 Industrie | Overige industrie | ETS1 | 438404000 | 13779500 | EUR_2024 | 0.028 | 0 | 0 | 0 | 0 | 0 |  | 0
TRANSFORM | 2365 | 2045 | Glass production with electric cold-top furnaces | Glasindustrie | Eindverbruiker | Mton glass | Mton glass | 15 | 02 Industrie | Overige industrie | ETS1 | 438404000 | 13779500 | EUR_2024 | 0.028 | 0 | 0 | 0 | 0 | 0 |  | 0
TRANSFORM | 2365 | 2050 | Glass production with electric cold-top furnaces | Glasindustrie | Eindverbruiker | Mton glass | Mton glass | 15 | 02 Industrie | Overige industrie | ETS1 | 438404000 | 13779500 | EUR_2024 | 0.028 | 0 | 0 | 0 | 0 | 0 |  | 0
TRANSFORM | 2366 | 2030 | Glass production with efficient furnaces | Glasindustrie | Eindverbruiker | Mton glass | Mton glass | 15 | 02 Industrie | Overige industrie | ETS1 | 237998000 | 7518400 | EUR_2024 | 0.028 | 41643826.2246 | 208219131.1232 | 6577680.1294 | 17190463.6964 | 0 |  | 23768143.8258
TRANSFORM | 2366 | 2035 | Glass production with efficient furnaces | Glasindustrie | Eindverbruiker | Mton glass | Mton glass | 15 | 02 Industrie | Overige industrie | ETS1 | 237998000 | 7518400 | EUR_2024 | 0.028 | 0 | 205447321.1528 | 6490118.1495 | 16961624.4999 | 0 |  | 23451742.6494
TRANSFORM | 2366 | 2040 | Glass production with efficient furnaces | Glasindustrie | Eindverbruiker | Mton glass | Mton glass | 15 | 02 Industrie | Overige industrie | ETS1 | 237998000 | 7518400 | EUR_2024 | 0.028 | 0 | 200608519.3336 | 6337259.5222 | 16562135.5261 | 0 |  | 22899395.0483
TRANSFORM | 2366 | 2045 | Glass production with efficient furnaces | Glasindustrie | Eindverbruiker | Mton glass | Mton glass | 15 | 02 Industrie | Overige industrie | ETS1 | 237998000 | 7518400 | EUR_2024 | 0.028 | 41721225.1738 | 200995514.0796 | 6349484.7564 | 16594085.6121 | 0 |  | 22943570.3685
TRANSFORM | 2366 | 2050 | Glass production with efficient furnaces | Glasindustrie | Eindverbruiker | Mton glass | Mton glass | 15 | 02 Industrie | Overige industrie | ETS1 | 237998000 | 7518400 | EUR_2024 | 0.028 | 0 | 201542608.4379 | 6366767.5664 | 16639253.4391 | 0 |  | 23006021.0056
TRANSFORM | 2367 | 2030 | REF Ceramics production in conventional kilns | Keramiekindustrie | Eindverbruiker | Mton ceramics | Mton ceramics | 30 | 02 Industrie | Overige industrie | ETS1 | 187833000 | 9398000 | EUR_2024 | 0.028 | 12795946.3581 | 513353781.0256 | 25685043.8106 | 25518383.6483 | 0 |  | 51203427.4589
TRANSFORM | 2367 | 2035 | REF Ceramics production in conventional kilns | Keramiekindustrie | Eindverbruiker | Mton ceramics | Mton ceramics | 30 | 02 Industrie | Overige industrie | ETS1 | 187833000 | 9398000 | EUR_2024 | 0.028 | 13857364.0791 | 492765791.574 | 24654948.3276 | 24494972.0503 | 0 |  | 49149920.3779
TRANSFORM | 2367 | 2040 | REF Ceramics production in conventional kilns | Keramiekindustrie | Eindverbruiker | Mton ceramics | Mton ceramics | 30 | 02 Industrie | Overige industrie | ETS1 | 187833000 | 9398000 | EUR_2024 | 0.028 | 13886414.72 | 472323055.3269 | 23632120.4153 | 23478780.8667 | 0 |  | 47110901.2819
TRANSFORM | 2367 | 2045 | REF Ceramics production in conventional kilns | Keramiekindustrie | Eindverbruiker | Mton ceramics | Mton ceramics | 30 | 02 Industrie | Overige industrie | ETS1 | 187833000 | 9398000 | EUR_2024 | 0.028 | 16026120.2822 | 462578846.8909 | 23144580.5747 | 22994404.4806 | 0 |  | 46138985.0553
TRANSFORM | 2367 | 2050 | REF Ceramics production in conventional kilns | Keramiekindustrie | Eindverbruiker | Mton ceramics | Mton ceramics | 30 | 02 Industrie | Overige industrie | ETS1 | 187833000 | 9398000 | EUR_2024 | 0.028 | 16032230.5347 | 452865189.7175 | 22658569.33 | 22511546.7721 | 0 |  | 45170116.1021
TRANSFORM | 2368 | 2030 | Ceramics production in electric kilns | Keramiekindustrie | Eindverbruiker | Mton ceramics | Mton ceramics | 30 | 02 Industrie | Overige industrie | ETS1 | 0 | 0 | EUR_2024 | 0.028 | 0 | 0 | 0 | 0 | 0 |  | 0
TRANSFORM | 2368 | 2035 | Ceramics production in electric kilns | Keramiekindustrie | Eindverbruiker | Mton ceramics | Mton ceramics | 30 | 02 Industrie | Overige industrie | ETS1 | 172212000 | 8642350 | EUR_2024 | 0.028 | 0 | 0 | 0 | 0 | 0 |  | 0
TRANSFORM | 2368 | 2040 | Ceramics production in electric kilns | Keramiekindustrie | Eindverbruiker | Mton ceramics | Mton ceramics | 30 | 02 Industrie | Overige industrie | ETS1 | 344424000 | 17284700 | EUR_2024 | 0.028 | 0 | 0 | 0 | 0 | 0 |  | 0
TRANSFORM | 2368 | 2045 | Ceramics production in electric kilns | Keramiekindustrie | Eindverbruiker | Mton ceramics | Mton ceramics | 30 | 02 Industrie | Overige industrie | ETS1 | 344424000 | 17284700 | EUR_2024 | 0.028 | 0 | 0 | 0 | 0 | 0 |  | 0
TRANSFORM | 2368 | 2050 | Ceramics production in electric kilns | Keramiekindustrie | Eindverbruiker | Mton ceramics | Mton ceramics | 30 | 02 Industrie | Overige industrie | ETS1 | 344424000 | 17284700 | EUR_2024 | 0.028 | 0 | 0 | 0 | 0 | 0 |  | 0
TRANSFORM | 2375 | 2030 | Waste Gas 200-400C Boilers - Refineries | Raffinage | Fossiel - Complex | PJ | PJ | 25 | 14 Koolstof | Omzetting/centrales | ETS1 | 1778000 | 76200 | EUR_2024 | 0.028 | 4910694.9367 | 119762942.2934 | 17579009.4672 | 6725366.4026 | 0 |  | 24304375.8698
TRANSFORM | 2375 | 2035 | Waste Gas 200-400C Boilers - Refineries | Raffinage | Fossiel - Complex | PJ | PJ | 25 | 14 Koolstof | Omzetting/centrales | ETS1 | 1778000 | 76200 | EUR_2024 | 0.028 | 980732.0021 | 100864235.4016 | 11258608.9598 | 5664097.149 | 0 |  | 16922706.1088
TRANSFORM | 2375 | 2040 | Waste Gas 200-400C Boilers - Refineries | Raffinage | Fossiel - Complex | PJ | PJ | 25 | 14 Koolstof | Omzetting/centrales | ETS1 | 1778000 | 76200 | EUR_2024 | 0.028 | 3749697.1038 | 95810354.0181 | 5494695.3233 | 5380293.1324 | 0 |  | 10874988.4557
TRANSFORM | 2375 | 2045 | Waste Gas 200-400C Boilers - Refineries | Raffinage | Fossiel - Complex | PJ | PJ | 25 | 14 Koolstof | Omzetting/centrales | ETS1 | 1778000 | 69850 | EUR_2024 | 0.028 | 4760473.3891 | 95810354.0612 | 3990215.4746 | 5380293.1348 | 0 |  | 9370508.6094
TRANSFORM | 2375 | 2050 | Waste Gas 200-400C Boilers - Refineries | Raffinage | Fossiel - Complex | PJ | PJ | 25 | 14 Koolstof | Omzetting/centrales | ETS1 | 1778000 | 63500 | EUR_2024 | 0.028 | 4760473.3616 | 95810353.9666 | 3906345.5449 | 5380293.1295 | 0 |  | 9286638.6744
TRANSFORM | 2376 | 2030 | Waste Gas 200-400C Boilers CCS- Refineries | Raffinage | Fossiel - Complex | PJ | PJ | 25 | 14 Koolstof | Omzetting/centrales | ETS1 | 36703000 | 139700 | EUR_2024 | 0.028 | 0 | 20.6472 | 0.078588 | 1.1595 | 0 |  | 1.238
TRANSFORM | 2376 | 2035 | Waste Gas 200-400C Boilers CCS- Refineries | Raffinage | Fossiel - Complex | PJ | PJ | 25 | 14 Koolstof | Omzetting/centrales | ETS1 | 36703000 | 139700 | EUR_2024 | 0.028 | 125837.7858 | 11.2491 | 0.042817 | 0.6317 | 0 |  | 0.67452
TRANSFORM | 2376 | 2040 | Waste Gas 200-400C Boilers CCS- Refineries | Raffinage | Fossiel - Complex | PJ | PJ | 25 | 14 Koolstof | Omzetting/centrales | ETS1 | 36703000 | 139700 | EUR_2024 | 0.028 | 125842.0021 | 22.9325 | 0.087286 | 1.2878 | 0 |  | 1.3751
TRANSFORM | 2376 | 2045 | Waste Gas 200-400C Boilers CCS- Refineries | Raffinage | Fossiel - Complex | PJ | PJ | 25 | 14 Koolstof | Omzetting/centrales | ETS1 | 36703000 | 139700 | EUR_2024 | 0.028 | 125839.1412 | 20.3116 | 0.07731 | 1.1406 | 0 |  | 1.2179
TRANSFORM | 2376 | 2050 | Waste Gas 200-400C Boilers CCS- Refineries | Raffinage | Fossiel - Complex | PJ | PJ | 25 | 14 Koolstof | Omzetting/centrales | ETS1 | 36703000 | 139700 | EUR_2024 | 0.028 | 125839.1424 | 17.6967 | 0.067358 | 0.99377 | 0 |  | 1.0611
TRANSFORM | 2377 | 2030 | Waste Gas 100-200C Boilers - Refineries | Raffinage | Fossiel - Complex | PJ | PJ | 25 | 14 Koolstof | Omzetting/centrales | ETS1 | 1778000 | 76200 | EUR_2024 | 0.028 | 8386616.2093 | 43351482.8065 | 5357968.9485 | 2434430.8881 | 0 |  | 7792399.8367
TRANSFORM | 2377 | 2035 | Waste Gas 100-200C Boilers - Refineries | Raffinage | Fossiel - Complex | PJ | PJ | 25 | 14 Koolstof | Omzetting/centrales | ETS1 | 1778000 | 76200 | EUR_2024 | 0.028 | 0 | 34681186.3993 | 1519675.0434 | 1947544.7192 | 0 |  | 3467219.7626
TRANSFORM | 2377 | 2040 | Waste Gas 100-200C Boilers - Refineries | Raffinage | Fossiel - Complex | PJ | PJ | 25 | 14 Koolstof | Omzetting/centrales | ETS1 | 1778000 | 76200 | EUR_2024 | 0.028 | 70920.3182 | 34681187.5503 | 3645206.8948 | 1947544.7838 | 0 |  | 5592751.6785
TRANSFORM | 2377 | 2045 | Waste Gas 100-200C Boilers - Refineries | Raffinage | Fossiel - Complex | PJ | PJ | 25 | 14 Koolstof | Omzetting/centrales | ETS1 | 1778000 | 69850 | EUR_2024 | 0.028 | 639241.8041 | 37522796.1306 | 3946953.4989 | 2107117.1733 | 0 |  | 6054070.6722
TRANSFORM | 2377 | 2050 | Waste Gas 100-200C Boilers - Refineries | Raffinage | Fossiel - Complex | PJ | PJ | 25 | 14 Koolstof | Omzetting/centrales | ETS1 | 1778000 | 63500 | EUR_2024 | 0.028 | 953005.1941 | 41933221.6609 | 1558515.5735 | 2354787.5053 | 0 |  | 3913303.0788
TRANSFORM | 2378 | 2030 | Waste Gas 100-200C Boilers CCS - Refineries | Raffinage | Fossiel - Complex | PJ | PJ | 25 | 14 Koolstof | Omzetting/centrales | ETS1 | 35687000 | 139700 | EUR_2024 | 0.028 | 0 | 20.7248 | 0.081129 | 1.1638 | 0 |  | 1.2449
TRANSFORM | 2378 | 2035 | Waste Gas 100-200C Boilers CCS - Refineries | Raffinage | Fossiel - Complex | PJ | PJ | 25 | 14 Koolstof | Omzetting/centrales | ETS1 | 35687000 | 139700 | EUR_2024 | 0.028 | 122354.3329 | 11.3171 | 0.044302 | 0.63552 | 0 |  | 0.67982
TRANSFORM | 2378 | 2040 | Waste Gas 100-200C Boilers CCS - Refineries | Raffinage | Fossiel - Complex | PJ | PJ | 25 | 14 Koolstof | Omzetting/centrales | ETS1 | 35687000 | 139700 | EUR_2024 | 0.028 | 122358.5613 | 23.0512 | 0.090236 | 1.2945 | 0 |  | 1.3847
TRANSFORM | 2378 | 2045 | Waste Gas 100-200C Boilers CCS - Refineries | Raffinage | Fossiel - Complex | PJ | PJ | 25 | 14 Koolstof | Omzetting/centrales | ETS1 | 35687000 | 139700 | EUR_2024 | 0.028 | 122355.6832 | 20.3948 | 0.079837 | 1.1453 | 0 |  | 1.2251
TRANSFORM | 2378 | 2050 | Waste Gas 100-200C Boilers CCS - Refineries | Raffinage | Fossiel - Complex | PJ | PJ | 25 | 14 Koolstof | Omzetting/centrales | ETS1 | 35687000 | 139700 | EUR_2024 | 0.028 | 122355.687 | 17.7572 | 0.069512 | 0.99717 | 0 |  | 1.0667
TRANSFORM | 2380 | 2030 | DME truck | Wegtransport Vracht | Eindverbruiker | Mvtg | Bn vtgkm vracht | 8 | 03a Transport (nationaal) | Wegtransport | ETS2 | 0 | 2428862300 | EUR_2024 | 0.028 | 0 | 0 | 0 | 0 | 0 |  | 0
TRANSFORM | 2380 | 2035 | DME truck | Wegtransport Vracht | Eindverbruiker | Mvtg | Bn vtgkm vracht | 8 | 03a Transport (nationaal) | Wegtransport | ETS2 | 0 | 2428862300 | EUR_2024 | 0.028 | 0 | 0 | 0 | 0 | 0 |  | 0
TRANSFORM | 2380 | 2040 | DME truck | Wegtransport Vracht | Eindverbruiker | Mvtg | Bn vtgkm vracht | 8 | 03a Transport (nationaal) | Wegtransport | ETS2 | 0 | 2428862300 | EUR_2024 | 0.028 | 0 | 0 | 0 | 0 | 0 |  | 0
TRANSFORM | 2380 | 2045 | DME truck | Wegtransport Vracht | Eindverbruiker | Mvtg | Bn vtgkm vracht | 8 | 03a Transport (nationaal) | Wegtransport | ETS2 | 0 | 2428862300 | EUR_2024 | 0.028 | 0 | 0 | 0 | 0 | 0 |  | 0
TRANSFORM | 2380 | 2050 | DME truck | Wegtransport Vracht | Eindverbruiker | Mvtg | Bn vtgkm vracht | 8 | 03a Transport (nationaal) | Wegtransport | ETS2 | 0 | 2428862300 | EUR_2024 | 0.028 | 0 | 0 | 0 | 0 | 0 |  | 0
TRANSFORM | 2381 | 2030 | DME truck with 18% energy consumption reduction | Wegtransport Vracht | Eindverbruiker | Mvtg | Bn vtgkm vracht | 8 | 03a Transport (nationaal) | Wegtransport | ETS2 | 3765296000 | 2473629800 | EUR_2024 | 0.028 | 26557109.0563 | 132881116.718 | 87296905.7867 | 18770389.2291 | 0 |  | 106067295.0157
TRANSFORM | 2381 | 2035 | DME truck with 18% energy consumption reduction | Wegtransport Vracht | Eindverbruiker | Mvtg | Bn vtgkm vracht | 8 | 03a Transport (nationaal) | Wegtransport | ETS2 | 3765296000 | 2473629800 | EUR_2024 | 0.028 | 0 | 30224882.105 | 19856385.5475 | 4269476.4729 | 0 |  | 24125862.0203
TRANSFORM | 2381 | 2040 | DME truck with 18% energy consumption reduction | Wegtransport Vracht | Eindverbruiker | Mvtg | Bn vtgkm vracht | 8 | 03a Transport (nationaal) | Wegtransport | ETS2 | 3765296000 | 2473629800 | EUR_2024 | 0.028 | 0 | 0 | 0 | 0 | 0 |  | 0
TRANSFORM | 2381 | 2045 | DME truck with 18% energy consumption reduction | Wegtransport Vracht | Eindverbruiker | Mvtg | Bn vtgkm vracht | 8 | 03a Transport (nationaal) | Wegtransport | ETS2 | 3765296000 | 2473629800 | EUR_2024 | 0.028 | 133289.5436 | 666447.7182 | 437826.1194 | 94140.412 | 0 |  | 531966.5314
TRANSFORM | 2381 | 2050 | DME truck with 18% energy consumption reduction | Wegtransport Vracht | Eindverbruiker | Mvtg | Bn vtgkm vracht | 8 | 03a Transport (nationaal) | Wegtransport | ETS2 | 3765296000 | 2473629800 | EUR_2024 | 0.028 | 265.3033 | 667774.2349 | 438697.5811 | 94327.7918 | 0 |  | 533025.3728
TRANSFORM | 2382 | 2030 | Methanol for shipping from NG | Raffinage | Biobased - Complex | PJ | PJ | 30 | 14 Koolstof | Omzetting/centrales | ETS1 | 22860000 | 1143000 | EUR_2024 | 0.028 | 0 | 18.0284 | 0.90142 | 0.89618 | 0 |  | 1.7976
TRANSFORM | 2382 | 2035 | Methanol for shipping from NG | Raffinage | Biobased - Complex | PJ | PJ | 30 | 14 Koolstof | Omzetting/centrales | ETS1 | 21590000 | 1079500 | EUR_2024 | 0.028 | 106700.4217 | 10.6969 | 0.53484 | 0.53173 | 0 |  | 1.0666
TRANSFORM | 2382 | 2040 | Methanol for shipping from NG | Raffinage | Biobased - Complex | PJ | PJ | 30 | 14 Koolstof | Omzetting/centrales | ETS1 | 20320000 | 1016000 | EUR_2024 | 0.028 | 428096347.0822 | 2139979619.8892 | 106998980.9945 | 106376582.6966 | 0 |  | 213375563.6911
TRANSFORM | 2382 | 2045 | Methanol for shipping from NG | Raffinage | Biobased - Complex | PJ | PJ | 30 | 14 Koolstof | Omzetting/centrales | ETS1 | 19050000 | 952500 | EUR_2024 | 0.028 | 0 | 1604984638.4832 | 80249231.9242 | 79782433.223 | 0 |  | 160031665.1472
TRANSFORM | 2382 | 2050 | Methanol for shipping from NG | Raffinage | Biobased - Complex | PJ | PJ | 30 | 14 Koolstof | Omzetting/centrales | ETS1 | 17780000 | 889000 | EUR_2024 | 0.028 | 0 | 1198388527.2995 | 59919426.365 | 59570883.3356 | 0 |  | 119490309.7006
TRANSFORM | 2383 | 2030 | Methanol vessel | Zeescheepvaart | Eindverbruiker | PJ | PJ | 20 | 03b Transport (internationaal) | Zeescheepvaart | ETS1 | 0 | 0 | EUR_2024 | 0.028 | 0 | 0 | 0 | 0 | 0 |  | 0
TRANSFORM | 2383 | 2035 | Methanol vessel | Zeescheepvaart | Eindverbruiker | PJ | PJ | 20 | 03b Transport (internationaal) | Zeescheepvaart | ETS1 | 0 | 0 | EUR_2024 | 0.028 | 0 | 0 | 0 | 0 | 0 |  | 0
TRANSFORM | 2383 | 2040 | Methanol vessel | Zeescheepvaart | Eindverbruiker | PJ | PJ | 20 | 03b Transport (internationaal) | Zeescheepvaart | ETS1 | 0 | 0 | EUR_2024 | 0.028 | 0 | 0 | 0 | 0 | 0 |  | 0
TRANSFORM | 2383 | 2045 | Methanol vessel | Zeescheepvaart | Eindverbruiker | PJ | PJ | 20 | 03b Transport (internationaal) | Zeescheepvaart | ETS1 | 0 | 0 | EUR_2024 | 0.028 | 0 | 0 | 0 | 0 | 0 |  | 0
TRANSFORM | 2383 | 2050 | Methanol vessel | Zeescheepvaart | Eindverbruiker | PJ | PJ | 20 | 03b Transport (internationaal) | Zeescheepvaart | ETS1 | 0 | 0 | EUR_2024 | 0.028 | 0 | 0 | 0 | 0 | 0 |  | 0
TRANSFORM | 2384 | 2030 | NG to LNG for shipping | Infrastructuur gas | Fossiel - Eenvoudig | PJ | PJ | 20 | 14 Koolstof | Infrastructuur | ETS1 | 20574000 | 609600 | EUR_2024 | 0.028 | 0 | 95.5601 | 2.8314 | 6.305 | 0 |  | 9.1364
TRANSFORM | 2384 | 2035 | NG to LNG for shipping | Infrastructuur gas | Fossiel - Eenvoudig | PJ | PJ | 20 | 14 Koolstof | Infrastructuur | ETS1 | 19494500 | 584200 | EUR_2024 | 0.028 | 300348.7996 | 54.429 | 1.6311 | 3.5912 | 0 |  | 5.2223
TRANSFORM | 2384 | 2040 | NG to LNG for shipping | Infrastructuur gas | Fossiel - Eenvoudig | PJ | PJ | 20 | 14 Koolstof | Infrastructuur | ETS1 | 18415000 | 558800 | EUR_2024 | 0.028 | 283735.3673 | 108.5989 | 3.2954 | 7.1652 | 0 |  | 10.4607
TRANSFORM | 2384 | 2045 | NG to LNG for shipping | Infrastructuur gas | Fossiel - Eenvoudig | PJ | PJ | 20 | 14 Koolstof | Infrastructuur | ETS1 | 17399000 | 527050 | EUR_2024 | 0.028 | 268071.3147 | 108.1985 | 3.2775 | 7.1388 | 0 |  | 10.4164
TRANSFORM | 2384 | 2050 | NG to LNG for shipping | Infrastructuur gas | Fossiel - Eenvoudig | PJ | PJ | 20 | 14 Koolstof | Infrastructuur | ETS1 | 16383000 | 495300 | EUR_2024 | 0.028 | 12687600.5269 | 67224275.3561 | 2032361.8131 | 4435389.2216 | 0 |  | 6467751.0347
TRANSFORM | 2385 | 2030 | LNG vessel | Zeescheepvaart | Eindverbruiker | PJ | PJ | 20 | 03b Transport (internationaal) | Zeescheepvaart | ETS1 | 0 | 0 | EUR_2024 | 0.028 | 0 | 0 | 0 | 0 | 0 |  | 0
TRANSFORM | 2385 | 2035 | LNG vessel | Zeescheepvaart | Eindverbruiker | PJ | PJ | 20 | 03b Transport (internationaal) | Zeescheepvaart | ETS1 | 0 | 0 | EUR_2024 | 0.028 | 0 | 0 | 0 | 0 | 0 |  | 0
TRANSFORM | 2385 | 2040 | LNG vessel | Zeescheepvaart | Eindverbruiker | PJ | PJ | 20 | 03b Transport (internationaal) | Zeescheepvaart | ETS1 | 0 | 0 | EUR_2024 | 0.028 | 0 | 0 | 0 | 0 | 0 |  | 0
TRANSFORM | 2385 | 2045 | LNG vessel | Zeescheepvaart | Eindverbruiker | PJ | PJ | 20 | 03b Transport (internationaal) | Zeescheepvaart | ETS1 | 0 | 0 | EUR_2024 | 0.028 | 0 | 0 | 0 | 0 | 0 |  | 0
TRANSFORM | 2385 | 2050 | LNG vessel | Zeescheepvaart | Eindverbruiker | PJ | PJ | 20 | 03b Transport (internationaal) | Zeescheepvaart | ETS1 | 0 | 0 | EUR_2024 | 0.028 | 0 | 0 | 0 | 0 | 0 |  | 0
TRANSFORM | 2386 | 2030 | Biogas to Bio-LNG for shipping | Productie groen gas | Biobased - Eenvoudig | PJ | PJ | 20 | 14 Koolstof | Omzetting/centrales | ETS1 | 20574000 | 609600 | EUR_2024 | 0.028 | 0 | 28.7861 | 0.85292 | 1.8993 | 0 |  | 2.7522
TRANSFORM | 2386 | 2035 | Biogas to Bio-LNG for shipping | Productie groen gas | Biobased - Eenvoudig | PJ | PJ | 20 | 14 Koolstof | Omzetting/centrales | ETS1 | 19494500 | 584200 | EUR_2024 | 0.028 | 148752.3141 | 14.6515 | 0.43907 | 0.96669 | 0 |  | 1.4058
TRANSFORM | 2386 | 2040 | Biogas to Bio-LNG for shipping | Productie groen gas | Biobased - Eenvoudig | PJ | PJ | 20 | 14 Koolstof | Omzetting/centrales | ETS1 | 18415000 | 558800 | EUR_2024 | 0.028 | 140520.3886 | 27.7818 | 0.84303 | 1.833 | 0 |  | 2.6761
TRANSFORM | 2386 | 2045 | Biogas to Bio-LNG for shipping | Productie groen gas | Biobased - Eenvoudig | PJ | PJ | 20 | 14 Koolstof | Omzetting/centrales | ETS1 | 17399000 | 527050 | EUR_2024 | 0.028 | 75879095.789 | 378731680.6683 | 11472529.0129 | 24988330.5607 | 0 |  | 36460859.5736
TRANSFORM | 2386 | 2050 | Biogas to Bio-LNG for shipping | Productie groen gas | Biobased - Eenvoudig | PJ | PJ | 20 | 14 Koolstof | Omzetting/centrales | ETS1 | 16383000 | 495300 | EUR_2024 | 0.028 | 0 | 285292172.2696 | 8625112.1849 | 18823286.9626 | 0 |  | 27448399.1475
TRANSFORM | 2387 | 2030 | Synthetic LNG production from ext. H2 and CO2 | Infrastructuur gas | Fossiel - Eenvoudig | PJ | PJ | 20 | 14 Koolstof | Infrastructuur | ETS1 | 38227000 | 2374900 | EUR_2024 | 0.028 | 37.6019 | 188.0094 | 11.6803 | 12.4047 | 0 |  | 24.085
TRANSFORM | 2387 | 2035 | Synthetic LNG production from ext. H2 and CO2 | Infrastructuur gas | Fossiel - Eenvoudig | PJ | PJ | 20 | 14 Koolstof | Infrastructuur | ETS1 | 37211000 | 2349500 | EUR_2024 | 0.028 | 0 | 34.7086 | 2.1915 | 2.29 | 0 |  | 4.4815
TRANSFORM | 2387 | 2040 | Synthetic LNG production from ext. H2 and CO2 | Infrastructuur gas | Fossiel - Eenvoudig | PJ | PJ | 20 | 14 Koolstof | Infrastructuur | ETS1 | 36195000 | 2324100 | EUR_2024 | 0.028 | 4.9937 | 58.7293 | 3.771 | 3.8749 | 0 |  | 7.6459
TRANSFORM | 2387 | 2045 | Synthetic LNG production from ext. H2 and CO2 | Infrastructuur gas | Fossiel - Eenvoudig | PJ | PJ | 20 | 14 Koolstof | Infrastructuur | ETS1 | 35179000 | 2292350 | EUR_2024 | 0.028 | 2.3919 | 69.0404 | 4.4988 | 4.5552 | 0 |  | 9.0541
TRANSFORM | 2387 | 2050 | Synthetic LNG production from ext. H2 and CO2 | Infrastructuur gas | Fossiel - Eenvoudig | PJ | PJ | 20 | 14 Koolstof | Infrastructuur | ETS1 | 34163000 | 2260600 | EUR_2024 | 0.028 | 30.6659 | 52.3544 | 3.4643 | 3.4543 | 0 |  | 6.9186
TRANSFORM | 2388 | 2030 | Methanol from lignocellulosics with CC | Raffinage | Biobased - Complex | PJ | PJ | 20 | 14 Koolstof | Omzetting/centrales | ETS1 | 90170000 | 5080000 | EUR_2024 | 0.028 | 0 | 96.8248 | 5.4549 | 6.3884 | 0 |  | 11.8433
TRANSFORM | 2388 | 2035 | Methanol from lignocellulosics with CC | Raffinage | Biobased - Complex | PJ | PJ | 20 | 14 Koolstof | Omzetting/centrales | ETS1 | 85725000 | 4762500 | EUR_2024 | 0.028 | 157836.9616 | 643.1837 | 35.7324 | 42.4366 | 0 |  | 78.169
TRANSFORM | 2388 | 2040 | Methanol from lignocellulosics with CC | Raffinage | Biobased - Complex | PJ | PJ | 20 | 14 Koolstof | Omzetting/centrales | ETS1 | 81280000 | 4445000 | EUR_2024 | 0.028 | 526355994.8766 | 2631032842.6567 | 143884608.5828 | 173592867.3097 | 0 |  | 317477475.8925
TRANSFORM | 2388 | 2045 | Methanol from lignocellulosics with CC | Raffinage | Biobased - Complex | PJ | PJ | 20 | 14 Koolstof | Omzetting/centrales | ETS1 | 76835000 | 4127500 | EUR_2024 | 0.028 | 160956066.3669 | 3291221716.4653 | 176801166.587 | 217151456.8158 | 0 |  | 393952623.4028
TRANSFORM | 2388 | 2050 | Methanol from lignocellulosics with CC | Raffinage | Biobased - Complex | PJ | PJ | 20 | 14 Koolstof | Omzetting/centrales | ETS1 | 72390000 | 3810000 | EUR_2024 | 0.028 | 524285011.565 | 5724243312.213 | 301275963.8007 | 377679743.7245 | 0 |  | 678955707.5252
TRANSFORM | 2389 | 2030 | Methanol from biogas | Raffinage | Biobased - Complex | PJ | PJ | 30 | 14 Koolstof | Omzetting/centrales | ETS1 | 22860000 | 1143000 | EUR_2024 | 0.028 | 0 | 83.0926 | 4.1546 | 4.1305 | 0 |  | 8.2851
TRANSFORM | 2389 | 2035 | Methanol from biogas | Raffinage | Biobased - Complex | PJ | PJ | 30 | 14 Koolstof | Omzetting/centrales | ETS1 | 21590000 | 1079500 | EUR_2024 | 0.028 | 145026.7104 | 86.7825 | 4.3391 | 4.3139 | 0 |  | 8.653
TRANSFORM | 2389 | 2040 | Methanol from biogas | Raffinage | Biobased - Complex | PJ | PJ | 30 | 14 Koolstof | Omzetting/centrales | ETS1 | 20320000 | 1016000 | EUR_2024 | 0.028 | 136499.3291 | 107.5034 | 5.3752 | 5.3439 | 0 |  | 10.7191
TRANSFORM | 2389 | 2045 | Methanol from biogas | Raffinage | Biobased - Complex | PJ | PJ | 30 | 14 Koolstof | Omzetting/centrales | ETS1 | 19050000 | 952500 | EUR_2024 | 0.028 | 10878181.8901 | 53751193.8415 | 2687559.6921 | 2671926.5284 | 0 |  | 5359486.2205
TRANSFORM | 2389 | 2050 | Methanol from biogas | Raffinage | Biobased - Complex | PJ | PJ | 30 | 14 Koolstof | Omzetting/centrales | ETS1 | 17780000 | 889000 | EUR_2024 | 0.028 | 54529842.8939 | 322219833.4207 | 16110991.671 | 16017276.2571 | 0 |  | 32128267.9281
TRANSFORM | 2392 | 2030 | Lignocellulosic ethanol production with CC | Raffinage | Biobased - Complex | PJ | PJ | 20 | 14 Koolstof | Omzetting/centrales | ETS1 | 110490000 | 6350000 | EUR_2024 | 0.028 | 176202556.3912 | 892399212.6571 | 59577797.3173 | 58879591.1622 | 0 |  | 118457388.4795
TRANSFORM | 2392 | 2035 | Lignocellulosic ethanol production with CC | Raffinage | Biobased - Complex | PJ | PJ | 20 | 14 Koolstof | Omzetting/centrales | ETS1 | 105092500 | 6032500 | EUR_2024 | 0.028 | 0 | 679043507.8831 | 39017272.0622 | 44802599.0593 | 0 |  | 83819871.1216
TRANSFORM | 2392 | 2040 | Lignocellulosic ethanol production with CC | Raffinage | Biobased - Complex | PJ | PJ | 20 | 14 Koolstof | Omzetting/centrales | ETS1 | 99695000 | 5715000 | EUR_2024 | 0.028 | 0 | 515334529.3171 | 29567984.803 | 34001247.3875 | 0 |  | 63569232.1905
TRANSFORM | 2392 | 2045 | Lignocellulosic ethanol production with CC | Raffinage | Biobased - Complex | PJ | PJ | 20 | 14 Koolstof | Omzetting/centrales | ETS1 | 94297500 | 5397500 | EUR_2024 | 0.028 | 279461913.3554 | 1881504575.8124 | 165283075.3892 | 124139755.6413 | 0 |  | 289422831.0305
TRANSFORM | 2392 | 2050 | Lignocellulosic ethanol production with CC | Raffinage | Biobased - Complex | PJ | PJ | 20 | 14 Koolstof | Omzetting/centrales | ETS1 | 88900000 | 5080000 | EUR_2024 | 0.028 | 264765302.0672 | 2388774678.9929 | 375908242.1124 | 157608920.4057 | 0 |  | 533517162.5181
TRANSFORM | 2393 | 2030 | Bio-DME production with CC | Raffinage | Biobased - Complex | PJ | PJ | 35 | 14 Koolstof | Omzetting/centrales | ETS1 | 92710000 | 5080000 | EUR_2024 | 0.028 | 461810860.0103 | 2309054300.0517 | 211979475.5902 | 104347262.9925 | 0 |  | 316326738.5827
TRANSFORM | 2393 | 2035 | Bio-DME production with CC | Raffinage | Biobased - Complex | PJ | PJ | 35 | 14 Koolstof | Omzetting/centrales | ETS1 | 87947500 | 4762500 | EUR_2024 | 0.028 | 0 | 1752342810.3566 | 157539506.6577 | 79189205.7632 | 0 |  | 236728712.421
TRANSFORM | 2393 | 2040 | Bio-DME production with CC | Raffinage | Biobased - Complex | PJ | PJ | 35 | 14 Koolstof | Omzetting/centrales | ETS1 | 83185000 | 4445000 | EUR_2024 | 0.028 | 0 | 1325960480.4177 | 70852850.0987 | 59920785.3036 | 0 |  | 130773635.4023
TRANSFORM | 2393 | 2045 | Bio-DME production with CC | Raffinage | Biobased - Complex | PJ | PJ | 35 | 14 Koolstof | Omzetting/centrales | ETS1 | 78422500 | 4127500 | EUR_2024 | 0.028 | 0 | 1000037370.0701 | 52633545.7932 | 45192164.7987 | 0 |  | 97825710.5918
TRANSFORM | 2393 | 2050 | Bio-DME production with CC | Raffinage | Biobased - Complex | PJ | PJ | 35 | 14 Koolstof | Omzetting/centrales | ETS1 | 73660000 | 3810000 | EUR_2024 | 0.028 | 0 | 751445084.62 | 38867855.4337 | 33958161.0824 | 0 |  | 72826016.5161
TRANSFORM | 2394 | 2030 | Biomass gasification + FT towards kerosene with CC | Raffinage | Biobased - Complex | PJ | PJ | 20 | 14 Koolstof | Omzetting/centrales | ETS1 |  |  | EUR_2024 | 0.028 |  |  |  | 0 | 0 |  | 0
TRANSFORM | 2394 | 2035 | Biomass gasification + FT towards kerosene with CC | Raffinage | Biobased - Complex | PJ | PJ | 20 | 14 Koolstof | Omzetting/centrales | ETS1 |  |  | EUR_2024 | 0.028 |  |  |  | 0 | 0 |  | 0
TRANSFORM | 2394 | 2040 | Biomass gasification + FT towards kerosene with CC | Raffinage | Biobased - Complex | PJ | PJ | 20 | 14 Koolstof | Omzetting/centrales | ETS1 |  |  | EUR_2024 | 0.028 |  |  |  | 0 | 0 |  | 0
TRANSFORM | 2394 | 2045 | Biomass gasification + FT towards kerosene with CC | Raffinage | Biobased - Complex | PJ | PJ | 20 | 14 Koolstof | Omzetting/centrales | ETS1 |  |  | EUR_2024 | 0.028 |  |  |  | 0 | 0 |  | 0
TRANSFORM | 2394 | 2050 | Biomass gasification + FT towards kerosene with CC | Raffinage | Biobased - Complex | PJ | PJ | 20 | 14 Koolstof | Omzetting/centrales | ETS1 |  |  | EUR_2024 | 0.028 |  |  |  | 0 | 0 |  | 0
TRANSFORM | 2395 | 2030 | Conversion of expensive part woody biomass import to woody biomass | Dummy | Biobased - Eenvoudig | PJ | PJ | 25 | [5 empty] | EUR_2024 |  |  |  |  | 0 | 0 |  | 0
TRANSFORM | 2395 | 2035 | Conversion of expensive part woody biomass import to woody biomass | Dummy | Biobased - Eenvoudig | PJ | PJ | 25 | [5 empty] | EUR_2024 |  |  |  |  | 0 | 0 |  | 0
TRANSFORM | 2395 | 2040 | Conversion of expensive part woody biomass import to woody biomass | Dummy | Biobased - Eenvoudig | PJ | PJ | 25 | [5 empty] | EUR_2024 |  |  |  |  | 0 | 0 |  | 0
TRANSFORM | 2395 | 2045 | Conversion of expensive part woody biomass import to woody biomass | Dummy | Biobased - Eenvoudig | PJ | PJ | 25 | [5 empty] | EUR_2024 |  |  |  |  | 0 | 0 |  | 0
TRANSFORM | 2395 | 2050 | Conversion of expensive part woody biomass import to woody biomass | Dummy | Biobased - Eenvoudig | PJ | PJ | 25 | [5 empty] | EUR_2024 |  |  |  |  | 0 | 0 |  | 0
TRANSFORM | 2396 | 2030 | Other dwelllings - startlabel A retrofitted to A+ | Isolatie in huishoudens | Eindverbruiker | M other dwellings | M other dwellings | 25 | 01 Gebouwde omgeving | Huishoudens | ETS2 | 12743561000 | 0 | EUR_2024 | 0.028 | 0 | 0 | 0 | 0 | 0 |  | 0
TRANSFORM | 2396 | 2035 | Other dwelllings - startlabel A retrofitted to A+ | Isolatie in huishoudens | Eindverbruiker | M other dwellings | M other dwellings | 25 | 01 Gebouwde omgeving | Huishoudens | ETS2 | 12743561000 | 0 | EUR_2024 | 0.028 | 2011083.4651 | 0 | 0 | 0 | 0 |  | 0
TRANSFORM | 2396 | 2040 | Other dwelllings - startlabel A retrofitted to A+ | Isolatie in huishoudens | Eindverbruiker | M other dwellings | M other dwellings | 25 | 01 Gebouwde omgeving | Huishoudens | ETS2 | 12743561000 | 0 | EUR_2024 | 0.028 | 2011083.4651 | 0 | 0 | 0 | 0 |  | 0
TRANSFORM | 2396 | 2045 | Other dwelllings - startlabel A retrofitted to A+ | Isolatie in huishoudens | Eindverbruiker | M other dwellings | M other dwellings | 25 | 01 Gebouwde omgeving | Huishoudens | ETS2 | 12743561000 | 0 | EUR_2024 | 0.028 | 2011083.4651 | 0 | 0 | 0 | 0 |  | 0
TRANSFORM | 2396 | 2050 | Other dwelllings - startlabel A retrofitted to A+ | Isolatie in huishoudens | Eindverbruiker | M other dwellings | M other dwellings | 25 | 01 Gebouwde omgeving | Huishoudens | ETS2 | 12743561000 | 0 | EUR_2024 | 0.028 | 2011083.4651 | 0 | 0 | 0 | 0 |  | 0
TRANSFORM | 2397 | 2030 | Terraced houses - startlabel A retrofitted to A+ | Isolatie in huishoudens | Eindverbruiker | M terraced houses | M terraced houses | 25 | 01 Gebouwde omgeving | Huishoudens | ETS2 | 12705715000 | 0 | EUR_2024 | 0.028 | 0 | 0 | 0 | 0 | 0 |  | 0
TRANSFORM | 2397 | 2035 | Terraced houses - startlabel A retrofitted to A+ | Isolatie in huishoudens | Eindverbruiker | M terraced houses | M terraced houses | 25 | 01 Gebouwde omgeving | Huishoudens | ETS2 | 12705715000 | 0 | EUR_2024 | 0.028 | 1791590.0893 | 0 | 0 | 0 | 0 |  | 0
TRANSFORM | 2397 | 2040 | Terraced houses - startlabel A retrofitted to A+ | Isolatie in huishoudens | Eindverbruiker | M terraced houses | M terraced houses | 25 | 01 Gebouwde omgeving | Huishoudens | ETS2 | 12705715000 | 0 | EUR_2024 | 0.028 | 1791590.0893 | 0 | 0 | 0 | 0 |  | 0
TRANSFORM | 2397 | 2045 | Terraced houses - startlabel A retrofitted to A+ | Isolatie in huishoudens | Eindverbruiker | M terraced houses | M terraced houses | 25 | 01 Gebouwde omgeving | Huishoudens | ETS2 | 12705715000 | 0 | EUR_2024 | 0.028 | 1791590.0893 | 0 | 0 | 0 | 0 |  | 0
TRANSFORM | 2397 | 2050 | Terraced houses - startlabel A retrofitted to A+ | Isolatie in huishoudens | Eindverbruiker | M terraced houses | M terraced houses | 25 | 01 Gebouwde omgeving | Huishoudens | ETS2 | 12705715000 | 0 | EUR_2024 | 0.028 | 1791590.0893 | 0 | 0 | 0 | 0 |  | 0
TRANSFORM | 2398 | 2030 | Other dwelllings - startlabel DC/B retrofitted to A | Isolatie in huishoudens | Eindverbruiker | M other dwellings | M other dwellings | 25 | 01 Gebouwde omgeving | Huishoudens | ETS2 | 39932610000 | 0 | EUR_2024 | 0.028 | 0 | 0 | 0 | 0 | 0 |  | 0
TRANSFORM | 2398 | 2035 | Other dwelllings - startlabel DC/B retrofitted to A | Isolatie in huishoudens | Eindverbruiker | M other dwellings | M other dwellings | 25 | 01 Gebouwde omgeving | Huishoudens | ETS2 | 39932610000 | 0 | EUR_2024 | 0.028 | 8986389.8797 | 0 | 0 | 0 | 0 |  | 0
TRANSFORM | 2398 | 2040 | Other dwelllings - startlabel DC/B retrofitted to A | Isolatie in huishoudens | Eindverbruiker | M other dwellings | M other dwellings | 25 | 01 Gebouwde omgeving | Huishoudens | ETS2 | 39932610000 | 0 | EUR_2024 | 0.028 | 8986389.8797 | 0 | 0 | 0 | 0 |  | 0
TRANSFORM | 2398 | 2045 | Other dwelllings - startlabel DC/B retrofitted to A | Isolatie in huishoudens | Eindverbruiker | M other dwellings | M other dwellings | 25 | 01 Gebouwde omgeving | Huishoudens | ETS2 | 39932610000 | 0 | EUR_2024 | 0.028 | 8986389.8797 | 0 | 0 | 0 | 0 |  | 0
TRANSFORM | 2398 | 2050 | Other dwelllings - startlabel DC/B retrofitted to A | Isolatie in huishoudens | Eindverbruiker | M other dwellings | M other dwellings | 25 | 01 Gebouwde omgeving | Huishoudens | ETS2 | 39932610000 | 0 | EUR_2024 | 0.028 | 8986389.8797 | 0 | 0 | 0 | 0 |  | 0
TRANSFORM | 2399 | 2030 | Terraced houses - startlabel DC/B retrofitted to A | Isolatie in huishoudens | Eindverbruiker | M terraced houses | M terraced houses | 25 | 01 Gebouwde omgeving | Huishoudens | ETS2 | 35549459000 | 0 | EUR_2024 | 0.028 | 0 | 0 | 0 | 0 | 0 |  | 0
TRANSFORM | 2399 | 2035 | Terraced houses - startlabel DC/B retrofitted to A | Isolatie in huishoudens | Eindverbruiker | M terraced houses | M terraced houses | 25 | 01 Gebouwde omgeving | Huishoudens | ETS2 | 35549459000 | 0 | EUR_2024 | 0.028 | 8692973.9663 | 0 | 0 | 0 | 0 |  | 0
TRANSFORM | 2399 | 2040 | Terraced houses - startlabel DC/B retrofitted to A | Isolatie in huishoudens | Eindverbruiker | M terraced houses | M terraced houses | 25 | 01 Gebouwde omgeving | Huishoudens | ETS2 | 35549459000 | 0 | EUR_2024 | 0.028 | 8692973.9663 | 0 | 0 | 0 | 0 |  | 0
TRANSFORM | 2399 | 2045 | Terraced houses - startlabel DC/B retrofitted to A | Isolatie in huishoudens | Eindverbruiker | M terraced houses | M terraced houses | 25 | 01 Gebouwde omgeving | Huishoudens | ETS2 | 35549459000 | 0 | EUR_2024 | 0.028 | 8692973.9663 | 0 | 0 | 0 | 0 |  | 0
TRANSFORM | 2399 | 2050 | Terraced houses - startlabel DC/B retrofitted to A | Isolatie in huishoudens | Eindverbruiker | M terraced houses | M terraced houses | 25 | 01 Gebouwde omgeving | Huishoudens | ETS2 | 35549459000 | 0 | EUR_2024 | 0.028 | 8692973.9663 | 0 | 0 | 0 | 0 |  | 0
TRANSFORM | 2400 | 2030 | Apartments - startlabel GFE retrofitted to DC | Isolatie in huishoudens | Eindverbruiker | M apartments | M apartments | 25 | 01 Gebouwde omgeving | Huishoudens | ETS2 | 10964291000 | 0 | EUR_2024 | 0.028 | 286652671.3098 | 7669388179.1212 | 0 | 430679512.3849 | 0 |  | 430679512.3849
TRANSFORM | 2400 | 2035 | Apartments - startlabel GFE retrofitted to DC | Isolatie in huishoudens | Eindverbruiker | M apartments | M apartments | 25 | 01 Gebouwde omgeving | Huishoudens | ETS2 | 10964291000 | 0 | EUR_2024 | 0.028 | 267358171.6496 | 7447147831.7264 | 0 | 418199460.2331 | 0 |  | 418199460.2331
TRANSFORM | 2400 | 2040 | Apartments - startlabel GFE retrofitted to DC | Isolatie in huishoudens | Eindverbruiker | M apartments | M apartments | 25 | 01 Gebouwde omgeving | Huishoudens | ETS2 | 10964291000 | 0 | EUR_2024 | 0.028 | 267357719.8053 | 7224905225.1101 | 0 | 405719281.2131 | 0 |  | 405719281.2131
TRANSFORM | 2400 | 2045 | Apartments - startlabel GFE retrofitted to DC | Isolatie in huishoudens | Eindverbruiker | M apartments | M apartments | 25 | 01 Gebouwde omgeving | Huishoudens | ETS2 | 10964291000 | 0 | EUR_2024 | 0.028 | 267358546.1548 | 7002666750.2409 | 0 | 393239334.2142 | 0 |  | 393239334.2142
TRANSFORM | 2400 | 2050 | Apartments - startlabel GFE retrofitted to DC | Isolatie in huishoudens | Eindverbruiker | M apartments | M apartments | 25 | 01 Gebouwde omgeving | Huishoudens | ETS2 | 10964291000 | 0 | EUR_2024 | 0.028 | 0 | 0 | 0 | 0 | 0 |  | 0
TRANSFORM | 2401 | 2030 | Apartments - startlabel GFE retrofitted to B | Isolatie in huishoudens | Eindverbruiker | M apartments | M apartments | 25 | 01 Gebouwde omgeving | Huishoudens | ETS2 | 18577687000 | 0 | EUR_2024 | 0.028 | 0 | 0 | 0 | 0 | 0 |  | 0
TRANSFORM | 2401 | 2035 | Apartments - startlabel GFE retrofitted to B | Isolatie in huishoudens | Eindverbruiker | M apartments | M apartments | 25 | 01 Gebouwde omgeving | Huishoudens | ETS2 | 18577687000 | 0 | EUR_2024 | 0.028 | 1776997.325 | 0 | 0 | 0 | 0 |  | 0
TRANSFORM | 2401 | 2040 | Apartments - startlabel GFE retrofitted to B | Isolatie in huishoudens | Eindverbruiker | M apartments | M apartments | 25 | 01 Gebouwde omgeving | Huishoudens | ETS2 | 18577687000 | 0 | EUR_2024 | 0.028 | 1776997.325 | 0 | 0 | 0 | 0 |  | 0
TRANSFORM | 2401 | 2045 | Apartments - startlabel GFE retrofitted to B | Isolatie in huishoudens | Eindverbruiker | M apartments | M apartments | 25 | 01 Gebouwde omgeving | Huishoudens | ETS2 | 18577687000 | 0 | EUR_2024 | 0.028 | 1776997.325 | 0 | 0 | 0 | 0 |  | 0
TRANSFORM | 2401 | 2050 | Apartments - startlabel GFE retrofitted to B | Isolatie in huishoudens | Eindverbruiker | M apartments | M apartments | 25 | 01 Gebouwde omgeving | Huishoudens | ETS2 | 18577687000 | 0 | EUR_2024 | 0.028 | 2299501993.7273 | 11488624982.0115 | 0 | 645151254.5285 | 0 |  | 645151254.5285
TRANSFORM | 2402 | 2030 | Other dwelllings - startlabel GFE retrofitted to DC | Isolatie in huishoudens | Eindverbruiker | M other dwellings | M other dwellings | 25 | 01 Gebouwde omgeving | Huishoudens | ETS2 | 19498056000 | 0 | EUR_2024 | 0.028 | 448098884.4443 | 12185109869.3142 | 0 | 684262819.1854 | 0 |  | 684262819.1854
TRANSFORM | 2402 | 2035 | Other dwelllings - startlabel GFE retrofitted to DC | Isolatie in huishoudens | Eindverbruiker | M other dwellings | M other dwellings | 25 | 01 Gebouwde omgeving | Huishoudens | ETS2 | 19498056000 | 0 | EUR_2024 | 0.028 | 421617352.7435 | 11807042771.2583 | 0 | 663032213.8703 | 0 |  | 663032213.8703
TRANSFORM | 2402 | 2040 | Other dwelllings - startlabel GFE retrofitted to DC | Isolatie in huishoudens | Eindverbruiker | M other dwellings | M other dwellings | 25 | 01 Gebouwde omgeving | Huishoudens | ETS2 | 19498056000 | 0 | EUR_2024 | 0.028 | 421616789.069 | 11428972854.8301 | 0 | 641801450.2876 | 0 |  | 641801450.2876
TRANSFORM | 2402 | 2045 | Other dwelllings - startlabel GFE retrofitted to DC | Isolatie in huishoudens | Eindverbruiker | M other dwellings | M other dwellings | 25 | 01 Gebouwde omgeving | Huishoudens | ETS2 | 19498056000 | 0 | EUR_2024 | 0.028 | 421617526.2338 | 11050906624.2259 | 0 | 620570893.6848 | 0 |  | 620570893.6848
TRANSFORM | 2402 | 2050 | Other dwelllings - startlabel GFE retrofitted to DC | Isolatie in huishoudens | Eindverbruiker | M other dwellings | M other dwellings | 25 | 01 Gebouwde omgeving | Huishoudens | ETS2 | 19498056000 | 0 | EUR_2024 | 0.028 | 421616703.3237 | 10672836279.0711 | 0 | 599340106.0267 | 0 |  | 599340106.0267
TRANSFORM | 2403 | 2030 | Other dwelllings - startlabel GFE retrofitted to B | Isolatie in huishoudens | Eindverbruiker | M other dwellings | M other dwellings | 25 | 01 Gebouwde omgeving | Huishoudens | ETS2 | 44558458000 | 0 | EUR_2024 | 0.028 | 0 | 0 | 0 | 0 | 0 |  | 0
TRANSFORM | 2403 | 2035 | Other dwelllings - startlabel GFE retrofitted to B | Isolatie in huishoudens | Eindverbruiker | M other dwellings | M other dwellings | 25 | 01 Gebouwde omgeving | Huishoudens | ETS2 | 44558458000 | 0 | EUR_2024 | 0.028 | 1898117.5964 | 0 | 0 | 0 | 0 |  | 0
TRANSFORM | 2403 | 2040 | Other dwelllings - startlabel GFE retrofitted to B | Isolatie in huishoudens | Eindverbruiker | M other dwellings | M other dwellings | 25 | 01 Gebouwde omgeving | Huishoudens | ETS2 | 44558458000 | 0 | EUR_2024 | 0.028 | 1898117.5964 | 0 | 0 | 0 | 0 |  | 0
TRANSFORM | 2403 | 2045 | Other dwelllings - startlabel GFE retrofitted to B | Isolatie in huishoudens | Eindverbruiker | M other dwellings | M other dwellings | 25 | 01 Gebouwde omgeving | Huishoudens | ETS2 | 44558458000 | 0 | EUR_2024 | 0.028 | 1898117.5964 | 0 | 0 | 0 | 0 |  | 0
TRANSFORM | 2403 | 2050 | Other dwelllings - startlabel GFE retrofitted to B | Isolatie in huishoudens | Eindverbruiker | M other dwellings | M other dwellings | 25 | 01 Gebouwde omgeving | Huishoudens | ETS2 | 44558458000 | 0 | EUR_2024 | 0.028 | 1899289.5582 | 5859.8088 | 0 | 329.0614 | 0 |  | 329.0614
TRANSFORM | 2404 | 2030 | Terraced houses - startlabel GFE retrofitted to DC | Isolatie in huishoudens | Eindverbruiker | M terraced houses | M terraced houses | 25 | 01 Gebouwde omgeving | Huishoudens | ETS2 | 13056489000 | 0 | EUR_2024 | 0.028 | 121859117.9594 | 3564686584.9825 | 0 | 200177308.068 | 0 |  | 200177308.068
TRANSFORM | 2404 | 2035 | Terraced houses - startlabel GFE retrofitted to DC | Isolatie in huishoudens | Eindverbruiker | M terraced houses | M terraced houses | 25 | 01 Gebouwde omgeving | Huishoudens | ETS2 | 13056489000 | 0 | EUR_2024 | 0.028 | 104489587.1391 | 3348286771.8819 | 0 | 188025234.9418 | 0 |  | 188025234.9418
TRANSFORM | 2404 | 2040 | Terraced houses - startlabel GFE retrofitted to DC | Isolatie in huishoudens | Eindverbruiker | M terraced houses | M terraced houses | 25 | 01 Gebouwde omgeving | Huishoudens | ETS2 | 13056489000 | 0 | EUR_2024 | 0.028 | 104488769.3002 | 3131882869.5867 | 0 | 175872932.1841 | 0 |  | 175872932.1841
TRANSFORM | 2404 | 2045 | Terraced houses - startlabel GFE retrofitted to DC | Isolatie in huishoudens | Eindverbruiker | M terraced houses | M terraced houses | 25 | 01 Gebouwde omgeving | Huishoudens | ETS2 | 13056489000 | 0 | EUR_2024 | 0.028 | 104489684.6448 | 2915483544.0144 | 0 | 163720886.4353 | 0 |  | 163720886.4353
TRANSFORM | 2404 | 2050 | Terraced houses - startlabel GFE retrofitted to DC | Isolatie in huishoudens | Eindverbruiker | M terraced houses | M terraced houses | 25 | 01 Gebouwde omgeving | Huishoudens | ETS2 | 13056489000 | 0 | EUR_2024 | 0.028 | 0 | 0 | 0 | 0 | 0 |  | 0
TRANSFORM | 2405 | 2030 | Terraced houses - startlabel GFE retrofitted to B | Isolatie in huishoudens | Eindverbruiker | M terraced houses | M terraced houses | 25 | 01 Gebouwde omgeving | Huishoudens | ETS2 | 24992203000 | 0 | EUR_2024 | 0.028 | 0 | 0 | 0 | 0 | 0 |  | 0
TRANSFORM | 2405 | 2035 | Terraced houses - startlabel GFE retrofitted to B | Isolatie in huishoudens | Eindverbruiker | M terraced houses | M terraced houses | 25 | 01 Gebouwde omgeving | Huishoudens | ETS2 | 24992203000 | 0 | EUR_2024 | 0.028 | 4106049.5638 | 0 | 0 | 0 | 0 |  | 0
TRANSFORM | 2405 | 2040 | Terraced houses - startlabel GFE retrofitted to B | Isolatie in huishoudens | Eindverbruiker | M terraced houses | M terraced houses | 25 | 01 Gebouwde omgeving | Huishoudens | ETS2 | 24992203000 | 0 | EUR_2024 | 0.028 | 4106049.5638 | 0 | 0 | 0 | 0 |  | 0
TRANSFORM | 2405 | 2045 | Terraced houses - startlabel GFE retrofitted to B | Isolatie in huishoudens | Eindverbruiker | M terraced houses | M terraced houses | 25 | 01 Gebouwde omgeving | Huishoudens | ETS2 | 24992203000 | 0 | EUR_2024 | 0.028 | 4106049.5638 | 0 | 0 | 0 | 0 |  | 0
TRANSFORM | 2405 | 2050 | Terraced houses - startlabel GFE retrofitted to B | Isolatie in huishoudens | Eindverbruiker | M terraced houses | M terraced houses | 25 | 01 Gebouwde omgeving | Huishoudens | ETS2 | 24992203000 | 0 | EUR_2024 | 0.028 | 1037400609.8288 | 5166472801.325 | 0 | 290126661.3264 | 0 |  | 290126661.3264
TRANSFORM | 2407 | 2030 | HVC from bio-ethanol and methanol (two processes) | Chemie | Eindverbruiker | Mton ethylene | Mton ethylene | 20 | 02 Industrie | Energie-intensieve industrie | ETS1 | 120650000 | 13919200 | EUR_2024 | 0.028 | 0 | 0 | 0 | 0 | 0 |  | 0
TRANSFORM | 2407 | 2035 | HVC from bio-ethanol and methanol (two processes) | Chemie | Eindverbruiker | Mton ethylene | Mton ethylene | 20 | 02 Industrie | Energie-intensieve industrie | ETS1 | 120650000 | 13919200 | EUR_2024 | 0.028 | 0 | 0 | 0 | 0 | 0 |  | 0
TRANSFORM | 2407 | 2040 | HVC from bio-ethanol and methanol (two processes) | Chemie | Eindverbruiker | Mton ethylene | Mton ethylene | 20 | 02 Industrie | Energie-intensieve industrie | ETS1 | 120650000 | 13919200 | EUR_2024 | 0.028 | 2067842.7587 | 10339213.7933 | 1192818.7703 | 682170.7958 | 0 |  | 1874989.5661
TRANSFORM | 2407 | 2045 | HVC from bio-ethanol and methanol (two processes) | Chemie | Eindverbruiker | Mton ethylene | Mton ethylene | 20 | 02 Industrie | Energie-intensieve industrie | ETS1 | 120650000 | 13919200 | EUR_2024 | 0.028 | 4344845.3188 | 32063440.3872 | 3699108.491 | 2115513.1408 | 0 |  | 5814621.6318
TRANSFORM | 2407 | 2050 | HVC from bio-ethanol and methanol (two processes) | Chemie | Eindverbruiker | Mton ethylene | Mton ethylene | 20 | 02 Industrie | Energie-intensieve industrie | ETS1 | 120650000 | 13919200 | EUR_2024 | 0.028 | 19417243.9641 | 129149660.2079 | 14899792.3777 | 8521163.0444 | 0 |  | 23420955.4221
TRANSFORM | 2408 | 2030 | Biomass gasification + FT towards diesel with CC | Raffinage | Biobased - Complex | PJ | PJ | 20 | 14 Koolstof | Omzetting/centrales | ETS1 | 109220000 | 6350000 | EUR_2024 | 0.028 | 29.8538 | 149.2692 | 5755714.0276 | 9.8486 | 0 |  | 5755723.8762
TRANSFORM | 2408 | 2035 | Biomass gasification + FT towards diesel with CC | Raffinage | Biobased - Complex | PJ | PJ | 20 | 14 Koolstof | Omzetting/centrales | ETS1 | 103505000 | 6032500 | EUR_2024 | 0.028 | 1396003304.3845 | 6980016663.3811 | 438731134.0762 | 460534390.4572 | 0 |  | 899265524.5334
TRANSFORM | 2408 | 2040 | Biomass gasification + FT towards diesel with CC | Raffinage | Biobased - Complex | PJ | PJ | 20 | 14 Koolstof | Omzetting/centrales | ETS1 | 97790000 | 5715000 | EUR_2024 | 0.028 | 49368758.5647 | 6841460763.1346 | 450545864.9738 | 451392613.2751 | 0 |  | 901938478.2488
TRANSFORM | 2408 | 2045 | Biomass gasification + FT towards diesel with CC | Raffinage | Biobased - Complex | PJ | PJ | 20 | 14 Koolstof | Omzetting/centrales | ETS1 | 92075000 | 5397500 | EUR_2024 | 0.028 | 936503564.0798 | 11124152954.5195 | 714462543.533 | 733960282.2353 | 0 |  | 1448422825.7684
TRANSFORM | 2408 | 2050 | Biomass gasification + FT towards diesel with CC | Raffinage | Biobased - Complex | PJ | PJ | 20 | 14 Koolstof | Omzetting/centrales | ETS1 | 86360000 | 5080000 | EUR_2024 | 0.028 | 0 | 8346950584.5365 | 552666048.3867 | 550723298.3831 | 0 |  | 1103389346.7698
TRANSFORM | 2409 | 2030 | H2 from waste gas steam reforming with CC from flue gas | Productie overige waterstof | Waterstof | PJ | PJ | 25 | 13 Waterstof | Omzetting/centrales | ETS1 | 58547000 | 1701800 | EUR_2024 | 0.028 | 0 | 26.7674 | 0.77805 | 1.5031 | 0 |  | 2.2812
TRANSFORM | 2409 | 2035 | H2 from waste gas steam reforming with CC from flue gas | Productie overige waterstof | Waterstof | PJ | PJ | 25 | 13 Waterstof | Omzetting/centrales | ETS1 | 55626000 | 1701800 | EUR_2024 | 0.028 | 99630.0958 | 0 | 0 | 0 | 0 |  | 0
TRANSFORM | 2409 | 2040 | H2 from waste gas steam reforming with CC from flue gas | Productie overige waterstof | Waterstof | PJ | PJ | 25 | 13 Waterstof | Omzetting/centrales | ETS1 | 52705000 | 1701800 | EUR_2024 | 0.028 | 94408.7098 | 27.5602 | 0.8899 | 1.5477 | 0 |  | 2.4376
TRANSFORM | 2409 | 2045 | H2 from waste gas steam reforming with CC from flue gas | Productie overige waterstof | Waterstof | PJ | PJ | 25 | 13 Waterstof | Omzetting/centrales | ETS1 | 49784000 | 1701800 | EUR_2024 | 0.028 | 89170.9626 | 24.7797 | 0.84706 | 1.3915 | 0 |  | 2.2386
TRANSFORM | 2409 | 2050 | H2 from waste gas steam reforming with CC from flue gas | Productie overige waterstof | Waterstof | PJ | PJ | 25 | 13 Waterstof | Omzetting/centrales | ETS1 | 46863000 | 1701800 | EUR_2024 | 0.028 | 83938.8897 | 21.6303 | 0.78549 | 1.2147 | 0 |  | 2.0002
TRANSFORM | 2410 | 2030 | Steam Cracking (adapted) for co-processing III (more pyoil) | Chemie | Eindverbruiker | Mton ethylene | Mton ethylene | 20 | 02 Industrie | Energie-intensieve industrie | ETS1 | 761492000 | 38188900 | EUR_2024 | 0.028 | 0 | 51500860.5266 | 2582773.3089 | 3397974.3251 | 0 |  | 5980747.634
TRANSFORM | 2410 | 2035 | Steam Cracking (adapted) for co-processing III (more pyoil) | Chemie | Eindverbruiker | Mton ethylene | Mton ethylene | 20 | 02 Industrie | Energie-intensieve industrie | ETS1 | 761492000 | 38188900 | EUR_2024 | 0.028 | 158268196.7407 | 41237186.688 | 2068049.0389 | 2720787.5785 | 0 |  | 4788836.6174
TRANSFORM | 2410 | 2040 | Steam Cracking (adapted) for co-processing III (more pyoil) | Chemie | Eindverbruiker | Mton ethylene | Mton ethylene | 20 | 02 Industrie | Energie-intensieve industrie | ETS1 | 761492000 | 38188900 | EUR_2024 | 0.028 | 171411411.9454 | 96689588.8731 | 4848992.5574 | 6379480.5976 | 0 |  | 11228473.155
TRANSFORM | 2410 | 2045 | Steam Cracking (adapted) for co-processing III (more pyoil) | Chemie | Eindverbruiker | Mton ethylene | Mton ethylene | 20 | 02 Industrie | Energie-intensieve industrie | ETS1 | 761492000 | 38188900 | EUR_2024 | 0.028 | 168850080.2627 | 139335332.6444 | 6987680.8749 | 9193203.3379 | 0 |  | 16180884.2129
TRANSFORM | 2410 | 2050 | Steam Cracking (adapted) for co-processing III (more pyoil) | Chemie | Eindverbruiker | Mton ethylene | Mton ethylene | 20 | 02 Industrie | Energie-intensieve industrie | ETS1 | 761492000 | 38188900 | EUR_2024 | 0.028 | 0 | 186083545.0699 | 9332108.406 | 12277602.7817 | 0 |  | 21609711.1878
TRANSFORM | 2412 | 2030 | Nuclear energy EPR (Gen III+) - Electricity production | Kernenergie | Elektriciteit | GW | PJ | 60 | 11 Elektriciteit | Omzetting/centrales | ETS1 | 8991600000 | 127508000 | EUR_2024 | 0.028 | 0 | 0 | 0 | 0 | 0 |  | 0
TRANSFORM | 2412 | 2035 | Nuclear energy EPR (Gen III+) - Electricity production | Kernenergie | Elektriciteit | GW | PJ | 60 | 11 Elektriciteit | Omzetting/centrales | ETS1 | 8676640000 | 127508000 | EUR_2024 | 0.028 | 707815411.1586 | 3539077055.7929 | 349188120.4349 | 122448429.9601 | 0 |  | 471636550.395
TRANSFORM | 2412 | 2040 | Nuclear energy EPR (Gen III+) - Electricity production | Kernenergie | Elektriciteit | GW | PJ | 60 | 11 Elektriciteit | Omzetting/centrales | ETS1 | 8361680000 | 127508000 | EUR_2024 | 0.028 | 4334886122.6252 | 25085040000.6172 | 1005715117.778 | 867916610.7828 | 0 |  | 1873631728.5608
TRANSFORM | 2412 | 2045 | Nuclear energy EPR (Gen III+) - Electricity production | Kernenergie | Elektriciteit | GW | PJ | 60 | 11 Elektriciteit | Omzetting/centrales | ETS1 | 8046720000 | 127508000 | EUR_2024 | 0.028 | 0 | 24140160000.5939 | 1282004833.9485 | 835224733.5844 | 0 |  | 2117229567.5329
TRANSFORM | 2412 | 2050 | Nuclear energy EPR (Gen III+) - Electricity production | Kernenergie | Elektriciteit | GW | PJ | 60 | 11 Elektriciteit | Omzetting/centrales | ETS1 | 7731760000 | 127508000 | EUR_2024 | 0.028 | 0 | 23195280000.5707 | 1589985202.7634 | 802532856.3861 | 0 |  | 2392518059.1495
TRANSFORM | 2428 | 2030 | REF BEV van | Wegtransport Vracht | Eindverbruiker | Mvtg | Bn vtgkm LDV | 12 | 03a Transport (nationaal) | Wegtransport | ETS2 | 3311398000 | 314185300 | EUR_2024 | 0.028 | 0 | 214516607.0165 | 20353326.4592 | 21294300.6797 | 0 |  | 41647627.1389
TRANSFORM | 2428 | 2035 | REF BEV van | Wegtransport Vracht | Eindverbruiker | Mvtg | Bn vtgkm LDV | 12 | 03a Transport (nationaal) | Wegtransport | ETS2 | 2230437500 | 302964850 | EUR_2024 | 0.028 | 87312406.0225 | 581052630.3551 | 78925557.4288 | 57679028.1815 | 0 |  | 136604585.6103
TRANSFORM | 2428 | 2040 | REF BEV van | Wegtransport Vracht | Eindverbruiker | Mvtg | Bn vtgkm LDV | 12 | 03a Transport (nationaal) | Wegtransport | ETS2 | 1149477000 | 291744400 | EUR_2024 | 0.028 | 20238246.8501 | 400642186.9817 | 101685474.7469 | 39770325.0728 | 0 |  | 141455799.8197
TRANSFORM | 2428 | 2045 | REF BEV van | Wegtransport Vracht | Eindverbruiker | Mvtg | Bn vtgkm LDV | 12 | 03a Transport (nationaal) | Wegtransport | ETS2 | 749173000 | 287591500 | EUR_2024 | 0.028 | 19890368.4147 | 360570863.2874 | 138415446.6713 | 35792587.2778 | 0 |  | 174208033.9491
TRANSFORM | 2428 | 2050 | REF BEV van | Wegtransport Vracht | Eindverbruiker | Mvtg | Bn vtgkm LDV | 12 | 03a Transport (nationaal) | Wegtransport | ETS2 | 348869000 | 283438600 | EUR_2024 | 0.028 | 9450238.9327 | 215159003.0123 | 174805920.2486 | 21358069.0456 | 0 |  | 196163989.2942
TRANSFORM | 2429 | 2030 | REF electric truck | Wegtransport Vracht | Eindverbruiker | Mvtg | Bn vtgkm vracht | 8 | 03a Transport (nationaal) | Wegtransport | ETS2 | 285294070000 | 3423526300 | EUR_2024 | 0.028 | 132825613.824 | 841867911.6373 | 10102407.4444 | 118919743.9876 | 0 |  | 129022151.4321
TRANSFORM | 2429 | 2035 | REF electric truck | Wegtransport Vracht | Eindverbruiker | Mvtg | Bn vtgkm vracht | 8 | 03a Transport (nationaal) | Wegtransport | ETS2 | 212721380500 | 2916027950 | EUR_2024 | 0.028 | 179388824.7322 | 1524658903.5797 | 20900334.3557 | 215368757.9439 | 0 |  | 236269092.2996
TRANSFORM | 2429 | 2040 | REF electric truck | Wegtransport Vracht | Eindverbruiker | Mvtg | Bn vtgkm vracht | 8 | 03a Transport (nationaal) | Wegtransport | ETS2 | 140148691000 | 2408529600 | EUR_2024 | 0.028 | 94007997.3413 | 1474541504.4004 | 25340777.9583 | 208289323.9884 | 0 |  | 233630101.9467
TRANSFORM | 2429 | 2045 | REF electric truck | Wegtransport Vracht | Eindverbruiker | Mvtg | Bn vtgkm vracht | 8 | 03a Transport (nationaal) | Wegtransport | ETS2 | 120258395500 | 2269439200 | EUR_2024 | 0.028 | 94328535.3399 | 1736913113.063 | 32777908.6806 | 245351152.9291 | 0 |  | 278129061.6097
TRANSFORM | 2429 | 2050 | REF electric truck | Wegtransport Vracht | Eindverbruiker | Mvtg | Bn vtgkm vracht | 8 | 03a Transport (nationaal) | Wegtransport | ETS2 | 100368100000 | 2130348800 | EUR_2024 | 0.028 | 2853600828.3838 | 15717638226.0793 | 333612489.7628 | 2220226579.6075 | 0 |  | 2553839069.3703
TRANSFORM | 2430 | 2030 | REF ICE bus | Wegtransport Vracht | Eindverbruiker | Mvtg | Bn vtgkm bus | 10 | 03a Transport (nationaal) | Wegtransport | ETS2 | 0 | 0 | EUR_2024 | 0.028 | 0 | 0 | 0 | 0 | 0 |  | 0
TRANSFORM | 2430 | 2035 | REF ICE bus | Wegtransport Vracht | Eindverbruiker | Mvtg | Bn vtgkm bus | 10 | 03a Transport (nationaal) | Wegtransport | ETS2 | 0 | 0 | EUR_2024 | 0.028 | 0 | 0 | 0 | 0 | 0 |  | 0
TRANSFORM | 2430 | 2040 | REF ICE bus | Wegtransport Vracht | Eindverbruiker | Mvtg | Bn vtgkm bus | 10 | 03a Transport (nationaal) | Wegtransport | ETS2 | 0 | 0 | EUR_2024 | 0.028 | 0 | 0 | 0 | 0 | 0 |  | 0
TRANSFORM | 2430 | 2045 | REF ICE bus | Wegtransport Vracht | Eindverbruiker | Mvtg | Bn vtgkm bus | 10 | 03a Transport (nationaal) | Wegtransport | ETS2 | 0 | 0 | EUR_2024 | 0.028 | 0 | 0 | 0 | 0 | 0 |  | 0
TRANSFORM | 2430 | 2050 | REF ICE bus | Wegtransport Vracht | Eindverbruiker | Mvtg | Bn vtgkm bus | 10 | 03a Transport (nationaal) | Wegtransport | ETS2 | 0 | 0 | EUR_2024 | 0.028 | 0 | 0 | 0 | 0 | 0 |  | 0
TRANSFORM | 2431 | 2030 | REF ICE inland navigation freight | Binnenvaart | Eindverbruiker | 1000 vessels | Gtkm | 20 | 03a Transport (nationaal) | Binnenvaart | ETS2 | 0 | 0 | EUR_2024 | 0.028 | 0 | 0 | 0 | 0 | 0 |  | 0
TRANSFORM | 2431 | 2035 | REF ICE inland navigation freight | Binnenvaart | Eindverbruiker | 1000 vessels | Gtkm | 20 | 03a Transport (nationaal) | Binnenvaart | ETS2 | 0 | 0 | EUR_2024 | 0.028 | 0 | 0 | 0 | 0 | 0 |  | 0
TRANSFORM | 2431 | 2040 | REF ICE inland navigation freight | Binnenvaart | Eindverbruiker | 1000 vessels | Gtkm | 20 | 03a Transport (nationaal) | Binnenvaart | ETS2 | 0 | 0 | EUR_2024 | 0.028 | 0 | 0 | 0 | 0 | 0 |  | 0
TRANSFORM | 2431 | 2045 | REF ICE inland navigation freight | Binnenvaart | Eindverbruiker | 1000 vessels | Gtkm | 20 | 03a Transport (nationaal) | Binnenvaart | ETS2 | 0 | 0 | EUR_2024 | 0.028 | 0 | 0 | 0 | 0 | 0 |  | 0
TRANSFORM | 2431 | 2050 | REF ICE inland navigation freight | Binnenvaart | Eindverbruiker | 1000 vessels | Gtkm | 20 | 03a Transport (nationaal) | Binnenvaart | ETS2 | 0 | 0 | EUR_2024 | 0.028 | 0 | 0 | 0 | 0 | 0 |  | 0
TRANSFORM | 2433 | 2030 | Battery electric inland navigation freight | Binnenvaart | Eindverbruiker | 1000 vessels | Gtkm | 30 | 03a Transport (nationaal) | Binnenvaart | ETS2 | 11270107000 | 0 | EUR_2024 | 0.028 | 0 | 0 | 0 | 0 | 0 |  | 0
TRANSFORM | 2433 | 2035 | Battery electric inland navigation freight | Binnenvaart | Eindverbruiker | 1000 vessels | Gtkm | 30 | 03a Transport (nationaal) | Binnenvaart | ETS2 | 9703943000 | 0 | EUR_2024 | 0.028 | 64257.1895 | 0 | 0 | 0 | 0 |  | 0
TRANSFORM | 2433 | 2040 | Battery electric inland navigation freight | Binnenvaart | Eindverbruiker | 1000 vessels | Gtkm | 30 | 03a Transport (nationaal) | Binnenvaart | ETS2 | 8137779000 | 0 | EUR_2024 | 0.028 | 53886.4261 | 0 | 0 | 0 | 0 |  | 0
TRANSFORM | 2433 | 2045 | Battery electric inland navigation freight | Binnenvaart | Eindverbruiker | 1000 vessels | Gtkm | 30 | 03a Transport (nationaal) | Binnenvaart | ETS2 | 7669657000 | 0 | EUR_2024 | 0.028 | 50786.6342 | 0 | 0 | 0 | 0 |  | 0
TRANSFORM | 2433 | 2050 | Battery electric inland navigation freight | Binnenvaart | Eindverbruiker | 1000 vessels | Gtkm | 30 | 03a Transport (nationaal) | Binnenvaart | ETS2 | 7201535000 | 0 | EUR_2024 | 0.028 | 47686.8423 | 0 | 0 | 0 | 0 |  | 0
TRANSFORM | 2435 | 2030 | Electricity savings level 1 - FBI | Voedsel | Eindverbruiker | PJ | PJ | 10 | 02 Industrie | Overige industrie | ETS1 | 54102000 | 0 | EUR_2024 | 0.028 | 10158224.0273 | 50791120.1365 | 0 | 5893653.9285 | 0 |  | 5893653.9285
TRANSFORM | 2435 | 2035 | Electricity savings level 1 - FBI | Voedsel | Eindverbruiker | PJ | PJ | 10 | 02 Industrie | Overige industrie | ETS1 | 54102000 | 0 | EUR_2024 | 0.028 | 0 | 50791118.6483 | 0 | 5893653.7558 | 0 |  | 5893653.7558
TRANSFORM | 2435 | 2040 | Electricity savings level 1 - FBI | Voedsel | Eindverbruiker | PJ | PJ | 10 | 02 Industrie | Overige industrie | ETS1 | 54102000 | 0 | EUR_2024 | 0.028 | 10158224.002 | 50791118.5218 | 0 | 5893653.7411 | 0 |  | 5893653.7411
TRANSFORM | 2435 | 2045 | Electricity savings level 1 - FBI | Voedsel | Eindverbruiker | PJ | PJ | 10 | 02 Industrie | Overige industrie | ETS1 | 54102000 | 0 | EUR_2024 | 0.028 | 0.026637 | 50791120.1432 | 0 | 5893653.9293 | 0 |  | 5893653.9293
TRANSFORM | 2435 | 2050 | Electricity savings level 1 - FBI | Voedsel | Eindverbruiker | PJ | PJ | 10 | 02 Industrie | Overige industrie | ETS1 | 54102000 | 0 | EUR_2024 | 0.028 | 10158224.0733 | 50791120.4996 | 0 | 5893653.9706 | 0 |  | 5893653.9706
TRANSFORM | 2438 | 2030 | Heat savings level 2 - FBI | Voedsel | Eindverbruiker | PJ | PJ | 10 | 02 Industrie | Overige industrie | ETS1 | 69596000 | 0 | EUR_2024 | 0.028 | 54230823.6296 | 271154118.148 | 0 | 31463935.6123 | 0 |  | 31463935.6123
TRANSFORM | 2438 | 2035 | Heat savings level 2 - FBI | Voedsel | Eindverbruiker | PJ | PJ | 10 | 02 Industrie | Overige industrie | ETS1 | 69596000 | 0 | EUR_2024 | 0.028 | 0.10471 | 271154118.6715 | 0 | 31463935.673 | 0 |  | 31463935.673
TRANSFORM | 2438 | 2040 | Heat savings level 2 - FBI | Voedsel | Eindverbruiker | PJ | PJ | 10 | 02 Industrie | Overige industrie | ETS1 | 69596000 | 0 | EUR_2024 | 0.028 | 54230823.1085 | 271154116.0663 | 0 | 31463935.3707 | 0 |  | 31463935.3707
TRANSFORM | 2438 | 2045 | Heat savings level 2 - FBI | Voedsel | Eindverbruiker | PJ | PJ | 10 | 02 Industrie | Overige industrie | ETS1 | 69596000 | 0 | EUR_2024 | 0.028 | 0.53416 | 271154118.2136 | 0 | 31463935.6199 | 0 |  | 31463935.6199
TRANSFORM | 2438 | 2050 | Heat savings level 2 - FBI | Voedsel | Eindverbruiker | PJ | PJ | 10 | 02 Industrie | Overige industrie | ETS1 | 69596000 | 0 | EUR_2024 | 0.028 | 54230823.3429 | 271154119.3855 | 0 | 31463935.7558 | 0 |  | 31463935.7558
TRANSFORM | 2439 | 2030 | Electricity savings level 2 - Chemical | Chemie | Eindverbruiker | PJ | PJ | 10 | 02 Industrie | Energie-intensieve industrie | ETS1 | 117983000 | 0 | EUR_2024 | 0.028 | 11210731.8236 | 56053659.118 | 0 | 6504303.6535 | 0 |  | 6504303.6535
TRANSFORM | 2439 | 2035 | Electricity savings level 2 - Chemical | Chemie | Eindverbruiker | PJ | PJ | 10 | 02 Industrie | Energie-intensieve industrie | ETS1 | 117983000 | 0 | EUR_2024 | 0.028 | 0 | 51382518.5581 | 0 | 5962278.0821 | 0 |  | 5962278.0821
TRANSFORM | 2439 | 2040 | Electricity savings level 2 - Chemical | Chemie | Eindverbruiker | PJ | PJ | 10 | 02 Industrie | Energie-intensieve industrie | ETS1 | 117983000 | 0 | EUR_2024 | 0.028 | 10276502.483 | 46711371.8549 | 0 | 5420251.7979 | 0 |  | 5420251.7979
TRANSFORM | 2439 | 2045 | Electricity savings level 2 - Chemical | Chemie | Eindverbruiker | PJ | PJ | 10 | 02 Industrie | Energie-intensieve industrie | ETS1 | 117983000 | 0 | EUR_2024 | 0.028 | 0 | 42040242.8 | 0 | 4878227.5616 | 0 |  | 4878227.5616
TRANSFORM | 2439 | 2050 | Electricity savings level 2 - Chemical | Chemie | Eindverbruiker | PJ | PJ | 10 | 02 Industrie | Energie-intensieve industrie | ETS1 | 117983000 | 0 | EUR_2024 | 0.028 | 9342275.2065 | 37369106.4178 | 0 | 4336202.475 | 0 |  | 4336202.475
TRANSFORM | 2440 | 2030 | Electricity savings level 3 - Chemical | Chemie | Eindverbruiker | PJ | PJ | 10 | 02 Industrie | Energie-intensieve industrie | ETS1 | 235966000 | 0 | EUR_2024 | 0.028 | 102824813.5348 | 514124067.6739 | 0 | 59657462.2303 | 0 |  | 59657462.2303
TRANSFORM | 2440 | 2035 | Electricity savings level 3 - Chemical | Chemie | Eindverbruiker | PJ | PJ | 10 | 02 Industrie | Energie-intensieve industrie | ETS1 | 235966000 | 0 | EUR_2024 | 0.028 | 0 | 471280390.5216 | 0 | 54686006.4821 | 0 |  | 54686006.4821
TRANSFORM | 2440 | 2040 | Electricity savings level 3 - Chemical | Chemie | Eindverbruiker | PJ | PJ | 10 | 02 Industrie | Energie-intensieve industrie | ETS1 | 235966000 | 0 | EUR_2024 | 0.028 | 94256075.7342 | 428436701.5186 | 0 | 49714549.3588 | 0 |  | 49714549.3588
TRANSFORM | 2440 | 2045 | Electricity savings level 3 - Chemical | Chemie | Eindverbruiker | PJ | PJ | 10 | 02 Industrie | Energie-intensieve industrie | ETS1 | 235966000 | 0 | EUR_2024 | 0.028 | 0 | 385593047.6377 | 0 | 44743096.3109 | 0 |  | 44743096.3109
TRANSFORM | 2440 | 2050 | Electricity savings level 3 - Chemical | Chemie | Eindverbruiker | PJ | PJ | 10 | 02 Industrie | Energie-intensieve industrie | ETS1 | 235966000 | 0 | EUR_2024 | 0.028 | 85687342.0316 | 342749379.1249 | 0 | 39771641.5653 | 0 |  | 39771641.5653
TRANSFORM | 2442 | 2030 | Electricity savings level 2 - Fertilizer | Kunstmest | Eindverbruiker | PJ | PJ | 10 | 02 Industrie | Energie-intensieve industrie | ETS1 | 132334000 | 0 | EUR_2024 | 0.028 | 18201583.7866 | 91007918.933 | 0 | 10560294.3487 | 0 |  | 10560294.3487
TRANSFORM | 2442 | 2035 | Electricity savings level 2 - Fertilizer | Kunstmest | Eindverbruiker | PJ | PJ | 10 | 02 Industrie | Energie-intensieve industrie | ETS1 | 132334000 | 0 | EUR_2024 | 0.028 | 0 | 79767680.7453 | 0 | 9256009.7853 | 0 |  | 9256009.7853
TRANSFORM | 2442 | 2040 | Electricity savings level 2 - Fertilizer | Kunstmest | Eindverbruiker | PJ | PJ | 10 | 02 Industrie | Energie-intensieve industrie | ETS1 | 132334000 | 0 | EUR_2024 | 0.028 | 11271922.8946 | 45119376.2853 | 0 | 5235521.26 | 0 |  | 5235521.26
TRANSFORM | 2442 | 2045 | Electricity savings level 2 - Fertilizer | Kunstmest | Eindverbruiker | PJ | PJ | 10 | 02 Industrie | Energie-intensieve industrie | ETS1 | 132334000 | 0 | EUR_2024 | 0.028 | 0 | 37668117.4643 | 0 | 4370898.8476 | 0 |  | 4370898.8476
TRANSFORM | 2442 | 2050 | Electricity savings level 2 - Fertilizer | Kunstmest | Eindverbruiker | PJ | PJ | 10 | 02 Industrie | Energie-intensieve industrie | ETS1 | 132334000 | 0 | EUR_2024 | 0.028 | 9815642.5896 | 30386715.9394 | 0 | 3525986.182 | 0 |  | 3525986.182
TRANSFORM | 2444 | 2030 | Electricity savings level 2 - Basic metals ferro | Staalindustrie | Eindverbruiker | PJ | PJ | 10 | 02 Industrie | Energie-intensieve industrie | ETS1 | 96647000 | 0 | EUR_2024 | 0.028 | 19584468.3656 | 97922341.8278 | 0 | 11362623.8809 | 0 |  | 11362623.8809
TRANSFORM | 2444 | 2035 | Electricity savings level 2 - Basic metals ferro | Staalindustrie | Eindverbruiker | PJ | PJ | 10 | 02 Industrie | Energie-intensieve industrie | ETS1 | 96647000 | 0 | EUR_2024 | 0.028 | 0 | 93842244.2597 | 0 | 10889181.2201 | 0 |  | 10889181.2201
TRANSFORM | 2444 | 2040 | Electricity savings level 2 - Basic metals ferro | Staalindustrie | Eindverbruiker | PJ | PJ | 10 | 02 Industrie | Energie-intensieve industrie | ETS1 | 96647000 | 0 | EUR_2024 | 0.028 | 18768448.8519 | 89762146.6916 | 0 | 10415738.5594 | 0 |  | 10415738.5594
TRANSFORM | 2444 | 2045 | Electricity savings level 2 - Basic metals ferro | Staalindustrie | Eindverbruiker | PJ | PJ | 10 | 02 Industrie | Energie-intensieve industrie | ETS1 | 96647000 | 0 | EUR_2024 | 0.028 | 0 | 85682049.1235 | 0 | 9942295.8986 | 0 |  | 9942295.8986
TRANSFORM | 2444 | 2050 | Electricity savings level 2 - Basic metals ferro | Staalindustrie | Eindverbruiker | PJ | PJ | 10 | 02 Industrie | Energie-intensieve industrie | ETS1 | 96647000 | 0 | EUR_2024 | 0.028 | 17952429.3383 | 81601951.5554 | 0 | 9468853.2378 | 0 |  | 9468853.2378
TRANSFORM | 2445 | 2030 | Electricity savings level 3 - Fertilizer | Kunstmest | Eindverbruiker | PJ | PJ | 10 | 02 Industrie | Energie-intensieve industrie | ETS1 | 264541000 | 0 | EUR_2024 | 0.028 | 20247523.0228 | 101237615.1139 | 0 | 11747318.5554 | 0 |  | 11747318.5554
TRANSFORM | 2445 | 2035 | Electricity savings level 3 - Fertilizer | Kunstmest | Eindverbruiker | PJ | PJ | 10 | 02 Industrie | Energie-intensieve industrie | ETS1 | 264541000 | 0 | EUR_2024 | 0.028 | 0 | 88733923.8552 | 0 | 10296426.5705 | 0 |  | 10296426.5705
TRANSFORM | 2445 | 2040 | Electricity savings level 3 - Fertilizer | Kunstmest | Eindverbruiker | PJ | PJ | 10 | 02 Industrie | Energie-intensieve industrie | ETS1 | 264541000 | 0 | EUR_2024 | 0.028 | 13597281.5975 | 55482716.7288 | 0 | 6438053.1584 | 0 |  | 6438053.1584
TRANSFORM | 2445 | 2045 | Electricity savings level 3 - Fertilizer | Kunstmest | Eindverbruiker | PJ | PJ | 10 | 02 Industrie | Energie-intensieve industrie | ETS1 | 264541000 | 0 | EUR_2024 | 0.028 | 0 | 46207471.7888 | 0 | 5361780.6991 | 0 |  | 5361780.6991
TRANSFORM | 2445 | 2050 | Electricity savings level 3 - Fertilizer | Kunstmest | Eindverbruiker | PJ | PJ | 10 | 02 Industrie | Energie-intensieve industrie | ETS1 | 264541000 | 0 | EUR_2024 | 0.028 | 11758704.6635 | 37014587.1189 | 0 | 4295065.0862 | 0 |  | 4295065.0862
TRANSFORM | 2447 | 2030 | Electricity savings level 3 - Basic metals ferro | Staalindustrie | Eindverbruiker | PJ | PJ | 10 | 02 Industrie | Energie-intensieve industrie | ETS1 | 193421000 | 0 | EUR_2024 | 0.028 | 8183502.9374 | 40917514.687 | 0 | 4747949.4552 | 0 |  | 4747949.4552
TRANSFORM | 2447 | 2035 | Electricity savings level 3 - Basic metals ferro | Staalindustrie | Eindverbruiker | PJ | PJ | 10 | 02 Industrie | Energie-intensieve industrie | ETS1 | 193421000 | 0 | EUR_2024 | 0.028 | 0 | 39212618.6531 | 0 | 4550118.2756 | 0 |  | 4550118.2756
TRANSFORM | 2447 | 2040 | Electricity savings level 3 - Basic metals ferro | Staalindustrie | Eindverbruiker | PJ | PJ | 10 | 02 Industrie | Energie-intensieve industrie | ETS1 | 193421000 | 0 | EUR_2024 | 0.028 | 7842523.5661 | 37507721.7964 | 0 | 4352287.0006 | 0 |  | 4352287.0006
TRANSFORM | 2447 | 2045 | Electricity savings level 3 - Basic metals ferro | Staalindustrie | Eindverbruiker | PJ | PJ | 10 | 02 Industrie | Energie-intensieve industrie | ETS1 | 193421000 | 0 | EUR_2024 | 0.028 | 0 | 35802825.599 | 0 | 4154455.802 | 0 |  | 4154455.802
TRANSFORM | 2447 | 2050 | Electricity savings level 3 - Basic metals ferro | Staalindustrie | Eindverbruiker | PJ | PJ | 10 | 02 Industrie | Energie-intensieve industrie | ETS1 | 193421000 | 0 | EUR_2024 | 0.028 | 7501544.2274 | 34097928.9059 | 0 | 3956624.546 | 0 |  | 3956624.546
TRANSFORM | 2449 | 2030 | Heat savings - Insulation package - Agriculture | Glastuinbouw | Eindverbruiker | PJ | PJ | 10 | 04 Landbouw | Glastuinbouw | ETS2 | 19177000 | 0 | EUR_2024 | 0.028 | 3755778.1021 | 18778890.5106 | 0 | 2179047.8637 | 0 |  | 2179047.8637
TRANSFORM | 2449 | 2035 | Heat savings - Insulation package - Agriculture | Glastuinbouw | Eindverbruiker | PJ | PJ | 10 | 04 Landbouw | Glastuinbouw | ETS2 | 19177000 | 0 | EUR_2024 | 0.028 | 1240335.074 | 24980565.8807 | 0 | 2898672.2451 | 0 |  | 2898672.2451
TRANSFORM | 2449 | 2040 | Heat savings - Insulation package - Agriculture | Glastuinbouw | Eindverbruiker | PJ | PJ | 10 | 04 Landbouw | Glastuinbouw | ETS2 | 19177000 | 0 | EUR_2024 | 0.028 | 3422703.8917 | 23315194.8288 | 0 | 2705427.4296 | 0 |  | 2705427.4296
TRANSFORM | 2449 | 2045 | Heat savings - Insulation package - Agriculture | Glastuinbouw | Eindverbruiker | PJ | PJ | 10 | 04 Landbouw | Glastuinbouw | ETS2 | 19177000 | 0 | EUR_2024 | 0.028 | 907260.855 | 21649823.7335 | 0 | 2512182.609 | 0 |  | 2512182.609
TRANSFORM | 2449 | 2050 | Heat savings - Insulation package - Agriculture | Glastuinbouw | Eindverbruiker | PJ | PJ | 10 | 04 Landbouw | Glastuinbouw | ETS2 | 19177000 | 0 | EUR_2024 | 0.028 | 3089629.6585 | 19984452.5672 | 0 | 2318937.7802 | 0 |  | 2318937.7802
TRANSFORM | 2450 | 2030 | Heat savings - 2e scherm - Agriculture | Glastuinbouw | Eindverbruiker | PJ | PJ | 10 | 04 Landbouw | Glastuinbouw | ETS2 | 61341000 | 0 | EUR_2024 | 0.028 | 13475287.7528 | 67376438.7642 | 0 | 7818166.0878 | 0 |  | 7818166.0878
TRANSFORM | 2450 | 2035 | Heat savings - 2e scherm - Agriculture | Glastuinbouw | Eindverbruiker | PJ | PJ | 10 | 04 Landbouw | Glastuinbouw | ETS2 | 61341000 | 0 | EUR_2024 | 0.028 | 4692473.1878 | 90838804.7032 | 0 | 10540670.8251 | 0 |  | 10540670.8251
TRANSFORM | 2450 | 2040 | Heat savings - 2e scherm - Agriculture | Glastuinbouw | Eindverbruiker | PJ | PJ | 10 | 04 Landbouw | Glastuinbouw | ETS2 | 61341000 | 0 | EUR_2024 | 0.028 | 12264103.6937 | 84782884.4073 | 0 | 9837959.4388 | 0 |  | 9837959.4388
TRANSFORM | 2450 | 2045 | Heat savings - 2e scherm - Agriculture | Glastuinbouw | Eindverbruiker | PJ | PJ | 10 | 04 Landbouw | Glastuinbouw | ETS2 | 61341000 | 0 | EUR_2024 | 0.028 | 3481289.1009 | 78726963.9726 | 0 | 9135248.0364 | 0 |  | 9135248.0364
TRANSFORM | 2450 | 2050 | Heat savings - 2e scherm - Agriculture | Glastuinbouw | Eindverbruiker | PJ | PJ | 10 | 04 Landbouw | Glastuinbouw | ETS2 | 61341000 | 0 | EUR_2024 | 0.028 | 11052919.5614 | 72671043.3112 | 0 | 8432536.6077 | 0 |  | 8432536.6077
TRANSFORM | 2451 | 2030 | Heat savings - 3e scherm - Agriculture | Glastuinbouw | Eindverbruiker | PJ | PJ | 10 | 04 Landbouw | Glastuinbouw | ETS2 | 73660000 | 0 | EUR_2024 | 0.028 | 42121796.7464 | 210608983.7318 | 0 | 24438454.2221 | 0 |  | 24438454.2221
TRANSFORM | 2451 | 2035 | Heat savings - 3e scherm - Agriculture | Glastuinbouw | Eindverbruiker | PJ | PJ | 10 | 04 Landbouw | Glastuinbouw | ETS2 | 73660000 | 0 | EUR_2024 | 0.028 | 44889078.3178 | 435054375.3206 | 0 | 50482444.9889 | 0 |  | 50482444.9889
TRANSFORM | 2451 | 2040 | Heat savings - 3e scherm - Agriculture | Glastuinbouw | Eindverbruiker | PJ | PJ | 10 | 04 Landbouw | Glastuinbouw | ETS2 | 73660000 | 0 | EUR_2024 | 0.028 | 36321071.7432 | 406050750.3047 | 0 | 47116948.6569 | 0 |  | 47116948.6569
TRANSFORM | 2451 | 2045 | Heat savings - 3e scherm - Agriculture | Glastuinbouw | Eindverbruiker | PJ | PJ | 10 | 04 Landbouw | Glastuinbouw | ETS2 | 73660000 | 0 | EUR_2024 | 0.028 | 39088353.29 | 377047125.166 | 0 | 43751452.3107 | 0 |  | 43751452.3107
TRANSFORM | 2451 | 2050 | Heat savings - 3e scherm - Agriculture | Glastuinbouw | Eindverbruiker | PJ | PJ | 10 | 04 Landbouw | Glastuinbouw | ETS2 | 73660000 | 0 | EUR_2024 | 0.028 | 30520346.6618 | 348043499.7591 | 0 | 40385955.9334 | 0 |  | 40385955.9334
TRANSFORM | 2452 | 2030 | Heat savings - selective ventilation - Agriculture | Glastuinbouw | Eindverbruiker | PJ | PJ | 10 | 04 Landbouw | Glastuinbouw | ETS2 | 690245000 | 0 | EUR_2024 | 0.028 | 152529165.3119 | 762645826.5595 | 0 | 88495204.6671 | 0 |  | 88495204.6671
TRANSFORM | 2452 | 2035 | Heat savings - selective ventilation - Agriculture | Glastuinbouw | Eindverbruiker | PJ | PJ | 10 | 04 Landbouw | Glastuinbouw | ETS2 | 690245000 | 0 | EUR_2024 | 0.028 | 53270036.8372 | 1028996010.7457 | 0 | 119401705.7477 | 0 |  | 119401705.7477
TRANSFORM | 2452 | 2040 | Heat savings - selective ventilation - Agriculture | Glastuinbouw | Eindverbruiker | PJ | PJ | 10 | 04 Landbouw | Glastuinbouw | ETS2 | 690245000 | 0 | EUR_2024 | 0.028 | 138809218.4955 | 960396276.6638 | 0 | 111441592.0274 | 0 |  | 111441592.0274
TRANSFORM | 2452 | 2045 | Heat savings - selective ventilation - Agriculture | Glastuinbouw | Eindverbruiker | PJ | PJ | 10 | 04 Landbouw | Glastuinbouw | ETS2 | 690245000 | 0 | EUR_2024 | 0.028 | 39550089.8467 | 891796541.7113 | 0 | 103481478.2061 | 0 |  | 103481478.2061
TRANSFORM | 2452 | 2050 | Heat savings - selective ventilation - Agriculture | Glastuinbouw | Eindverbruiker | PJ | PJ | 10 | 04 Landbouw | Glastuinbouw | ETS2 | 690245000 | 0 | EUR_2024 | 0.028 | 125089270.9951 | 823196804.2092 | 0 | 95521364.089 | 0 |  | 95521364.089
TRANSFORM | 2453 | 2030 | Heat savings - nieuwbouwkassen - Agriculture | Glastuinbouw | Eindverbruiker | PJ | PJ | 10 | 04 Landbouw | Glastuinbouw | ETS2 | 3681095000 | 0 | EUR_2024 | 0.028 | 1525409988.7165 | 7627049943.5825 | 0 | 885020703.2643 | 0 |  | 885020703.2643
TRANSFORM | 2453 | 2035 | Heat savings - nieuwbouwkassen - Agriculture | Glastuinbouw | Eindverbruiker | PJ | PJ | 10 | 04 Landbouw | Glastuinbouw | ETS2 | 3681095000 | 0 | EUR_2024 | 0.028 | 876504502.1351 | 12009572454.2582 | 0 | 1393555875.2062 | 0 |  | 1393555875.2062
TRANSFORM | 2453 | 2040 | Heat savings - nieuwbouwkassen - Agriculture | Glastuinbouw | Eindverbruiker | PJ | PJ | 10 | 04 Landbouw | Glastuinbouw | ETS2 | 3681095000 | 0 | EUR_2024 | 0.028 | 1365282356.0583 | 11208934290.967 | 0 | 1300652150.2303 | 0 |  | 1300652150.2303
TRANSFORM | 2453 | 2045 | Heat savings - nieuwbouwkassen - Agriculture | Glastuinbouw | Eindverbruiker | PJ | PJ | 10 | 04 Landbouw | Glastuinbouw | ETS2 | 3681095000 | 0 | EUR_2024 | 0.028 | 716376868.1916 | 10408296121.2495 | 0 | 1207748424.5087 | 0 |  | 1207748424.5087
TRANSFORM | 2453 | 2050 | Heat savings - nieuwbouwkassen - Agriculture | Glastuinbouw | Eindverbruiker | PJ | PJ | 10 | 04 Landbouw | Glastuinbouw | ETS2 | 3681095000 | 0 | EUR_2024 | 0.028 | 1205154719.4274 | 9607657938.0953 | 0 | 1114844697.228 | 0 |  | 1114844697.228
TRANSFORM | 2454 | 2030 | Heat saving - Low temperature heating - Agriculture | Glastuinbouw | Eindverbruiker | PJ | PJ | 10 | 04 Landbouw | Glastuinbouw | ETS2 | 165608000 | 0 | EUR_2024 | 0.028 | 32201697.8449 | 161008489.2246 | 0 | 18682957.0304 | 0 |  | 18682957.0304
TRANSFORM | 2454 | 2035 | Heat saving - Low temperature heating - Agriculture | Glastuinbouw | Eindverbruiker | PJ | PJ | 10 | 04 Landbouw | Glastuinbouw | ETS2 | 165608000 | 0 | EUR_2024 | 0.028 | 10601600.7624 | 214016493.0363 | 0 | 24833851.696 | 0 |  | 24833851.696
TRANSFORM | 2454 | 2040 | Heat saving - Low temperature heating - Agriculture | Glastuinbouw | Eindverbruiker | PJ | PJ | 10 | 04 Landbouw | Glastuinbouw | ETS2 | 165608000 | 0 | EUR_2024 | 0.028 | 29348144.6117 | 199748726.8705 | 0 | 23178261.5872 | 0 |  | 23178261.5872
TRANSFORM | 2454 | 2045 | Heat saving - Low temperature heating - Agriculture | Glastuinbouw | Eindverbruiker | PJ | PJ | 10 | 04 Landbouw | Glastuinbouw | ETS2 | 165608000 | 0 | EUR_2024 | 0.028 | 7748047.4707 | 185480960.4123 | 0 | 21522671.4445 | 0 |  | 21522671.4445
TRANSFORM | 2454 | 2050 | Heat saving - Low temperature heating - Agriculture | Glastuinbouw | Eindverbruiker | PJ | PJ | 10 | 04 Landbouw | Glastuinbouw | ETS2 | 165608000 | 0 | EUR_2024 | 0.028 | 26494591.1978 | 171213193.3424 | 0 | 19867081.2307 | 0 |  | 19867081.2307
TRANSFORM | 2455 | 2030 | Electricity savings - meet en regeltechniek - Agriculture | Glastuinbouw | Eindverbruiker | PJ | PJ | 10 | 04 Landbouw | Glastuinbouw | ETS2 | 35560000 | 0 | EUR_2024 | 0.028 | 1849119.7558 | 9245598.7792 | 0 | 1072832.405 | 0 |  | 1072832.405
TRANSFORM | 2455 | 2035 | Electricity savings - meet en regeltechniek - Agriculture | Glastuinbouw | Eindverbruiker | PJ | PJ | 10 | 04 Landbouw | Glastuinbouw | ETS2 | 35560000 | 0 | EUR_2024 | 0.028 | 71119.8982 | 9601198.2703 | 0 | 1114095.1362 | 0 |  | 1114095.1362
TRANSFORM | 2455 | 2040 | Electricity savings - meet en regeltechniek - Agriculture | Glastuinbouw | Eindverbruiker | PJ | PJ | 10 | 04 Landbouw | Glastuinbouw | ETS2 | 35560000 | 0 | EUR_2024 | 0.028 | 1920239.9301 | 9956799.1418 | 0 | 1155358.0275 | 0 |  | 1155358.0275
TRANSFORM | 2455 | 2045 | Electricity savings - meet en regeltechniek - Agriculture | Glastuinbouw | Eindverbruiker | PJ | PJ | 10 | 04 Landbouw | Glastuinbouw | ETS2 | 35560000 | 0 | EUR_2024 | 0.028 | 142239.9917 | 10312399.6092 | 0 | 1196620.872 | 0 |  | 1196620.872
TRANSFORM | 2455 | 2050 | Electricity savings - meet en regeltechniek - Agriculture | Glastuinbouw | Eindverbruiker | PJ | PJ | 10 | 04 Landbouw | Glastuinbouw | ETS2 | 35560000 | 0 | EUR_2024 | 0.028 | 1991359.6477 | 10667998.1969 | 0 | 1237883.4984 | 0 |  | 1237883.4984
TRANSFORM | 2456 | 2030 | Electricity savings - distribution & feeding - Agriculture | Glastuinbouw | Eindverbruiker | PJ | PJ | 10 | 04 Landbouw | Glastuinbouw | ETS2 | 452120000 | 0 | EUR_2024 | 0.028 | 82285836.8917 | 411429184.4585 | 0 | 47741046.5208 | 0 |  | 47741046.5208
TRANSFORM | 2456 | 2035 | Electricity savings - distribution & feeding - Agriculture | Glastuinbouw | Eindverbruiker | PJ | PJ | 10 | 04 Landbouw | Glastuinbouw | ETS2 | 452120000 | 0 | EUR_2024 | 0.028 | 3164838.6966 | 427253377.9414 | 0 | 49577239.9309 | 0 |  | 49577239.9309
TRANSFORM | 2456 | 2040 | Electricity savings - distribution & feeding - Agriculture | Glastuinbouw | Eindverbruiker | PJ | PJ | 10 | 04 Landbouw | Glastuinbouw | ETS2 | 452120000 | 0 | EUR_2024 | 0.028 | 85450679.1154 | 443077589.0599 | 0 | 51413435.3873 | 0 |  | 51413435.3873
TRANSFORM | 2456 | 2045 | Electricity savings - distribution & feeding - Agriculture | Glastuinbouw | Eindverbruiker | PJ | PJ | 10 | 04 Landbouw | Glastuinbouw | ETS2 | 452120000 | 0 | EUR_2024 | 0.028 | 6329679.8865 | 458901795.0094 | 0 | 53249630.244 | 0 |  | 53249630.244
TRANSFORM | 2456 | 2050 | Electricity savings - distribution & feeding - Agriculture | Glastuinbouw | Eindverbruiker | PJ | PJ | 10 | 04 Landbouw | Glastuinbouw | ETS2 | 452120000 | 0 | EUR_2024 | 0.028 | 88615515.5159 | 474725977.0121 | 0 | 55085822.322 | 0 |  | 55085822.322
TRANSFORM | 2457 | 2030 | Electricity savings - bevochtiging - Agriculture | Glastuinbouw | Eindverbruiker | PJ | PJ | 10 | 04 Landbouw | Glastuinbouw | ETS2 | 963930000 | 0 | EUR_2024 | 0.028 | 50124353.3814 | 250621766.907 | 0 | 29081421.2628 | 0 |  | 29081421.2628
TRANSFORM | 2457 | 2035 | Electricity savings - bevochtiging - Agriculture | Glastuinbouw | Eindverbruiker | PJ | PJ | 10 | 04 Landbouw | Glastuinbouw | ETS2 | 963930000 | 0 | EUR_2024 | 0.028 | 1927857.2412 | 260261053.1132 | 0 | 30199936.0123 | 0 |  | 30199936.0123
TRANSFORM | 2457 | 2040 | Electricity savings - bevochtiging - Agriculture | Glastuinbouw | Eindverbruiker | PJ | PJ | 10 | 04 Landbouw | Glastuinbouw | ETS2 | 963930000 | 0 | EUR_2024 | 0.028 | 52052218.1063 | 269900376.7375 | 0 | 31318455.1037 | 0 |  | 31318455.1037
TRANSFORM | 2457 | 2045 | Electricity savings - bevochtiging - Agriculture | Glastuinbouw | Eindverbruiker | PJ | PJ | 10 | 04 Landbouw | Glastuinbouw | ETS2 | 963930000 | 0 | EUR_2024 | 0.028 | 3855719.7752 | 279539689.4075 | 0 | 32436972.924 | 0 |  | 32436972.924
TRANSFORM | 2457 | 2050 | Electricity savings - bevochtiging - Agriculture | Glastuinbouw | Eindverbruiker | PJ | PJ | 10 | 04 Landbouw | Glastuinbouw | ETS2 | 963930000 | 0 | EUR_2024 | 0.028 | 53980070.4494 | 289178951.1229 | 0 | 33555484.8316 | 0 |  | 33555484.8316
TRANSFORM | 2458 | 2030 | Electricity savings - selective cooling - Agriculture | Glastuinbouw | Eindverbruiker | PJ | PJ | 10 | 04 Landbouw | Glastuinbouw | ETS2 | 967740000 | 0 | EUR_2024 | 0.028 | 176128673.3468 | 880643366.7342 | 0 | 102187296.2046 | 0 |  | 102187296.2046
TRANSFORM | 2458 | 2035 | Electricity savings - selective cooling - Agriculture | Glastuinbouw | Eindverbruiker | PJ | PJ | 10 | 04 Landbouw | Glastuinbouw | ETS2 | 967740000 | 0 | EUR_2024 | 0.028 | 6774177.2103 | 914514252.7855 | 0 | 106117575.3578 | 0 |  | 106117575.3578
TRANSFORM | 2458 | 2040 | Electricity savings - selective cooling - Agriculture | Glastuinbouw | Eindverbruiker | PJ | PJ | 10 | 04 Landbouw | Glastuinbouw | ETS2 | 967740000 | 0 | EUR_2024 | 0.028 | 182902858.1064 | 948385176.5832 | 0 | 110047858.8909 | 0 |  | 110047858.8909
TRANSFORM | 2458 | 2045 | Electricity savings - selective cooling - Agriculture | Glastuinbouw | Eindverbruiker | PJ | PJ | 10 | 04 Landbouw | Glastuinbouw | ETS2 | 967740000 | 0 | EUR_2024 | 0.028 | 13548359.7568 | 982256089.3161 | 0 | 113978141.1401 | 0 |  | 113978141.1401
TRANSFORM | 2458 | 2050 | Electricity savings - selective cooling - Agriculture | Glastuinbouw | Eindverbruiker | PJ | PJ | 10 | 04 Landbouw | Glastuinbouw | ETS2 | 967740000 | 0 | EUR_2024 | 0.028 | 189677030.4027 | 1016126950.7977 | 0 | 117908417.4422 | 0 |  | 117908417.4422
TRANSFORM | 2459 | 2030 | Electricity savings - LED lightning - Agriculture | Glastuinbouw | Eindverbruiker | PJ | PJ | 10 | 04 Landbouw | Glastuinbouw | ETS2 | 1235710000 | 0 | EUR_2024 | 0.028 | 2634533711.3873 | 13172668556.9363 | 0 | 1528518165.7865 | 0 |  | 1528518165.7865
TRANSFORM | 2459 | 2035 | Electricity savings - LED lightning - Agriculture | Glastuinbouw | Eindverbruiker | PJ | PJ | 10 | 04 Landbouw | Glastuinbouw | ETS2 | 1235710000 | 0 | EUR_2024 | 0.028 | 101328216.3024 | 13679309638.4483 | 0 | 1587307324.056 | 0 |  | 1587307324.056
TRANSFORM | 2459 | 2040 | Electricity savings - LED lightning - Agriculture | Glastuinbouw | Eindverbruiker | PJ | PJ | 10 | 04 Landbouw | Glastuinbouw | ETS2 | 1235710000 | 0 | EUR_2024 | 0.028 | 2735861937.5124 | 14185950769.0741 | 0 | 1646096488.0245 | 0 |  | 1646096488.0245
TRANSFORM | 2459 | 2045 | Electricity savings - LED lightning - Agriculture | Glastuinbouw | Eindverbruiker | PJ | PJ | 10 | 04 Landbouw | Glastuinbouw | ETS2 | 1235710000 | 0 | EUR_2024 | 0.028 | 202656439.6074 | 14692591885.5991 | 0 | 1704885650.3567 | 0 |  | 1704885650.3567
TRANSFORM | 2459 | 2050 | Electricity savings - LED lightning - Agriculture | Glastuinbouw | Eindverbruiker | PJ | PJ | 10 | 04 Landbouw | Glastuinbouw | ETS2 | 1235710000 | 0 | EUR_2024 | 0.028 | 2837190147.7153 | 15199232936.6133 | 0 | 1763674805.0873 | 0 |  | 1763674805.0873
TRANSFORM | 2461 | 2030 | Ammonia to ammonia | Kunstmest | Eindverbruiker | Mton NH3 | Mton NH3 | 30 | 02 Industrie | Energie-intensieve industrie | ETS1 | 0 | 0 | EUR_2024 | 0.028 | 0 | 0 | 0 | 0 | 0 |  | 0
TRANSFORM | 2461 | 2035 | Ammonia to ammonia | Kunstmest | Eindverbruiker | Mton NH3 | Mton NH3 | 30 | 02 Industrie | Energie-intensieve industrie | ETS1 | 0 | 0 | EUR_2024 | 0.028 | 0 | 0 | 0 | 0 | 0 |  | 0
TRANSFORM | 2461 | 2040 | Ammonia to ammonia | Kunstmest | Eindverbruiker | Mton NH3 | Mton NH3 | 30 | 02 Industrie | Energie-intensieve industrie | ETS1 | 0 | 0 | EUR_2024 | 0.028 | 0 | 0 | 0 | 0 | 0 |  | 0
TRANSFORM | 2461 | 2045 | Ammonia to ammonia | Kunstmest | Eindverbruiker | Mton NH3 | Mton NH3 | 30 | 02 Industrie | Energie-intensieve industrie | ETS1 | 0 | 0 | EUR_2024 | 0.028 | 0 | 0 | 0 | 0 | 0 |  | 0
TRANSFORM | 2461 | 2050 | Ammonia to ammonia | Kunstmest | Eindverbruiker | Mton NH3 | Mton NH3 | 30 | 02 Industrie | Energie-intensieve industrie | ETS1 | 0 | 0 | EUR_2024 | 0.028 | 0 | 0 | 0 | 0 | 0 |  | 0
TRANSFORM | 2464 | 2030 | Ammonia vessel | Zeescheepvaart | Eindverbruiker | PJ | PJ | 20 | 03b Transport (internationaal) | Zeescheepvaart | ETS1 | 0 | 0 | EUR_2024 | 0.028 | 0 | 0 | 0 | 0 | 0 |  | 0
TRANSFORM | 2464 | 2035 | Ammonia vessel | Zeescheepvaart | Eindverbruiker | PJ | PJ | 20 | 03b Transport (internationaal) | Zeescheepvaart | ETS1 | 0 | 0 | EUR_2024 | 0.028 | 0 | 0 | 0 | 0 | 0 |  | 0
TRANSFORM | 2464 | 2040 | Ammonia vessel | Zeescheepvaart | Eindverbruiker | PJ | PJ | 20 | 03b Transport (internationaal) | Zeescheepvaart | ETS1 | 0 | 0 | EUR_2024 | 0.028 | 0 | 0 | 0 | 0 | 0 |  | 0
TRANSFORM | 2464 | 2045 | Ammonia vessel | Zeescheepvaart | Eindverbruiker | PJ | PJ | 20 | 03b Transport (internationaal) | Zeescheepvaart | ETS1 | 0 | 0 | EUR_2024 | 0.028 | 0 | 0 | 0 | 0 | 0 |  | 0
TRANSFORM | 2464 | 2050 | Ammonia vessel | Zeescheepvaart | Eindverbruiker | PJ | PJ | 20 | 03b Transport (internationaal) | Zeescheepvaart | ETS1 | 0 | 0 | EUR_2024 | 0.028 | 0 | 0 | 0 | 0 | 0 |  | 0
TRANSFORM | 2467 | 2030 | H-B NH3 with external H2 (energy carrier) | Productie overige waterstof | Waterstof | PJ | PJ | 20 | 13 Waterstof | Omzetting/centrales | ETS1 | 20701000 | 685800 | EUR_2024 | 0.028 | 0 | 0 | 0 | 0 | 0 |  | 0
TRANSFORM | 2467 | 2035 | H-B NH3 with external H2 (energy carrier) | Productie overige waterstof | Waterstof | PJ | PJ | 20 | 13 Waterstof | Omzetting/centrales | ETS1 | 20701000 | 685800 | EUR_2024 | 0.028 | 372323.5148 | 0 | 0 | 0 | 0 |  | 0
TRANSFORM | 2467 | 2040 | H-B NH3 with external H2 (energy carrier) | Productie overige waterstof | Waterstof | PJ | PJ | 20 | 13 Waterstof | Omzetting/centrales | ETS1 | 20701000 | 685800 | EUR_2024 | 0.028 | 372392.4032 | 344.4418 | 11.411 | 22.7259 | 0 |  | 34.1369
TRANSFORM | 2467 | 2045 | H-B NH3 with external H2 (energy carrier) | Productie overige waterstof | Waterstof | PJ | PJ | 20 | 13 Waterstof | Omzetting/centrales | ETS1 | 20701000 | 685800 | EUR_2024 | 0.028 | 212946710.8381 | 1062872281.0581 | 35211719.7406 | 70127230.5923 | 0 |  | 105338950.3329
TRANSFORM | 2467 | 2050 | H-B NH3 with external H2 (energy carrier) | Productie overige waterstof | Waterstof | PJ | PJ | 20 | 13 Waterstof | Omzetting/centrales | ETS1 | 20701000 | 685800 | EUR_2024 | 0.028 | 128310451.3675 | 1710009390.6181 | 56650617.8487 | 112824677.9862 | 0 |  | 169475295.8349
TRANSFORM | 2480 | 2030 | REF data center | ICT | Eindverbruiker | km2 GFA | km2 GFA | 5 | 02 Industrie | Overige industrie | ETS1 |  |  | EUR_2024 | 0.028 |  |  |  | 0 | 0 |  | 0
TRANSFORM | 2480 | 2035 | REF data center | ICT | Eindverbruiker | km2 GFA | km2 GFA | 5 | 02 Industrie | Overige industrie | ETS1 |  |  | EUR_2024 | 0.028 |  |  |  | 0 | 0 |  | 0
TRANSFORM | 2480 | 2040 | REF data center | ICT | Eindverbruiker | km2 GFA | km2 GFA | 5 | 02 Industrie | Overige industrie | ETS1 |  |  | EUR_2024 | 0.028 |  |  |  | 0 | 0 |  | 0
TRANSFORM | 2480 | 2045 | REF data center | ICT | Eindverbruiker | km2 GFA | km2 GFA | 5 | 02 Industrie | Overige industrie | ETS1 |  |  | EUR_2024 | 0.028 |  |  |  | 0 | 0 |  | 0
TRANSFORM | 2480 | 2050 | REF data center | ICT | Eindverbruiker | km2 GFA | km2 GFA | 5 | 02 Industrie | Overige industrie | ETS1 |  |  | EUR_2024 | 0.028 |  |  |  | 0 | 0 |  | 0
TRANSFORM | 2482 | 2030 | H2 from NH3 cracking | Productie overige waterstof | Waterstof | PJ | PJ | 30 | 13 Waterstof | Omzetting/centrales | ETS1 | 15875000 | 635000 | EUR_2024 | 0.028 | 12.3363 | 61.6813 | 2.4673 | 3.0661 | 0 |  | 5.5334
TRANSFORM | 2482 | 2035 | H2 from NH3 cracking | Productie overige waterstof | Waterstof | PJ | PJ | 30 | 13 Waterstof | Omzetting/centrales | ETS1 | 15875000 | 635000 | EUR_2024 | 0.028 | 0 | 40.099 | 1.604 | 1.9933 | 0 |  | 3.5972
TRANSFORM | 2482 | 2040 | H2 from NH3 cracking | Productie overige waterstof | Waterstof | PJ | PJ | 30 | 13 Waterstof | Omzetting/centrales | ETS1 | 15875000 | 635000 | EUR_2024 | 0.028 | 6.6581 | 73.3897 | 2.9356 | 3.6481 | 0 |  | 6.5837
TRANSFORM | 2482 | 2045 | H2 from NH3 cracking | Productie overige waterstof | Waterstof | PJ | PJ | 30 | 13 Waterstof | Omzetting/centrales | ETS1 | 15875000 | 635000 | EUR_2024 | 0.028 | 0.61794 | 76.4794 | 3.0592 | 3.8017 | 0 |  | 6.8609
TRANSFORM | 2482 | 2050 | H2 from NH3 cracking | Productie overige waterstof | Waterstof | PJ | PJ | 30 | 13 Waterstof | Omzetting/centrales | ETS1 | 15875000 | 635000 | EUR_2024 | 0.028 | 0 | 59.3523 | 2.3741 | 2.9504 | 0 |  | 5.3244
TRANSFORM | 2485 | 2030 | Waste heat - Heat Pump - Refinery | Raffinage | Fossiel - Complex | PJ | PJ | 25 | 14 Koolstof | Omzetting/centrales | ETS1 | 28321000 | 1130300 | EUR_2024 | 0.028 | 22016982.0702 | 110084910.3509 | 4393523.3279 | 6181890.1852 | 0 |  | 10575413.5131
TRANSFORM | 2485 | 2035 | Waste heat - Heat Pump - Refinery | Raffinage | Fossiel - Complex | PJ | PJ | 25 | 14 Koolstof | Omzetting/centrales | ETS1 | 26924000 | 1073150 | EUR_2024 | 0.028 | 92466162.5551 | 566985525.755 | 22599187.2294 | 31839443.2591 | 0 |  | 54438630.4885
TRANSFORM | 2485 | 2040 | Waste heat - Heat Pump - Refinery | Raffinage | Fossiel - Complex | PJ | PJ | 25 | 14 Koolstof | Omzetting/centrales | ETS1 | 25527000 | 1016000 | EUR_2024 | 0.028 | 0 | 423907651.9059 | 16871946.3445 | 23804811.6167 | 0 |  | 40676757.9612
TRANSFORM | 2485 | 2045 | Waste heat - Heat Pump - Refinery | Raffinage | Fossiel - Complex | PJ | PJ | 25 | 14 Koolstof | Omzetting/centrales | ETS1 | 24066500 | 958850 | EUR_2024 | 0.028 | 40114003.9989 | 600224249.0301 | 23913947.6526 | 33705985.5175 | 0 |  | 57619933.1702
TRANSFORM | 2485 | 2050 | Waste heat - Heat Pump - Refinery | Raffinage | Fossiel - Complex | PJ | PJ | 25 | 14 Koolstof | Omzetting/centrales | ETS1 | 22606000 | 901700 | EUR_2024 | 0.028 | 15746490.4172 | 642531482.8371 | 25629064.7649 | 36081775.9197 | 0 |  | 61710840.6846
TRANSFORM | 2486 | 2030 | Heat<100C - Heat Pump - Refinery | Raffinage | Fossiel - Complex | PJ | PJ | 25 | 14 Koolstof | Omzetting/centrales | ETS1 | 28321000 | 1130300 | EUR_2024 | 0.028 | 5704135.6792 | 34506404.8402 | 1377161.4488 | 1937729.7463 | 0 |  | 3314891.1951
TRANSFORM | 2486 | 2035 | Heat<100C - Heat Pump - Refinery | Raffinage | Fossiel - Complex | PJ | PJ | 25 | 14 Koolstof | Omzetting/centrales | ETS1 | 26924000 | 1073150 | EUR_2024 | 0.028 | 0 | 26243436.295 | 1046023.758 | 1473717.34 | 0 |  | 2519741.098
TRANSFORM | 2486 | 2040 | Heat<100C - Heat Pump - Refinery | Raffinage | Fossiel - Complex | PJ | PJ | 25 | 14 Koolstof | Omzetting/centrales | ETS1 | 25527000 | 1016000 | EUR_2024 | 0.028 | 269760.3272 | 24881748.6119 | 990318.3527 | 1397250.877 | 0 |  | 2387569.2297
TRANSFORM | 2486 | 2045 | Heat<100C - Heat Pump - Refinery | Raffinage | Fossiel - Complex | PJ | PJ | 25 | 14 Koolstof | Omzetting/centrales | ETS1 | 24066500 | 958850 | EUR_2024 | 0.028 | 0 | 18.1914 | 0.72478 | 1.0216 | 0 |  | 1.7463
TRANSFORM | 2486 | 2050 | Heat<100C - Heat Pump - Refinery | Raffinage | Fossiel - Complex | PJ | PJ | 25 | 14 Koolstof | Omzetting/centrales | ETS1 | 22606000 | 901700 | EUR_2024 | 0.028 | 238891.138 | 11.6708 | 0.46552 | 0.65538 | 0 |  | 1.1209
TRANSFORM | 2501 | 2030 | Steam network (100-200 degC) | Stoomnetten | Warmte | GW | PJ | 25 | 12 Warmte | Infrastructuur | ETS1 | 158750000 | 0 | EUR_2024 | 0.028 | 30431609.4112 | 152158047.0561 | 0 | 8544534.7114 | 0 |  | 8544534.7114
TRANSFORM | 2501 | 2035 | Steam network (100-200 degC) | Stoomnetten | Warmte | GW | PJ | 25 | 12 Warmte | Infrastructuur | ETS1 | 158750000 | 0 | EUR_2024 | 0.028 | 24072955.4828 | 272522824.4701 | 0 | 15303697.5591 | 0 |  | 15303697.5591
TRANSFORM | 2501 | 2040 | Steam network (100-200 degC) | Stoomnetten | Warmte | GW | PJ | 25 | 12 Warmte | Infrastructuur | ETS1 | 158750000 | 0 | EUR_2024 | 0.028 | 0 | 236745043.8998 | 0 | 13294572.8766 | 0 |  | 13294572.8766
TRANSFORM | 2501 | 2045 | Steam network (100-200 degC) | Stoomnetten | Warmte | GW | PJ | 25 | 12 Warmte | Infrastructuur | ETS1 | 158750000 | 0 | EUR_2024 | 0.028 | 9686984.3879 | 285179965.8393 | 0 | 16014467.6161 | 0 |  | 16014467.6161
TRANSFORM | 2501 | 2050 | Steam network (100-200 degC) | Stoomnetten | Warmte | GW | PJ | 25 | 12 Warmte | Infrastructuur | ETS1 | 158750000 | 0 | EUR_2024 | 0.028 | 0 | 242144721.8465 | 0 | 13597795.3255 | 0 |  | 13597795.3255
TRANSFORM | 2502 | 2030 | Steam network (200-400 degC) | Stoomnetten | Warmte | GW | PJ | 25 | 12 Warmte | Infrastructuur | ETS1 | 158750000 | 0 | EUR_2024 | 0.028 | 5333592.662 | 26667963.3099 | 0 | 1497556.9324 | 0 |  | 1497556.9324
TRANSFORM | 2502 | 2035 | Steam network (200-400 degC) | Stoomnetten | Warmte | GW | PJ | 25 | 12 Warmte | Infrastructuur | ETS1 | 158750000 | 0 | EUR_2024 | 0.028 | 353364.3439 | 28434785.0296 | 0 | 1596773.9623 | 0 |  | 1596773.9623
TRANSFORM | 2502 | 2040 | Steam network (200-400 degC) | Stoomnetten | Warmte | GW | PJ | 25 | 12 Warmte | Infrastructuur | ETS1 | 158750000 | 0 | EUR_2024 | 0.028 | 53263336.4856 | 294751467.4576 | 0 | 16551961.5535 | 0 |  | 16551961.5535
TRANSFORM | 2502 | 2045 | Steam network (200-400 degC) | Stoomnetten | Warmte | GW | PJ | 25 | 12 Warmte | Infrastructuur | ETS1 | 158750000 | 0 | EUR_2024 | 0.028 | 3703133.6276 | 313267135.5958 | 0 | 17591721.0152 | 0 |  | 17591721.0152
TRANSFORM | 2502 | 2050 | Steam network (200-400 degC) | Stoomnetten | Warmte | GW | PJ | 25 | 12 Warmte | Infrastructuur | ETS1 | 158750000 | 0 | EUR_2024 | 0.028 | 0 | 267609536.6874 | 0 | 15027788.6682 | 0 |  | 15027788.6682
TRANSFORM | 2506 | 2030 | CO2 network for CO2 storage | Infrastructuur CCS | Fossiel - Eenvoudig |  |  | 25 | 14 Koolstof | Infrastructuur | ETS1 | 17780 | 0 | EUR_2024 | 0.028 | 124350.1304 | 621750.652 | 52303931.585 | 34914.8148 | 0 |  | 52338846.3997
TRANSFORM | 2506 | 2035 | CO2 network for CO2 storage | Infrastructuur CCS | Fossiel - Eenvoudig |  |  | 25 | 14 Koolstof | Infrastructuur | ETS1 | 17780 | 0 | EUR_2024 | 0.028 | 0 | 0 | 0 | 0 | 0 |  | 0
TRANSFORM | 2506 | 2040 | CO2 network for CO2 storage | Infrastructuur CCS | Fossiel - Eenvoudig |  |  | 25 | 14 Koolstof | Infrastructuur | ETS1 | 17780 | 0 | EUR_2024 | 0.028 | 155944.2399 | 779721.1995 | 76872399.0693 | 43785.7542 | 0 |  | 76916184.8236
TRANSFORM | 2506 | 2045 | CO2 network for CO2 storage | Infrastructuur CCS | Fossiel - Eenvoudig |  |  | 25 | 14 Koolstof | Infrastructuur | ETS1 | 17780 | 0 | EUR_2024 | 0.028 | 0 | 0 | 0 | 0 | 0 |  | 0
TRANSFORM | 2506 | 2050 | CO2 network for CO2 storage | Infrastructuur CCS | Fossiel - Eenvoudig |  |  | 25 | 14 Koolstof | Infrastructuur | ETS1 | 17780 | 0 | EUR_2024 | 0.028 | 236097.027 | 1180485.1349 | 78920304.8839 | 66290.9153 | 0 |  | 78986595.7992
TRANSFORM | 2507 | 2030 | REF overall aromatics demand | Chemie | Eindverbruiker | Mton aromatics | Mton aromatics |  | 02 Industrie | Energie-intensieve industrie | ETS1 |  |  | EUR_2024 | 0.028 |  |  |  | 0 | 0 |  | 0
TRANSFORM | 2507 | 2035 | REF overall aromatics demand | Chemie | Eindverbruiker | Mton aromatics | Mton aromatics |  | 02 Industrie | Energie-intensieve industrie | ETS1 |  |  | EUR_2024 | 0.028 |  |  |  | 0 | 0 |  | 0
TRANSFORM | 2507 | 2040 | REF overall aromatics demand | Chemie | Eindverbruiker | Mton aromatics | Mton aromatics |  | 02 Industrie | Energie-intensieve industrie | ETS1 |  |  | EUR_2024 | 0.028 |  |  |  | 0 | 0 |  | 0
TRANSFORM | 2507 | 2045 | REF overall aromatics demand | Chemie | Eindverbruiker | Mton aromatics | Mton aromatics |  | 02 Industrie | Energie-intensieve industrie | ETS1 |  |  | EUR_2024 | 0.028 |  |  |  | 0 | 0 |  | 0
TRANSFORM | 2507 | 2050 | REF overall aromatics demand | Chemie | Eindverbruiker | Mton aromatics | Mton aromatics |  | 02 Industrie | Energie-intensieve industrie | ETS1 |  |  | EUR_2024 | 0.028 |  |  |  | 0 | 0 |  | 0
TRANSFORM | 2508 | 2030 | Aromatics production via biomass | Chemie | Eindverbruiker |  |  | 20 | 02 Industrie | Energie-intensieve industrie | ETS1 | 22225000 | 1117600 | EUR_2024 | 0.028 | 0 | 39.0218 | 1.9622 | 2.5746 | 0 |  | 4.5369
TRANSFORM | 2508 | 2035 | Aromatics production via biomass | Chemie | Eindverbruiker |  |  | 20 | 02 Industrie | Energie-intensieve industrie | ETS1 | 22225000 | 1117600 | EUR_2024 | 0.028 | 74351147.8616 | 371693871.9377 | 18690891.846 | 24523983.1085 | 0 |  | 43214874.9545
TRANSFORM | 2508 | 2040 | Aromatics production via biomass | Chemie | Eindverbruiker |  |  | 20 | 02 Industrie | Energie-intensieve industrie | ETS1 | 22225000 | 1117600 | EUR_2024 | 0.028 | 293408321.4112 | 1838673572.6013 | 92459013.9365 | 121313809.6718 | 0 |  | 213772823.6084
TRANSFORM | 2508 | 2045 | Aromatics production via biomass | Chemie | Eindverbruiker |  |  | 20 | 02 Industrie | Energie-intensieve industrie | ETS1 | 22225000 | 1117600 | EUR_2024 | 0.028 | 118392017.6859 | 2430571754.6385 | 122223036.8047 | 160366648.8874 | 0 |  | 282589685.6921
TRANSFORM | 2508 | 2050 | Aromatics production via biomass | Chemie | Eindverbruiker |  |  | 20 | 02 Industrie | Energie-intensieve industrie | ETS1 | 22225000 | 1117600 | EUR_2024 | 0.028 | 138357231.3764 | 3122543591.6753 | 157019334.8957 | 206022245.9371 | 0 |  | 363041580.8328
TRANSFORM | 2509 | 2030 | Methanol to aromatics | Chemie | Eindverbruiker |  |  | 20 | 02 Industrie | Energie-intensieve industrie | ETS1 | 3175000 | 152400 | EUR_2024 | 0.028 | 2431044.9546 | 12155224.7732 | 583450.7891 | 801989.3507 | 0 |  | 1385440.1398
TRANSFORM | 2509 | 2035 | Methanol to aromatics | Chemie | Eindverbruiker |  |  | 20 | 02 Industrie | Energie-intensieve industrie | ETS1 | 3175000 | 152400 | EUR_2024 | 0.028 | 0 | 9716703.8867 | 466401.7866 | 641098.2262 | 0 |  | 1107500.0128
TRANSFORM | 2509 | 2040 | Methanol to aromatics | Chemie | Eindverbruiker |  |  | 20 | 02 Industrie | Energie-intensieve industrie | ETS1 | 3175000 | 152400 | EUR_2024 | 0.028 | 0 | 7773376.9109 | 373122.0917 | 512879.4916 | 0 |  | 886001.5833
TRANSFORM | 2509 | 2045 | Methanol to aromatics | Chemie | Eindverbruiker |  |  | 20 | 02 Industrie | Energie-intensieve industrie | ETS1 | 3175000 | 152400 | EUR_2024 | 0.028 | 0 | 6218703.685 | 298497.7769 | 410303.7355 | 0 |  | 708801.5124
TRANSFORM | 2509 | 2050 | Methanol to aromatics | Chemie | Eindverbruiker |  |  | 20 | 02 Industrie | Energie-intensieve industrie | ETS1 | 3175000 | 152400 | EUR_2024 | 0.028 | 1187311.2502 | 35.1629 | 1.6878 | 2.32 | 0 |  | 4.0078
TRANSFORM | 2510 | 2030 | REF lubricant use mobility | Wegtransport Personen | Eindverbruiker | PJ | PJ |  | 03a Transport (nationaal) | Wegtransport | ETS2 |  |  | EUR_2024 | 0.028 |  |  |  | 0 | 0 |  | 0
TRANSFORM | 2510 | 2035 | REF lubricant use mobility | Wegtransport Personen | Eindverbruiker | PJ | PJ |  | 03a Transport (nationaal) | Wegtransport | ETS2 |  |  | EUR_2024 | 0.028 |  |  |  | 0 | 0 |  | 0
TRANSFORM | 2510 | 2040 | REF lubricant use mobility | Wegtransport Personen | Eindverbruiker | PJ | PJ |  | 03a Transport (nationaal) | Wegtransport | ETS2 |  |  | EUR_2024 | 0.028 |  |  |  | 0 | 0 |  | 0
TRANSFORM | 2510 | 2045 | REF lubricant use mobility | Wegtransport Personen | Eindverbruiker | PJ | PJ |  | 03a Transport (nationaal) | Wegtransport | ETS2 |  |  | EUR_2024 | 0.028 |  |  |  | 0 | 0 |  | 0
TRANSFORM | 2510 | 2050 | REF lubricant use mobility | Wegtransport Personen | Eindverbruiker | PJ | PJ |  | 03a Transport (nationaal) | Wegtransport | ETS2 |  |  | EUR_2024 | 0.028 |  |  |  | 0 | 0 |  | 0
TRANSFORM | 2511 | 2030 | Small Modular Reactor - electricity only modus | Kernenergie | Elektriciteit |  |  | 60 | 11 Elektriciteit | Omzetting/centrales | ETS1 | 8923274000 | 126542800 | EUR_2024 | 0.028 | 0 | 0 | 0 | 0 | 0 |  | 0
TRANSFORM | 2511 | 2035 | Small Modular Reactor - electricity only modus | Kernenergie | Elektriciteit |  |  | 60 | 11 Elektriciteit | Omzetting/centrales | ETS1 | 8610727000 | 126542800 | EUR_2024 | 0.028 | 0 | 0 | 0 | 0 | 0 |  | 0
TRANSFORM | 2511 | 2040 | Small Modular Reactor - electricity only modus | Kernenergie | Elektriciteit |  |  | 60 | 11 Elektriciteit | Omzetting/centrales | ETS1 | 8298180000 | 126542800 | EUR_2024 | 0.028 | 1505111245.948 | 7525556229.7398 | 164057560.0391 | 260376513.532 | 0 |  | 424434073.5711
TRANSFORM | 2511 | 2045 | Small Modular Reactor - electricity only modus | Kernenergie | Elektriciteit |  |  | 60 | 11 Elektriciteit | Omzetting/centrales | ETS1 | 7985569500 | 126542800 | EUR_2024 | 0.028 | 1448410428.8669 | 14484104292.968 | 326113902.4205 | 501135127.0665 | 0 |  | 827249029.487
TRANSFORM | 2511 | 2050 | Small Modular Reactor - electricity only modus | Kernenergie | Elektriciteit |  |  | 60 | 11 Elektriciteit | Omzetting/centrales | ETS1 | 7672959000 | 126542800 | EUR_2024 | 0.028 | 3401956831.4135 | 30926880287.9907 | 909024503.1397 | 1070038282.617 | 0 |  | 1979062785.7567
TRANSFORM | 2514 | 2030 | Small Modular Reactor - max heat modus | Kernenergie | Elektriciteit |  |  |  | 11 Elektriciteit | Omzetting/centrales | ETS1 |  |  | EUR_2024 | 0.028 |  |  |  | 0 | 0 |  | 0
TRANSFORM | 2514 | 2035 | Small Modular Reactor - max heat modus | Kernenergie | Elektriciteit |  |  |  | 11 Elektriciteit | Omzetting/centrales | ETS1 |  |  | EUR_2024 | 0.028 |  |  |  | 0 | 0 |  | 0
TRANSFORM | 2514 | 2040 | Small Modular Reactor - max heat modus | Kernenergie | Elektriciteit |  |  |  | 11 Elektriciteit | Omzetting/centrales | ETS1 |  |  | EUR_2024 | 0.028 |  |  |  | 0 | 0 |  | 0
TRANSFORM | 2514 | 2045 | Small Modular Reactor - max heat modus | Kernenergie | Elektriciteit |  |  |  | 11 Elektriciteit | Omzetting/centrales | ETS1 |  |  | EUR_2024 | 0.028 |  |  |  | 0 | 0 |  | 0
TRANSFORM | 2514 | 2050 | Small Modular Reactor - max heat modus | Kernenergie | Elektriciteit |  |  |  | 11 Elektriciteit | Omzetting/centrales | ETS1 |  |  | EUR_2024 | 0.028 |  |  |  | 0 | 0 |  | 0
TRANSFORM | 2517 | 2030 | Offshore platform including converter | Net op zee | Elektriciteit |  |  | 30 | 11 Elektriciteit | Infrastructuur | ETS1 | 571500000 | 0 | EUR_2024 | 0.028 | 0 | 0 | 0 | 0 | 0 |  | 0
TRANSFORM | 2517 | 2035 | Offshore platform including converter | Net op zee | Elektriciteit |  |  | 30 | 11 Elektriciteit | Infrastructuur | ETS1 | 571500000 | 0 | EUR_2024 | 0.028 | 0 | 0 | 0 | 0 | 0 |  | 0
TRANSFORM | 2517 | 2040 | Offshore platform including converter | Net op zee | Elektriciteit |  |  | 30 | 11 Elektriciteit | Infrastructuur | ETS1 | 571500000 | 0 | EUR_2024 | 0.028 | 0 | 0 | 0 | 0 | 0 |  | 0
TRANSFORM | 2517 | 2045 | Offshore platform including converter | Net op zee | Elektriciteit |  |  | 30 | 11 Elektriciteit | Infrastructuur | ETS1 | 571500000 | 0 | EUR_2024 | 0.028 | 0 | 0 | 0 | 0 | 0 |  | 0
TRANSFORM | 2517 | 2050 | Offshore platform including converter | Net op zee | Elektriciteit |  |  | 30 | 11 Elektriciteit | Infrastructuur | ETS1 | 571500000 | 0 | EUR_2024 | 0.028 | 0 | 0 | 0 | 0 | 0 |  | 0
TRANSFORM | 2518 | 2030 | Mechanical recycling of plastic waste with high yield | Chemie | Eindverbruiker | Mton olefins | Mton olefins | 20 | 02 Industrie | Energie-intensieve industrie | ETS1 | 487680000 | 24130000 | EUR_2024 | 0.028 | 30707481.8239 | 155113390.7007 | 7674881.3107 | 10234223.5389 | 0 |  | 17909104.8496
TRANSFORM | 2518 | 2035 | Mechanical recycling of plastic waste with high yield | Chemie | Eindverbruiker | Mton olefins | Mton olefins | 20 | 02 Industrie | Energie-intensieve industrie | ETS1 | 455295000 | 22860000 | EUR_2024 | 0.028 | 4672255.6207 | 167683728.0182 | 8419266.6787 | 11063601.5925 | 0 |  | 19482868.2712
TRANSFORM | 2518 | 2040 | Mechanical recycling of plastic waste with high yield | Chemie | Eindverbruiker | Mton olefins | Mton olefins | 20 | 02 Industrie | Energie-intensieve industrie | ETS1 | 422910000 | 21590000 | EUR_2024 | 0.028 | 17994128.3342 | 245271518.0518 | 12521368.7894 | 16182764.9574 | 0 |  | 28704133.7469
TRANSFORM | 2518 | 2045 | Mechanical recycling of plastic waste with high yield | Chemie | Eindverbruiker | Mton olefins | Mton olefins | 20 | 02 Industrie | Energie-intensieve industrie | ETS1 | 409575000 | 20955000 | EUR_2024 | 0.028 | 0 | 190030186.0919 | 9722474.6373 | 12537998.1368 | 0 |  | 22260472.7741
TRANSFORM | 2518 | 2050 | Mechanical recycling of plastic waste with high yield | Chemie | Eindverbruiker | Mton olefins | Mton olefins | 20 | 02 Industrie | Energie-intensieve industrie | ETS1 | 396240000 | 20320000 | EUR_2024 | 0.028 | 28876525.8616 | 203476641.1757 | 10434699.5475 | 13425181.5483 | 0 |  | 23859881.0958
TRANSFORM | 2519 | 2030 | Gasification of mixed plastic waste to methanol with high yield | Overige industrie | Eindverbruiker |  |  | 20 | 02 Industrie | Overige industrie | ETS1 | 48387000 | 20167600 | EUR_2024 | 0.028 | 0 | 0 | 0 | 0 | 0 |  | 0
TRANSFORM | 2519 | 2035 | Gasification of mixed plastic waste to methanol with high yield | Overige industrie | Eindverbruiker |  |  | 20 | 02 Industrie | Overige industrie | ETS1 | 48387000 | 20167600 | EUR_2024 | 0.028 | 37839582.9646 | 189058771.5121 | 78799298.9925 | 12473905.1922 | 0 |  | 91273204.1847
TRANSFORM | 2519 | 2040 | Gasification of mixed plastic waste to methanol with high yield | Overige industrie | Eindverbruiker |  |  | 20 | 02 Industrie | Overige industrie | ETS1 | 48387000 | 20167600 | EUR_2024 | 0.028 | 0 | 151246791.7949 | 63039345.2415 | 9979109.2811 | 0 |  | 73018454.5226
TRANSFORM | 2519 | 2045 | Gasification of mixed plastic waste to methanol with high yield | Overige industrie | Eindverbruiker |  |  | 20 | 02 Industrie | Overige industrie | ETS1 | 46418500 | 19323050 | EUR_2024 | 0.028 | 0 | 116074965.7134 | 48319578.7505 | 7658508.018 | 0 |  | 55978086.7685
TRANSFORM | 2519 | 2050 | Gasification of mixed plastic waste to methanol with high yield | Overige industrie | Eindverbruiker |  |  | 20 | 02 Industrie | Overige industrie | ETS1 | 44450000 | 18478500 | EUR_2024 | 0.028 | 0 | 88921998.3833 | 36966145.0422 | 5866982.8882 | 0 |  | 42833127.9304
TRANSFORM | 2520 | 2030 | Pyrolysis of plastic waste with hydrotreating with high yield | Overige industrie | Eindverbruiker |  |  | 20 | 02 Industrie | Overige industrie | ETS1 | 257683000 | 12979400 | EUR_2024 | 0.028 | 334319876.6184 | 1674486754.7465 | 84343295.3845 | 110480930.6504 | 0 |  | 194824226.0349
TRANSFORM | 2520 | 2035 | Pyrolysis of plastic waste with hydrotreating with high yield | Overige industrie | Eindverbruiker |  |  | 20 | 02 Industrie | Overige industrie | ETS1 | 257683000 | 12979400 | EUR_2024 | 0.028 | 0 | 1339529902.0059 | 67471639.2238 | 88380818.6528 | 0 |  | 155852457.8765
TRANSFORM | 2520 | 2040 | Pyrolysis of plastic waste with hydrotreating with high yield | Overige industrie | Eindverbruiker |  |  | 20 | 02 Industrie | Overige industrie | ETS1 | 257683000 | 12979400 | EUR_2024 | 0.028 | 369003692.7433 | 3183585908.504 | 160356076.8108 | 210049755.8312 | 0 |  | 370405832.642
TRANSFORM | 2520 | 2045 | Pyrolysis of plastic waste with hydrotreating with high yield | Overige industrie | Eindverbruiker |  |  | 20 | 02 Industrie | Overige industrie | ETS1 | 248158000 | 12452350 | EUR_2024 | 0.028 | 261784881.7308 | 4373905297.6696 | 219478717.726 | 288585816.8144 | 0 |  | 508064534.5403
TRANSFORM | 2520 | 2050 | Pyrolysis of plastic waste with hydrotreating with high yield | Overige industrie | Eindverbruiker |  |  | 20 | 02 Industrie | Overige industrie | ETS1 | 238633000 | 11925300 | EUR_2024 | 0.028 | 577565467.6417 | 5545828572.5212 | 277143854.6885 | 365908120.9111 | 0 |  | 643051975.5997
TRANSFORM | 2521 | 2030 | dummy OvOmz Benzine | Raffinage | Biobased - Complex | PJ | PJ | 20 | 14 Koolstof | Omzetting/centrales | ETS1 | 72517000 | 4572000 | EUR_2024 | 0.028 | 0 | 148.7597 | 9.3789 | 9.815 | 0 |  | 19.1939
TRANSFORM | 2521 | 2035 | dummy OvOmz Benzine | Raffinage | Biobased - Complex | PJ | PJ | 20 | 14 Koolstof | Omzetting/centrales | ETS1 | 68834000 | 4286250 | EUR_2024 | 0.028 | 268437.0759 | 578.2232 | 36.0056 | 38.1506 | 0 |  | 74.1562
TRANSFORM | 2521 | 2040 | dummy OvOmz Benzine | Raffinage | Biobased - Complex | PJ | PJ | 20 | 14 Koolstof | Omzetting/centrales | ETS1 | 65151000 | 4000500 | EUR_2024 | 0.028 | 254530.9965 | 3244.8705 | 199.2464 | 214.0932 | 0 |  | 413.3397
TRANSFORM | 2521 | 2045 | dummy OvOmz Benzine | Raffinage | Biobased - Complex | PJ | PJ | 20 | 14 Koolstof | Omzetting/centrales | ETS1 | 61468000 | 3714750 | EUR_2024 | 0.028 | 239387.1559 | 1830.7836 | 110.6414 | 120.7932 | 0 |  | 231.4346
TRANSFORM | 2521 | 2050 | dummy OvOmz Benzine | Raffinage | Biobased - Complex | PJ | PJ | 20 | 14 Koolstof | Omzetting/centrales | ETS1 | 57785000 | 3429000 | EUR_2024 | 0.028 | 0 | 5948.7206 | 353.001 | 392.4905 | 0 |  | 745.4915
TRANSFORM C&I | 913 | 2030 | Mono manure AD Green gas | Productie groen gas | Biobased - Eenvoudig | PJ | PJ | 20 | 14 Koolstof | Omzetting/centrales | ETS1 | 0 | 0 | EUR_2024 | 0.028 | 0 | 0 | 0 | 0 | 0 |  | 0
TRANSFORM C&I | 913 | 2035 | Mono manure AD Green gas | Productie groen gas | Biobased - Eenvoudig | PJ | PJ | 20 | 14 Koolstof | Omzetting/centrales | ETS1 | 0 | 0 | EUR_2024 | 0.028 | 0 | 0 | 0 | 0 | 0 |  | 0
TRANSFORM C&I | 913 | 2040 | Mono manure AD Green gas | Productie groen gas | Biobased - Eenvoudig | PJ | PJ | 20 | 14 Koolstof | Omzetting/centrales | ETS1 | 0 | 0 | EUR_2024 | 0.028 | 0 | 0 | 0 | 0 | 0 |  | 0
TRANSFORM C&I | 913 | 2045 | Mono manure AD Green gas | Productie groen gas | Biobased - Eenvoudig | PJ | PJ | 20 | 14 Koolstof | Omzetting/centrales | ETS1 | 0 | 0 | EUR_2024 | 0.028 | 0 | 0 | 0 | 0 | 0 |  | 0
TRANSFORM C&I | 913 | 2050 | Mono manure AD Green gas | Productie groen gas | Biobased - Eenvoudig | PJ | PJ | 20 | 14 Koolstof | Omzetting/centrales | ETS1 | 0 | 0 | EUR_2024 | 0.028 | 0 | 0 | 0 | 0 | 0 |  | 0
TRANSFORM C&I | 985 | 2030 | Lignocellulosic ethanol production | Raffinage | Biobased - Complex | PJ |  | 20 | 14 Koolstof | Omzetting/centrales | ETS1 | 145542000 | 16256000 | EUR_2024 | 0.028 | 24.0137 | 120.0687 | 34.7413 | 7.922 | 0 |  | 42.6634
TRANSFORM C&I | 985 | 2035 | Lignocellulosic ethanol production | Raffinage | Biobased - Complex | PJ |  | 20 | 14 Koolstof | Omzetting/centrales | ETS1 | 133032500 | 15811500 | EUR_2024 | 0.028 | 0 | 38.0527 | 16.4186 | 2.5107 | 0 |  | 18.9293
TRANSFORM C&I | 985 | 2040 | Lignocellulosic ethanol production | Raffinage | Biobased - Complex | PJ |  | 20 | 14 Koolstof | Omzetting/centrales | ETS1 | 120523000 | 15367000 | EUR_2024 | 0.028 | 157.9871 | 824.4097 | 136.4467 | 54.3937 | 0 |  | 190.8404
TRANSFORM C&I | 985 | 2045 | Lignocellulosic ethanol production | Raffinage | Biobased - Complex | PJ |  | 20 | 14 Koolstof | Omzetting/centrales | ETS1 | 109093000 | 14922500 | EUR_2024 | 0.028 | 0 | 252.359 | 48.1344 | 16.6504 | 0 |  | 64.7848
TRANSFORM C&I | 985 | 2050 | Lignocellulosic ethanol production | Raffinage | Biobased - Complex | PJ |  | 20 | 14 Koolstof | Omzetting/centrales | ETS1 | 97663000 | 14478000 | EUR_2024 | 0.028 | 38.5623 | 338.1606 | 61.0313 | 22.3115 | 0 |  | 83.3428
TRANSFORM C&I | 987 | 2030 | Ethanol uit biomassa (suiker) 2011 | Raffinage | Biobased - Complex | PJ |  | 20 | 14 Koolstof | Omzetting/centrales | ETS1 | 101092000 | 29146500 | EUR_2024 | 0.028 | 0 | 48.4756 | 13.9763 | 3.1984 | 0 |  | 17.1747
TRANSFORM C&I | 987 | 2035 | Ethanol uit biomassa (suiker) 2011 | Raffinage | Biobased - Complex | PJ |  | 20 | 14 Koolstof | Omzetting/centrales | ETS1 | 94869000 | 29146500 | EUR_2024 | 0.028 | 8285704.2942 | 0 | 0 | 0 | 0 |  | 0
TRANSFORM C&I | 987 | 2040 | Ethanol uit biomassa (suiker) 2011 | Raffinage | Biobased - Complex | PJ |  | 20 | 14 Koolstof | Omzetting/centrales | ETS1 | 88646000 | 29146500 | EUR_2024 | 0.028 | 7742213.5126 | 37.1215 | 12.2054 | 2.4492 | 0 |  | 14.6547
TRANSFORM C&I | 987 | 2045 | Ethanol uit biomassa (suiker) 2011 | Raffinage | Biobased - Complex | PJ |  | 20 | 14 Koolstof | Omzetting/centrales | ETS1 | 82486500 | 29146500 | EUR_2024 | 0.028 | 7204241.4704 | 18.0092 | 6.3635 | 1.1882 | 0 |  | 7.5518
TRANSFORM C&I | 987 | 2050 | Ethanol uit biomassa (suiker) 2011 | Raffinage | Biobased - Complex | PJ |  | 20 | 14 Koolstof | Omzetting/centrales | ETS1 | 76327000 | 29146500 | EUR_2024 | 0.028 | 0 | 0 | 0 | 0 | 0 |  | 0
TRANSFORM C&I | 998 | 2030 | H2 uit biomassavergassing 2011 | Productie overige waterstof | Waterstof | PJ |  | 20 | 13 Waterstof | Omzetting/centrales | ETS1 | 118618000 | 7327900 | EUR_2024 | 0.028 | 0 | 8188.9291 | 505.8899 | 540.2972 | 0 |  | 1046.1871
TRANSFORM C&I | 998 | 2035 | H2 uit biomassavergassing 2011 | Productie overige waterstof | Waterstof | PJ |  | 20 | 13 Waterstof | Omzetting/centrales | ETS1 | 110617000 | 6965950 | EUR_2024 | 0.028 | 255106.4812 | 1708.0296 | 107.5608 | 112.6941 | 0 |  | 220.2548
TRANSFORM C&I | 998 | 2040 | H2 uit biomassavergassing 2011 | Productie overige waterstof | Waterstof | PJ |  | 20 | 13 Waterstof | Omzetting/centrales | ETS1 | 102616000 | 6604000 | EUR_2024 | 0.028 | 239431.7756 | 9971.3261 | 641.719 | 657.8979 | 0 |  | 1299.617
TRANSFORM C&I | 998 | 2045 | H2 uit biomassavergassing 2011 | Productie overige waterstof | Waterstof | PJ |  | 20 | 13 Waterstof | Omzetting/centrales | ETS1 | 95059500 | 6235700 | EUR_2024 | 0.028 | 218885.6417 | 2432.7463 | 159.583 | 160.5101 | 0 |  | 320.0931
TRANSFORM C&I | 998 | 2050 | H2 uit biomassavergassing 2011 | Productie overige waterstof | Waterstof | PJ |  | 20 | 13 Waterstof | Omzetting/centrales | ETS1 | 87503000 | 5867400 | EUR_2024 | 0.028 | 0 | 2084.9543 | 139.8039 | 137.5632 | 0 |  | 277.3671
TRANSFORM C&I | 1003 | 2030 | Micro-WKK Brandstofcel 2011 (WB nieuwbouw) | Overige warmtevoorziening in huishoudens | Eindverbruiker | PJ |  | 15 | 01 Gebouwde omgeving | Huishoudens | ETS2 | 515239000 | 5422900 | EUR_2024 | 0.028 | 0 | 422.803 | 4.45 | 34.9064 | 0 |  | 39.3564
TRANSFORM C&I | 1003 | 2035 | Micro-WKK Brandstofcel 2011 (WB nieuwbouw) | Overige warmtevoorziening in huishoudens | Eindverbruiker | PJ |  | 15 | 01 Gebouwde omgeving | Huishoudens | ETS2 | 495236500 | 5149850 | EUR_2024 | 0.028 | 112702.1352 | 460.9881 | 4.7937 | 38.0589 | 0 |  | 42.8526
TRANSFORM C&I | 1003 | 2040 | Micro-WKK Brandstofcel 2011 (WB nieuwbouw) | Overige warmtevoorziening in huishoudens | Eindverbruiker | PJ |  | 15 | 01 Gebouwde omgeving | Huishoudens | ETS2 | 475234000 | 4876800 | EUR_2024 | 0.028 | 109023.7673 | 4863.003 | 49.9036 | 401.487 | 0 |  | 451.3906
TRANSFORM C&I | 1003 | 2045 | Micro-WKK Brandstofcel 2011 (WB nieuwbouw) | Overige warmtevoorziening in huishoudens | Eindverbruiker | PJ |  | 15 | 01 Gebouwde omgeving | Huishoudens | ETS2 | 411734000 | 4603750 | EUR_2024 | 0.028 | 0 | 2289.8669 | 25.6038 | 189.0502 | 0 |  | 214.6541
TRANSFORM C&I | 1003 | 2050 | Micro-WKK Brandstofcel 2011 (WB nieuwbouw) | Overige warmtevoorziening in huishoudens | Eindverbruiker | PJ |  | 15 | 01 Gebouwde omgeving | Huishoudens | ETS2 | 348234000 | 4330700 | EUR_2024 | 0.028 | 79326.2996 | 2326.0557 | 28.9272 | 192.038 | 0 |  | 220.9652
TRANSFORM C&I | 1012 | 2030 | Solar-PV Residential | Zon-PV | Elektriciteit | GW |  | 25 | 11 Elektriciteit | Winning/productie | ETS1 | 1107186000 | 15240000 | EUR_2024 | 0.028 | 228079832.288 | 10883756696.2172 | 149810828.5784 | 611184480.0872 | 0 |  | 760995308.6655
TRANSFORM C&I | 1012 | 2035 | Solar-PV Residential | Zon-PV | Elektriciteit | GW |  | 25 | 11 Elektriciteit | Winning/productie | ETS1 | 1018095500 | 14414500 | EUR_2024 | 0.028 | 447967239.2797 | 10007985902.2757 | 141696051.8815 | 562004998.0103 | 0 |  | 703701049.8918
TRANSFORM C&I | 1012 | 2040 | Solar-PV Residential | Zon-PV | Elektriciteit | GW |  | 25 | 11 Elektriciteit | Winning/productie | ETS1 | 929005000 | 13589000 | EUR_2024 | 0.028 | 408767368.4981 | 9132217428.3127 | 133581307.5638 | 512825646.2133 | 0 |  | 646406953.7772
TRANSFORM C&I | 1012 | 2045 | Solar-PV Residential | Zon-PV | Elektriciteit | GW |  | 25 | 11 Elektriciteit | Winning/productie | ETS1 | 839914500 | 12763500 | EUR_2024 | 0.028 | 369566800.0382 | 8256447591.2898 | 125466543.1201 | 463646217.8729 | 0 |  | 589112760.9929
TRANSFORM C&I | 1012 | 2050 | Solar-PV Residential | Zon-PV | Elektriciteit | GW |  | 25 | 11 Elektriciteit | Winning/productie | ETS1 | 750824000 | 11938000 | EUR_2024 | 0.028 | 1241851243.685 | 11938101585.818 | 189814199.7745 | 670391907.3726 | 0 |  | 860206107.1471
TRANSFORM C&I | 1013 | 2030 | Biomassavergassing met CCS 7000u 2011 | Vergassing | Biobased - Complex | GW |  | 25 | 14 Koolstof | Omzetting/centrales | ETS1 | 16522954000 | 0 | EUR_2024 | 0.028 | 0 | 0 | 219.265 | 0 | 0 |  | 219.265
TRANSFORM C&I | 1013 | 2035 | Biomassavergassing met CCS 7000u 2011 | Vergassing | Biobased - Complex | GW |  | 25 | 14 Koolstof | Omzetting/centrales | ETS1 | 15424213500 | 0 | EUR_2024 | 0.028 | 0 | 0 | 262.1574 | 0 | 0 |  | 262.1574
TRANSFORM C&I | 1013 | 2040 | Biomassavergassing met CCS 7000u 2011 | Vergassing | Biobased - Complex | GW |  | 25 | 14 Koolstof | Omzetting/centrales | ETS1 | 14325473000 | 0 | EUR_2024 | 0.028 | 2761.0712 | 13805.3562 | 344.419 | 775.2488 | 0 |  | 1119.6678
TRANSFORM C&I | 1013 | 2045 | Biomassavergassing met CCS 7000u 2011 | Vergassing | Biobased - Complex | GW |  | 25 | 14 Koolstof | Omzetting/centrales | ETS1 | 13287311500 | 0 | EUR_2024 | 0.028 | 0 | 0 | 128.1156 | 0 | 0 |  | 128.1156
TRANSFORM C&I | 1013 | 2050 | Biomassavergassing met CCS 7000u 2011 | Vergassing | Biobased - Complex | GW |  | 25 | 14 Koolstof | Omzetting/centrales | ETS1 | 12249150000 | 0 | EUR_2024 | 0.028 | 0 | 0 | 134.8592 | 0 | 0 |  | 134.8592
TRANSFORM C&I | 1016 | 2030 | H2 uit SMR 2011 | Productie overige waterstof | Waterstof | PJ |  | 20 | 13 Waterstof | Omzetting/centrales | ETS1 | 48387000 | 1612900 | EUR_2024 | 0.028 | 1059851.1002 | 5299255.5011 | 176641.85 | 349639.4808 | 0 |  | 526281.3308
TRANSFORM C&I | 1016 | 2035 | H2 uit SMR 2011 | Productie overige waterstof | Waterstof | PJ |  | 20 | 13 Waterstof | Omzetting/centrales | ETS1 | 48387000 | 1612900 | EUR_2024 | 0.028 | 0 | 4088664.0866 | 136288.8029 | 269765.8922 | 0 |  | 406054.6951
TRANSFORM C&I | 1016 | 2040 | H2 uit SMR 2011 | Productie overige waterstof | Waterstof | PJ |  | 20 | 13 Waterstof | Omzetting/centrales | ETS1 | 48387000 | 1612900 | EUR_2024 | 0.028 | 0 | 3276263.4066 | 109208.7802 | 216164.5228 | 0 |  | 325373.303
TRANSFORM C&I | 1016 | 2045 | H2 uit SMR 2011 | Productie overige waterstof | Waterstof | PJ |  | 20 | 13 Waterstof | Omzetting/centrales | ETS1 | 48387000 | 1612900 | EUR_2024 | 0.028 | 0 | 2614062.8601 | 87135.4287 | 172473.2051 | 0 |  | 259608.6338
TRANSFORM C&I | 1016 | 2050 | H2 uit SMR 2011 | Productie overige waterstof | Waterstof | PJ |  | 20 | 13 Waterstof | Omzetting/centrales | ETS1 | 48387000 | 1612900 | EUR_2024 | 0.028 | 538189.3078 | 5753.8979 | 191.7966 | 379.6363 | 0 |  | 571.4329
TRANSFORM C&I | 1020 | 2030 | Solar thermal - Services | Overige warmtevoorziening in gebouwen | Eindverbruiker | PJ |  | 15 | 01 Gebouwde omgeving | Utiliteitsbouw | ETS2 | 22860000 | 76200 | EUR_2024 | 0.028 | 0 | 844143.8432 | 2813.8128 | 69692.0788 | 0 |  | 72505.8916
TRANSFORM C&I | 1020 | 2035 | Solar thermal - Services | Overige warmtevoorziening in gebouwen | Eindverbruiker | PJ |  | 15 | 01 Gebouwde omgeving | Utiliteitsbouw | ETS2 | 23114000 | 76200 | EUR_2024 | 0.028 | 10582777.7238 | 32626.363 | 107.5594 | 2693.6156 | 0 |  | 2801.1751
TRANSFORM C&I | 1020 | 2040 | Solar thermal - Services | Overige warmtevoorziening in gebouwen | Eindverbruiker | PJ |  | 15 | 01 Gebouwde omgeving | Utiliteitsbouw | ETS2 | 23368000 | 76200 | EUR_2024 | 0.028 | 10898795.7934 | 201686.2381 | 657.6725 | 16651.1114 | 0 |  | 17308.7839
TRANSFORM C&I | 1020 | 2045 | Solar thermal - Services | Overige warmtevoorziening in gebouwen | Eindverbruiker | PJ |  | 15 | 01 Gebouwde omgeving | Utiliteitsbouw | ETS2 | 21336000 | 76200 | EUR_2024 | 0.028 | 0 | 266327.1909 | 951.1685 | 21987.835 | 0 |  | 22939.0036
TRANSFORM C&I | 1020 | 2050 | Solar thermal - Services | Overige warmtevoorziening in gebouwen | Eindverbruiker | PJ |  | 15 | 01 Gebouwde omgeving | Utiliteitsbouw | ETS2 | 19304000 | 76200 | EUR_2024 | 0.028 | 970542349.4161 | 4808760890.7107 | 18981950.8844 | 397008810.2404 | 0 |  | 415990761.1248
TRANSFORM C&I | 1021 | 2030 | Micro WKK brandstofcel Utiliteitsbouw eDesign 2011 | Overige warmtevoorziening in gebouwen | Eindverbruiker | PJ |  | 10 | 01 Gebouwde omgeving | Utiliteitsbouw | ETS2 | 435356000 | 5422900 | EUR_2024 | 0.028 | 0 | 462.0894 | 5.7559 | 53.6195 | 0 |  | 59.3754
TRANSFORM C&I | 1021 | 2035 | Micro WKK brandstofcel Utiliteitsbouw eDesign 2011 | Overige warmtevoorziening in gebouwen | Eindverbruiker | PJ |  | 10 | 01 Gebouwde omgeving | Utiliteitsbouw | ETS2 | 418465000 | 5149850 | EUR_2024 | 0.028 | 116681.6383 | 95.5634 | 1.1761 | 11.0889 | 0 |  | 12.2649
TRANSFORM C&I | 1021 | 2040 | Micro WKK brandstofcel Utiliteitsbouw eDesign 2011 | Overige warmtevoorziening in gebouwen | Eindverbruiker | PJ |  | 10 | 01 Gebouwde omgeving | Utiliteitsbouw | ETS2 | 401574000 | 4876800 | EUR_2024 | 0.028 | 0 | 3175.3602 | 38.5622 | 368.4596 | 0 |  | 407.0218
TRANSFORM C&I | 1021 | 2045 | Micro WKK brandstofcel Utiliteitsbouw eDesign 2011 | Overige warmtevoorziening in gebouwen | Eindverbruiker | PJ |  | 10 | 01 Gebouwde omgeving | Utiliteitsbouw | ETS2 | 347916500 | 4603750 | EUR_2024 | 0.028 | 96768.3811 | 1540.8586 | 20.3892 | 178.7967 | 0 |  | 199.1859
TRANSFORM C&I | 1021 | 2050 | Micro WKK brandstofcel Utiliteitsbouw eDesign 2011 | Overige warmtevoorziening in gebouwen | Eindverbruiker | PJ |  | 10 | 01 Gebouwde omgeving | Utiliteitsbouw | ETS2 | 294259000 | 4330700 | EUR_2024 | 0.028 | 0 | 1524.0993 | 22.4306 | 176.8521 | 0 |  | 199.2827
TRANSFORM C&I | 1022 | 2030 | Soil heat pump - Services | Warmtepomp in gebouwen | Eindverbruiker | PJ |  | 15 | 01 Gebouwde omgeving | Utiliteitsbouw | ETS2 | 79248000 | 2209800 | EUR_2024 | 0.028 | 0 | 106627.1798 | 2973.2579 | 8803.0848 | 0 |  | 11776.3427
TRANSFORM C&I | 1022 | 2035 | Soil heat pump - Services | Warmtepomp in gebouwen | Eindverbruiker | PJ |  | 15 | 01 Gebouwde omgeving | Utiliteitsbouw | ETS2 | 79438500 | 2216150 | EUR_2024 | 0.028 | 4118707.0872 | 3322.3223 | 92.6851 | 274.2892 | 0 |  | 366.9743
TRANSFORM C&I | 1022 | 2040 | Soil heat pump - Services | Warmtepomp in gebouwen | Eindverbruiker | PJ |  | 15 | 01 Gebouwde omgeving | Utiliteitsbouw | ETS2 | 79629000 | 2222500 | EUR_2024 | 0.028 | 4155476.8332 | 33984.5211 | 948.5313 | 2805.7445 | 0 |  | 3754.2758
TRANSFORM C&I | 1022 | 2045 | Soil heat pump - Services | Warmtepomp in gebouwen | Eindverbruiker | PJ |  | 15 | 01 Gebouwde omgeving | Utiliteitsbouw | ETS2 | 72009000 | 2228850 | EUR_2024 | 0.028 | 0 | 16930.1733 | 524.0292 | 1397.7463 | 0 |  | 1921.7755
TRANSFORM C&I | 1022 | 2050 | Soil heat pump - Services | Warmtepomp in gebouwen | Eindverbruiker | PJ |  | 15 | 01 Gebouwde omgeving | Utiliteitsbouw | ETS2 | 64389000 | 2235200 | EUR_2024 | 0.028 | 3339887.3155 | 22452.9502 | 779.4318 | 1853.7039 | 0 |  | 2633.1357
TRANSFORM C&I | 1023 | 2030 | Ground water heat pump - Services | Warmtepomp in gebouwen | Eindverbruiker | PJ |  | 15 | 01 Gebouwde omgeving | Utiliteitsbouw | ETS2 | 55626000 | 2019300 | EUR_2024 | 0.028 | 1050927220.1682 | 7368572081.166 | 267489260.4807 | 608345497.2289 | 0 |  | 875834757.7096
TRANSFORM C&I | 1023 | 2035 | Ground water heat pump - Services | Warmtepomp in gebouwen | Eindverbruiker | PJ |  | 15 | 01 Gebouwde omgeving | Utiliteitsbouw | ETS2 | 55816500 | 2019300 | EUR_2024 | 0.028 | 0 | 5915045601.2525 | 213991410.8303 | 488343103.3569 | 0 |  | 702334514.1872
TRANSFORM C&I | 1023 | 2040 | Ground water heat pump - Services | Warmtepomp in gebouwen | Eindverbruiker | PJ |  | 15 | 01 Gebouwde omgeving | Utiliteitsbouw | ETS2 | 56007000 | 2019300 | EUR_2024 | 0.028 | 0 | 4748187021.6787 | 171193137.5163 | 392007862.9646 | 0 |  | 563201000.481
TRANSFORM C&I | 1023 | 2045 | Ground water heat pump - Services | Warmtepomp in gebouwen | Eindverbruiker | PJ |  | 15 | 01 Gebouwde omgeving | Utiliteitsbouw | ETS2 | 50609500 | 2025650 | EUR_2024 | 0.028 | 98043761.2342 | 55007.1939 | 2201.6681 | 4541.3655 | 0 |  | 6743.0336
TRANSFORM C&I | 1023 | 2050 | Ground water heat pump - Services | Warmtepomp in gebouwen | Eindverbruiker | PJ |  | 15 | 01 Gebouwde omgeving | Utiliteitsbouw | ETS2 | 45212000 | 2032000 | EUR_2024 | 0.028 | 0 | 95917.4705 | 4310.8976 | 7918.8967 | 0 |  | 12229.7943
TRANSFORM C&I | 1024 | 2030 | Hybride WP ketel Utiliteitsbouw eDesign 2011 | Hybride warmtepomp | Eindverbruiker | PJ |  | 10 | 01 Gebouwde omgeving | Huishoudens | ETS2 | 603885000 | 8712200 | EUR_2024 | 0.028 | 0 | 0 | 0 | 0 | 0 |  | 0
TRANSFORM C&I | 1024 | 2035 | Hybride WP ketel Utiliteitsbouw eDesign 2011 | Hybride warmtepomp | Eindverbruiker | PJ |  | 10 | 01 Gebouwde omgeving | Huishoudens | ETS2 | 611441500 | 8712200 | EUR_2024 | 0.028 | 852103.5436 | 0 | 0 | 0 | 0 |  | 0
TRANSFORM C&I | 1024 | 2040 | Hybride WP ketel Utiliteitsbouw eDesign 2011 | Hybride warmtepomp | Eindverbruiker | PJ |  | 10 | 01 Gebouwde omgeving | Huishoudens | ETS2 | 618998000 | 8712200 | EUR_2024 | 0.028 | 0 | 0 | 0 | 0 | 0 |  | 0
TRANSFORM C&I | 1024 | 2045 | Hybride WP ketel Utiliteitsbouw eDesign 2011 | Hybride warmtepomp | Eindverbruiker | PJ |  | 10 | 01 Gebouwde omgeving | Huishoudens | ETS2 | 564642000 | 8712200 | EUR_2024 | 0.028 | 786883.8623 | 0 | 0 | 0 | 0 |  | 0
TRANSFORM C&I | 1024 | 2050 | Hybride WP ketel Utiliteitsbouw eDesign 2011 | Hybride warmtepomp | Eindverbruiker | PJ |  | 10 | 01 Gebouwde omgeving | Huishoudens | ETS2 | 510286000 | 8712200 | EUR_2024 | 0.028 | 0 | 0 | 0 | 0 | 0 |  | 0
TRANSFORM C&I | 1027 | 2030 | REF HR-107 - Services | CV-ketel in gebouwen | Eindverbruiker | PJ |  | 10 | 01 Gebouwde omgeving | Utiliteitsbouw | ETS2 | 3048000 | 139700 | EUR_2024 | 0.028 | 25748669.0236 | 128743345.1179 | 5900736.6512 | 14939003.5046 | 0 |  | 20839740.1558
TRANSFORM C&I | 1027 | 2035 | REF HR-107 - Services | CV-ketel in gebouwen | Eindverbruiker | PJ |  | 10 | 01 Gebouwde omgeving | Utiliteitsbouw | ETS2 | 3048000 | 139700 | EUR_2024 | 0.028 | 0 | 102994965.391 | 4720602.5804 | 11951236.3728 | 0 |  | 16671838.9532
TRANSFORM C&I | 1027 | 2040 | REF HR-107 - Services | CV-ketel in gebouwen | Eindverbruiker | PJ |  | 10 | 01 Gebouwde omgeving | Utiliteitsbouw | ETS2 | 3048000 | 139700 | EUR_2024 | 0.028 | 25508397.6061 | 101793608.3038 | 4665540.3806 | 11811834.3888 | 0 |  | 16477374.7694
TRANSFORM C&I | 1027 | 2045 | REF HR-107 - Services | CV-ketel in gebouwen | Eindverbruiker | PJ |  | 10 | 01 Gebouwde omgeving | Utiliteitsbouw | ETS2 | 3048000 | 139700 | EUR_2024 | 0.028 | 0 | 81380795.5251 | 3729953.1282 | 9443190.935 | 0 |  | 13173144.0632
TRANSFORM C&I | 1027 | 2050 | REF HR-107 - Services | CV-ketel in gebouwen | Eindverbruiker | PJ |  | 10 | 01 Gebouwde omgeving | Utiliteitsbouw | ETS2 | 3048000 | 139700 | EUR_2024 | 0.028 | 9236072.6884 | 19170.9364 | 878.6679 | 2224.5397 | 0 |  | 3103.2077
TRANSFORM C&I | 1029 | 2030 | Solar thermal - Newly built - Residential | Overige warmtevoorziening in huishoudens | Eindverbruiker | PJ |  | 15 | 01 Gebouwde omgeving | Huishoudens | ETS2 | 22860000 | 76200 | EUR_2024 | 0.028 | 0 | 15985.0815 | 53.2836 | 1319.7201 | 0 |  | 1373.0037
TRANSFORM C&I | 1029 | 2035 | Solar thermal - Newly built - Residential | Overige warmtevoorziening in huishoudens | Eindverbruiker | PJ |  | 15 | 01 Gebouwde omgeving | Huishoudens | ETS2 | 23114000 | 76200 | EUR_2024 | 0.028 | 923709.3222 | 1811.5377 | 5.9721 | 149.5596 | 0 |  | 155.5317
TRANSFORM C&I | 1029 | 2040 | Solar thermal - Newly built - Residential | Overige warmtevoorziening in huishoudens | Eindverbruiker | PJ |  | 15 | 01 Gebouwde omgeving | Huishoudens | ETS2 | 23368000 | 76200 | EUR_2024 | 0.028 | 938865.6602 | 12351.0144 | 40.275 | 1019.6934 | 0 |  | 1059.9684
TRANSFORM C&I | 1029 | 2045 | Solar thermal - Newly built - Residential | Overige warmtevoorziening in huishoudens | Eindverbruiker | PJ |  | 15 | 01 Gebouwde omgeving | Huishoudens | ETS2 | 21336000 | 76200 | EUR_2024 | 0.028 | 0 | 2170529.3644 | 7751.8906 | 179197.7809 | 0 |  | 186949.6715
TRANSFORM C&I | 1029 | 2050 | Solar thermal - Newly built - Residential | Overige warmtevoorziening in huishoudens | Eindverbruiker | PJ |  | 15 | 01 Gebouwde omgeving | Huishoudens | ETS2 | 19304000 | 76200 | EUR_2024 | 0.028 | 1884390.2727 | 7528515.9263 | 29717.826 | 621550.3783 | 0 |  | 651268.2043
TRANSFORM C&I | 1035 | 2030 | REF HR-107 - Existing - Residential | CV-ketel in huishoudens | Eindverbruiker | PJ |  | 10 | 01 Gebouwde omgeving | Huishoudens | ETS2 | 2667000 | 127000 | EUR_2024 | 0.028 | 259879388.1157 | 3152932236.3864 | 150139630.3041 | 365857090.9896 | 0 |  | 515996721.2937
TRANSFORM C&I | 1035 | 2035 | REF HR-107 - Existing - Residential | CV-ketel in huishoudens | Eindverbruiker | PJ |  | 10 | 01 Gebouwde omgeving | Huishoudens | ETS2 | 2667000 | 127000 | EUR_2024 | 0.028 | 244589775.2496 | 2522345816.8262 | 120111705.5632 | 292685676.0079 | 0 |  | 412797381.571
TRANSFORM C&I | 1035 | 2040 | REF HR-107 - Existing - Residential | CV-ketel in huishoudens | Eindverbruiker | PJ |  | 10 | 01 Gebouwde omgeving | Huishoudens | ETS2 | 2667000 | 127000 | EUR_2024 | 0.028 | 341431554.4756 | 2930106648.626 | 139528888.0298 | 340001057.5502 | 0 |  | 479529945.58
TRANSFORM C&I | 1035 | 2045 | REF HR-107 - Existing - Residential | CV-ketel in huishoudens | Eindverbruiker | PJ |  | 10 | 01 Gebouwde omgeving | Huishoudens | ETS2 | 2667000 | 127000 | EUR_2024 | 0.028 | 127390407.7999 | 2344109811.3779 | 111624276.7323 | 272003688.076 | 0 |  | 383627964.8083
TRANSFORM C&I | 1035 | 2050 | REF HR-107 - Existing - Residential | CV-ketel in huishoudens | Eindverbruiker | PJ |  | 10 | 01 Gebouwde omgeving | Huishoudens | ETS2 | 2667000 | 127000 | EUR_2024 | 0.028 | 32557074.7211 | 799737412.6053 | 38082733.9336 | 92799204.4848 | 0 |  | 130881938.4184
TRANSFORM C&I | 1037 | 2030 | REF HR-107 - Newly built - Residential | CV-ketel in huishoudens | Eindverbruiker | PJ |  | 10 | 01 Gebouwde omgeving | Huishoudens | ETS2 | 3429000 | 127000 | EUR_2024 | 0.028 | 29452011.9937 | 213331927.4583 | 7901182.4985 | 24754416.6964 | 0 |  | 32655599.1949
TRANSFORM C&I | 1037 | 2035 | REF HR-107 - Newly built - Residential | CV-ketel in huishoudens | Eindverbruiker | PJ |  | 10 | 01 Gebouwde omgeving | Huishoudens | ETS2 | 3302000 | 127000 | EUR_2024 | 0.028 | 4507293.222 | 164342449.7837 | 6320863.4532 | 19069820.1218 | 0 |  | 25390683.575
TRANSFORM C&I | 1037 | 2040 | REF HR-107 - Newly built - Residential | CV-ketel in huishoudens | Eindverbruiker | PJ |  | 10 | 01 Gebouwde omgeving | Huishoudens | ETS2 | 3175000 | 127000 | EUR_2024 | 0.028 | 57926293.3164 | 311301145.534 | 12452045.8214 | 36122479.9609 | 0 |  | 48574525.7822
TRANSFORM C&I | 1037 | 2045 | REF HR-107 - Newly built - Residential | CV-ketel in huishoudens | Eindverbruiker | PJ |  | 10 | 01 Gebouwde omgeving | Huishoudens | ETS2 | 3048000 | 127000 | EUR_2024 | 0.028 | 0 | 239058913.8602 | 9960788.0775 | 27739701.409 | 0 |  | 37700489.4865
TRANSFORM C&I | 1037 | 2050 | REF HR-107 - Newly built - Residential | CV-ketel in huishoudens | Eindverbruiker | PJ |  | 10 | 01 Gebouwde omgeving | Huishoudens | ETS2 | 2921000 | 127000 | EUR_2024 | 0.028 | 55043429.6455 | 237854324.7546 | 10341492.3806 | 27599924.3909 | 0 |  | 37941416.7716
TRANSFORM C&I | 1039 | 2030 | Solar thermal - Existing - Residential | Overige warmtevoorziening in huishoudens | Eindverbruiker | PJ |  | 15 | 01 Gebouwde omgeving | Huishoudens | ETS2 | 22860000 | 76200 | EUR_2024 | 0.028 | 0 | 95862.09 | 319.5403 | 7914.3245 | 0 |  | 8233.8648
TRANSFORM C&I | 1039 | 2035 | Solar thermal - Existing - Residential | Overige warmtevoorziening in huishoudens | Eindverbruiker | PJ |  | 15 | 01 Gebouwde omgeving | Huishoudens | ETS2 | 23114000 | 76200 | EUR_2024 | 0.028 | 3763871.9881 | 8176.8365 | 26.9566 | 675.0754 | 0 |  | 702.032
TRANSFORM C&I | 1039 | 2040 | Solar thermal - Existing - Residential | Overige warmtevoorziening in huishoudens | Eindverbruiker | PJ |  | 15 | 01 Gebouwde omgeving | Huishoudens | ETS2 | 23368000 | 76200 | EUR_2024 | 0.028 | 3832912.1334 | 56935.5986 | 185.6596 | 4700.5735 | 0 |  | 4886.2331
TRANSFORM C&I | 1039 | 2045 | Solar thermal - Existing - Residential | Overige warmtevoorziening in huishoudens | Eindverbruiker | PJ |  | 15 | 01 Gebouwde omgeving | Huishoudens | ETS2 | 21336000 | 76200 | EUR_2024 | 0.028 | 0 | 30905147.0671 | 110375.5252 | 2551512.9461 | 0 |  | 2661888.4714
TRANSFORM C&I | 1039 | 2050 | Solar thermal - Existing - Residential | Overige warmtevoorziening in huishoudens | Eindverbruiker | PJ |  | 15 | 01 Gebouwde omgeving | Huishoudens | ETS2 | 19304000 | 76200 | EUR_2024 | 0.028 | 14699689.5131 | 85742979.6504 | 338459.1302 | 7078896.0215 | 0 |  | 7417355.1517
TRANSFORM C&I | 1042 | 2030 | Wind op Zee band 1 | Wind op zee | Elektriciteit | GW | PJ | 30 | 11 Elektriciteit | Winning/productie | ETS1 | 2057400000 | 29718000 | EUR_2024 | 0.028 | 4965931956.4952 | 32918400162.3273 | 1096517709.895 | 1636345918.7002 | 0 |  | 2732863628.5952
TRANSFORM C&I | 1042 | 2035 | Wind op Zee band 1 | Wind op zee | Elektriciteit | GW | PJ | 30 | 11 Elektriciteit | Winning/productie | ETS1 | 2016125000 | 29400500 | EUR_2024 | 0.028 | 4034912792.0611 | 50847270865.9177 | 1628743770.3169 | 2527574965.6178 | 0 |  | 4156318735.9348
TRANSFORM C&I | 1042 | 2040 | Wind op Zee band 1 | Wind op zee | Elektriciteit | GW | PJ | 30 | 11 Elektriciteit | Winning/productie | ETS1 | 1974850000 | 29083000 | EUR_2024 | 0.028 | 6504613932.8293 | 80776534349.1065 | 2639550078.8355 | 4015333420.1271 | 0 |  | 6654883498.9625
TRANSFORM C&I | 1042 | 2045 | Wind op Zee band 1 | Wind op zee | Elektriciteit | GW | PJ | 30 | 11 Elektriciteit | Winning/productie | ETS1 | 1933575000 | 28765500 | EUR_2024 | 0.028 | 6722533222.94 | 111180561314.3129 | 3754099632.9159 | 5526691967.0562 | 0 |  | 9280791599.9721
TRANSFORM C&I | 1042 | 2050 | Wind op Zee band 1 | Wind op zee | Elektriciteit | GW | PJ | 30 | 11 Elektriciteit | Winning/productie | ETS1 | 1892300000 | 28448000 | EUR_2024 | 0.028 | 5028336085.7037 | 132461000482.2182 | 4585751849.0489 | 6584524656.6412 | 0 |  | 11170276505.6901
TRANSFORM C&I | 1043 | 2030 | REF H2 uit SMR 2011 | Productie overige waterstof | Waterstof | PJ |  | 20 | 13 Waterstof | Omzetting/centrales | ETS1 | 32639000 | 1320800 | EUR_2024 | 0.028 | 0 | 23184.1097 | 938.1897 | 1529.6639 | 0 |  | 2467.8536
TRANSFORM C&I | 1043 | 2035 | REF H2 uit SMR 2011 | Productie overige waterstof | Waterstof | PJ |  | 20 | 13 Waterstof | Omzetting/centrales | ETS1 | 30988000 | 1257300 | EUR_2024 | 0.028 | 110525569.1885 | 3550.7774 | 144.0684 | 234.2767 | 0 |  | 378.3451
TRANSFORM C&I | 1043 | 2040 | REF H2 uit SMR 2011 | Productie overige waterstof | Waterstof | PJ |  | 20 | 13 Waterstof | Omzetting/centrales | ETS1 | 29337000 | 1193800 | EUR_2024 | 0.028 | 104642569.5691 | 14173.3347 | 576.7504 | 935.1422 | 0 |  | 1511.8926
TRANSFORM C&I | 1043 | 2045 | REF H2 uit SMR 2011 | Productie overige waterstof | Waterstof | PJ |  | 20 | 13 Waterstof | Omzetting/centrales | ETS1 | 27749500 | 1123950 | EUR_2024 | 0.028 | 98976397.2896 | 5155.2105 | 208.8037 | 340.1355 | 0 |  | 548.9393
TRANSFORM C&I | 1043 | 2050 | REF H2 uit SMR 2011 | Productie overige waterstof | Waterstof | PJ |  | 20 | 13 Waterstof | Omzetting/centrales | ETS1 | 26162000 | 1054100 | EUR_2024 | 0.028 | 0 | 4829.1052 | 194.5707 | 318.6194 | 0 |  | 513.1902
TRANSFORM C&I | 1045 | 2030 | Hydrogen Medium Temp Boilers - Industry | Overige industrie | Eindverbruiker | PJ |  | 25 | 02 Industrie | Overige industrie | ETS1 | 5715000 | 711200 | EUR_2024 | 0.028 | 0 | 6993.0198 | 870.2425 | 392.6976 | 0 |  | 1262.9401
TRANSFORM C&I | 1045 | 2035 | Hydrogen Medium Temp Boilers - Industry | Overige industrie | Eindverbruiker | PJ |  | 25 | 02 Industrie | Overige industrie | ETS1 | 5905500 | 711200 | EUR_2024 | 0.028 | 87492.3451 | 2662.3906 | 320.632 | 149.5083 | 0 |  | 470.1403
TRANSFORM C&I | 1045 | 2040 | Hydrogen Medium Temp Boilers - Industry | Overige industrie | Eindverbruiker | PJ |  | 25 | 02 Industrie | Overige industrie | ETS1 | 6096000 | 711200 | EUR_2024 | 0.028 | 92814.4288 | 10536.0772 | 1229.209 | 591.6603 | 0 |  | 1820.8693
TRANSFORM C&I | 1045 | 2045 | Hydrogen Medium Temp Boilers - Industry | Overige industrie | Eindverbruiker | PJ |  | 25 | 02 Industrie | Overige industrie | ETS1 | 5715000 | 711200 | EUR_2024 | 0.028 | 84614.4122 | 5183.0636 | 645.0035 | 291.0583 | 0 |  | 936.0618
TRANSFORM C&I | 1045 | 2050 | Hydrogen Medium Temp Boilers - Industry | Overige industrie | Eindverbruiker | PJ |  | 25 | 02 Industrie | Overige industrie | ETS1 | 5334000 | 711200 | EUR_2024 | 0.028 | 1503519.4422 | 7123185.9387 | 949758.1252 | 400007.1681 | 0 |  | 1349765.2933
TRANSFORM C&I | 1046 | 2030 | Hot water electric boiler - Industry | Overige industrie | Eindverbruiker | PJ |  | 25 | 02 Industrie | Overige industrie | ETS1 | 2667000 | 38100 | EUR_2024 | 0.028 | 6195.6568 | 30978.2838 | 571.7964 | 1739.6058 | 0 |  | 2311.4022
TRANSFORM C&I | 1046 | 2035 | Hot water electric boiler - Industry | Overige industrie | Eindverbruiker | PJ |  | 25 | 02 Industrie | Overige industrie | ETS1 | 2730500 | 38100 | EUR_2024 | 0.028 | 0 | 15845.6605 | 443.7056 | 889.8234 | 0 |  | 1333.5291
TRANSFORM C&I | 1046 | 2040 | Hot water electric boiler - Industry | Overige industrie | Eindverbruiker | PJ |  | 25 | 02 Industrie | Overige industrie | ETS1 | 2794000 | 38100 | EUR_2024 | 0.028 | 4301.2145 | 37720.2365 | 659.7162 | 2118.2046 | 0 |  | 2777.9208
TRANSFORM C&I | 1046 | 2045 | Hot water electric boiler - Industry | Overige industrie | Eindverbruiker | PJ |  | 25 | 02 Industrie | Overige industrie | ETS1 | 2540000 | 38100 | EUR_2024 | 0.028 | 0 | 29243.9107 | 720.0929 | 1642.2109 | 0 |  | 2362.3038
TRANSFORM C&I | 1046 | 2050 | Hot water electric boiler - Industry | Overige industrie | Eindverbruiker | PJ |  | 25 | 02 Industrie | Overige industrie | ETS1 | 2286000 | 38100 | EUR_2024 | 0.028 | 38716.1211 | 219900.1249 | 4514.4705 | 12348.6354 | 0 |  | 16863.1059
TRANSFORM C&I | 1047 | 2030 | Electric Industrial Heat Pump - Industry | Overige industrie | Eindverbruiker | PJ |  | 25 | 02 Industrie | Overige industrie | ETS1 | 31369000 | 1130300 | EUR_2024 | 0.028 | 36695315.4171 | 185989443.4494 | 6701643.9138 | 10444358.9166 | 0 |  | 17146002.8304
TRANSFORM C&I | 1047 | 2035 | Electric Industrial Heat Pump - Industry | Overige industrie | Eindverbruiker | PJ |  | 25 | 02 Industrie | Overige industrie | ETS1 | 30353000 | 1073150 | EUR_2024 | 0.028 | 35048650.4722 | 354600876.73 | 12537143.9681 | 19912844.2992 | 0 |  | 32449988.2673
TRANSFORM C&I | 1047 | 2040 | Electric Industrial Heat Pump - Industry | Overige industrie | Eindverbruiker | PJ |  | 25 | 02 Industrie | Overige industrie | ETS1 | 29337000 | 1016000 | EUR_2024 | 0.028 | 60716970.6729 | 645728722.2822 | 22362899.473 | 36261318.9932 | 0 |  | 58624218.4661
TRANSFORM C&I | 1047 | 2045 | Electric Industrial Heat Pump - Industry | Overige industrie | Eindverbruiker | PJ |  | 25 | 02 Industrie | Overige industrie | ETS1 | 25590500 | 958850 | EUR_2024 | 0.028 | 0 | 548866568.0344 | 20565471.904 | 30821961.3305 | 0 |  | 51387433.2345
TRANSFORM C&I | 1047 | 2050 | Electric Industrial Heat Pump - Industry | Overige industrie | Eindverbruiker | PJ |  | 25 | 02 Industrie | Overige industrie | ETS1 | 21844000 | 901700 | EUR_2024 | 0.028 | 13271800.4736 | 534432952.7154 | 22060895.1412 | 30011432.2163 | 0 |  | 52072327.3574
TRANSFORM C&I | 1054 | 2030 | WKK gas eDesign 2011 | Elektriciteitscentrales | Elektriciteit | PJ |  | 25 | 11 Elektriciteit | Omzetting/centrales | ETS1 | 13589000 | 508000 | EUR_2024 | 0.028 | 470372.8662 | 48245161.6392 | 1803557.4445 | 2709238.6256 | 0 |  | 4512796.0701
TRANSFORM C&I | 1054 | 2035 | WKK gas eDesign 2011 | Elektriciteitscentrales | Elektriciteit | PJ |  | 25 | 11 Elektriciteit | Omzetting/centrales | ETS1 | 14287500 | 508000 | EUR_2024 | 0.028 | 383636.2503 | 40580159.7337 | 1442850.1239 | 2278805.4273 | 0 |  | 3721655.5512
TRANSFORM C&I | 1054 | 2040 | WKK gas eDesign 2011 | Elektriciteitscentrales | Elektriciteit | PJ |  | 25 | 11 Elektriciteit | Omzetting/centrales | ETS1 | 14986000 | 508000 | EUR_2024 | 0.028 | 2530793.5889 | 42565221.6395 | 1442888.8691 | 2390277.8777 | 0 |  | 3833166.7469
TRANSFORM C&I | 1054 | 2045 | WKK gas eDesign 2011 | Elektriciteitscentrales | Elektriciteit | PJ |  | 25 | 11 Elektriciteit | Omzetting/centrales | ETS1 | 14224000 | 508000 | EUR_2024 | 0.028 | 2401680.635 | 40399830.5328 | 1442851.0905 | 2268678.923 | 0 |  | 3711530.0135
TRANSFORM C&I | 1054 | 2050 | WKK gas eDesign 2011 | Elektriciteitscentrales | Elektriciteit | PJ |  | 25 | 11 Elektriciteit | Omzetting/centrales | ETS1 | 13462000 | 508000 | EUR_2024 | 0.028 | 2273215.5308 | 38235534.5541 | 1442850.3605 | 2147141.4659 | 0 |  | 3589991.8264
TRANSFORM C&I | 1060 | 2030 | Natural Gas Low Temp Boilers - Industry | Overige industrie | Eindverbruiker | PJ |  | 25 | 02 Industrie | Overige industrie | ETS1 | 1651000 | 76200 | EUR_2024 | 0.028 | 0 | 19810122.2719 | 2236171.9327 | 1112450.3808 | 0 |  | 3348622.3135
TRANSFORM C&I | 1060 | 2035 | Natural Gas Low Temp Boilers - Industry | Overige industrie | Eindverbruiker | PJ |  | 25 | 02 Industrie | Overige industrie | ETS1 | 1714500 | 76200 | EUR_2024 | 0.028 | 485028.222 | 16872151.5163 | 1037894.4968 | 947466.7103 | 0 |  | 1985361.207
TRANSFORM C&I | 1060 | 2040 | Natural Gas Low Temp Boilers - Industry | Overige industrie | Eindverbruiker | PJ |  | 25 | 02 Industrie | Overige industrie | ETS1 | 1778000 | 76200 | EUR_2024 | 0.028 | 6741534.3246 | 44852824.6744 | 2138746.6371 | 2518739.7233 | 0 |  | 4657486.3603
TRANSFORM C&I | 1060 | 2045 | Natural Gas Low Temp Boilers - Industry | Overige industrie | Eindverbruiker | PJ |  | 25 | 02 Industrie | Overige industrie | ETS1 | 1714500 | 69850 | EUR_2024 | 0.028 | 0 | 16767193.0819 | 685318.9065 | 941572.7007 | 0 |  | 1626891.6072
TRANSFORM C&I | 1060 | 2050 | Natural Gas Low Temp Boilers - Industry | Overige industrie | Eindverbruiker | PJ |  | 25 | 02 Industrie | Overige industrie | ETS1 | 1651000 | 63500 | EUR_2024 | 0.028 | 1162609.1372 | 16061045.2916 | 618798.2107 | 901918.5094 | 0 |  | 1520716.7201
TRANSFORM C&I | 1064 | 2030 | Biomass Medium Temp Boilers - Industry | Overige industrie | Eindverbruiker | PJ |  | 25 | 02 Industrie | Overige industrie | ETS1 | 23368000 | 1447800 | EUR_2024 | 0.028 | 0 | 12897.203 | 954.9739 | 724.2509 | 0 |  | 1679.2248
TRANSFORM C&I | 1064 | 2035 | Biomass Medium Temp Boilers - Industry | Overige industrie | Eindverbruiker | PJ |  | 25 | 02 Industrie | Overige industrie | ETS1 | 23749000 | 1422400 | EUR_2024 | 0.028 | 13074725.2861 | 2512.0608 | 172.9769 | 141.0664 | 0 |  | 314.0433
TRANSFORM C&I | 1064 | 2040 | Biomass Medium Temp Boilers - Industry | Overige industrie | Eindverbruiker | PJ |  | 25 | 02 Industrie | Overige industrie | ETS1 | 24130000 | 1397000 | EUR_2024 | 0.028 | 13288294.1823 | 10856.6838 | 692.2797 | 609.6642 | 0 |  | 1301.9439
TRANSFORM C&I | 1064 | 2045 | Biomass Medium Temp Boilers - Industry | Overige industrie | Eindverbruiker | PJ |  | 25 | 02 Industrie | Overige industrie | ETS1 | 22098000 | 1377950 | EUR_2024 | 0.028 | 12166550.3953 | 3899.7477 | 266.1551 | 218.9929 | 0 |  | 485.148
TRANSFORM C&I | 1064 | 2050 | Biomass Medium Temp Boilers - Industry | Overige industrie | Eindverbruiker | PJ |  | 25 | 02 Industrie | Overige industrie | ETS1 | 20066000 | 1358900 | EUR_2024 | 0.028 | 11048974.5525 | 3991.1706 | 290.2305 | 224.1268 | 0 |  | 514.3573
TRANSFORM C&I | 1065 | 2030 | Natural Gas Medium Temp Boilers - Industry | Overige industrie | Eindverbruiker | PJ |  | 25 | 02 Industrie | Overige industrie | ETS1 | 1651000 | 76200 | EUR_2024 | 0.028 | 37826.9302 | 415405.9662 | 19313.7032 | 23327.3939 | 0 |  | 42641.0971
TRANSFORM C&I | 1065 | 2035 | Natural Gas Medium Temp Boilers - Industry | Overige industrie | Eindverbruiker | PJ |  | 25 | 02 Industrie | Overige industrie | ETS1 | 1714500 | 76200 | EUR_2024 | 0.028 | 28594.7017 | 515613.1127 | 31216.8176 | 28954.5918 | 0 |  | 60171.4094
TRANSFORM C&I | 1065 | 2040 | Natural Gas Medium Temp Boilers - Industry | Overige industrie | Eindverbruiker | PJ |  | 25 | 02 Industrie | Overige industrie | ETS1 | 1778000 | 76200 | EUR_2024 | 0.028 | 10564.6724 | 526614.0565 | 24666.9705 | 29572.357 | 0 |  | 54239.3274
TRANSFORM C&I | 1065 | 2045 | Natural Gas Medium Temp Boilers - Industry | Overige industrie | Eindverbruiker | PJ |  | 25 | 02 Industrie | Overige industrie | ETS1 | 1714500 | 69850 | EUR_2024 | 0.028 | 0 | 368961.3277 | 15531.3923 | 20719.2648 | 0 |  | 36250.6572
TRANSFORM C&I | 1065 | 2050 | Natural Gas Medium Temp Boilers - Industry | Overige industrie | Eindverbruiker | PJ |  | 25 | 02 Industrie | Overige industrie | ETS1 | 1651000 | 63500 | EUR_2024 | 0.028 | 62843.708 | 612946.8044 | 23867.8769 | 34420.4289 | 0 |  | 58288.3058
TRANSFORM C&I | 1070 | 2030 | Natural Gas DF > 400 C - Industry | Overige industrie | Eindverbruiker | PJ |  | 25 | 02 Industrie | Overige industrie | ETS1 | 508000 | 12700 | EUR_2024 | 0.028 | 32444.7858 | 162223.9288 | 4833.8416 | 9109.7909 | 0 |  | 13943.6325
TRANSFORM C&I | 1070 | 2035 | Natural Gas DF > 400 C - Industry | Overige industrie | Eindverbruiker | PJ |  | 25 | 02 Industrie | Overige industrie | ETS1 | 571500 | 12700 | EUR_2024 | 0.028 | 1141.8954 | 188211.3971 | 4549.3044 | 10569.1342 | 0 |  | 15118.4386
TRANSFORM C&I | 1070 | 2040 | Natural Gas DF > 400 C - Industry | Overige industrie | Eindverbruiker | PJ |  | 25 | 02 Industrie | Overige industrie | ETS1 | 635000 | 12700 | EUR_2024 | 0.028 | 34384.0935 | 381044.2423 | 8069.2686 | 21397.7888 | 0 |  | 29467.0574
TRANSFORM C&I | 1070 | 2045 | Natural Gas DF > 400 C - Industry | Overige industrie | Eindverbruiker | PJ |  | 25 | 02 Industrie | Overige industrie | ETS1 | 571500 | 12700 | EUR_2024 | 0.028 | 0 | 69804.8593 | 1586.9948 | 3919.9376 | 0 |  | 5506.9323
TRANSFORM C&I | 1070 | 2050 | Natural Gas DF > 400 C - Industry | Overige industrie | Eindverbruiker | PJ |  | 25 | 02 Industrie | Overige industrie | ETS1 | 508000 | 12700 | EUR_2024 | 0.028 | 0 | 24607.4964 | 619.0044 | 1381.8501 | 0 |  | 2000.8544
TRANSFORM C&I | 1071 | 2030 | Biomass High Temp Boilers - Industry | Overige industrie | Eindverbruiker | PJ |  | 25 | 02 Industrie | Overige industrie | ETS1 | 23368000 | 1447800 | EUR_2024 | 0.028 | 0 | 7899.6013 | 543.6745 | 443.6073 | 0 |  | 987.2818
TRANSFORM C&I | 1071 | 2035 | Biomass High Temp Boilers - Industry | Overige industrie | Eindverbruiker | PJ |  | 25 | 02 Industrie | Overige industrie | ETS1 | 23749000 | 1422400 | EUR_2024 | 0.028 | 158719.4089 | 2550.6211 | 176.8878 | 143.2318 | 0 |  | 320.1195
TRANSFORM C&I | 1071 | 2040 | Biomass High Temp Boilers - Industry | Overige industrie | Eindverbruiker | PJ |  | 25 | 02 Industrie | Overige industrie | ETS1 | 24130000 | 1397000 | EUR_2024 | 0.028 | 163859.0493 | 9992.582 | 642.6023 | 561.14 | 0 |  | 1203.7422
TRANSFORM C&I | 1071 | 2045 | Biomass High Temp Boilers - Industry | Overige industrie | Eindverbruiker | PJ |  | 25 | 02 Industrie | Overige industrie | ETS1 | 22098000 | 1377950 | EUR_2024 | 0.028 | 453857.9798 | 1534916.8343 | 108261.576 | 86194.2593 | 0 |  | 194455.8354
TRANSFORM C&I | 1071 | 2050 | Biomass High Temp Boilers - Industry | Overige industrie | Eindverbruiker | PJ |  | 25 | 02 Industrie | Overige industrie | ETS1 | 20066000 | 1358900 | EUR_2024 | 0.028 | 85380.9165 | 1145525.5109 | 88083.6118 | 64327.7347 | 0 |  | 152411.3466
TRANSFORM C&I | 1072 | 2030 | REF Ketels aardgas industrie eDesign 2011 | Overige industrie | Eindverbruiker | PJ |  | 25 | 02 Industrie | Overige industrie | ETS1 | 1778000 | 76200 | EUR_2024 | 0.028 | 0 | 36046.5111 | 1594.8337 | 2024.2154 | 0 |  | 3619.0491
TRANSFORM C&I | 1072 | 2035 | REF Ketels aardgas industrie eDesign 2011 | Overige industrie | Eindverbruiker | PJ |  | 25 | 02 Industrie | Overige industrie | ETS1 | 1778000 | 76200 | EUR_2024 | 0.028 | 4561963.3132 | 62571.0772 | 3806.9945 | 3513.7198 | 0 |  | 7320.7142
TRANSFORM C&I | 1072 | 2040 | REF Ketels aardgas industrie eDesign 2011 | Overige industrie | Eindverbruiker | PJ |  | 25 | 02 Industrie | Overige industrie | ETS1 | 1778000 | 76200 | EUR_2024 | 0.028 | 4573283.3327 | 145695.7408 | 7395.3576 | 8181.6397 | 0 |  | 15576.9973
TRANSFORM C&I | 1072 | 2045 | REF Ketels aardgas industrie eDesign 2011 | Overige industrie | Eindverbruiker | PJ |  | 25 | 02 Industrie | Overige industrie | ETS1 | 1778000 | 69850 | EUR_2024 | 0.028 | 4552901.4569 | 126911.0254 | 5022.9386 | 7126.7717 | 0 |  | 12149.7103
TRANSFORM C&I | 1072 | 2050 | REF Ketels aardgas industrie eDesign 2011 | Overige industrie | Eindverbruiker | PJ |  | 25 | 02 Industrie | Overige industrie | ETS1 | 1778000 | 63500 | EUR_2024 | 0.028 | 4535513.3443 | 21185.7467 | 773.2989 | 1189.6995 | 0 |  | 1962.9984
TRANSFORM C&I | 1073 | 2030 | REF WKK gas eDesign 2011 | Elektriciteitscentrales | Elektriciteit | PJ |  | 25 | 11 Elektriciteit | Omzetting/centrales | ETS1 | 14732000 | 508000 | EUR_2024 | 0.028 | 0 | 11532.3456 | 397.6671 | 647.6064 | 0 |  | 1045.2735
TRANSFORM C&I | 1073 | 2035 | REF WKK gas eDesign 2011 | Elektriciteitscentrales | Elektriciteit | PJ |  | 25 | 11 Elektriciteit | Omzetting/centrales | ETS1 | 14732000 | 508000 | EUR_2024 | 0.028 | 28207238.4195 | 4375.1376 | 150.8668 | 245.6887 | 0 |  | 396.5555
TRANSFORM C&I | 1073 | 2040 | REF WKK gas eDesign 2011 | Elektriciteitscentrales | Elektriciteit | PJ |  | 25 | 11 Elektriciteit | Omzetting/centrales | ETS1 | 14732000 | 508000 | EUR_2024 | 0.028 | 28211855.2406 | 20302.0347 | 700.0702 | 1140.074 | 0 |  | 1840.1442
TRANSFORM C&I | 1073 | 2045 | REF WKK gas eDesign 2011 | Elektriciteitscentrales | Elektriciteit | PJ |  | 25 | 11 Elektriciteit | Omzetting/centrales | ETS1 | 14732000 | 508000 | EUR_2024 | 0.028 | 28205607.2804 | 4989.1309 | 172.039 | 280.1679 | 0 |  | 452.2069
TRANSFORM C&I | 1073 | 2050 | REF WKK gas eDesign 2011 | Elektriciteitscentrales | Elektriciteit | PJ |  | 25 | 11 Elektriciteit | Omzetting/centrales | ETS1 | 14732000 | 508000 | EUR_2024 | 0.028 | 28208674.1811 | 5010.731 | 172.7838 | 281.3809 | 0 |  | 454.1647
TRANSFORM C&I | 1083 | 2030 | REF Steam Cracking (conventional) | Chemie | Eindverbruiker | Mton ethylene | Mton ethylene | 15 | 02 Industrie | Energie-intensieve industrie | ETS1 | 761619000 | 38188900 | EUR_2024 | 0.028 | 273670367.8324 | 3506320765.682 | 175813015.5479 | 289480027.6291 | 0 |  | 465293043.1769
TRANSFORM C&I | 1083 | 2035 | REF Steam Cracking (conventional) | Chemie | Eindverbruiker | Mton ethylene | Mton ethylene | 15 | 02 Industrie | Energie-intensieve industrie | ETS1 | 761555500 | 38188900 | EUR_2024 | 0.028 | 137163570.8378 | 3122950943.6458 | 156603243.351 | 257829213.5446 | 0 |  | 414432456.8956
TRANSFORM C&I | 1083 | 2040 | REF Steam Cracking (conventional) | Chemie | Eindverbruiker | Mton ethylene | Mton ethylene | 15 | 02 Industrie | Energie-intensieve industrie | ETS1 | 761492000 | 38188900 | EUR_2024 | 0.028 | 189996597.045 | 3003867321.0041 | 150644246.7355 | 247997731.294 | 0 |  | 398641978.0295
TRANSFORM C&I | 1083 | 2045 | REF Steam Cracking (conventional) | Chemie | Eindverbruiker | Mton ethylene | Mton ethylene | 15 | 02 Industrie | Energie-intensieve industrie | ETS1 | 761492000 | 38188900 | EUR_2024 | 0.028 | 214473961.3817 | 2708113461.477 | 135812161.0851 | 223580445.7264 | 0 |  | 359392606.8115
TRANSFORM C&I | 1083 | 2050 | REF Steam Cracking (conventional) | Chemie | Eindverbruiker | Mton ethylene | Mton ethylene | 15 | 02 Industrie | Energie-intensieve industrie | ETS1 | 761492000 | 38188900 | EUR_2024 | 0.028 | 0 | 1824098787.0927 | 91478736.7043 | 150596651.7536 | 0 |  | 242075388.4578
TRANSFORM C&I | 1090 | 2030 | Wind op Land band 1 | Wind op land | Elektriciteit | GW | PJ | 25 | 11 Elektriciteit | Winning/productie | ETS1 | 1400810000 | 12700000 | EUR_2024 | 0.028 | 1425888339.176 | 10954334709.7738 | 396607873.1046 | 615147834.6278 | 0 |  | 1011755707.7324
TRANSFORM C&I | 1090 | 2035 | Wind op Land band 1 | Wind op land | Elektriciteit | GW | PJ | 25 | 11 Elektriciteit | Winning/productie | ETS1 | 1383665000 | 12700000 | EUR_2024 | 0.028 | 356141974.0304 | 11656450968.6463 | 573621284.4843 | 654575632.6407 | 0 |  | 1228196917.125
TRANSFORM C&I | 1090 | 2040 | Wind op Land band 1 | Wind op land | Elektriciteit | GW | PJ | 25 | 11 Elektriciteit | Winning/productie | ETS1 | 1366520000 | 12700000 | EUR_2024 | 0.028 | 468081500.3771 | 12919607171.1285 | 631065597.5748 | 725508995.8563 | 0 |  | 1356574593.4311
TRANSFORM C&I | 1090 | 2045 | Wind op Land band 1 | Wind op land | Elektriciteit | GW | PJ | 25 | 11 Elektriciteit | Winning/productie | ETS1 | 1349375000 | 12700000 | EUR_2024 | 0.028 | 439372720.0243 | 14033262719.9439 | 684770739.2233 | 788047052.0254 | 0 |  | 1472817791.2487
TRANSFORM C&I | 1090 | 2050 | Wind op Land band 1 | Wind op land | Elektriciteit | GW | PJ | 25 | 11 Elektriciteit | Winning/productie | ETS1 | 1332230000 | 12700000 | EUR_2024 | 0.028 | 433790130.8663 | 15114499329.3873 | 741987179.8991 | 848764601.4377 | 0 |  | 1590751781.3368
TRANSFORM C&I | 1096 | 2030 | Gasverbranding STEG CCS 7000u eDesign 2011 | Elektriciteitscentrales | Elektriciteit | GW |  | 20 | 11 Elektriciteit | Omzetting/centrales | ETS1 | 1087501000 | 0 | EUR_2024 | 0.028 | 0 | 0 | 0 | 0 | 0 |  | 0
TRANSFORM C&I | 1096 | 2035 | Gasverbranding STEG CCS 7000u eDesign 2011 | Elektriciteitscentrales | Elektriciteit | GW |  | 20 | 11 Elektriciteit | Omzetting/centrales | ETS1 | 1079373000 | 0 | EUR_2024 | 0.028 | 780565.3338 | 17005.164 | 255.6778 | 1121.9834 | 0 |  | 1377.6612
TRANSFORM C&I | 1096 | 2040 | Gasverbranding STEG CCS 7000u eDesign 2011 | Elektriciteitscentrales | Elektriciteit | GW |  | 20 | 11 Elektriciteit | Omzetting/centrales | ETS1 | 1071245000 | 0 | EUR_2024 | 0.028 | 767936.6005 | 0 | 0 | 0 | 0 |  | 0
TRANSFORM C&I | 1096 | 2045 | Gasverbranding STEG CCS 7000u eDesign 2011 | Elektriciteitscentrales | Elektriciteit | GW |  | 20 | 11 Elektriciteit | Omzetting/centrales | ETS1 | 1063117000 | 0 | EUR_2024 | 0.028 | 765459.744 | 0 | 0 | 0 | 0 |  | 0
TRANSFORM C&I | 1096 | 2050 | Gasverbranding STEG CCS 7000u eDesign 2011 | Elektriciteitscentrales | Elektriciteit | GW |  | 20 | 11 Elektriciteit | Omzetting/centrales | ETS1 | 1054989000 | 0 | EUR_2024 | 0.028 | 0 | 0 | 0 | 0 | 0 |  | 0
TRANSFORM C&I | 1098 | 2030 | Biomassavergassing 7000u eDesign 2011 | Vergassing | Biobased - Complex | GW |  | 20 | 14 Koolstof | Omzetting/centrales | ETS1 | 1807972000 | 0 | EUR_2024 | 0.028 | 0 | 13455.5809 | 161.7641 | 887.7855 | 0 |  | 1049.5496
TRANSFORM C&I | 1098 | 2035 | Biomassavergassing 7000u eDesign 2011 | Vergassing | Biobased - Complex | GW |  | 20 | 14 Koolstof | Omzetting/centrales | ETS1 | 1782572000 | 0 | EUR_2024 | 0.028 | 56582715.5939 | 6314.0617 | 87.8241 | 416.5954 | 0 |  | 504.4194
TRANSFORM C&I | 1098 | 2040 | Biomassavergassing 7000u eDesign 2011 | Vergassing | Biobased - Complex | GW |  | 20 | 14 Koolstof | Omzetting/centrales | ETS1 | 1757172000 | 0 | EUR_2024 | 0.028 | 55784701.9355 | 40558.838 | 582.2549 | 2676.0308 | 0 |  | 3258.2858
TRANSFORM C&I | 1098 | 2045 | Biomassavergassing 7000u eDesign 2011 | Vergassing | Biobased - Complex | GW |  | 20 | 14 Koolstof | Omzetting/centrales | ETS1 | 1731772000 | 0 | EUR_2024 | 0.028 | 54965973.6556 | 12021.4249 | 180.8675 | 793.1614 | 0 |  | 974.0289
TRANSFORM C&I | 1098 | 2050 | Biomassavergassing 7000u eDesign 2011 | Vergassing | Biobased - Complex | GW |  | 20 | 14 Koolstof | Omzetting/centrales | ETS1 | 1706372000 | 0 | EUR_2024 | 0.028 | 0 | 10448.7894 | 131.797 | 689.4005 | 0 |  | 821.1974
TRANSFORM C&I | 1101 | 2030 | REF natural gas CCGT | Elektriciteitscentrales | Elektriciteit | GW | PJ | 20 | 11 Elektriciteit | Omzetting/centrales | ETS1 | 8890000 | 12700 | EUR_2024 | 0.028 | 0 | 0 | 0 | 0 | 0 |  | 0
TRANSFORM C&I | 1101 | 2035 | REF natural gas CCGT | Elektriciteitscentrales | Elektriciteit | GW | PJ | 20 | 11 Elektriciteit | Omzetting/centrales | ETS1 | 433133500 | 12700 | EUR_2024 | 0.028 | 200335748.4266 | 13863.407 | 66.7716 | 914.6935 | 0 |  | 981.465
TRANSFORM C&I | 1101 | 2040 | REF natural gas CCGT | Elektriciteitscentrales | Elektriciteit | GW | PJ | 20 | 11 Elektriciteit | Omzetting/centrales | ETS1 | 857377000 | 12700 | EUR_2024 | 0.028 | 396548658.8136 | 0 | 0 | 0 | 0 |  | 0
TRANSFORM C&I | 1101 | 2045 | REF natural gas CCGT | Elektriciteitscentrales | Elektriciteit | GW | PJ | 20 | 11 Elektriciteit | Omzetting/centrales | ETS1 | 841438500 | 12700 | EUR_2024 | 0.028 | 389182269.6965 | 0 | 0 | 0 | 0 |  | 0
TRANSFORM C&I | 1101 | 2050 | REF natural gas CCGT | Elektriciteitscentrales | Elektriciteit | GW | PJ | 20 | 11 Elektriciteit | Omzetting/centrales | ETS1 | 825500000 | 12700 | EUR_2024 | 0.028 | 0 | 0 | 0 | 0 | 0 |  | 0
TRANSFORM C&I | 1108 | 2030 | Natural gas CCGT | Elektriciteitscentrales | Elektriciteit | GW |  | 20 | 11 Elektriciteit | Omzetting/centrales | ETS1 | 889127000 | 12700 | EUR_2024 | 0.028 | 7266148.77 | 1159218253.3543 | 11131447.5751 | 76484039.7182 | 0 |  | 87615487.2932
TRANSFORM C&I | 1108 | 2035 | Natural gas CCGT | Elektriciteitscentrales | Elektriciteit | GW |  | 20 | 11 Elektriciteit | Omzetting/centrales | ETS1 | 873252000 | 12700 | EUR_2024 | 0.028 | 722986420.8153 | 4385840051.2669 | 11258170.9622 | 289373259.7015 | 0 |  | 300631430.6637
TRANSFORM C&I | 1108 | 2040 | Natural gas CCGT | Elektriciteitscentrales | Elektriciteit | GW |  | 20 | 11 Elektriciteit | Omzetting/centrales | ETS1 | 857377000 | 12700 | EUR_2024 | 0.028 | 72186733.7201 | 4306112733.2549 | 3457458.9166 | 284112932.4595 | 0 |  | 287570391.3761
TRANSFORM C&I | 1108 | 2045 | Natural gas CCGT | Elektriciteitscentrales | Elektriciteit | GW |  | 20 | 11 Elektriciteit | Omzetting/centrales | ETS1 | 841438500 | 12700 | EUR_2024 | 0.028 | 70839374.2108 | 4226039257.5187 | 2281870.9981 | 278829766.0835 | 0 |  | 281111637.0816
TRANSFORM C&I | 1108 | 2050 | Natural gas CCGT | Elektriciteitscentrales | Elektriciteit | GW |  | 20 | 11 Elektriciteit | Omzetting/centrales | ETS1 | 825500000 | 12700 | EUR_2024 | 0.028 | 0 | 3265300138.9768 | 552431.3064 | 215441177.5337 | 0 |  | 215993608.84
TRANSFORM C&I | 1111 | 2030 | Landbouw Geothermie eDesign 2011 | Glastuinbouw | Eindverbruiker | PJ |  | 20 | 04 Landbouw | Glastuinbouw | ETS2 | 95123000 | 1016000 | EUR_2024 | 0.028 | 0 | 1724022485.1581 | 18414125.3421 | 113749247.6919 | 0 |  | 132163373.0341
TRANSFORM C&I | 1111 | 2035 | Landbouw Geothermie eDesign 2011 | Glastuinbouw | Eindverbruiker | PJ |  | 20 | 04 Landbouw | Glastuinbouw | ETS2 | 91440000 | 1016000 | EUR_2024 | 0.028 | 519335685.1656 | 3649735165.3725 | 40552612.9486 | 240805809.0367 | 0 |  | 281358421.9853
TRANSFORM C&I | 1111 | 2040 | Landbouw Geothermie eDesign 2011 | Glastuinbouw | Eindverbruiker | PJ |  | 20 | 04 Landbouw | Glastuinbouw | ETS2 | 87757000 | 1016000 | EUR_2024 | 0.028 | 194945596.5661 | 3897581804.0386 | 45123957.2103 | 257158477.8296 | 0 |  | 302282435.0398
TRANSFORM C&I | 1111 | 2045 | Landbouw Geothermie eDesign 2011 | Glastuinbouw | Eindverbruiker | PJ |  | 20 | 04 Landbouw | Glastuinbouw | ETS2 | 84010500 | 1016000 | EUR_2024 | 0.028 | 11531849.9017 | 3233724351.5625 | 39107777.4943 | 213357839.2393 | 0 |  | 252465616.7337
TRANSFORM C&I | 1111 | 2050 | Landbouw Geothermie eDesign 2011 | Glastuinbouw | Eindverbruiker | PJ |  | 20 | 04 Landbouw | Glastuinbouw | ETS2 | 80264000 | 1016000 | EUR_2024 | 0.028 | 0 | 2374497116.7023 | 30056925.5279 | 156666901.3872 | 0 |  | 186723826.9151
TRANSFORM C&I | 1113 | 2030 | Landbouw Biomassaketel eDesign 2011 | Glastuinbouw | Eindverbruiker | PJ |  | 25 | 04 Landbouw | Glastuinbouw | ETS2 | 25908000 | 1447800 | EUR_2024 | 0.028 | 0 | 4447.106 | 256.0902 | 249.7301 | 0 |  | 505.8204
TRANSFORM C&I | 1113 | 2035 | Landbouw Biomassaketel eDesign 2011 | Glastuinbouw | Eindverbruiker | PJ |  | 25 | 04 Landbouw | Glastuinbouw | ETS2 | 24320500 | 1422400 | EUR_2024 | 0.028 | 76504994.5014 | 0 | 0 | 0 | 0 |  | 0
TRANSFORM C&I | 1113 | 2040 | Landbouw Biomassaketel eDesign 2011 | Glastuinbouw | Eindverbruiker | PJ |  | 25 | 04 Landbouw | Glastuinbouw | ETS2 | 22733000 | 1397000 | EUR_2024 | 0.028 | 71511976.3282 | 0 | 0 | 0 | 0 |  | 0
TRANSFORM C&I | 1113 | 2045 | Landbouw Biomassaketel eDesign 2011 | Glastuinbouw | Eindverbruiker | PJ |  | 25 | 04 Landbouw | Glastuinbouw | ETS2 | 22161500 | 1377950 | EUR_2024 | 0.028 | 69714189.2138 | 0 | 0 | 0 | 0 |  | 0
TRANSFORM C&I | 1113 | 2050 | Landbouw Biomassaketel eDesign 2011 | Glastuinbouw | Eindverbruiker | PJ |  | 25 | 04 Landbouw | Glastuinbouw | ETS2 | 21590000 | 1358900 | EUR_2024 | 0.028 | 67916402.0994 | 0 | 0 | 0 | 0 |  | 0
TRANSFORM C&I | 1114 | 2030 | Landbouw WKO met warmtepomp eDesign 2011 | Glastuinbouw | Eindverbruiker | PJ |  | 20 | 04 Landbouw | Glastuinbouw | ETS2 | 112141000 | 1562100 | EUR_2024 | 0.028 | 224734765.3057 | 1129708530.5401 | 15736596.7448 | 74537018.2619 | 0 |  | 90273615.0067
TRANSFORM C&I | 1114 | 2035 | Landbouw WKO met warmtepomp eDesign 2011 | Glastuinbouw | Eindverbruiker | PJ |  | 20 | 04 Landbouw | Glastuinbouw | ETS2 | 107823000 | 1562100 | EUR_2024 | 0.028 | 0 | 867752475.7546 | 12571678.9774 | 57253424.5636 | 0 |  | 69825103.5409
TRANSFORM C&I | 1114 | 2040 | Landbouw WKO met warmtepomp eDesign 2011 | Glastuinbouw | Eindverbruiker | PJ |  | 20 | 04 Landbouw | Glastuinbouw | ETS2 | 103505000 | 1562100 | EUR_2024 | 0.028 | 0 | 666408355.2928 | 10057451.2517 | 43968944.56 | 0 |  | 54026395.8117
TRANSFORM C&I | 1114 | 2045 | Landbouw WKO met warmtepomp eDesign 2011 | Glastuinbouw | Eindverbruiker | PJ |  | 20 | 04 Landbouw | Glastuinbouw | ETS2 | 99123500 | 1562100 | EUR_2024 | 0.028 | 0 | 456375508.8641 | 7192080.4087 | 30111191.2665 | 0 |  | 37303271.6752
TRANSFORM C&I | 1114 | 2050 | Landbouw WKO met warmtepomp eDesign 2011 | Glastuinbouw | Eindverbruiker | PJ |  | 20 | 04 Landbouw | Glastuinbouw | ETS2 | 94742000 | 1562100 | EUR_2024 | 0.028 | 102626953.1036 | 4778.6135 | 78.7895 | 315.2881 | 0 |  | 394.0775
TRANSFORM C&I | 1117 | 2030 | Kleinschalige biomassaverbranding 7000u eDesign 2011 | Elektriciteitscentrales | Elektriciteit | GW |  | 15 | 11 Elektriciteit | Omzetting/centrales | ETS1 | 4356989000 | 0 | EUR_2024 | 0.028 | 0 | 3436.5606 | 277.522 | 283.7207 | 0 |  | 561.2427
TRANSFORM C&I | 1117 | 2035 | Kleinschalige biomassaverbranding 7000u eDesign 2011 | Elektriciteitscentrales | Elektriciteit | GW |  | 15 | 11 Elektriciteit | Omzetting/centrales | ETS1 | 4295775000 | 0 | EUR_2024 | 0.028 | 465268.9528 | 0 | 175.5376 | 0 | 0 |  | 175.5376
TRANSFORM C&I | 1117 | 2040 | Kleinschalige biomassaverbranding 7000u eDesign 2011 | Elektriciteitscentrales | Elektriciteit | GW |  | 15 | 11 Elektriciteit | Omzetting/centrales | ETS1 | 4234561000 | 0 | EUR_2024 | 0.028 | 460311.6687 | 5023.5668 | 449.9718 | 414.7431 | 0 |  | 864.7149
TRANSFORM C&I | 1117 | 2045 | Kleinschalige biomassaverbranding 7000u eDesign 2011 | Elektriciteitscentrales | Elektriciteit | GW |  | 15 | 11 Elektriciteit | Omzetting/centrales | ETS1 | 4173283500 | 0 | EUR_2024 | 0.028 | 0 | 0 | 222.8446 | 0 | 0 |  | 222.8446
TRANSFORM C&I | 1117 | 2050 | Kleinschalige biomassaverbranding 7000u eDesign 2011 | Elektriciteitscentrales | Elektriciteit | GW |  | 15 | 11 Elektriciteit | Omzetting/centrales | ETS1 | 4112006000 | 0 | EUR_2024 | 0.028 | 446031.553 | 3331.7262 | 135.1392 | 275.0656 | 0 |  | 410.2048
TRANSFORM C&I | 1118 | 2030 | Gasturbine 250u eDesign 2011 | Elektriciteitscentrales | Elektriciteit | GW |  | 15 | 11 Elektriciteit | Omzetting/centrales | ETS1 | 500253000 | 0 | EUR_2024 | 0.028 | 0 | 17210.2753 | 54.2434 | 1420.8714 | 0 |  | 1475.1148
TRANSFORM C&I | 1118 | 2035 | Gasturbine 250u eDesign 2011 | Elektriciteitscentrales | Elektriciteit | GW |  | 15 | 11 Elektriciteit | Omzetting/centrales | ETS1 | 500253000 | 0 | EUR_2024 | 0.028 | 246250163.6793 | 1226500555.1948 | 455552.5189 | 101259251.0303 | 0 |  | 101714803.5492
TRANSFORM C&I | 1118 | 2040 | Gasturbine 250u eDesign 2011 | Elektriciteitscentrales | Elektriciteit | GW |  | 15 | 11 Elektriciteit | Omzetting/centrales | ETS1 | 500253000 | 0 | EUR_2024 | 0.028 | 79861049.2259 | 1621038327.8476 | 510867.7084 | 133832085.3374 | 0 |  | 134342953.0459
TRANSFORM C&I | 1118 | 2045 | Gasturbine 250u eDesign 2011 | Elektriciteitscentrales | Elektriciteit | GW |  | 15 | 11 Elektriciteit | Omzetting/centrales | ETS1 | 500253000 | 0 | EUR_2024 | 0.028 | 0 | 1620926691.1826 | 431494.0986 | 133822868.6721 | 0 |  | 134254362.7708
TRANSFORM C&I | 1118 | 2050 | Gasturbine 250u eDesign 2011 | Elektriciteitscentrales | Elektriciteit | GW |  | 15 | 11 Elektriciteit | Omzetting/centrales | ETS1 | 500253000 | 0 | EUR_2024 | 0.028 | 954036.5488 | 394446055.5303 | 104535.7565 | 32565262.189 | 0 |  | 32669797.9454
TRANSFORM C&I | 1133 | 2030 | Groen aardgas Huishoudens | Overige warmtevoorziening in huishoudens | Eindverbruiker | PJ |  | 25 | 01 Gebouwde omgeving | Huishoudens | ETS2 |  |  | EUR_2024 | 0.028 |  |  |  | 0 | 0 |  | 0
TRANSFORM C&I | 1133 | 2035 | Groen aardgas Huishoudens | Overige warmtevoorziening in huishoudens | Eindverbruiker | PJ |  | 25 | 01 Gebouwde omgeving | Huishoudens | ETS2 |  |  | EUR_2024 | 0.028 |  |  |  | 0 | 0 |  | 0
TRANSFORM C&I | 1133 | 2040 | Groen aardgas Huishoudens | Overige warmtevoorziening in huishoudens | Eindverbruiker | PJ |  | 25 | 01 Gebouwde omgeving | Huishoudens | ETS2 |  |  | EUR_2024 | 0.028 |  |  |  | 0 | 0 |  | 0
TRANSFORM C&I | 1133 | 2045 | Groen aardgas Huishoudens | Overige warmtevoorziening in huishoudens | Eindverbruiker | PJ |  | 25 | 01 Gebouwde omgeving | Huishoudens | ETS2 |  |  | EUR_2024 | 0.028 |  |  |  | 0 | 0 |  | 0
TRANSFORM C&I | 1133 | 2050 | Groen aardgas Huishoudens | Overige warmtevoorziening in huishoudens | Eindverbruiker | PJ |  | 25 | 01 Gebouwde omgeving | Huishoudens | ETS2 |  |  | EUR_2024 | 0.028 |  |  |  | 0 | 0 |  | 0
TRANSFORM C&I | 1135 | 2030 | Groen aardgas HDO | Overige warmtevoorziening in gebouwen | Eindverbruiker | PJ |  | 25 | 01 Gebouwde omgeving | Utiliteitsbouw | ETS2 |  |  | EUR_2024 | 0.028 |  |  |  | 0 | 0 |  | 0
TRANSFORM C&I | 1135 | 2035 | Groen aardgas HDO | Overige warmtevoorziening in gebouwen | Eindverbruiker | PJ |  | 25 | 01 Gebouwde omgeving | Utiliteitsbouw | ETS2 |  |  | EUR_2024 | 0.028 |  |  |  | 0 | 0 |  | 0
TRANSFORM C&I | 1135 | 2040 | Groen aardgas HDO | Overige warmtevoorziening in gebouwen | Eindverbruiker | PJ |  | 25 | 01 Gebouwde omgeving | Utiliteitsbouw | ETS2 |  |  | EUR_2024 | 0.028 |  |  |  | 0 | 0 |  | 0
TRANSFORM C&I | 1135 | 2045 | Groen aardgas HDO | Overige warmtevoorziening in gebouwen | Eindverbruiker | PJ |  | 25 | 01 Gebouwde omgeving | Utiliteitsbouw | ETS2 |  |  | EUR_2024 | 0.028 |  |  |  | 0 | 0 |  | 0
TRANSFORM C&I | 1135 | 2050 | Groen aardgas HDO | Overige warmtevoorziening in gebouwen | Eindverbruiker | PJ |  | 25 | 01 Gebouwde omgeving | Utiliteitsbouw | ETS2 |  |  | EUR_2024 | 0.028 |  |  |  | 0 | 0 |  | 0
TRANSFORM C&I | 1156 | 2030 | REF Final Electricity Demand - Industry | Overige industrie | Eindverbruiker | PJ |  | 25 | 02 Industrie | Overige industrie | ETS1 |  |  | EUR_2024 | 0.028 |  |  |  | 0 | 0 |  | 0
TRANSFORM C&I | 1156 | 2035 | REF Final Electricity Demand - Industry | Overige industrie | Eindverbruiker | PJ |  | 25 | 02 Industrie | Overige industrie | ETS1 |  |  | EUR_2024 | 0.028 |  |  |  | 0 | 0 |  | 0
TRANSFORM C&I | 1156 | 2040 | REF Final Electricity Demand - Industry | Overige industrie | Eindverbruiker | PJ |  | 25 | 02 Industrie | Overige industrie | ETS1 |  |  | EUR_2024 | 0.028 |  |  |  | 0 | 0 |  | 0
TRANSFORM C&I | 1156 | 2045 | REF Final Electricity Demand - Industry | Overige industrie | Eindverbruiker | PJ |  | 25 | 02 Industrie | Overige industrie | ETS1 |  |  | EUR_2024 | 0.028 |  |  |  | 0 | 0 |  | 0
TRANSFORM C&I | 1156 | 2050 | REF Final Electricity Demand - Industry | Overige industrie | Eindverbruiker | PJ |  | 25 | 02 Industrie | Overige industrie | ETS1 |  |  | EUR_2024 | 0.028 |  |  |  | 0 | 0 |  | 0
TRANSFORM C&I | 1157 | 2030 | REF Final Heat Demand - Industry | Overige industrie | Eindverbruiker | PJ |  | 25 | 02 Industrie | Overige industrie | ETS1 |  |  | EUR_2024 | 0.028 |  |  |  | 0 | 0 |  | 0
TRANSFORM C&I | 1157 | 2035 | REF Final Heat Demand - Industry | Overige industrie | Eindverbruiker | PJ |  | 25 | 02 Industrie | Overige industrie | ETS1 |  |  | EUR_2024 | 0.028 |  |  |  | 0 | 0 |  | 0
TRANSFORM C&I | 1157 | 2040 | REF Final Heat Demand - Industry | Overige industrie | Eindverbruiker | PJ |  | 25 | 02 Industrie | Overige industrie | ETS1 |  |  | EUR_2024 | 0.028 |  |  |  | 0 | 0 |  | 0
TRANSFORM C&I | 1157 | 2045 | REF Final Heat Demand - Industry | Overige industrie | Eindverbruiker | PJ |  | 25 | 02 Industrie | Overige industrie | ETS1 |  |  | EUR_2024 | 0.028 |  |  |  | 0 | 0 |  | 0
TRANSFORM C&I | 1157 | 2050 | REF Final Heat Demand - Industry | Overige industrie | Eindverbruiker | PJ |  | 25 | 02 Industrie | Overige industrie | ETS1 |  |  | EUR_2024 | 0.028 |  |  |  | 0 | 0 |  | 0
TRANSFORM C&I | 1159 | 2030 | REF Ketels rest industrie ebalans | Overige industrie | Eindverbruiker | PJ |  | 15 | 02 Industrie | Overige industrie | ETS1 | 9398000 | 546100 | EUR_2024 | 0.028 | 0 | 8827.1682 | 512.93 | 728.7664 | 0 |  | 1241.6965
TRANSFORM C&I | 1159 | 2035 | REF Ketels rest industrie ebalans | Overige industrie | Eindverbruiker | PJ |  | 15 | 02 Industrie | Overige industrie | ETS1 | 9398000 | 546100 | EUR_2024 | 0.028 | 2473581.5085 | 11441972.5561 | 664871.3783 | 944643.3321 | 0 |  | 1609514.7104
TRANSFORM C&I | 1159 | 2040 | REF Ketels rest industrie ebalans | Overige industrie | Eindverbruiker | PJ |  | 15 | 02 Industrie | Overige industrie | ETS1 | 9398000 | 546100 | EUR_2024 | 0.028 | 79044.5007 | 10902432.905 | 633519.7499 | 900099.2178 | 0 |  | 1533618.9677
TRANSFORM C&I | 1159 | 2045 | REF Ketels rest industrie ebalans | Overige industrie | Eindverbruiker | PJ |  | 15 | 02 Industrie | Overige industrie | ETS1 | 9398000 | 546100 | EUR_2024 | 0.028 | 0 | 8721987.5133 | 506818.1933 | 720082.7748 | 0 |  | 1226900.9682
TRANSFORM C&I | 1159 | 2050 | REF Ketels rest industrie ebalans | Overige industrie | Eindverbruiker | PJ |  | 15 | 02 Industrie | Overige industrie | ETS1 | 9398000 | 546100 | EUR_2024 | 0.028 | 729727.1364 | 2715.6531 | 157.8015 | 224.2029 | 0 |  | 382.0044
TRANSFORM C&I | 1161 | 2030 | REF NonEn industrie ebalans | Overige industrie | Eindverbruiker | PJ | PJ | 15 | 02 Industrie | Overige industrie | ETS1 |  |  | EUR_2024 | 0.028 |  |  |  | 0 | 0 |  | 0
TRANSFORM C&I | 1161 | 2035 | REF NonEn industrie ebalans | Overige industrie | Eindverbruiker | PJ | PJ | 15 | 02 Industrie | Overige industrie | ETS1 |  |  | EUR_2024 | 0.028 |  |  |  | 0 | 0 |  | 0
TRANSFORM C&I | 1161 | 2040 | REF NonEn industrie ebalans | Overige industrie | Eindverbruiker | PJ | PJ | 15 | 02 Industrie | Overige industrie | ETS1 |  |  | EUR_2024 | 0.028 |  |  |  | 0 | 0 |  | 0
TRANSFORM C&I | 1161 | 2045 | REF NonEn industrie ebalans | Overige industrie | Eindverbruiker | PJ | PJ | 15 | 02 Industrie | Overige industrie | ETS1 |  |  | EUR_2024 | 0.028 |  |  |  | 0 | 0 |  | 0
TRANSFORM C&I | 1161 | 2050 | REF NonEn industrie ebalans | Overige industrie | Eindverbruiker | PJ | PJ | 15 | 02 Industrie | Overige industrie | ETS1 |  |  | EUR_2024 | 0.028 |  |  |  | 0 | 0 |  | 0
TRANSFORM C&I | 1212 | 2030 | REF Elektricteit HT transmissielijn | HV net | Elektriciteit | GW | PJ | 25 | 11 Elektriciteit | Infrastructuur | ETS1 |  |  | EUR_2024 | 0.028 | 0 | 0 | 0 | 0 | 0 |  | 0
TRANSFORM C&I | 1212 | 2035 | REF Elektricteit HT transmissielijn | HV net | Elektriciteit | GW | PJ | 25 | 11 Elektriciteit | Infrastructuur | ETS1 |  |  | EUR_2024 | 0.028 | 0 | 0 | 0 | 0 | 0 |  | 0
TRANSFORM C&I | 1212 | 2040 | REF Elektricteit HT transmissielijn | HV net | Elektriciteit | GW | PJ | 25 | 11 Elektriciteit | Infrastructuur | ETS1 |  |  | EUR_2024 | 0.028 | 0 | 0 | 0 | 0 | 0 |  | 0
TRANSFORM C&I | 1212 | 2045 | REF Elektricteit HT transmissielijn | HV net | Elektriciteit | GW | PJ | 25 | 11 Elektriciteit | Infrastructuur | ETS1 |  |  | EUR_2024 | 0.028 | 0 | 0 | 0 | 0 | 0 |  | 0
TRANSFORM C&I | 1212 | 2050 | REF Elektricteit HT transmissielijn | HV net | Elektriciteit | GW | PJ | 25 | 11 Elektriciteit | Infrastructuur | ETS1 |  |  | EUR_2024 | 0.028 | 0 | 0 | 0 | 0 | 0 |  | 0
TRANSFORM C&I | 1213 | 2030 | REF Elektriciteit MT transmissielijn | MV net | Elektriciteit | GW | PJ | 25 | 11 Elektriciteit | Infrastructuur | ETS1 | 876300000 | 21907500 | EUR_2024 | 0.028 | 0 | 0 | 0 | 0 | 0 |  | 0
TRANSFORM C&I | 1213 | 2035 | REF Elektriciteit MT transmissielijn | MV net | Elektriciteit | GW | PJ | 25 | 11 Elektriciteit | Infrastructuur | ETS1 | 876300000 | 21907500 | EUR_2024 | 0.028 | 0 | 0 | 0 | 0 | 0 |  | 0
TRANSFORM C&I | 1213 | 2040 | REF Elektriciteit MT transmissielijn | MV net | Elektriciteit | GW | PJ | 25 | 11 Elektriciteit | Infrastructuur | ETS1 | 876300000 | 21907500 | EUR_2024 | 0.028 | 0 | 0 | 0 | 0 | 0 |  | 0
TRANSFORM C&I | 1213 | 2045 | REF Elektriciteit MT transmissielijn | MV net | Elektriciteit | GW | PJ | 25 | 11 Elektriciteit | Infrastructuur | ETS1 | 876300000 | 21907500 | EUR_2024 | 0.028 | 0 | 0 | 0 | 0 | 0 |  | 0
TRANSFORM C&I | 1213 | 2050 | REF Elektriciteit MT transmissielijn | MV net | Elektriciteit | GW | PJ | 25 | 11 Elektriciteit | Infrastructuur | ETS1 | 876300000 | 21907500 | EUR_2024 | 0.028 | 0 | 0 | 0 | 0 | 0 |  | 0
TRANSFORM C&I | 1214 | 2030 | REF Elektricteit HT to MT transformator | MV HV transformator | Elektriciteit | GW | PJ | 30 | 11 Elektriciteit | Infrastructuur | ETS1 | 36449000 | 0 | EUR_2024 | 0.028 | 0 | 0 | 0 | 0 | 0 |  | 0
TRANSFORM C&I | 1214 | 2035 | REF Elektricteit HT to MT transformator | MV HV transformator | Elektriciteit | GW | PJ | 30 | 11 Elektriciteit | Infrastructuur | ETS1 | 36449000 | 0 | EUR_2024 | 0.028 | 0 | 0 | 0 | 0 | 0 |  | 0
TRANSFORM C&I | 1214 | 2040 | REF Elektricteit HT to MT transformator | MV HV transformator | Elektriciteit | GW | PJ | 30 | 11 Elektriciteit | Infrastructuur | ETS1 | 36449000 | 0 | EUR_2024 | 0.028 | 0 | 0 | 0 | 0 | 0 |  | 0
TRANSFORM C&I | 1214 | 2045 | REF Elektricteit HT to MT transformator | MV HV transformator | Elektriciteit | GW | PJ | 30 | 11 Elektriciteit | Infrastructuur | ETS1 | 36449000 | 0 | EUR_2024 | 0.028 | 0 | 0 | 0 | 0 | 0 |  | 0
TRANSFORM C&I | 1214 | 2050 | REF Elektricteit HT to MT transformator | MV HV transformator | Elektriciteit | GW | PJ | 30 | 11 Elektriciteit | Infrastructuur | ETS1 | 36449000 | 0 | EUR_2024 | 0.028 | 0 | 0 | 0 | 0 | 0 |  | 0
TRANSFORM C&I | 1215 | 2030 | REF Elektricteit MT to HT transformator | MV HV transformator | Elektriciteit | GW | PJ | 30 | 11 Elektriciteit | Infrastructuur | ETS1 | 36449000 | 0 | EUR_2024 | 0.028 | 0 | 0 | 0 | 0 | 0 |  | 0
TRANSFORM C&I | 1215 | 2035 | REF Elektricteit MT to HT transformator | MV HV transformator | Elektriciteit | GW | PJ | 30 | 11 Elektriciteit | Infrastructuur | ETS1 | 36449000 | 0 | EUR_2024 | 0.028 | 0 | 0 | 0 | 0 | 0 |  | 0
TRANSFORM C&I | 1215 | 2040 | REF Elektricteit MT to HT transformator | MV HV transformator | Elektriciteit | GW | PJ | 30 | 11 Elektriciteit | Infrastructuur | ETS1 | 36449000 | 0 | EUR_2024 | 0.028 | 0 | 0 | 0 | 0 | 0 |  | 0
TRANSFORM C&I | 1215 | 2045 | REF Elektricteit MT to HT transformator | MV HV transformator | Elektriciteit | GW | PJ | 30 | 11 Elektriciteit | Infrastructuur | ETS1 | 36449000 | 0 | EUR_2024 | 0.028 | 0 | 0 | 0 | 0 | 0 |  | 0
TRANSFORM C&I | 1215 | 2050 | REF Elektricteit MT to HT transformator | MV HV transformator | Elektriciteit | GW | PJ | 30 | 11 Elektriciteit | Infrastructuur | ETS1 | 36449000 | 0 | EUR_2024 | 0.028 | 0 | 0 | 0 | 0 | 0 |  | 0
TRANSFORM C&I | 1216 | 2030 | REF finale electriciteitsvraag huishoudens | Isolatie in huishoudens | Eindverbruiker | PJ |  | 1 | 01 Gebouwde omgeving | Huishoudens | ETS2 |  |  | EUR_2024 | 0.028 |  |  |  | 0 | 0 |  | 0
TRANSFORM C&I | 1216 | 2035 | REF finale electriciteitsvraag huishoudens | Isolatie in huishoudens | Eindverbruiker | PJ |  | 1 | 01 Gebouwde omgeving | Huishoudens | ETS2 |  |  | EUR_2024 | 0.028 |  |  |  | 0 | 0 |  | 0
TRANSFORM C&I | 1216 | 2040 | REF finale electriciteitsvraag huishoudens | Isolatie in huishoudens | Eindverbruiker | PJ |  | 1 | 01 Gebouwde omgeving | Huishoudens | ETS2 |  |  | EUR_2024 | 0.028 |  |  |  | 0 | 0 |  | 0
TRANSFORM C&I | 1216 | 2045 | REF finale electriciteitsvraag huishoudens | Isolatie in huishoudens | Eindverbruiker | PJ |  | 1 | 01 Gebouwde omgeving | Huishoudens | ETS2 |  |  | EUR_2024 | 0.028 |  |  |  | 0 | 0 |  | 0
TRANSFORM C&I | 1216 | 2050 | REF finale electriciteitsvraag huishoudens | Isolatie in huishoudens | Eindverbruiker | PJ |  | 1 | 01 Gebouwde omgeving | Huishoudens | ETS2 |  |  | EUR_2024 | 0.028 |  |  |  | 0 | 0 |  | 0
TRANSFORM C&I | 1219 | 2030 | REF Ketels rest huishoudens ebalans | Isolatie in huishoudens | Eindverbruiker | PJ |  | 15 | 01 Gebouwde omgeving | Huishoudens | ETS2 | 2667000 | 127000 | EUR_2024 | 0.028 | 0 | 5401670.0894 | 257222.3852 | 445959.0868 | 0 |  | 703181.472
TRANSFORM C&I | 1219 | 2035 | REF Ketels rest huishoudens ebalans | Isolatie in huishoudens | Eindverbruiker | PJ |  | 15 | 01 Gebouwde omgeving | Huishoudens | ETS2 | 2667000 | 127000 | EUR_2024 | 0.028 | 1453457.1452 | 8104393.9759 | 385923.5227 | 669094.572 | 0 |  | 1055018.0947
TRANSFORM C&I | 1219 | 2040 | REF Ketels rest huishoudens ebalans | Isolatie in huishoudens | Eindverbruiker | PJ |  | 15 | 01 Gebouwde omgeving | Huishoudens | ETS2 | 2667000 | 127000 | EUR_2024 | 0.028 | 1463621.2106 | 10857938.1888 | 517044.6757 | 896425.7571 | 0 |  | 1413470.4327
TRANSFORM C&I | 1219 | 2045 | REF Ketels rest huishoudens ebalans | Isolatie in huishoudens | Eindverbruiker | PJ |  | 15 | 01 Gebouwde omgeving | Huishoudens | ETS2 | 2667000 | 127000 | EUR_2024 | 0.028 | 0 | 8686520.1115 | 413643.8148 | 717154.6045 | 0 |  | 1130798.4193
TRANSFORM C&I | 1219 | 2050 | REF Ketels rest huishoudens ebalans | Isolatie in huishoudens | Eindverbruiker | PJ |  | 15 | 01 Gebouwde omgeving | Huishoudens | ETS2 | 2667000 | 127000 | EUR_2024 | 0.028 | 198782.5262 | 2413147.0164 | 114911.7627 | 199228.1687 | 0 |  | 314139.9314
TRANSFORM C&I | 1220 | 2030 | REF Ketels aardgas huishoudens ebalans | Isolatie in huishoudens | Eindverbruiker | PJ |  | 15 | 01 Gebouwde omgeving | Huishoudens | ETS2 | 2667000 | 127000 | EUR_2024 | 0.028 | 0 | 5648.6257 | 268.9822 | 466.3476 | 0 |  | 735.3298
TRANSFORM C&I | 1220 | 2035 | REF Ketels aardgas huishoudens ebalans | Isolatie in huishoudens | Eindverbruiker | PJ |  | 15 | 01 Gebouwde omgeving | Huishoudens | ETS2 | 2667000 | 127000 | EUR_2024 | 0.028 | 286720.1109 | 1954.0756 | 93.0512 | 161.3275 | 0 |  | 254.3787
TRANSFORM C&I | 1220 | 2040 | REF Ketels aardgas huishoudens ebalans | Isolatie in huishoudens | Eindverbruiker | PJ |  | 15 | 01 Gebouwde omgeving | Huishoudens | ETS2 | 2667000 | 127000 | EUR_2024 | 0.028 | 288743.3217 | 8375.5793 | 398.8371 | 691.4835 | 0 |  | 1090.3206
TRANSFORM C&I | 1220 | 2045 | REF Ketels aardgas huishoudens ebalans | Isolatie in huishoudens | Eindverbruiker | PJ |  | 15 | 01 Gebouwde omgeving | Huishoudens | ETS2 | 2667000 | 127000 | EUR_2024 | 0.028 | 0 | 4848.2029 | 230.8668 | 400.2651 | 0 |  | 631.1319
TRANSFORM C&I | 1220 | 2050 | REF Ketels aardgas huishoudens ebalans | Isolatie in huishoudens | Eindverbruiker | PJ |  | 15 | 01 Gebouwde omgeving | Huishoudens | ETS2 | 2667000 | 127000 | EUR_2024 | 0.028 | 291151.9307 | 27007.3017 | 1286.062 | 2229.7089 | 0 |  | 3515.7708
TRANSFORM C&I | 1222 | 2030 | REF finale electriciteitsvraag HDO | Isolatie in gebouwen | Eindverbruiker | PJ |  | 1 | 01 Gebouwde omgeving | Utiliteitsbouw | ETS2 |  |  | EUR_2024 | 0.028 |  |  |  | 0 | 0 |  | 0
TRANSFORM C&I | 1222 | 2035 | REF finale electriciteitsvraag HDO | Isolatie in gebouwen | Eindverbruiker | PJ |  | 1 | 01 Gebouwde omgeving | Utiliteitsbouw | ETS2 |  |  | EUR_2024 | 0.028 |  |  |  | 0 | 0 |  | 0
TRANSFORM C&I | 1222 | 2040 | REF finale electriciteitsvraag HDO | Isolatie in gebouwen | Eindverbruiker | PJ |  | 1 | 01 Gebouwde omgeving | Utiliteitsbouw | ETS2 |  |  | EUR_2024 | 0.028 |  |  |  | 0 | 0 |  | 0
TRANSFORM C&I | 1222 | 2045 | REF finale electriciteitsvraag HDO | Isolatie in gebouwen | Eindverbruiker | PJ |  | 1 | 01 Gebouwde omgeving | Utiliteitsbouw | ETS2 |  |  | EUR_2024 | 0.028 |  |  |  | 0 | 0 |  | 0
TRANSFORM C&I | 1222 | 2050 | REF finale electriciteitsvraag HDO | Isolatie in gebouwen | Eindverbruiker | PJ |  | 1 | 01 Gebouwde omgeving | Utiliteitsbouw | ETS2 |  |  | EUR_2024 | 0.028 |  |  |  | 0 | 0 |  | 0
TRANSFORM C&I | 1225 | 2030 | REF Ketels rest HDO ebalans | CV-ketel in gebouwen | Eindverbruiker | PJ |  | 15 | 01 Gebouwde omgeving | Utiliteitsbouw | ETS2 | 3429000 | 165100 | EUR_2024 | 0.028 | 13865365.5847 | 83503923.9811 | 4020559.3028 | 6894040.7443 | 0 |  | 10914600.0471
TRANSFORM C&I | 1225 | 2035 | REF Ketels rest HDO ebalans | CV-ketel in gebouwen | Eindverbruiker | PJ |  | 15 | 01 Gebouwde omgeving | Utiliteitsbouw | ETS2 | 3492500 | 158750 | EUR_2024 | 0.028 | 0 | 29538570.7109 | 1342662.305 | 2438689.1094 | 0 |  | 3781351.4145
TRANSFORM C&I | 1225 | 2040 | REF Ketels rest HDO ebalans | CV-ketel in gebouwen | Eindverbruiker | PJ |  | 15 | 01 Gebouwde omgeving | Utiliteitsbouw | ETS2 | 3556000 | 152400 | EUR_2024 | 0.028 | 272924.9856 | 24089173.7164 | 1032393.1593 | 1988789.7141 | 0 |  | 3021182.8733
TRANSFORM C&I | 1225 | 2045 | REF Ketels rest HDO ebalans | CV-ketel in gebouwen | Eindverbruiker | PJ |  | 15 | 01 Gebouwde omgeving | Utiliteitsbouw | ETS2 | 3556000 | 152400 | EUR_2024 | 0.028 | 9581734.593 | 103358.4641 | 4429.6485 | 8533.2213 | 0 |  | 12962.8698
TRANSFORM C&I | 1225 | 2050 | REF Ketels rest HDO ebalans | CV-ketel in gebouwen | Eindverbruiker | PJ |  | 15 | 01 Gebouwde omgeving | Utiliteitsbouw | ETS2 | 3556000 | 152400 | EUR_2024 | 0.028 | 32891874.0233 | 213732668.0092 | 9159971.4861 | 17645658.4481 | 0 |  | 26805629.9342
TRANSFORM C&I | 1226 | 2030 | REF Ketels aardgas HDO ebalans | CV-ketel in gebouwen | Eindverbruiker | PJ |  | 15 | 01 Gebouwde omgeving | Utiliteitsbouw | ETS2 | 3429000 | 165100 | EUR_2024 | 0.028 | 0 | 544876792.4838 | 26234808.527 | 44984745.9726 | 0 |  | 71219554.4996
TRANSFORM C&I | 1226 | 2035 | REF Ketels aardgas HDO ebalans | CV-ketel in gebouwen | Eindverbruiker | PJ |  | 15 | 01 Gebouwde omgeving | Utiliteitsbouw | ETS2 | 3365500 | 158750 | EUR_2024 | 0.028 | 79353031.744 | 648554276.5991 | 30592182.8584 | 53544305.4002 | 0 |  | 84136488.2587
TRANSFORM C&I | 1226 | 2040 | REF Ketels aardgas HDO ebalans | CV-ketel in gebouwen | Eindverbruiker | PJ |  | 15 | 01 Gebouwde omgeving | Utiliteitsbouw | ETS2 | 3302000 | 152400 | EUR_2024 | 0.028 | 37094271.7431 | 544130971.4371 | 25113737.1432 | 44923171.373 | 0 |  | 70036908.5162
TRANSFORM C&I | 1226 | 2045 | REF Ketels aardgas HDO ebalans | CV-ketel in gebouwen | Eindverbruiker | PJ |  | 15 | 01 Gebouwde omgeving | Utiliteitsbouw | ETS2 | 3238500 | 152400 | EUR_2024 | 0.028 | 0 | 426928633.7418 | 20090759.2349 | 35247007.0339 | 0 |  | 55337766.2688
TRANSFORM C&I | 1226 | 2050 | REF Ketels aardgas HDO ebalans | CV-ketel in gebouwen | Eindverbruiker | PJ |  | 15 | 01 Gebouwde omgeving | Utiliteitsbouw | ETS2 | 3175000 | 152400 | EUR_2024 | 0.028 | 5413541.0855 | 71318435.9786 | 3423284.927 | 5888013.1617 | 0 |  | 9311298.0887
TRANSFORM C&I | 1228 | 2030 | REF finale electriciteitsvraag Landbouw | Overige landbouw | Eindverbruiker | PJ |  | 1 | 04 Landbouw | Overige landbouw | ETS2 |  |  | EUR_2024 | 0.028 |  |  |  | 0 | 0 |  | 0
TRANSFORM C&I | 1228 | 2035 | REF finale electriciteitsvraag Landbouw | Overige landbouw | Eindverbruiker | PJ |  | 1 | 04 Landbouw | Overige landbouw | ETS2 |  |  | EUR_2024 | 0.028 |  |  |  | 0 | 0 |  | 0
TRANSFORM C&I | 1228 | 2040 | REF finale electriciteitsvraag Landbouw | Overige landbouw | Eindverbruiker | PJ |  | 1 | 04 Landbouw | Overige landbouw | ETS2 |  |  | EUR_2024 | 0.028 |  |  |  | 0 | 0 |  | 0
TRANSFORM C&I | 1228 | 2045 | REF finale electriciteitsvraag Landbouw | Overige landbouw | Eindverbruiker | PJ |  | 1 | 04 Landbouw | Overige landbouw | ETS2 |  |  | EUR_2024 | 0.028 |  |  |  | 0 | 0 |  | 0
TRANSFORM C&I | 1228 | 2050 | REF finale electriciteitsvraag Landbouw | Overige landbouw | Eindverbruiker | PJ |  | 1 | 04 Landbouw | Overige landbouw | ETS2 |  |  | EUR_2024 | 0.028 |  |  |  | 0 | 0 |  | 0
TRANSFORM C&I | 1229 | 2030 | REF finale warmtevraag Landbouw | Overige landbouw | Eindverbruiker | PJ |  | 1 | 04 Landbouw | Overige landbouw | ETS2 |  |  | EUR_2024 | 0.028 |  |  |  | 0 | 0 |  | 0
TRANSFORM C&I | 1229 | 2035 | REF finale warmtevraag Landbouw | Overige landbouw | Eindverbruiker | PJ |  | 1 | 04 Landbouw | Overige landbouw | ETS2 |  |  | EUR_2024 | 0.028 |  |  |  | 0 | 0 |  | 0
TRANSFORM C&I | 1229 | 2040 | REF finale warmtevraag Landbouw | Overige landbouw | Eindverbruiker | PJ |  | 1 | 04 Landbouw | Overige landbouw | ETS2 |  |  | EUR_2024 | 0.028 |  |  |  | 0 | 0 |  | 0
TRANSFORM C&I | 1229 | 2045 | REF finale warmtevraag Landbouw | Overige landbouw | Eindverbruiker | PJ |  | 1 | 04 Landbouw | Overige landbouw | ETS2 |  |  | EUR_2024 | 0.028 |  |  |  | 0 | 0 |  | 0
TRANSFORM C&I | 1229 | 2050 | REF finale warmtevraag Landbouw | Overige landbouw | Eindverbruiker | PJ |  | 1 | 04 Landbouw | Overige landbouw | ETS2 |  |  | EUR_2024 | 0.028 |  |  |  | 0 | 0 |  | 0
TRANSFORM C&I | 1231 | 2030 | REF Ketels rest Landbouw ebalans | Overige landbouw | Eindverbruiker | PJ |  | 15 | 04 Landbouw | Overige landbouw | ETS2 | 3429000 | 165100 | EUR_2024 | 0.028 | 0 | 6050.1 | 291.3011 | 499.4931 | 0 |  | 790.7942
TRANSFORM C&I | 1231 | 2035 | REF Ketels rest Landbouw ebalans | Overige landbouw | Eindverbruiker | PJ |  | 15 | 04 Landbouw | Overige landbouw | ETS2 | 3365500 | 158750 | EUR_2024 | 0.028 | 5837271.4942 | 3386082.5525 | 159720.8751 | 279553.223 | 0 |  | 439274.0981
TRANSFORM C&I | 1231 | 2040 | REF Ketels rest Landbouw ebalans | Overige landbouw | Eindverbruiker | PJ |  | 15 | 04 Landbouw | Overige landbouw | ETS2 | 3302000 | 152400 | EUR_2024 | 0.028 | 4929372.9287 | 2649755.545 | 122296.4098 | 218762.4463 | 0 |  | 341058.8561
TRANSFORM C&I | 1231 | 2045 | REF Ketels rest Landbouw ebalans | Overige landbouw | Eindverbruiker | PJ |  | 15 | 04 Landbouw | Overige landbouw | ETS2 | 3238500 | 152400 | EUR_2024 | 0.028 | 0 | 2084426.2517 | 98090.6471 | 172089.1525 | 0 |  | 270179.7996
TRANSFORM C&I | 1231 | 2050 | REF Ketels rest Landbouw ebalans | Overige landbouw | Eindverbruiker | PJ |  | 15 | 04 Landbouw | Overige landbouw | ETS2 | 3175000 | 152400 | EUR_2024 | 0.028 | 9891111.0251 | 23964810.7733 | 1150310.9171 | 1978522.3738 | 0 |  | 3128833.291
TRANSFORM C&I | 1232 | 2030 | REF Ketels aardgas Landbouw ebalans | Glastuinbouw | Eindverbruiker | PJ |  | 15 | 04 Landbouw | Glastuinbouw | ETS2 | 3429000 | 165100 | EUR_2024 | 0.028 | 0 | 6085.6987 | 293.0151 | 502.4321 | 0 |  | 795.4473
TRANSFORM C&I | 1232 | 2035 | REF Ketels aardgas Landbouw ebalans | Glastuinbouw | Eindverbruiker | PJ |  | 15 | 04 Landbouw | Glastuinbouw | ETS2 | 3365500 | 158750 | EUR_2024 | 0.028 | 19609970.6281 | 97223835.9659 | 4586029.9984 | 8026749.5767 | 0 |  | 12612779.5751
TRANSFORM C&I | 1232 | 2040 | REF Ketels aardgas Landbouw ebalans | Glastuinbouw | Eindverbruiker | PJ |  | 15 | 04 Landbouw | Glastuinbouw | ETS2 | 3302000 | 152400 | EUR_2024 | 0.028 | 0 | 87487161.9433 | 4037869.0128 | 7222894.8088 | 0 |  | 11260763.8216
TRANSFORM C&I | 1232 | 2045 | REF Ketels aardgas Landbouw ebalans | Glastuinbouw | Eindverbruiker | PJ |  | 15 | 04 Landbouw | Glastuinbouw | ETS2 | 3238500 | 152400 | EUR_2024 | 0.028 | 0 | 69295789.1777 | 3260978.3142 | 5721024.4887 | 0 |  | 8982002.803
TRANSFORM C&I | 1232 | 2050 | REF Ketels aardgas Landbouw ebalans | Glastuinbouw | Eindverbruiker | PJ |  | 15 | 04 Landbouw | Glastuinbouw | ETS2 | 3175000 | 152400 | EUR_2024 | 0.028 | 10805420.1322 | 29464287.4209 | 1414285.7962 | 2432556.3195 | 0 |  | 3846842.1157
TRANSFORM C&I | 1244 | 2030 | REF Elektricteit LT distributienet | LV net | Elektriciteit | GW | PJ | 30 | 11 Elektriciteit | Infrastructuur | ETS1 | 1163320000 | 29083000 | EUR_2024 | 0.028 | 0 | 0 | 0 | 0 | 0 |  | 0
TRANSFORM C&I | 1244 | 2035 | REF Elektricteit LT distributienet | LV net | Elektriciteit | GW | PJ | 30 | 11 Elektriciteit | Infrastructuur | ETS1 | 1163320000 | 29083000 | EUR_2024 | 0.028 | 0 | 0 | 0 | 0 | 0 |  | 0
TRANSFORM C&I | 1244 | 2040 | REF Elektricteit LT distributienet | LV net | Elektriciteit | GW | PJ | 30 | 11 Elektriciteit | Infrastructuur | ETS1 | 1163320000 | 29083000 | EUR_2024 | 0.028 | 0 | 0 | 0 | 0 | 0 |  | 0
TRANSFORM C&I | 1244 | 2045 | REF Elektricteit LT distributienet | LV net | Elektriciteit | GW | PJ | 30 | 11 Elektriciteit | Infrastructuur | ETS1 | 1163320000 | 29083000 | EUR_2024 | 0.028 | 0 | 0 | 0 | 0 | 0 |  | 0
TRANSFORM C&I | 1244 | 2050 | REF Elektricteit LT distributienet | LV net | Elektriciteit | GW | PJ | 30 | 11 Elektriciteit | Infrastructuur | ETS1 | 1163320000 | 29083000 | EUR_2024 | 0.028 | 0 | 0 | 0 | 0 | 0 |  | 0
TRANSFORM C&I | 1245 | 2030 | REF Elektricteit MT to LT transformator | LV MV transformator | Elektriciteit | GW | PJ | 30 | 11 Elektriciteit | Infrastructuur | ETS1 | 150876000 | 0 | EUR_2024 | 0.028 | 0 | 0 | 0 | 0 | 0 |  | 0
TRANSFORM C&I | 1245 | 2035 | REF Elektricteit MT to LT transformator | LV MV transformator | Elektriciteit | GW | PJ | 30 | 11 Elektriciteit | Infrastructuur | ETS1 | 150876000 | 0 | EUR_2024 | 0.028 | 0 | 0 | 0 | 0 | 0 |  | 0
TRANSFORM C&I | 1245 | 2040 | REF Elektricteit MT to LT transformator | LV MV transformator | Elektriciteit | GW | PJ | 30 | 11 Elektriciteit | Infrastructuur | ETS1 | 150876000 | 0 | EUR_2024 | 0.028 | 0 | 0 | 0 | 0 | 0 |  | 0
TRANSFORM C&I | 1245 | 2045 | REF Elektricteit MT to LT transformator | LV MV transformator | Elektriciteit | GW | PJ | 30 | 11 Elektriciteit | Infrastructuur | ETS1 | 150876000 | 0 | EUR_2024 | 0.028 | 0 | 0 | 0 | 0 | 0 |  | 0
TRANSFORM C&I | 1245 | 2050 | REF Elektricteit MT to LT transformator | LV MV transformator | Elektriciteit | GW | PJ | 30 | 11 Elektriciteit | Infrastructuur | ETS1 | 150876000 | 0 | EUR_2024 | 0.028 | 0 | 0 | 0 | 0 | 0 |  | 0
TRANSFORM C&I | 1246 | 2030 | REF Elektricteit LT to MT transformator | LV MV transformator | Elektriciteit | GW | PJ | 25 | 11 Elektriciteit | Infrastructuur | ETS1 | 150876000 | 0 | EUR_2024 | 0.028 | 0 | 0 | 0 | 0 | 0 |  | 0
TRANSFORM C&I | 1246 | 2035 | REF Elektricteit LT to MT transformator | LV MV transformator | Elektriciteit | GW | PJ | 25 | 11 Elektriciteit | Infrastructuur | ETS1 | 150876000 | 0 | EUR_2024 | 0.028 | 0 | 0 | 0 | 0 | 0 |  | 0
TRANSFORM C&I | 1246 | 2040 | REF Elektricteit LT to MT transformator | LV MV transformator | Elektriciteit | GW | PJ | 25 | 11 Elektriciteit | Infrastructuur | ETS1 | 150876000 | 0 | EUR_2024 | 0.028 | 0 | 0 | 0 | 0 | 0 |  | 0
TRANSFORM C&I | 1246 | 2045 | REF Elektricteit LT to MT transformator | LV MV transformator | Elektriciteit | GW | PJ | 25 | 11 Elektriciteit | Infrastructuur | ETS1 | 150876000 | 0 | EUR_2024 | 0.028 | 0 | 0 | 0 | 0 | 0 |  | 0
TRANSFORM C&I | 1246 | 2050 | REF Elektricteit LT to MT transformator | LV MV transformator | Elektriciteit | GW | PJ | 25 | 11 Elektriciteit | Infrastructuur | ETS1 | 150876000 | 0 | EUR_2024 | 0.028 | 0 | 0 | 0 | 0 | 0 |  | 0
TRANSFORM C&I | 1248 | 2030 | REF WKK gas Landbouw ebalans | Elektriciteitscentrales | Elektriciteit | PJ |  | 15 | 11 Elektriciteit | Omzetting/centrales | ETS1 | 73406000 | 2146300 | EUR_2024 | 0.028 | 120988962.1438 | 14499777299.7681 | 423955426.2389 | 1197094109.1398 | 0 |  | 1621049535.3787
TRANSFORM C&I | 1248 | 2035 | REF WKK gas Landbouw ebalans | Elektriciteitscentrales | Elektriciteit | PJ |  | 15 | 11 Elektriciteit | Omzetting/centrales | ETS1 | 73406000 | 2146300 | EUR_2024 | 0.028 | 0 | 3127.8731 | 91.4551 | 258.2356 | 0 |  | 349.6907
TRANSFORM C&I | 1248 | 2040 | REF WKK gas Landbouw ebalans | Elektriciteitscentrales | Elektriciteit | PJ |  | 15 | 11 Elektriciteit | Omzetting/centrales | ETS1 | 73406000 | 2146300 | EUR_2024 | 0.028 | 1389485833.7772 | 16052.2343 | 469.3473 | 1325.2642 | 0 |  | 1794.6115
TRANSFORM C&I | 1248 | 2045 | REF WKK gas Landbouw ebalans | Elektriciteitscentrales | Elektriciteit | PJ |  | 15 | 11 Elektriciteit | Omzetting/centrales | ETS1 | 73406000 | 2146300 | EUR_2024 | 0.028 | 120986332.5322 | 2904.1765 | 84.9145 | 239.7673 | 0 |  | 324.6818
TRANSFORM C&I | 1248 | 2050 | REF WKK gas Landbouw ebalans | Elektriciteitscentrales | Elektriciteit | PJ |  | 15 | 11 Elektriciteit | Omzetting/centrales | ETS1 | 73406000 | 2146300 | EUR_2024 | 0.028 | 0 | 2622.2696 | 76.6719 | 216.4932 | 0 |  | 293.1651
TRANSFORM C&I | 1263 | 2030 | REF Aardgas MD pijplijn | Infrastructuur gas | Fossiel - Eenvoudig | GW | PJ | 25 | 14 Koolstof | Infrastructuur | ETS1 | 148463000 | 3708400 | EUR_2024 | 0.028 | 0 | 6144682932.5618 | 153485664.3548 | 345058691.4299 | 0 |  | 498544355.7848
TRANSFORM C&I | 1263 | 2035 | REF Aardgas MD pijplijn | Infrastructuur gas | Fossiel - Eenvoudig | GW | PJ | 25 | 14 Koolstof | Infrastructuur | ETS1 | 148463000 | 3708400 | EUR_2024 | 0.028 | 106464210.6154 | 4947301978.3463 | 123576747.4489 | 277818980.327 | 0 |  | 401395727.7758
TRANSFORM C&I | 1263 | 2040 | REF Aardgas MD pijplijn | Infrastructuur gas | Fossiel - Eenvoudig | GW | PJ | 25 | 14 Koolstof | Infrastructuur | ETS1 | 148463000 | 3708400 | EUR_2024 | 0.028 | 567510972.4958 | 6055154833.5326 | 151249376.5091 | 340031182.4378 | 0 |  | 491280558.9469
TRANSFORM C&I | 1263 | 2045 | REF Aardgas MD pijplijn | Infrastructuur gas | Fossiel - Eenvoudig | GW | PJ | 25 | 14 Koolstof | Infrastructuur | ETS1 | 148463000 | 3708400 | EUR_2024 | 0.028 | 103745354.9298 | 4844179600.8887 | 121000893.3669 | 272028075.733 | 0 |  | 393028969.0999
TRANSFORM C&I | 1263 | 2050 | REF Aardgas MD pijplijn | Infrastructuur gas | Fossiel - Eenvoudig | GW | PJ | 25 | 14 Koolstof | Infrastructuur | ETS1 | 148463000 | 3708400 | EUR_2024 | 0.028 | 152173265.9445 | 3875343923.3183 | 96800720.7535 | 217622474.2102 | 0 |  | 314423194.9637
TRANSFORM C&I | 1264 | 2030 | REF Aardgas HD pijplijn | Infrastructuur gas | Fossiel - Eenvoudig | GW | PJ | 30 | 14 Koolstof | Infrastructuur | ETS1 | 0 | 0 | EUR_2024 | 0.028 | 0 | 0 | 0 | 0 | 0 |  | 0
TRANSFORM C&I | 1264 | 2030 | REF Aardgas HD pijplijn | Infrastructuur gas | Fossiel - Eenvoudig | GW | PJ | 30 | 14 Koolstof | Infrastructuur | ETS1 | 0 | 0 | EUR_2024 | 0.028 | 0 | 0 | 0 | 0 | 0 |  | 0
TRANSFORM C&I | 1264 | 2035 | REF Aardgas HD pijplijn | Infrastructuur gas | Fossiel - Eenvoudig | GW | PJ | 30 | 14 Koolstof | Infrastructuur | ETS1 | 0 | 0 | EUR_2024 | 0.028 | 0 | 0 | 0 | 0 | 0 |  | 0
TRANSFORM C&I | 1264 | 2035 | REF Aardgas HD pijplijn | Infrastructuur gas | Fossiel - Eenvoudig | GW | PJ | 30 | 14 Koolstof | Infrastructuur | ETS1 | 0 | 0 | EUR_2024 | 0.028 | 0 | 0 | 0 | 0 | 0 |  | 0
TRANSFORM C&I | 1264 | 2040 | REF Aardgas HD pijplijn | Infrastructuur gas | Fossiel - Eenvoudig | GW | PJ | 30 | 14 Koolstof | Infrastructuur | ETS1 | 0 | 0 | EUR_2024 | 0.028 | 0 | 0 | 0 | 0 | 0 |  | 0
TRANSFORM C&I | 1264 | 2040 | REF Aardgas HD pijplijn | Infrastructuur gas | Fossiel - Eenvoudig | GW | PJ | 30 | 14 Koolstof | Infrastructuur | ETS1 | 0 | 0 | EUR_2024 | 0.028 | 0 | 0 | 0 | 0 | 0 |  | 0
TRANSFORM C&I | 1264 | 2045 | REF Aardgas HD pijplijn | Infrastructuur gas | Fossiel - Eenvoudig | GW | PJ | 30 | 14 Koolstof | Infrastructuur | ETS1 | 0 | 0 | EUR_2024 | 0.028 | 0 | 0 | 0 | 0 | 0 |  | 0
TRANSFORM C&I | 1264 | 2045 | REF Aardgas HD pijplijn | Infrastructuur gas | Fossiel - Eenvoudig | GW | PJ | 30 | 14 Koolstof | Infrastructuur | ETS1 | 0 | 0 | EUR_2024 | 0.028 | 0 | 0 | 0 | 0 | 0 |  | 0
TRANSFORM C&I | 1264 | 2050 | REF Aardgas HD pijplijn | Infrastructuur gas | Fossiel - Eenvoudig | GW | PJ | 30 | 14 Koolstof | Infrastructuur | ETS1 | 0 | 0 | EUR_2024 | 0.028 | 0 | 0 | 0 | 0 | 0 |  | 0
TRANSFORM C&I | 1264 | 2050 | REF Aardgas HD pijplijn | Infrastructuur gas | Fossiel - Eenvoudig | GW | PJ | 30 | 14 Koolstof | Infrastructuur | ETS1 | 0 | 0 | EUR_2024 | 0.028 | 0 | 0 | 0 | 0 | 0 |  | 0
TRANSFORM C&I | 1267 | 2030 | REF Aardgas LD distributienet | Infrastructuur gas | Fossiel - Eenvoudig | GW | PJ | 25 | 14 Koolstof | Infrastructuur | ETS1 | 602107000 | 15049500 | EUR_2024 | 0.028 | 276776412.708 | 24946532122.7683 | 623531756.2852 | 1400888837.4665 | 0 |  | 2024420593.7517
TRANSFORM C&I | 1267 | 2035 | REF Aardgas LD distributienet | Infrastructuur gas | Fossiel - Eenvoudig | GW | PJ | 25 | 14 Koolstof | Infrastructuur | ETS1 | 602107000 | 15049500 | EUR_2024 | 0.028 | 184389754.8403 | 19977818382.1626 | 499340113.5386 | 1121867465.6171 | 0 |  | 1621207579.1556
TRANSFORM C&I | 1267 | 2040 | REF Aardgas LD distributienet | Infrastructuur gas | Fossiel - Eenvoudig | GW | PJ | 25 | 14 Koolstof | Infrastructuur | ETS1 | 602107000 | 15049500 | EUR_2024 | 0.028 | 2037804993.517 | 24276180834.9408 | 606776508.9518 | 1363244822.1911 | 0 |  | 1970021331.1429
TRANSFORM C&I | 1267 | 2045 | REF Aardgas LD distributienet | Infrastructuur gas | Fossiel - Eenvoudig | GW | PJ | 25 | 14 Koolstof | Infrastructuur | ETS1 | 602107000 | 15049500 | EUR_2024 | 0.028 | 207118075.502 | 19421108697.6437 | 485425307.0388 | 1090605068.9475 | 0 |  | 1576030375.9863
TRANSFORM C&I | 1267 | 2050 | REF Aardgas LD distributienet | Infrastructuur gas | Fossiel - Eenvoudig | GW | PJ | 25 | 14 Koolstof | Infrastructuur | ETS1 | 602107000 | 15049500 | EUR_2024 | 0.028 | 401288170.1794 | 15536887033.7334 | 388340247.5211 | 872484059.4044 | 0 |  | 1260824306.9255
TRANSFORM C&I | 1268 | 2030 | CAES Opslag | Compressed air storage | Elektriciteit | PJ |  | 50 | 11 Elektriciteit | Opslag | ETS1 | 29397960000 | 476250000 | EUR_2024 | 0.028 | 0 | 11370.6853 | 187.4558 | 425.2926 | 0 |  | 612.7483
TRANSFORM C&I | 1268 | 2035 | CAES Opslag | Compressed air storage | Elektriciteit | PJ |  | 50 | 11 Elektriciteit | Opslag | ETS1 | 28662947500 | 476250000 | EUR_2024 | 0.028 | 616469.5805 | 12327.9866 | 207.8945 | 461.0981 | 0 |  | 668.9926
TRANSFORM C&I | 1268 | 2040 | CAES Opslag | Compressed air storage | Elektriciteit | PJ |  | 50 | 11 Elektriciteit | Opslag | ETS1 | 27927935000 | 476250000 | EUR_2024 | 0.028 | 618024.3321 | 100036.9342 | 1739.5703 | 3741.6359 | 0 |  | 5481.2063
TRANSFORM C&I | 1268 | 2045 | CAES Opslag | Compressed air storage | Elektriciteit | PJ |  | 50 | 11 Elektriciteit | Opslag | ETS1 | 27192922500 | 476250000 | EUR_2024 | 0.028 | 570115.1397 | 24892.9864 | 445.3248 | 931.061 | 0 |  | 1376.3859
TRANSFORM C&I | 1268 | 2050 | CAES Opslag | Compressed air storage | Elektriciteit | PJ |  | 50 | 11 Elektriciteit | Opslag | ETS1 | 26457910000 | 476250000 | EUR_2024 | 0.028 | 566950.4404 | 14895.2131 | 271.1166 | 557.1189 | 0 |  | 828.2355
TRANSFORM C&I | 1269 | 2030 | CAES lader | Compressed air storage | Elektriciteit | PJ |  | 50 | 11 Elektriciteit | Opslag | ETS1 | 0 | 0 | EUR_2024 | 0.028 | 0 | 0 | 0 | 0 | 0 |  | 0
TRANSFORM C&I | 1269 | 2035 | CAES lader | Compressed air storage | Elektriciteit | PJ |  | 50 | 11 Elektriciteit | Opslag | ETS1 | 0 | 0 | EUR_2024 | 0.028 | 0 | 0 | 0 | 0 | 0 |  | 0
TRANSFORM C&I | 1269 | 2040 | CAES lader | Compressed air storage | Elektriciteit | PJ |  | 50 | 11 Elektriciteit | Opslag | ETS1 | 0 | 0 | EUR_2024 | 0.028 | 0 | 0 | 0 | 0 | 0 |  | 0
TRANSFORM C&I | 1269 | 2045 | CAES lader | Compressed air storage | Elektriciteit | PJ |  | 50 | 11 Elektriciteit | Opslag | ETS1 | 0 | 0 | EUR_2024 | 0.028 | 0 | 0 | 0 | 0 | 0 |  | 0
TRANSFORM C&I | 1269 | 2050 | CAES lader | Compressed air storage | Elektriciteit | PJ |  | 50 | 11 Elektriciteit | Opslag | ETS1 | 0 | 0 | EUR_2024 | 0.028 | 0 | 0 | 0 | 0 | 0 |  | 0
TRANSFORM C&I | 1270 | 2030 | CAES ontlader | Compressed air storage | Elektriciteit | PJ |  | 50 | 11 Elektriciteit | Opslag | ETS1 | 0 | 0 | EUR_2024 | 0.028 | 0 | 0 | 0 | 0 | 0 |  | 0
TRANSFORM C&I | 1270 | 2035 | CAES ontlader | Compressed air storage | Elektriciteit | PJ |  | 50 | 11 Elektriciteit | Opslag | ETS1 | 0 | 0 | EUR_2024 | 0.028 | 0 | 0 | 0 | 0 | 0 |  | 0
TRANSFORM C&I | 1270 | 2040 | CAES ontlader | Compressed air storage | Elektriciteit | PJ |  | 50 | 11 Elektriciteit | Opslag | ETS1 | 0 | 0 | EUR_2024 | 0.028 | 0 | 0 | 0 | 0 | 0 |  | 0
TRANSFORM C&I | 1270 | 2045 | CAES ontlader | Compressed air storage | Elektriciteit | PJ |  | 50 | 11 Elektriciteit | Opslag | ETS1 | 0 | 0 | EUR_2024 | 0.028 | 0 | 0 | 0 | 0 | 0 |  | 0
TRANSFORM C&I | 1270 | 2050 | CAES ontlader | Compressed air storage | Elektriciteit | PJ |  | 50 | 11 Elektriciteit | Opslag | ETS1 | 0 | 0 | EUR_2024 | 0.028 | 0 | 0 | 0 | 0 | 0 |  | 0
TRANSFORM C&I | 1271 | 2030 | REF Finale vraag verkeer th | Wegtransport Personen | Eindverbruiker | PJ |  | 1 | 03a Transport (nationaal) | Wegtransport | ETS2 |  |  | EUR_2024 | 0.028 |  |  |  | 0 | 0 |  | 0
TRANSFORM C&I | 1271 | 2035 | REF Finale vraag verkeer th | Wegtransport Personen | Eindverbruiker | PJ |  | 1 | 03a Transport (nationaal) | Wegtransport | ETS2 |  |  | EUR_2024 | 0.028 |  |  |  | 0 | 0 |  | 0
TRANSFORM C&I | 1271 | 2040 | REF Finale vraag verkeer th | Wegtransport Personen | Eindverbruiker | PJ |  | 1 | 03a Transport (nationaal) | Wegtransport | ETS2 |  |  | EUR_2024 | 0.028 |  |  |  | 0 | 0 |  | 0
TRANSFORM C&I | 1271 | 2045 | REF Finale vraag verkeer th | Wegtransport Personen | Eindverbruiker | PJ |  | 1 | 03a Transport (nationaal) | Wegtransport | ETS2 |  |  | EUR_2024 | 0.028 |  |  |  | 0 | 0 |  | 0
TRANSFORM C&I | 1271 | 2050 | REF Finale vraag verkeer th | Wegtransport Personen | Eindverbruiker | PJ |  | 1 | 03a Transport (nationaal) | Wegtransport | ETS2 |  |  | EUR_2024 | 0.028 |  |  |  | 0 | 0 |  | 0
TRANSFORM C&I | 1272 | 2030 | REF Finale vraag verkeer el | Wegtransport Personen | Eindverbruiker | PJ |  | 1 | 03a Transport (nationaal) | Wegtransport | ETS2 |  |  | EUR_2024 | 0.028 |  |  |  | 0 | 0 |  | 0
TRANSFORM C&I | 1272 | 2035 | REF Finale vraag verkeer el | Wegtransport Personen | Eindverbruiker | PJ |  | 1 | 03a Transport (nationaal) | Wegtransport | ETS2 |  |  | EUR_2024 | 0.028 |  |  |  | 0 | 0 |  | 0
TRANSFORM C&I | 1272 | 2040 | REF Finale vraag verkeer el | Wegtransport Personen | Eindverbruiker | PJ |  | 1 | 03a Transport (nationaal) | Wegtransport | ETS2 |  |  | EUR_2024 | 0.028 |  |  |  | 0 | 0 |  | 0
TRANSFORM C&I | 1272 | 2045 | REF Finale vraag verkeer el | Wegtransport Personen | Eindverbruiker | PJ |  | 1 | 03a Transport (nationaal) | Wegtransport | ETS2 |  |  | EUR_2024 | 0.028 |  |  |  | 0 | 0 |  | 0
TRANSFORM C&I | 1272 | 2050 | REF Finale vraag verkeer el | Wegtransport Personen | Eindverbruiker | PJ |  | 1 | 03a Transport (nationaal) | Wegtransport | ETS2 |  |  | EUR_2024 | 0.028 |  |  |  | 0 | 0 |  | 0
TRANSFORM C&I | 1273 | 2030 | REF diesel | Wegtransport Personen | Eindverbruiker | PJ |  | 10 | 03a Transport (nationaal) | Wegtransport | ETS2 |  |  | EUR_2024 | 0.028 |  |  |  | 0 | 0 |  | 0
TRANSFORM C&I | 1273 | 2035 | REF diesel | Wegtransport Personen | Eindverbruiker | PJ |  | 10 | 03a Transport (nationaal) | Wegtransport | ETS2 |  |  | EUR_2024 | 0.028 |  |  |  | 0 | 0 |  | 0
TRANSFORM C&I | 1273 | 2040 | REF diesel | Wegtransport Personen | Eindverbruiker | PJ |  | 10 | 03a Transport (nationaal) | Wegtransport | ETS2 |  |  | EUR_2024 | 0.028 |  |  |  | 0 | 0 |  | 0
TRANSFORM C&I | 1273 | 2045 | REF diesel | Wegtransport Personen | Eindverbruiker | PJ |  | 10 | 03a Transport (nationaal) | Wegtransport | ETS2 |  |  | EUR_2024 | 0.028 |  |  |  | 0 | 0 |  | 0
TRANSFORM C&I | 1273 | 2050 | REF diesel | Wegtransport Personen | Eindverbruiker | PJ |  | 10 | 03a Transport (nationaal) | Wegtransport | ETS2 |  |  | EUR_2024 | 0.028 |  |  |  | 0 | 0 |  | 0
TRANSFORM C&I | 1274 | 2030 | REF benzine | Wegtransport Personen | Eindverbruiker | PJ |  | 10 | 03a Transport (nationaal) | Wegtransport | ETS2 |  |  | EUR_2024 | 0.028 |  |  |  | 0 | 0 |  | 0
TRANSFORM C&I | 1274 | 2035 | REF benzine | Wegtransport Personen | Eindverbruiker | PJ |  | 10 | 03a Transport (nationaal) | Wegtransport | ETS2 |  |  | EUR_2024 | 0.028 |  |  |  | 0 | 0 |  | 0
TRANSFORM C&I | 1274 | 2040 | REF benzine | Wegtransport Personen | Eindverbruiker | PJ |  | 10 | 03a Transport (nationaal) | Wegtransport | ETS2 |  |  | EUR_2024 | 0.028 |  |  |  | 0 | 0 |  | 0
TRANSFORM C&I | 1274 | 2045 | REF benzine | Wegtransport Personen | Eindverbruiker | PJ |  | 10 | 03a Transport (nationaal) | Wegtransport | ETS2 |  |  | EUR_2024 | 0.028 |  |  |  | 0 | 0 |  | 0
TRANSFORM C&I | 1274 | 2050 | REF benzine | Wegtransport Personen | Eindverbruiker | PJ |  | 10 | 03a Transport (nationaal) | Wegtransport | ETS2 |  |  | EUR_2024 | 0.028 |  |  |  | 0 | 0 |  | 0
TRANSFORM C&I | 1284 | 2030 | REF OvOmz raffinaderijen ebalans | Raffinage | Fossiel - Complex | PJ |  | 25 | 14 Koolstof | Omzetting/centrales | ETS1 | 6985000 | 266700 | EUR_2024 | 0.028 | 0 | 10075130581.7618 | 384686804.0309 | 565775551.4293 | 0 |  | 950462355.4602
TRANSFORM C&I | 1284 | 2035 | REF OvOmz raffinaderijen ebalans | Raffinage | Fossiel - Complex | PJ |  | 25 | 14 Koolstof | Omzetting/centrales | ETS1 | 6985000 | 266700 | EUR_2024 | 0.028 | 182337013.4134 | 8192239107.7755 | 312794584.1151 | 460040548.4602 | 0 |  | 772835132.5753
TRANSFORM C&I | 1284 | 2040 | REF OvOmz raffinaderijen ebalans | Raffinage | Fossiel - Complex | PJ |  | 25 | 14 Koolstof | Omzetting/centrales | ETS1 | 6985000 | 266700 | EUR_2024 | 0.028 | 231225803.7952 | 6553791585.6983 | 250235678.7267 | 368032455.5856 | 0 |  | 618268134.3122
TRANSFORM C&I | 1284 | 2045 | REF OvOmz raffinaderijen ebalans | Raffinage | Fossiel - Complex | PJ |  | 25 | 14 Koolstof | Omzetting/centrales | ETS1 | 6985000 | 266700 | EUR_2024 | 0.028 | 130446742.6804 | 4411448758.0472 | 168437134.3982 | 247727792.0551 | 0 |  | 416164926.4532
TRANSFORM C&I | 1284 | 2050 | REF OvOmz raffinaderijen ebalans | Raffinage | Fossiel - Complex | PJ |  | 25 | 14 Koolstof | Omzetting/centrales | ETS1 | 6985000 | 266700 | EUR_2024 | 0.028 | 382457326.9293 | 3529158851.6405 | 134749701.6081 | 198182224.9513 | 0 |  | 332931926.5594
TRANSFORM C&I | 1286 | 2030 | REF Ketels aardgas raffinaderijen ebalans | Raffinage | Fossiel - Complex | PJ |  | 15 | 14 Koolstof | Omzetting/centrales | ETS1 | 5080000 | 482600 | EUR_2024 | 0.028 | 0 | 2599.4036 | 246.9433 | 214.6054 | 0 |  | 461.5488
TRANSFORM C&I | 1286 | 2035 | REF Ketels aardgas raffinaderijen ebalans | Raffinage | Fossiel - Complex | PJ |  | 15 | 14 Koolstof | Omzetting/centrales | ETS1 | 5080000 | 482600 | EUR_2024 | 0.028 | 153020.8134 | 544.2324 | 51.7021 | 44.9315 | 0 |  | 96.6336
TRANSFORM C&I | 1286 | 2040 | REF Ketels aardgas raffinaderijen ebalans | Raffinage | Fossiel - Complex | PJ |  | 15 | 14 Koolstof | Omzetting/centrales | ETS1 | 5080000 | 482600 | EUR_2024 | 0.028 | 153645.2499 | 1611.2436 | 153.0681 | 133.0234 | 0 |  | 286.0916
TRANSFORM C&I | 1286 | 2045 | REF Ketels aardgas raffinaderijen ebalans | Raffinage | Fossiel - Complex | PJ |  | 15 | 14 Koolstof | Omzetting/centrales | ETS1 | 5080000 | 482600 | EUR_2024 | 0.028 | 0 | 600.686 | 57.0652 | 49.5923 | 0 |  | 106.6575
TRANSFORM C&I | 1286 | 2050 | REF Ketels aardgas raffinaderijen ebalans | Raffinage | Fossiel - Complex | PJ |  | 15 | 14 Koolstof | Omzetting/centrales | ETS1 | 5080000 | 482600 | EUR_2024 | 0.028 | 153045.1603 | 722.4209 | 68.63 | 59.6427 | 0 |  | 128.2727
TRANSFORM C&I | 1289 | 2030 | REF Ketels rest raffinaderijen ebalans | Raffinage | Fossiel - Complex | PJ |  | 15 | 14 Koolstof | Omzetting/centrales | ETS1 | 6096000 | 571500 | EUR_2024 | 0.028 | 0 | 1624.4029 | 152.2878 | 134.1099 | 0 |  | 286.3976
TRANSFORM C&I | 1289 | 2035 | REF Ketels rest raffinaderijen ebalans | Raffinage | Fossiel - Complex | PJ |  | 15 | 14 Koolstof | Omzetting/centrales | ETS1 | 6096000 | 571500 | EUR_2024 | 0.028 | 138304.1331 | 435.8756 | 40.8633 | 35.9857 | 0 |  | 76.849
TRANSFORM C&I | 1289 | 2040 | REF Ketels rest raffinaderijen ebalans | Raffinage | Fossiel - Complex | PJ |  | 15 | 14 Koolstof | Omzetting/centrales | ETS1 | 6096000 | 571500 | EUR_2024 | 0.028 | 138807.1834 | 1762.5994 | 165.2437 | 145.5193 | 0 |  | 310.763
TRANSFORM C&I | 1289 | 2045 | REF Ketels rest raffinaderijen ebalans | Raffinage | Fossiel - Complex | PJ |  | 15 | 14 Koolstof | Omzetting/centrales | ETS1 | 6096000 | 571500 | EUR_2024 | 0.028 | 0 | 584.5727 | 54.8037 | 48.262 | 0 |  | 103.0657
TRANSFORM C&I | 1289 | 2050 | REF Ketels rest raffinaderijen ebalans | Raffinage | Fossiel - Complex | PJ |  | 15 | 14 Koolstof | Omzetting/centrales | ETS1 | 6096000 | 571500 | EUR_2024 | 0.028 | 138302.1304 | 574.5588 | 53.8649 | 47.4353 | 0 |  | 101.3002
TRANSFORM C&I | 1290 | 2030 | REF WKK rest raffinaderijen ebalans | Elektriciteitscentrales | Elektriciteit | PJ |  | 15 | 11 Elektriciteit | Omzetting/centrales | ETS1 | 26924000 | 965200 | EUR_2024 | 0.028 | 0 | 2407.3133 | 86.2999 | 198.7465 | 0 |  | 285.0464
TRANSFORM C&I | 1290 | 2035 | REF WKK rest raffinaderijen ebalans | Elektriciteitscentrales | Elektriciteit | PJ |  | 15 | 11 Elektriciteit | Omzetting/centrales | ETS1 | 26924000 | 965200 | EUR_2024 | 0.028 | 238898.7343 | 540.8051 | 19.3874 | 44.6486 | 0 |  | 64.0359
TRANSFORM C&I | 1290 | 2040 | REF WKK rest raffinaderijen ebalans | Elektriciteitscentrales | Elektriciteit | PJ |  | 15 | 11 Elektriciteit | Omzetting/centrales | ETS1 | 26924000 | 965200 | EUR_2024 | 0.028 | 239730.4461 | 2832.856 | 101.5552 | 233.8791 | 0 |  | 335.4343
TRANSFORM C&I | 1290 | 2045 | REF WKK rest raffinaderijen ebalans | Elektriciteitscentrales | Elektriciteit | PJ |  | 15 | 11 Elektriciteit | Omzetting/centrales | ETS1 | 26924000 | 965200 | EUR_2024 | 0.028 | 0 | 1008.4934 | 36.1535 | 83.2607 | 0 |  | 119.4142
TRANSFORM C&I | 1290 | 2050 | REF WKK rest raffinaderijen ebalans | Elektriciteitscentrales | Elektriciteit | PJ |  | 15 | 11 Elektriciteit | Omzetting/centrales | ETS1 | 26924000 | 965200 | EUR_2024 | 0.028 | 238923.1453 | 1130.5483 | 40.5291 | 93.3375 | 0 |  | 133.8666
TRANSFORM C&I | 1294 | 2030 | H2 vessels on pipeline charge | Tankopslag waterstof | Waterstof | GW | PJ | 20 | 13 Waterstof | Opslag | ETS1 | 243967000 | 584200 | EUR_2024 | 0.028 | 0 | 828009.0033 | 1982.7389 | 54631.1907 | 0 |  | 56613.9296
TRANSFORM C&I | 1294 | 2035 | H2 vessels on pipeline charge | Tankopslag waterstof | Waterstof | GW | PJ | 20 | 13 Waterstof | Opslag | ETS1 | 222758000 | 508000 | EUR_2024 | 0.028 | 149585.6868 | 9728.5903 | 22.1861 | 641.8825 | 0 |  | 664.0685
TRANSFORM C&I | 1294 | 2040 | H2 vessels on pipeline charge | Tankopslag waterstof | Waterstof | GW | PJ | 20 | 13 Waterstof | Opslag | ETS1 | 201549000 | 431800 | EUR_2024 | 0.028 | 3084543.614 | 14079560.3359 | 30164.1494 | 928955.0512 | 0 |  | 959119.2007
TRANSFORM C&I | 1294 | 2045 | H2 vessels on pipeline charge | Tankopslag waterstof | Waterstof | GW | PJ | 20 | 13 Waterstof | Opslag | ETS1 | 180340000 | 355600 | EUR_2024 | 0.028 | 0 | 9803652.0809 | 19331.1449 | 646834.9795 | 0 |  | 666166.1244
TRANSFORM C&I | 1294 | 2050 | H2 vessels on pipeline charge | Tankopslag waterstof | Waterstof | GW | PJ | 20 | 13 Waterstof | Opslag | ETS1 | 159131000 | 279400 | EUR_2024 | 0.028 | 6378438.9176 | 43205080.7982 | 75858.8809 | 2850627.2276 | 0 |  | 2926486.1085
TRANSFORM C&I | 1295 | 2030 | H2 vessels on pipeline discharge | Tankopslag waterstof | Waterstof | GW | PJ | 20 | 13 Waterstof | Opslag | ETS1 | 0 | 0 | EUR_2024 | 0.028 | 0 | 0 | 0 | 0 | 0 |  | 0
TRANSFORM C&I | 1295 | 2035 | H2 vessels on pipeline discharge | Tankopslag waterstof | Waterstof | GW | PJ | 20 | 13 Waterstof | Opslag | ETS1 | 0 | 0 | EUR_2024 | 0.028 | 0 | 0 | 0 | 0 | 0 |  | 0
TRANSFORM C&I | 1295 | 2040 | H2 vessels on pipeline discharge | Tankopslag waterstof | Waterstof | GW | PJ | 20 | 13 Waterstof | Opslag | ETS1 | 0 | 0 | EUR_2024 | 0.028 | 0 | 0 | 0 | 0 | 0 |  | 0
TRANSFORM C&I | 1295 | 2045 | H2 vessels on pipeline discharge | Tankopslag waterstof | Waterstof | GW | PJ | 20 | 13 Waterstof | Opslag | ETS1 | 0 | 0 | EUR_2024 | 0.028 | 0 | 0 | 0 | 0 | 0 |  | 0
TRANSFORM C&I | 1295 | 2050 | H2 vessels on pipeline discharge | Tankopslag waterstof | Waterstof | GW | PJ | 20 | 13 Waterstof | Opslag | ETS1 | 0 | 0 | EUR_2024 | 0.028 | 0 | 0 | 0 | 0 | 0 |  | 0
TRANSFORM C&I | 1296 | 2030 | H2 vessels on pipeline | Tankopslag waterstof | Waterstof | PJ |  | 20 | 13 Waterstof | Opslag | ETS1 | 5291709000 | 105829100 | EUR_2024 | 0.028 | 0 | 3119597.655 | 62388.9583 | 205827.876 | 0 |  | 268216.8343
TRANSFORM C&I | 1296 | 2035 | H2 vessels on pipeline | Tankopslag waterstof | Waterstof | PJ |  | 20 | 13 Waterstof | Opslag | ETS1 | 4762500000 | 95250000 | EUR_2024 | 0.028 | 2672588.1595 | 20502.1071 | 410.0421 | 1352.7081 | 0 |  | 1762.7503
TRANSFORM C&I | 1296 | 2040 | H2 vessels on pipeline | Tankopslag waterstof | Waterstof | PJ |  | 20 | 13 Waterstof | Opslag | ETS1 | 4233291000 | 84670900 | EUR_2024 | 0.028 | 24842323.4122 | 109874380.8683 | 2197619.4679 | 7249399.7451 | 0 |  | 9447019.213
TRANSFORM C&I | 1296 | 2045 | H2 vessels on pipeline | Tankopslag waterstof | Waterstof | PJ |  | 20 | 13 Waterstof | Opslag | ETS1 | 3704145500 | 74085450 | EUR_2024 | 0.028 | 0 | 65586142.1921 | 1311767.8175 | 4327306.8638 | 0 |  | 5639074.6813
TRANSFORM C&I | 1296 | 2050 | H2 vessels on pipeline | Tankopslag waterstof | Waterstof | PJ |  | 20 | 13 Waterstof | Opslag | ETS1 | 3175000000 | 63500000 | EUR_2024 | 0.028 | 47857204.5685 | 325931402.0091 | 6518628.0402 | 21504621.9506 | 0 |  | 28023249.9908
TRANSFORM C&I | 1297 | 2030 | H2 vessels on distribution net charge | Tankopslag waterstof | Waterstof | GW | PJ | 20 | 13 Waterstof | Opslag | ETS1 | 243967000 | 584200 | EUR_2024 | 0.028 | 0 | 20246.2038 | 48.4813 | 1335.8239 | 0 |  | 1384.3052
TRANSFORM C&I | 1297 | 2035 | H2 vessels on distribution net charge | Tankopslag waterstof | Waterstof | GW | PJ | 20 | 13 Waterstof | Opslag | ETS1 | 222758000 | 508000 | EUR_2024 | 0.028 | 254547.4586 | 6957.4324 | 15.8664 | 459.0443 | 0 |  | 474.9107
TRANSFORM C&I | 1297 | 2040 | H2 vessels on distribution net charge | Tankopslag waterstof | Waterstof | GW | PJ | 20 | 13 Waterstof | Opslag | ETS1 | 201549000 | 431800 | EUR_2024 | 0.028 | 237656.8993 | 32589.7019 | 69.8204 | 2150.2353 | 0 |  | 2220.0557
TRANSFORM C&I | 1297 | 2045 | H2 vessels on distribution net charge | Tankopslag waterstof | Waterstof | GW | PJ | 20 | 13 Waterstof | Opslag | ETS1 | 180340000 | 355600 | EUR_2024 | 0.028 | 1250695.9429 | 5242926.3784 | 10338.1647 | 345922.9426 | 0 |  | 356261.1073
TRANSFORM C&I | 1297 | 2050 | H2 vessels on distribution net charge | Tankopslag waterstof | Waterstof | GW | PJ | 20 | 13 Waterstof | Opslag | ETS1 | 159131000 | 279400 | EUR_2024 | 0.028 | 3891445.1811 | 26822661.0571 | 47094.8558 | 1769731.8583 | 0 |  | 1816826.7141
TRANSFORM C&I | 1298 | 2030 | H2 vessels on distribution net discharge | Tankopslag waterstof | Waterstof | GW | PJ | 20 | 13 Waterstof | Opslag | ETS1 | 0 | 0 | EUR_2024 | 0.028 | 0 | 0 | 0 | 0 | 0 |  | 0
TRANSFORM C&I | 1298 | 2035 | H2 vessels on distribution net discharge | Tankopslag waterstof | Waterstof | GW | PJ | 20 | 13 Waterstof | Opslag | ETS1 | 0 | 0 | EUR_2024 | 0.028 | 0 | 0 | 0 | 0 | 0 |  | 0
TRANSFORM C&I | 1298 | 2040 | H2 vessels on distribution net discharge | Tankopslag waterstof | Waterstof | GW | PJ | 20 | 13 Waterstof | Opslag | ETS1 | 0 | 0 | EUR_2024 | 0.028 | 0 | 0 | 0 | 0 | 0 |  | 0
TRANSFORM C&I | 1298 | 2045 | H2 vessels on distribution net discharge | Tankopslag waterstof | Waterstof | GW | PJ | 20 | 13 Waterstof | Opslag | ETS1 | 0 | 0 | EUR_2024 | 0.028 | 0 | 0 | 0 | 0 | 0 |  | 0
TRANSFORM C&I | 1298 | 2050 | H2 vessels on distribution net discharge | Tankopslag waterstof | Waterstof | GW | PJ | 20 | 13 Waterstof | Opslag | ETS1 | 0 | 0 | EUR_2024 | 0.028 | 0 | 0 | 0 | 0 | 0 |  | 0
TRANSFORM C&I | 1299 | 2030 | H2 vessels on distribution net | Tankopslag waterstof | Waterstof | PJ |  | 20 | 13 Waterstof | Opslag | ETS1 | 5291709000 | 52920900 | EUR_2024 | 0.028 | 0 | 50866.0895 | 508.6975 | 3356.0928 | 0 |  | 3864.7903
TRANSFORM C&I | 1299 | 2035 | H2 vessels on distribution net | Tankopslag waterstof | Waterstof | PJ |  | 20 | 13 Waterstof | Opslag | ETS1 | 4762500000 | 47625000 | EUR_2024 | 0.028 | 537613.6654 | 21226.7289 | 212.2673 | 1400.518 | 0 |  | 1612.7852
TRANSFORM C&I | 1299 | 2040 | H2 vessels on distribution net | Tankopslag waterstof | Waterstof | PJ |  | 20 | 13 Waterstof | Opslag | ETS1 | 4233291000 | 42329100 | EUR_2024 | 0.028 | 510301.055 | 159178.9908 | 1591.6466 | 10502.4677 | 0 |  | 12094.1143
TRANSFORM C&I | 1299 | 2045 | H2 vessels on distribution net | Tankopslag waterstof | Waterstof | PJ |  | 20 | 13 Waterstof | Opslag | ETS1 | 3704145500 | 37039550 | EUR_2024 | 0.028 | 7332360.7693 | 34691282.0065 | 346894.9787 | 2288895.4545 | 0 |  | 2635790.4332
TRANSFORM C&I | 1299 | 2050 | H2 vessels on distribution net | Tankopslag waterstof | Waterstof | PJ |  | 20 | 13 Waterstof | Opslag | ETS1 | 3175000000 | 31750000 | EUR_2024 | 0.028 | 35611349.9655 | 213187026.3379 | 2131870.2634 | 14065862.8715 | 0 |  | 16197733.1349
TRANSFORM C&I | 1300 | 2030 | A-CAES ontlader | Compressed air storage | Elektriciteit | GW | PJ | 40 | 11 Elektriciteit | Opslag | ETS1 | 0 | 0 | EUR_2024 | 0.028 | 0 | 0 | 0 | 0 | 0 |  | 0
TRANSFORM C&I | 1300 | 2035 | A-CAES ontlader | Compressed air storage | Elektriciteit | GW | PJ | 40 | 11 Elektriciteit | Opslag | ETS1 | 0 | 0 | EUR_2024 | 0.028 | 0 | 0 | 0 | 0 | 0 |  | 0
TRANSFORM C&I | 1300 | 2040 | A-CAES ontlader | Compressed air storage | Elektriciteit | GW | PJ | 40 | 11 Elektriciteit | Opslag | ETS1 | 0 | 0 | EUR_2024 | 0.028 | 0 | 0 | 0 | 0 | 0 |  | 0
TRANSFORM C&I | 1300 | 2045 | A-CAES ontlader | Compressed air storage | Elektriciteit | GW | PJ | 40 | 11 Elektriciteit | Opslag | ETS1 | 0 | 0 | EUR_2024 | 0.028 | 0 | 0 | 0 | 0 | 0 |  | 0
TRANSFORM C&I | 1300 | 2050 | A-CAES ontlader | Compressed air storage | Elektriciteit | GW | PJ | 40 | 11 Elektriciteit | Opslag | ETS1 | 0 | 0 | EUR_2024 | 0.028 | 0 | 0 | 0 | 0 | 0 |  | 0
TRANSFORM C&I | 1301 | 2030 | A-CAES lader | Compressed air storage | Elektriciteit | GW | PJ | 40 | 11 Elektriciteit | Opslag | ETS1 | 0 | 0 | EUR_2024 | 0.028 | 0 | 0 | 0 | 0 | 0 |  | 0
TRANSFORM C&I | 1301 | 2035 | A-CAES lader | Compressed air storage | Elektriciteit | GW | PJ | 40 | 11 Elektriciteit | Opslag | ETS1 | 0 | 0 | EUR_2024 | 0.028 | 0 | 0 | 0 | 0 | 0 |  | 0
TRANSFORM C&I | 1301 | 2040 | A-CAES lader | Compressed air storage | Elektriciteit | GW | PJ | 40 | 11 Elektriciteit | Opslag | ETS1 | 0 | 0 | EUR_2024 | 0.028 | 0 | 0 | 0 | 0 | 0 |  | 0
TRANSFORM C&I | 1301 | 2045 | A-CAES lader | Compressed air storage | Elektriciteit | GW | PJ | 40 | 11 Elektriciteit | Opslag | ETS1 | 0 | 0 | EUR_2024 | 0.028 | 0 | 0 | 0 | 0 | 0 |  | 0
TRANSFORM C&I | 1301 | 2050 | A-CAES lader | Compressed air storage | Elektriciteit | GW | PJ | 40 | 11 Elektriciteit | Opslag | ETS1 | 0 | 0 | EUR_2024 | 0.028 | 0 | 0 | 0 | 0 | 0 |  | 0
TRANSFORM C&I | 1302 | 2030 | A-CAES Opslag | Compressed air storage | Elektriciteit | PJ | PJ | 40 | 11 Elektriciteit | Opslag | ETS1 | 91721940000 | 1192530000 | EUR_2024 | 0.028 | 0 | 99809.9782 | 1410.5959 | 4179.5297 | 0 |  | 5590.1256
TRANSFORM C&I | 1302 | 2035 | A-CAES Opslag | Compressed air storage | Elektriciteit | PJ | PJ | 40 | 11 Elektriciteit | Opslag | ETS1 | 89958227500 | 898715500 | EUR_2024 | 0.028 | 893548.0984 | 95405.5089 | 1129.195 | 3995.0931 | 0 |  | 5124.2881
TRANSFORM C&I | 1302 | 2040 | A-CAES Opslag | Compressed air storage | Elektriciteit | PJ | PJ | 40 | 11 Elektriciteit | Opslag | ETS1 | 88194515000 | 604901000 | EUR_2024 | 0.028 | 982907.29 | 625488.5456 | 5173.0618 | 26192.2504 | 0 |  | 31365.3122
TRANSFORM C&I | 1302 | 2045 | A-CAES Opslag | Compressed air storage | Elektriciteit | PJ | PJ | 40 | 11 Elektriciteit | Opslag | ETS1 | 86430802500 | 311086500 | EUR_2024 | 0.028 | 794669.2318 | 291386.115 | 1636.9124 | 12201.7552 | 0 |  | 13838.6675
TRANSFORM C&I | 1302 | 2050 | A-CAES Opslag | Compressed air storage | Elektriciteit | PJ | PJ | 40 | 11 Elektriciteit | Opslag | ETS1 | 84667090000 | 17272000 | EUR_2024 | 0.028 | 8459484.7284 | 38375566.4569 | 73581.7923 | 1606971.7882 | 0 |  | 1680553.5804
TRANSFORM C&I | 1303 | 2030 | Pb batterij ontlader | Batterijen | Elektriciteit | GW | PJ | 5 | 11 Elektriciteit | Opslag | ETS1 | 0 | 0 | EUR_2024 | 0.028 | 0 | 0 | 0 | 0 | 0 |  | 0
TRANSFORM C&I | 1303 | 2035 | Pb batterij ontlader | Batterijen | Elektriciteit | GW | PJ | 5 | 11 Elektriciteit | Opslag | ETS1 | 0 | 0 | EUR_2024 | 0.028 | 0 | 0 | 0 | 0 | 0 |  | 0
TRANSFORM C&I | 1303 | 2040 | Pb batterij ontlader | Batterijen | Elektriciteit | GW | PJ | 5 | 11 Elektriciteit | Opslag | ETS1 | 0 | 0 | EUR_2024 | 0.028 | 0 | 0 | 0 | 0 | 0 |  | 0
TRANSFORM C&I | 1303 | 2045 | Pb batterij ontlader | Batterijen | Elektriciteit | GW | PJ | 5 | 11 Elektriciteit | Opslag | ETS1 | 0 | 0 | EUR_2024 | 0.028 | 0 | 0 | 0 | 0 | 0 |  | 0
TRANSFORM C&I | 1303 | 2050 | Pb batterij ontlader | Batterijen | Elektriciteit | GW | PJ | 5 | 11 Elektriciteit | Opslag | ETS1 | 0 | 0 | EUR_2024 | 0.028 | 0 | 0 | 0 | 0 | 0 |  | 0
TRANSFORM C&I | 1304 | 2030 | Pb batterij lader | Batterijen | Elektriciteit | GW | PJ | 5 | 11 Elektriciteit | Opslag | ETS1 | 0 | 0 | EUR_2024 | 0.028 | 0 | 0 | 0 | 0 | 0 |  | 0
TRANSFORM C&I | 1304 | 2035 | Pb batterij lader | Batterijen | Elektriciteit | GW | PJ | 5 | 11 Elektriciteit | Opslag | ETS1 | 0 | 0 | EUR_2024 | 0.028 | 0 | 0 | 0 | 0 | 0 |  | 0
TRANSFORM C&I | 1304 | 2040 | Pb batterij lader | Batterijen | Elektriciteit | GW | PJ | 5 | 11 Elektriciteit | Opslag | ETS1 | 0 | 0 | EUR_2024 | 0.028 | 0 | 0 | 0 | 0 | 0 |  | 0
TRANSFORM C&I | 1304 | 2045 | Pb batterij lader | Batterijen | Elektriciteit | GW | PJ | 5 | 11 Elektriciteit | Opslag | ETS1 | 0 | 0 | EUR_2024 | 0.028 | 0 | 0 | 0 | 0 | 0 |  | 0
TRANSFORM C&I | 1304 | 2050 | Pb batterij lader | Batterijen | Elektriciteit | GW | PJ | 5 | 11 Elektriciteit | Opslag | ETS1 | 0 | 0 | EUR_2024 | 0.028 | 0 | 0 | 0 | 0 | 0 |  | 0
TRANSFORM C&I | 1305 | 2030 | Pb batterij Opslag | Batterijen | Elektriciteit | PJ | PJ | 5 | 11 Elektriciteit | Opslag | ETS1 | 80433291000 | 1128903000 | EUR_2024 | 0.028 | 0 | 0 | 53.1378 | 0 | 0 |  | 53.1378
TRANSFORM C&I | 1305 | 2035 | Pb batterij Opslag | Batterijen | Elektriciteit | PJ | PJ | 5 | 11 Elektriciteit | Opslag | ETS1 | 78140242500 | 1093628750 | EUR_2024 | 0.028 | 0 | 0 | 28.2631 | 0 | 0 |  | 28.2631
TRANSFORM C&I | 1305 | 2040 | Pb batterij Opslag | Batterijen | Elektriciteit | PJ | PJ | 5 | 11 Elektriciteit | Opslag | ETS1 | 75847194000 | 1058354500 | EUR_2024 | 0.028 | 0 | 0 | 108.4473 | 0 | 0 |  | 108.4473
TRANSFORM C&I | 1305 | 2045 | Pb batterij Opslag | Batterijen | Elektriciteit | PJ | PJ | 5 | 11 Elektriciteit | Opslag | ETS1 | 73554145500 | 1023080250 | EUR_2024 | 0.028 | 0 | 0 | 42.9743 | 0 | 0 |  | 42.9743
TRANSFORM C&I | 1305 | 2050 | Pb batterij Opslag | Batterijen | Elektriciteit | PJ | PJ | 5 | 11 Elektriciteit | Opslag | ETS1 | 71261097000 | 987806000 | EUR_2024 | 0.028 | 0 | 0 | 49.7351 | 0 | 0 |  | 49.7351
TRANSFORM C&I | 1306 | 2030 | NiCd batterij ontlader | Batterijen | Elektriciteit | GW | PJ | 12 | 11 Elektriciteit | Opslag | ETS1 | 0 | 0 | EUR_2024 | 0.028 | 0 | 0 | 0 | 0 | 0 |  | 0
TRANSFORM C&I | 1306 | 2035 | NiCd batterij ontlader | Batterijen | Elektriciteit | GW | PJ | 12 | 11 Elektriciteit | Opslag | ETS1 | 0 | 0 | EUR_2024 | 0.028 | 0 | 0 | 0 | 0 | 0 |  | 0
TRANSFORM C&I | 1306 | 2040 | NiCd batterij ontlader | Batterijen | Elektriciteit | GW | PJ | 12 | 11 Elektriciteit | Opslag | ETS1 | 0 | 0 | EUR_2024 | 0.028 | 0 | 0 | 0 | 0 | 0 |  | 0
TRANSFORM C&I | 1306 | 2045 | NiCd batterij ontlader | Batterijen | Elektriciteit | GW | PJ | 12 | 11 Elektriciteit | Opslag | ETS1 | 0 | 0 | EUR_2024 | 0.028 | 0 | 0 | 0 | 0 | 0 |  | 0
TRANSFORM C&I | 1306 | 2050 | NiCd batterij ontlader | Batterijen | Elektriciteit | GW | PJ | 12 | 11 Elektriciteit | Opslag | ETS1 | 0 | 0 | EUR_2024 | 0.028 | 0 | 0 | 0 | 0 | 0 |  | 0
TRANSFORM C&I | 1307 | 2030 | NiCd batterij lader | Batterijen | Elektriciteit | GW | PJ | 12 | 11 Elektriciteit | Opslag | ETS1 | 0 | 0 | EUR_2024 | 0.028 | 0 | 0 | 0 | 0 | 0 |  | 0
TRANSFORM C&I | 1307 | 2035 | NiCd batterij lader | Batterijen | Elektriciteit | GW | PJ | 12 | 11 Elektriciteit | Opslag | ETS1 | 0 | 0 | EUR_2024 | 0.028 | 0 | 0 | 0 | 0 | 0 |  | 0
TRANSFORM C&I | 1307 | 2040 | NiCd batterij lader | Batterijen | Elektriciteit | GW | PJ | 12 | 11 Elektriciteit | Opslag | ETS1 | 0 | 0 | EUR_2024 | 0.028 | 0 | 0 | 0 | 0 | 0 |  | 0
TRANSFORM C&I | 1307 | 2045 | NiCd batterij lader | Batterijen | Elektriciteit | GW | PJ | 12 | 11 Elektriciteit | Opslag | ETS1 | 0 | 0 | EUR_2024 | 0.028 | 0 | 0 | 0 | 0 | 0 |  | 0
TRANSFORM C&I | 1307 | 2050 | NiCd batterij lader | Batterijen | Elektriciteit | GW | PJ | 12 | 11 Elektriciteit | Opslag | ETS1 | 0 | 0 | EUR_2024 | 0.028 | 0 | 0 | 0 | 0 | 0 |  | 0
TRANSFORM C&I | 1308 | 2030 | NiCd batterij Opslag | Batterijen | Elektriciteit | PJ | PJ | 12 | 11 Elektriciteit | Opslag | ETS1 | 99218750000 | 1984375000 | EUR_2024 | 0.028 | 0 | 0 | 174.7298 | 0 | 0 |  | 174.7298
TRANSFORM C&I | 1308 | 2035 | NiCd batterij Opslag | Batterijen | Elektriciteit | PJ | PJ | 12 | 11 Elektriciteit | Opslag | ETS1 | 94257812500 | 1885156250 | EUR_2024 | 0.028 | 0 | 0 | 120.3243 | 0 | 0 |  | 120.3243
TRANSFORM C&I | 1308 | 2040 | NiCd batterij Opslag | Batterijen | Elektriciteit | PJ | PJ | 12 | 11 Elektriciteit | Opslag | ETS1 | 89296875000 | 1785937500 | EUR_2024 | 0.028 | 18112.3143 | 90561.5716 | 2216.9819 | 8989.7251 | 0 |  | 11206.707
TRANSFORM C&I | 1308 | 2045 | NiCd batterij Opslag | Batterijen | Elektriciteit | PJ | PJ | 12 | 11 Elektriciteit | Opslag | ETS1 | 84335937500 | 1686718750 | EUR_2024 | 0.028 | 0 | 0 | 140.0891 | 0 | 0 |  | 140.0891
TRANSFORM C&I | 1308 | 2050 | NiCd batterij Opslag | Batterijen | Elektriciteit | PJ | PJ | 12 | 11 Elektriciteit | Opslag | ETS1 | 79375000000 | 1587500000 | EUR_2024 | 0.028 | 0 | 0 | 142.6494 | 0 | 0 |  | 142.6494
TRANSFORM C&I | 1309 | 2030 | NaS batterij ontlader | Batterijen | Elektriciteit | GW | PJ | 10 | 11 Elektriciteit | Opslag | ETS1 | 0 | 0 | EUR_2024 | 0.028 | 0 | 0 | 0 | 0 | 0 |  | 0
TRANSFORM C&I | 1309 | 2035 | NaS batterij ontlader | Batterijen | Elektriciteit | GW | PJ | 10 | 11 Elektriciteit | Opslag | ETS1 | 0 | 0 | EUR_2024 | 0.028 | 0 | 0 | 0 | 0 | 0 |  | 0
TRANSFORM C&I | 1309 | 2040 | NaS batterij ontlader | Batterijen | Elektriciteit | GW | PJ | 10 | 11 Elektriciteit | Opslag | ETS1 | 0 | 0 | EUR_2024 | 0.028 | 0 | 0 | 0 | 0 | 0 |  | 0
TRANSFORM C&I | 1309 | 2045 | NaS batterij ontlader | Batterijen | Elektriciteit | GW | PJ | 10 | 11 Elektriciteit | Opslag | ETS1 | 0 | 0 | EUR_2024 | 0.028 | 0 | 0 | 0 | 0 | 0 |  | 0
TRANSFORM C&I | 1309 | 2050 | NaS batterij ontlader | Batterijen | Elektriciteit | GW | PJ | 10 | 11 Elektriciteit | Opslag | ETS1 | 0 | 0 | EUR_2024 | 0.028 | 0 | 0 | 0 | 0 | 0 |  | 0
TRANSFORM C&I | 1310 | 2030 | NaS batterij lader | Batterijen | Elektriciteit | GW | PJ | 10 | 11 Elektriciteit | Opslag | ETS1 | 0 | 0 | EUR_2024 | 0.028 | 0 | 0 | 0 | 0 | 0 |  | 0
TRANSFORM C&I | 1310 | 2035 | NaS batterij lader | Batterijen | Elektriciteit | GW | PJ | 10 | 11 Elektriciteit | Opslag | ETS1 | 0 | 0 | EUR_2024 | 0.028 | 0 | 0 | 0 | 0 | 0 |  | 0
TRANSFORM C&I | 1310 | 2040 | NaS batterij lader | Batterijen | Elektriciteit | GW | PJ | 10 | 11 Elektriciteit | Opslag | ETS1 | 0 | 0 | EUR_2024 | 0.028 | 0 | 0 | 0 | 0 | 0 |  | 0
TRANSFORM C&I | 1310 | 2045 | NaS batterij lader | Batterijen | Elektriciteit | GW | PJ | 10 | 11 Elektriciteit | Opslag | ETS1 | 0 | 0 | EUR_2024 | 0.028 | 0 | 0 | 0 | 0 | 0 |  | 0
TRANSFORM C&I | 1310 | 2050 | NaS batterij lader | Batterijen | Elektriciteit | GW | PJ | 10 | 11 Elektriciteit | Opslag | ETS1 | 0 | 0 | EUR_2024 | 0.028 | 0 | 0 | 0 | 0 | 0 |  | 0
TRANSFORM C&I | 1311 | 2030 | NaS batterij Opslag | Batterijen | Elektriciteit | PJ | PJ | 10 | 11 Elektriciteit | Opslag | ETS1 | 117827806000 | 1767420900 | EUR_2024 | 0.028 | 0 | 0 | 209.0385 | 0 | 0 |  | 209.0385
TRANSFORM C&I | 1311 | 2035 | NaS batterij Opslag | Batterijen | Elektriciteit | PJ | PJ | 10 | 11 Elektriciteit | Opslag | ETS1 | 114564604500 | 1718468750 | EUR_2024 | 0.028 | 1671634.0257 | 0 | 118.7661 | 0 | 0 |  | 118.7661
TRANSFORM C&I | 1311 | 2040 | NaS batterij Opslag | Batterijen | Elektriciteit | PJ | PJ | 10 | 11 Elektriciteit | Opslag | ETS1 | 111301403000 | 1669516600 | EUR_2024 | 0.028 | 0 | 0 | 475.0539 | 0 | 0 |  | 475.0539
TRANSFORM C&I | 1311 | 2045 | NaS batterij Opslag | Batterijen | Elektriciteit | PJ | PJ | 10 | 11 Elektriciteit | Opslag | ETS1 | 108038201500 | 1620570800 | EUR_2024 | 0.028 | 1576406.033 | 0 | 203.2893 | 0 | 0 |  | 203.2893
TRANSFORM C&I | 1311 | 2050 | NaS batterij Opslag | Batterijen | Elektriciteit | PJ | PJ | 10 | 11 Elektriciteit | Opslag | ETS1 | 104775000000 | 1571625000 | EUR_2024 | 0.028 | 0 | 0 | 261.7569 | 0 | 0 |  | 261.7569
TRANSFORM C&I | 1312 | 2030 | Li ion batterij ontlader | Batterijen | Elektriciteit | GW | PJ | 15 | 11 Elektriciteit | Opslag | ETS1 | 0 | 0 | EUR_2024 | 0.028 | 0 | 0 | 0 | 0 | 0 |  | 0
TRANSFORM C&I | 1312 | 2035 | Li ion batterij ontlader | Batterijen | Elektriciteit | GW | PJ | 15 | 11 Elektriciteit | Opslag | ETS1 | 0 | 0 | EUR_2024 | 0.028 | 0 | 0 | 0 | 0 | 0 |  | 0
TRANSFORM C&I | 1312 | 2040 | Li ion batterij ontlader | Batterijen | Elektriciteit | GW | PJ | 15 | 11 Elektriciteit | Opslag | ETS1 | 0 | 0 | EUR_2024 | 0.028 | 0 | 0 | 0 | 0 | 0 |  | 0
TRANSFORM C&I | 1312 | 2045 | Li ion batterij ontlader | Batterijen | Elektriciteit | GW | PJ | 15 | 11 Elektriciteit | Opslag | ETS1 | 0 | 0 | EUR_2024 | 0.028 | 0 | 0 | 0 | 0 | 0 |  | 0
TRANSFORM C&I | 1312 | 2050 | Li ion batterij ontlader | Batterijen | Elektriciteit | GW | PJ | 15 | 11 Elektriciteit | Opslag | ETS1 | 0 | 0 | EUR_2024 | 0.028 | 0 | 0 | 0 | 0 | 0 |  | 0
TRANSFORM C&I | 1313 | 2030 | Li ion batterij lader | Batterijen | Elektriciteit | GW | PJ | 15 | 11 Elektriciteit | Opslag | ETS1 | 0 | 0 | EUR_2024 | 0.028 | 0 | 0 | 0 | 0 | 0 |  | 0
TRANSFORM C&I | 1313 | 2035 | Li ion batterij lader | Batterijen | Elektriciteit | GW | PJ | 15 | 11 Elektriciteit | Opslag | ETS1 | 0 | 0 | EUR_2024 | 0.028 | 0 | 0 | 0 | 0 | 0 |  | 0
TRANSFORM C&I | 1313 | 2040 | Li ion batterij lader | Batterijen | Elektriciteit | GW | PJ | 15 | 11 Elektriciteit | Opslag | ETS1 | 0 | 0 | EUR_2024 | 0.028 | 0 | 0 | 0 | 0 | 0 |  | 0
TRANSFORM C&I | 1313 | 2045 | Li ion batterij lader | Batterijen | Elektriciteit | GW | PJ | 15 | 11 Elektriciteit | Opslag | ETS1 | 0 | 0 | EUR_2024 | 0.028 | 0 | 0 | 0 | 0 | 0 |  | 0
TRANSFORM C&I | 1313 | 2050 | Li ion batterij lader | Batterijen | Elektriciteit | GW | PJ | 15 | 11 Elektriciteit | Opslag | ETS1 | 0 | 0 | EUR_2024 | 0.028 | 0 | 0 | 0 | 0 | 0 |  | 0
TRANSFORM C&I | 1314 | 2030 | Li ion batterij Opslag | Batterijen | Elektriciteit | PJ | PJ | 15 | 11 Elektriciteit | Opslag | ETS1 | 62088903000 | 1239659700 | EUR_2024 | 0.028 | 0 | 38710.8816 | 1080.4176 | 3195.9504 | 0 |  | 4276.3679
TRANSFORM C&I | 1314 | 2035 | Li ion batterij Opslag | Batterijen | Elektriciteit | PJ | PJ | 15 | 11 Elektriciteit | Opslag | ETS1 | 58208354500 | 1146702050 | EUR_2024 | 0.028 | 149209404.3478 | 714979474.4854 | 19102775.3933 | 59028335.3577 | 0 |  | 78131110.751
TRANSFORM C&I | 1314 | 2040 | Li ion batterij Opslag | Batterijen | Elektriciteit | PJ | PJ | 15 | 11 Elektriciteit | Opslag | ETS1 | 54327806000 | 1053744400 | EUR_2024 | 0.028 | 137633233.7936 | 1326450195.1644 | 33474676.6838 | 109511041.5747 | 0 |  | 142985718.2585
TRANSFORM C&I | 1314 | 2045 | Li ion batterij Opslag | Batterijen | Elektriciteit | PJ | PJ | 15 | 11 Elektriciteit | Opslag | ETS1 | 50447257500 | 960786750 | EUR_2024 | 0.028 | 0 | 1231624529.5658 | 32706679.2083 | 101682283.7023 | 0 |  | 134388962.9106
TRANSFORM C&I | 1314 | 2050 | Li ion batterij Opslag | Batterijen | Elektriciteit | PJ | PJ | 15 | 11 Elektriciteit | Opslag | ETS1 | 46566709000 | 867829100 | EUR_2024 | 0.028 | 104340599.547 | 1061749474.4406 | 29059749.0785 | 87657487.0743 | 0 |  | 116717236.1528
TRANSFORM C&I | 1315 | 2030 | VRB batterij ontlader | Flow batterijen | Elektriciteit | GW | PJ | 10 | 11 Elektriciteit | Opslag | ETS1 | 0 | 0 | EUR_2024 | 0.028 | 0 | 0 | 0 | 0 | 0 |  | 0
TRANSFORM C&I | 1315 | 2035 | VRB batterij ontlader | Flow batterijen | Elektriciteit | GW | PJ | 10 | 11 Elektriciteit | Opslag | ETS1 | 0 | 0 | EUR_2024 | 0.028 | 0 | 0 | 0 | 0 | 0 |  | 0
TRANSFORM C&I | 1315 | 2040 | VRB batterij ontlader | Flow batterijen | Elektriciteit | GW | PJ | 10 | 11 Elektriciteit | Opslag | ETS1 | 0 | 0 | EUR_2024 | 0.028 | 0 | 0 | 0 | 0 | 0 |  | 0
TRANSFORM C&I | 1315 | 2045 | VRB batterij ontlader | Flow batterijen | Elektriciteit | GW | PJ | 10 | 11 Elektriciteit | Opslag | ETS1 | 0 | 0 | EUR_2024 | 0.028 | 0 | 0 | 0 | 0 | 0 |  | 0
TRANSFORM C&I | 1315 | 2050 | VRB batterij ontlader | Flow batterijen | Elektriciteit | GW | PJ | 10 | 11 Elektriciteit | Opslag | ETS1 | 0 | 0 | EUR_2024 | 0.028 | 0 | 0 | 0 | 0 | 0 |  | 0
TRANSFORM C&I | 1316 | 2030 | VRB batterij lader | Flow batterijen | Elektriciteit | GW | PJ | 10 | 11 Elektriciteit | Opslag | ETS1 | 0 | 0 | EUR_2024 | 0.028 | 0 | 0 | 0 | 0 | 0 |  | 0
TRANSFORM C&I | 1316 | 2035 | VRB batterij lader | Flow batterijen | Elektriciteit | GW | PJ | 10 | 11 Elektriciteit | Opslag | ETS1 | 0 | 0 | EUR_2024 | 0.028 | 0 | 0 | 0 | 0 | 0 |  | 0
TRANSFORM C&I | 1316 | 2040 | VRB batterij lader | Flow batterijen | Elektriciteit | GW | PJ | 10 | 11 Elektriciteit | Opslag | ETS1 | 0 | 0 | EUR_2024 | 0.028 | 0 | 0 | 0 | 0 | 0 |  | 0
TRANSFORM C&I | 1316 | 2045 | VRB batterij lader | Flow batterijen | Elektriciteit | GW | PJ | 10 | 11 Elektriciteit | Opslag | ETS1 | 0 | 0 | EUR_2024 | 0.028 | 0 | 0 | 0 | 0 | 0 |  | 0
TRANSFORM C&I | 1316 | 2050 | VRB batterij lader | Flow batterijen | Elektriciteit | GW | PJ | 10 | 11 Elektriciteit | Opslag | ETS1 | 0 | 0 | EUR_2024 | 0.028 | 0 | 0 | 0 | 0 | 0 |  | 0
TRANSFORM C&I | 1317 | 2030 | VRB batterij Opslag | Flow batterijen | Elektriciteit | PJ | PJ | 10 | 11 Elektriciteit | Opslag | ETS1 | 188736097000 | 2469438800 | EUR_2024 | 0.028 | 0 | 0 | 10.7697 | 0 | 0 |  | 10.7697
TRANSFORM C&I | 1317 | 2035 | VRB batterij Opslag | Flow batterijen | Elektriciteit | PJ | PJ | 10 | 11 Elektriciteit | Opslag | ETS1 | 188736097000 | 2469438800 | EUR_2024 | 0.028 | 1296761.5466 | 0 | 4.6916 | 0 | 0 |  | 4.6916
TRANSFORM C&I | 1317 | 2040 | VRB batterij Opslag | Flow batterijen | Elektriciteit | PJ | PJ | 10 | 11 Elektriciteit | Opslag | ETS1 | 188736097000 | 2469438800 | EUR_2024 | 0.028 | 0 | 0 | 18.2431 | 0 | 0 |  | 18.2431
TRANSFORM C&I | 1317 | 2045 | VRB batterij Opslag | Flow batterijen | Elektriciteit | PJ | PJ | 10 | 11 Elektriciteit | Opslag | ETS1 | 188736097000 | 2469438800 | EUR_2024 | 0.028 | 1296761.5466 | 0 | 6.9845 | 0 | 0 |  | 6.9845
TRANSFORM C&I | 1317 | 2050 | VRB batterij Opslag | Flow batterijen | Elektriciteit | PJ | PJ | 10 | 11 Elektriciteit | Opslag | ETS1 | 188736097000 | 2469438800 | EUR_2024 | 0.028 | 0 | 0 | 7.4837 | 0 | 0 |  | 7.4837
TRANSFORM C&I | 1318 | 2030 | ZnBr batterij ontlader | Flow batterijen | Elektriciteit | GW | PJ | 12 | 11 Elektriciteit | Opslag | ETS1 | 0 | 0 | EUR_2024 | 0.028 | 0 | 0 | 0 | 0 | 0 |  | 0
TRANSFORM C&I | 1318 | 2035 | ZnBr batterij ontlader | Flow batterijen | Elektriciteit | GW | PJ | 12 | 11 Elektriciteit | Opslag | ETS1 | 0 | 0 | EUR_2024 | 0.028 | 0 | 0 | 0 | 0 | 0 |  | 0
TRANSFORM C&I | 1318 | 2040 | ZnBr batterij ontlader | Flow batterijen | Elektriciteit | GW | PJ | 12 | 11 Elektriciteit | Opslag | ETS1 | 0 | 0 | EUR_2024 | 0.028 | 0 | 0 | 0 | 0 | 0 |  | 0
TRANSFORM C&I | 1318 | 2045 | ZnBr batterij ontlader | Flow batterijen | Elektriciteit | GW | PJ | 12 | 11 Elektriciteit | Opslag | ETS1 | 0 | 0 | EUR_2024 | 0.028 | 0 | 0 | 0 | 0 | 0 |  | 0
TRANSFORM C&I | 1318 | 2050 | ZnBr batterij ontlader | Flow batterijen | Elektriciteit | GW | PJ | 12 | 11 Elektriciteit | Opslag | ETS1 | 0 | 0 | EUR_2024 | 0.028 | 0 | 0 | 0 | 0 | 0 |  | 0
TRANSFORM C&I | 1319 | 2030 | ZnBr batterij lader | Flow batterijen | Elektriciteit | GW | PJ | 12 | 11 Elektriciteit | Opslag | ETS1 | 0 | 0 | EUR_2024 | 0.028 | 0 | 0 | 0 | 0 | 0 |  | 0
TRANSFORM C&I | 1319 | 2035 | ZnBr batterij lader | Flow batterijen | Elektriciteit | GW | PJ | 12 | 11 Elektriciteit | Opslag | ETS1 | 0 | 0 | EUR_2024 | 0.028 | 0 | 0 | 0 | 0 | 0 |  | 0
TRANSFORM C&I | 1319 | 2040 | ZnBr batterij lader | Flow batterijen | Elektriciteit | GW | PJ | 12 | 11 Elektriciteit | Opslag | ETS1 | 0 | 0 | EUR_2024 | 0.028 | 0 | 0 | 0 | 0 | 0 |  | 0
TRANSFORM C&I | 1319 | 2045 | ZnBr batterij lader | Flow batterijen | Elektriciteit | GW | PJ | 12 | 11 Elektriciteit | Opslag | ETS1 | 0 | 0 | EUR_2024 | 0.028 | 0 | 0 | 0 | 0 | 0 |  | 0
TRANSFORM C&I | 1319 | 2050 | ZnBr batterij lader | Flow batterijen | Elektriciteit | GW | PJ | 12 | 11 Elektriciteit | Opslag | ETS1 | 0 | 0 | EUR_2024 | 0.028 | 0 | 0 | 0 | 0 | 0 |  | 0
TRANSFORM C&I | 1320 | 2030 | ZnBr batterij Opslag | Flow batterijen | Elektriciteit | PJ | PJ | 12 | 11 Elektriciteit | Opslag | ETS1 | 119062500000 | 2381250000 | EUR_2024 | 0.028 | 0 | 0 | 88.4564 | 0 | 0 |  | 88.4564
TRANSFORM C&I | 1320 | 2035 | ZnBr batterij Opslag | Flow batterijen | Elektriciteit | PJ | PJ | 12 | 11 Elektriciteit | Opslag | ETS1 | 113109375000 | 2262187500 | EUR_2024 | 0.028 | 0 | 0 | 40.6738 | 0 | 0 |  | 40.6738
TRANSFORM C&I | 1320 | 2040 | ZnBr batterij Opslag | Flow batterijen | Elektriciteit | PJ | PJ | 12 | 11 Elektriciteit | Opslag | ETS1 | 107156250000 | 2143125000 | EUR_2024 | 0.028 | 0 | 0 | 158.3544 | 0 | 0 |  | 158.3544
TRANSFORM C&I | 1320 | 2045 | ZnBr batterij Opslag | Flow batterijen | Elektriciteit | PJ | PJ | 12 | 11 Elektriciteit | Opslag | ETS1 | 101203125000 | 2024062500 | EUR_2024 | 0.028 | 0 | 0 | 62.6236 | 0 | 0 |  | 62.6236
TRANSFORM C&I | 1320 | 2050 | ZnBr batterij Opslag | Flow batterijen | Elektriciteit | PJ | PJ | 12 | 11 Elektriciteit | Opslag | ETS1 | 95250000000 | 1905000000 | EUR_2024 | 0.028 | 0 | 0 | 68.932 | 0 | 0 |  | 68.932
TRANSFORM C&I | 1321 | 2030 | H2 ondergronds laden | Zoutcavernes | Waterstof | GW | PJ | 20 | 13 Waterstof | Opslag | ETS1 | 50800000 | 3556000 | EUR_2024 | 0.028 | 4226752.7045 | 22936382.7435 | 1605546.792 | 1513319.1732 | 0 |  | 3118865.9653
TRANSFORM C&I | 1321 | 2035 | H2 ondergronds laden | Zoutcavernes | Waterstof | GW | PJ | 20 | 13 Waterstof | Opslag | ETS1 | 50800000 | 3556000 | EUR_2024 | 0.028 | 0 | 18349127.6072 | 1284438.9325 | 1210656.7513 | 0 |  | 2495095.6838
TRANSFORM C&I | 1321 | 2040 | H2 ondergronds laden | Zoutcavernes | Waterstof | GW | PJ | 20 | 13 Waterstof | Opslag | ETS1 | 50800000 | 3556000 | EUR_2024 | 0.028 | 19561394.3291 | 115555226.1791 | 8088865.8325 | 7624216.1329 | 0 |  | 15713081.9654
TRANSFORM C&I | 1321 | 2045 | H2 ondergronds laden | Zoutcavernes | Waterstof | GW | PJ | 20 | 13 Waterstof | Opslag | ETS1 | 50800000 | 3556000 | EUR_2024 | 0.028 | 26745934.9592 | 248684027.9016 | 17407881.9531 | 16407918.8818 | 0 |  | 33815800.8349
TRANSFORM C&I | 1321 | 2050 | H2 ondergronds laden | Zoutcavernes | Waterstof | GW | PJ | 20 | 13 Waterstof | Opslag | ETS1 | 50800000 | 3556000 | EUR_2024 | 0.028 | 45779493.7297 | 456447733.0277 | 31951341.3119 | 30115956.5432 | 0 |  | 62067297.8552
TRANSFORM C&I | 1322 | 2030 | H2 ondergronds ontladen | Zoutcavernes | Waterstof | GW | PJ | 20 | 13 Waterstof | Opslag | ETS1 | 61595000 | 2463800 | EUR_2024 | 0.028 | 7591751.7382 | 42414855.0845 | 1696594.2034 | 2798488.9399 | 0 |  | 4495083.1433
TRANSFORM C&I | 1322 | 2035 | H2 ondergronds ontladen | Zoutcavernes | Waterstof | GW | PJ | 20 | 13 Waterstof | Opslag | ETS1 | 61595000 | 2463800 | EUR_2024 | 0.028 | 0 | 33931891.9731 | 1357275.6789 | 2238791.6735 | 0 |  | 3596067.3524
TRANSFORM C&I | 1322 | 2040 | H2 ondergronds ontladen | Zoutcavernes | Waterstof | GW | PJ | 20 | 13 Waterstof | Opslag | ETS1 | 61595000 | 2463800 | EUR_2024 | 0.028 | 39455339.9896 | 229723226.4565 | 9188929.0583 | 15156904.5136 | 0 |  | 24345833.5718
TRANSFORM C&I | 1322 | 2045 | H2 ondergronds ontladen | Zoutcavernes | Waterstof | GW | PJ | 20 | 13 Waterstof | Opslag | ETS1 | 61595000 | 2463800 | EUR_2024 | 0.028 | 34370606.7133 | 400090894.5584 | 16003635.7823 | 26397589.7392 | 0 |  | 42401225.5216
TRANSFORM C&I | 1322 | 2050 | H2 ondergronds ontladen | Zoutcavernes | Waterstof | GW | PJ | 20 | 13 Waterstof | Opslag | ETS1 | 61595000 | 2463800 | EUR_2024 | 0.028 | 68449855.3691 | 704381412.713 | 28175256.5085 | 46474368.2139 | 0 |  | 74649624.7224
TRANSFORM C&I | 1323 | 2030 | H2 ondergronds opslag | Zoutcavernes | Waterstof | PJ | PJ | 50 | 13 Waterstof | Opslag | ETS1 | 63500000 | 2857500 | EUR_2024 | 0.028 | 0 | 4888656.543 | 219989.5444 | 182848.1964 | 0 |  | 402837.7409
TRANSFORM C&I | 1323 | 2035 | H2 ondergronds opslag | Zoutcavernes | Waterstof | PJ | PJ | 50 | 13 Waterstof | Opslag | ETS1 | 63500000 | 2857500 | EUR_2024 | 0.028 | 37573.728 | 3910933.4041 | 175992.0032 | 146278.8627 | 0 |  | 322270.8659
TRANSFORM C&I | 1323 | 2040 | H2 ondergronds opslag | Zoutcavernes | Waterstof | PJ | PJ | 50 | 13 Waterstof | Opslag | ETS1 | 63500000 | 2857500 | EUR_2024 | 0.028 | 4765601.7306 | 26573350.2783 | 1195800.7625 | 993910.93 | 0 |  | 2189711.6925
TRANSFORM C&I | 1323 | 2045 | H2 ondergronds opslag | Zoutcavernes | Waterstof | PJ | PJ | 50 | 13 Waterstof | Opslag | ETS1 | 63500000 | 2857500 | EUR_2024 | 0.028 | 3939366.7383 | 45104592.191 | 2029706.6486 | 1687026.5399 | 0 |  | 3716733.1884
TRANSFORM C&I | 1323 | 2050 | H2 ondergronds opslag | Zoutcavernes | Waterstof | PJ | PJ | 50 | 13 Waterstof | Opslag | ETS1 | 63500000 | 2857500 | EUR_2024 | 0.028 | 10661996.1236 | 97248981.0301 | 4376204.1464 | 3637359.3907 | 0 |  | 8013563.5371
TRANSFORM C&I | 1328 | 2030 | H2 distributienetwerk | Infrastructuur waterstof | Waterstof | GW |  | 25 | 13 Waterstof | Infrastructuur | ETS1 | 0 | 0 | EUR_2024 | 0.028 | 0 | 0 | 0 | 0 | 0 |  | 0
TRANSFORM C&I | 1328 | 2035 | H2 distributienetwerk | Infrastructuur waterstof | Waterstof | GW |  | 25 | 13 Waterstof | Infrastructuur | ETS1 | 0 | 0 | EUR_2024 | 0.028 | 0 | 0 | 0 | 0 | 0 |  | 0
TRANSFORM C&I | 1328 | 2040 | H2 distributienetwerk | Infrastructuur waterstof | Waterstof | GW |  | 25 | 13 Waterstof | Infrastructuur | ETS1 | 0 | 0 | EUR_2024 | 0.028 | 0 | 0 | 0 | 0 | 0 |  | 0
TRANSFORM C&I | 1328 | 2045 | H2 distributienetwerk | Infrastructuur waterstof | Waterstof | GW |  | 25 | 13 Waterstof | Infrastructuur | ETS1 | 0 | 0 | EUR_2024 | 0.028 | 0 | 0 | 0 | 0 | 0 |  | 0
TRANSFORM C&I | 1328 | 2050 | H2 distributienetwerk | Infrastructuur waterstof | Waterstof | GW |  | 25 | 13 Waterstof | Infrastructuur | ETS1 | 0 | 0 | EUR_2024 | 0.028 | 0 | 0 | 0 | 0 | 0 |  | 0
TRANSFORM C&I | 1329 | 2030 | H2 filling station | Tankopslag waterstof | Waterstof | PJ | PJ | 15 | 13 Waterstof | Opslag | ETS1 | 0 | 0 | EUR_2024 | 0.028 | 0 | 0 | 0 | 0 | 0 |  | 0
TRANSFORM C&I | 1329 | 2035 | H2 filling station | Tankopslag waterstof | Waterstof | PJ | PJ | 15 | 13 Waterstof | Opslag | ETS1 | 0 | 0 | EUR_2024 | 0.028 | 0 | 0 | 0 | 0 | 0 |  | 0
TRANSFORM C&I | 1329 | 2040 | H2 filling station | Tankopslag waterstof | Waterstof | PJ | PJ | 15 | 13 Waterstof | Opslag | ETS1 | 0 | 0 | EUR_2024 | 0.028 | 0 | 0 | 0 | 0 | 0 |  | 0
TRANSFORM C&I | 1329 | 2045 | H2 filling station | Tankopslag waterstof | Waterstof | PJ | PJ | 15 | 13 Waterstof | Opslag | ETS1 | 0 | 0 | EUR_2024 | 0.028 | 0 | 0 | 0 | 0 | 0 |  | 0
TRANSFORM C&I | 1329 | 2050 | H2 filling station | Tankopslag waterstof | Waterstof | PJ | PJ | 15 | 13 Waterstof | Opslag | ETS1 | 0 | 0 | EUR_2024 | 0.028 | 0 | 0 | 0 | 0 | 0 |  | 0
TRANSFORM C&I | 1330 | 2030 | H2 pipeline | Infrastructuur waterstof | Waterstof | GW |  | 30 | 13 Waterstof | Infrastructuur | ETS1 | 541020 | 0 | EUR_2024 | 0.028 | 634675.0313 | 4218125.0096 | 0 | 209679.4379 | 0 |  | 209679.4379
TRANSFORM C&I | 1330 | 2035 | H2 pipeline | Infrastructuur waterstof | Waterstof | GW |  | 30 | 13 Waterstof | Infrastructuur | ETS1 | 541020 | 0 | EUR_2024 | 0.028 | 1011785.1566 | 9068100.822 | 0 | 450767.6466 | 0 |  | 450767.6466
TRANSFORM C&I | 1330 | 2040 | H2 pipeline | Infrastructuur waterstof | Waterstof | GW |  | 30 | 13 Waterstof | Infrastructuur | ETS1 | 541020 | 0 | EUR_2024 | 0.028 | 2334784.9075 | 20533075.389 | 0 | 1020681.8662 | 0 |  | 1020681.8662
TRANSFORM C&I | 1330 | 2045 | H2 pipeline | Infrastructuur waterstof | Waterstof | GW |  | 30 | 13 Waterstof | Infrastructuur | ETS1 | 541020 | 0 | EUR_2024 | 0.028 | 2111945.0877 | 30883850.857 | 0 | 1535210.1881 | 0 |  | 1535210.1881
TRANSFORM C&I | 1330 | 2050 | H2 pipeline | Infrastructuur waterstof | Waterstof | GW |  | 30 | 13 Waterstof | Infrastructuur | ETS1 | 541020 | 0 | EUR_2024 | 0.028 | 2260067.2893 | 41975237.3329 | 0 | 2086553.6587 | 0 |  | 2086553.6587
TRANSFORM C&I | 1351 | 2030 | REF ICE personenauto | Wegtransport Personen | Eindverbruiker | Mvtg | Bn vtgkm persoon | 10 | 03a Transport (nationaal) | Wegtransport | ETS2 | 0 | 493077500 | EUR_2024 | 0.028 | 0 | 0 | 2749264545.4751 | 0 | 0 |  | 2749264545.4751
TRANSFORM C&I | 1351 | 2035 | REF ICE personenauto | Wegtransport Personen | Eindverbruiker | Mvtg | Bn vtgkm persoon | 10 | 03a Transport (nationaal) | Wegtransport | ETS2 | 0 | 484390700 | EUR_2024 | 0.028 | 0 | 0 | 1815195933.7202 | 0 | 0 |  | 1815195933.7202
TRANSFORM C&I | 1351 | 2040 | REF ICE personenauto | Wegtransport Personen | Eindverbruiker | Mvtg | Bn vtgkm persoon | 10 | 03a Transport (nationaal) | Wegtransport | ETS2 | 0 | 475703900 | EUR_2024 | 0.028 | 0 | 0 | 0 | 0 | 0 |  | 0
TRANSFORM C&I | 1351 | 2045 | REF ICE personenauto | Wegtransport Personen | Eindverbruiker | Mvtg | Bn vtgkm persoon | 10 | 03a Transport (nationaal) | Wegtransport | ETS2 | 0 | 467010750 | EUR_2024 | 0.028 | 0 | 0 | 0 | 0 | 0 |  | 0
TRANSFORM C&I | 1351 | 2050 | REF ICE personenauto | Wegtransport Personen | Eindverbruiker | Mvtg | Bn vtgkm persoon | 10 | 03a Transport (nationaal) | Wegtransport | ETS2 | 0 | 458317600 | EUR_2024 | 0.028 | 0 | 0 | 0 | 0 | 0 |  | 0
TRANSFORM C&I | 1352 | 2030 | REF PI hybride auto | Wegtransport Personen | Eindverbruiker | Mvtg | Bn vtgkm persoon | 10 | 03a Transport (nationaal) | Wegtransport | ETS2 | 5966968000 | 424510200 | EUR_2024 | 0.028 | 0 | 597829013.7199 | 42531569.4973 | 69370340.8353 | 0 |  | 111901910.3326
TRANSFORM C&I | 1352 | 2035 | REF PI hybride auto | Wegtransport Personen | Eindverbruiker | Mvtg | Bn vtgkm persoon | 10 | 03a Transport (nationaal) | Wegtransport | ETS2 | 5468048500 | 414096200 | EUR_2024 | 0.028 | 88392132.0616 | 403329612.8201 | 30544217.012 | 46801195.7737 | 0 |  | 77345412.7857
TRANSFORM C&I | 1352 | 2040 | REF PI hybride auto | Wegtransport Personen | Eindverbruiker | Mvtg | Bn vtgkm persoon | 10 | 03a Transport (nationaal) | Wegtransport | ETS2 | 4969129000 | 403682200 | EUR_2024 | 0.028 | 0 | 0 | 0 | 0 | 0 |  | 0
TRANSFORM C&I | 1352 | 2045 | REF PI hybride auto | Wegtransport Personen | Eindverbruiker | Mvtg | Bn vtgkm persoon | 10 | 03a Transport (nationaal) | Wegtransport | ETS2 | 4470209500 | 393268200 | EUR_2024 | 0.028 | 72261858.7723 | 0 | 0 | 0 | 0 |  | 0
TRANSFORM C&I | 1352 | 2050 | REF PI hybride auto | Wegtransport Personen | Eindverbruiker | Mvtg | Bn vtgkm persoon | 10 | 03a Transport (nationaal) | Wegtransport | ETS2 | 3971290000 | 382854200 | EUR_2024 | 0.028 | 0 | 0 | 0 | 0 | 0 |  | 0
TRANSFORM C&I | 1353 | 2030 | REF elektrische auto | Wegtransport Personen | Eindverbruiker | Mvtg | Bn vtgkm persoon | 10 | 03a Transport (nationaal) | Wegtransport | ETS2 | 4940046000 | 316801500 | EUR_2024 | 0.028 | 610146024.8769 | 6381650297.0745 | 409250518.4342 | 740508148.7182 | 0 |  | 1149758667.1524
TRANSFORM C&I | 1353 | 2035 | REF elektrische auto | Wegtransport Personen | Eindverbruiker | Mvtg | Bn vtgkm persoon | 10 | 03a Transport (nationaal) | Wegtransport | ETS2 | 4373054500 | 310534050 | EUR_2024 | 0.028 | 2562659672.1642 | 15513882342.9792 | 1101653024.2623 | 1800185807.5015 | 0 |  | 2901838831.7638
TRANSFORM C&I | 1353 | 2040 | REF elektrische auto | Wegtransport Personen | Eindverbruiker | Mvtg | Bn vtgkm persoon | 10 | 03a Transport (nationaal) | Wegtransport | ETS2 | 3806063000 | 304266600 | EUR_2024 | 0.028 | 4325103977.103 | 32777500909.0952 | 2620318885.4486 | 3803405919.7713 | 0 |  | 6423724805.2199
TRANSFORM C&I | 1353 | 2045 | REF elektrische auto | Wegtransport Personen | Eindverbruiker | Mvtg | Bn vtgkm persoon | 10 | 03a Transport (nationaal) | Wegtransport | ETS2 | 3239008000 | 297999150 | EUR_2024 | 0.028 | 1986734065.4791 | 28337262678.1638 | 2607119275.846 | 3288173583.4331 | 0 |  | 5895292859.2792
TRANSFORM C&I | 1353 | 2050 | REF elektrische auto | Wegtransport Personen | Eindverbruiker | Mvtg | Bn vtgkm persoon | 10 | 03a Transport (nationaal) | Wegtransport | ETS2 | 2671953000 | 291731700 | EUR_2024 | 0.028 | 3156789806.2782 | 23978525961.2086 | 2618046104.1633 | 2782398445.8481 | 0 |  | 5400444550.0114
TRANSFORM C&I | 1354 | 2030 | CNG auto | Wegtransport Personen | Eindverbruiker | Mvtg | Bn vtgkm persoon | 10 | 03a Transport (nationaal) | Wegtransport | ETS2 | 1087628000 | 461403700 | EUR_2024 | 0.028 | 0 | 0 | 0 | 0 | 0 |  | 0
TRANSFORM C&I | 1354 | 2035 | CNG auto | Wegtransport Personen | Eindverbruiker | Mvtg | Bn vtgkm persoon | 10 | 03a Transport (nationaal) | Wegtransport | ETS2 | 1087628000 | 454374250 | EUR_2024 | 0.028 | 16302592.4606 | 3287.8653 | 1373.5591 | 381.5143 | 0 |  | 1755.0734
TRANSFORM C&I | 1354 | 2040 | CNG auto | Wegtransport Personen | Eindverbruiker | Mvtg | Bn vtgkm persoon | 10 | 03a Transport (nationaal) | Wegtransport | ETS2 | 1087628000 | 447344800 | EUR_2024 | 0.028 | 0 | 7261.0308 | 2986.4847 | 842.5489 | 0 |  | 3829.0336
TRANSFORM C&I | 1354 | 2045 | CNG auto | Wegtransport Personen | Eindverbruiker | Mvtg | Bn vtgkm persoon | 10 | 03a Transport (nationaal) | Wegtransport | ETS2 | 1087628000 | 440315350 | EUR_2024 | 0.028 | 16301140.2545 | 0 | 0 | 0 | 0 |  | 0
TRANSFORM C&I | 1354 | 2050 | CNG auto | Wegtransport Personen | Eindverbruiker | Mvtg | Bn vtgkm persoon | 10 | 03a Transport (nationaal) | Wegtransport | ETS2 | 1087628000 | 433285900 | EUR_2024 | 0.028 | 0 | 0 | 0 | 0 | 0 |  | 0
TRANSFORM C&I | 1355 | 2030 | Elektrische auto | Wegtransport Personen | Eindverbruiker | Mvtg | Bn vtgkm persoon | 10 | 03a Transport (nationaal) | Wegtransport | ETS2 | 11189081000 | 381647700 | EUR_2024 | 0.028 | 0 | 0 | 0 | 0 | 0 |  | 0
TRANSFORM C&I | 1355 | 2035 | Elektrische auto | Wegtransport Personen | Eindverbruiker | Mvtg | Bn vtgkm persoon | 10 | 03a Transport (nationaal) | Wegtransport | ETS2 | 9795573500 | 366763300 | EUR_2024 | 0.028 | 431007757.9477 | 0 | 0 | 0 | 0 |  | 0
TRANSFORM C&I | 1355 | 2040 | Elektrische auto | Wegtransport Personen | Eindverbruiker | Mvtg | Bn vtgkm persoon | 10 | 03a Transport (nationaal) | Wegtransport | ETS2 | 8402066000 | 351878900 | EUR_2024 | 0.028 | 0 | 0 | 0 | 0 | 0 |  | 0
TRANSFORM C&I | 1355 | 2045 | Elektrische auto | Wegtransport Personen | Eindverbruiker | Mvtg | Bn vtgkm persoon | 10 | 03a Transport (nationaal) | Wegtransport | ETS2 | 7008558500 | 337000850 | EUR_2024 | 0.028 | 308378379.8397 | 0 | 0 | 0 | 0 |  | 0
TRANSFORM C&I | 1355 | 2050 | Elektrische auto | Wegtransport Personen | Eindverbruiker | Mvtg | Bn vtgkm persoon | 10 | 03a Transport (nationaal) | Wegtransport | ETS2 | 5615051000 | 322122800 | EUR_2024 | 0.028 | 0 | 0 | 0 | 0 | 0 |  | 0
TRANSFORM C&I | 1356 | 2030 | REF H2 auto | Wegtransport Personen | Eindverbruiker | Mvtg | Bn vtgkm persoon | 10 | 03a Transport (nationaal) | Wegtransport | ETS2 | 22667087000 | 571017400 | EUR_2024 | 0.028 | 6253637.4764 | 31268187.3818 | 787691.8221 | 3628269.5657 | 0 |  | 4415961.3878
TRANSFORM C&I | 1356 | 2035 | REF H2 auto | Wegtransport Personen | Eindverbruiker | Mvtg | Bn vtgkm persoon | 10 | 03a Transport (nationaal) | Wegtransport | ETS2 | 19852322500 | 538581600 | EUR_2024 | 0.028 | 208417.3978 | 28427438.2646 | 771219.3465 | 3298637.2963 | 0 |  | 4069856.6428
TRANSFORM C&I | 1356 | 2040 | REF H2 auto | Wegtransport Personen | Eindverbruiker | Mvtg | Bn vtgkm persoon | 10 | 03a Transport (nationaal) | Wegtransport | ETS2 | 17037558000 | 506145800 | EUR_2024 | 0.028 | 4575328.8871 | 23770978.9655 | 706179.9094 | 2758315.2958 | 0 |  | 3464495.2052
TRANSFORM C&I | 1356 | 2045 | REF H2 auto | Wegtransport Personen | Eindverbruiker | Mvtg | Bn vtgkm persoon | 10 | 03a Transport (nationaal) | Wegtransport | ETS2 | 14222857000 | 473710000 | EUR_2024 | 0.028 | 202000.3593 | 20107295.1087 | 669698.5539 | 2333192.0716 | 0 |  | 3002890.6255
TRANSFORM C&I | 1356 | 2050 | REF H2 auto | Wegtransport Personen | Eindverbruiker | Mvtg | Bn vtgkm persoon | 10 | 03a Transport (nationaal) | Wegtransport | ETS2 | 11408156000 | 441274200 | EUR_2024 | 0.028 | 3102110.1486 | 16320673.3545 | 631293.2676 | 1893803.4911 | 0 |  | 2525096.7587
TRANSFORM C&I | 1357 | 2030 | Diesel hybrid car with high fuel reduction | Wegtransport Personen | Eindverbruiker | Mvtg | Bn vtgkm persoon | 10 | 03a Transport (nationaal) | Wegtransport | ETS2 | 5959856000 | 607923600 | EUR_2024 | 0.028 | 0 | 15284.3474 | 1559.0503 | 1773.5512 | 0 |  | 3332.6016
TRANSFORM C&I | 1357 | 2035 | Diesel hybrid car with high fuel reduction | Wegtransport Personen | Eindverbruiker | Mvtg | Bn vtgkm persoon | 10 | 03a Transport (nationaal) | Wegtransport | ETS2 | 5959856000 | 597211150 | EUR_2024 | 0.028 | 1100304.5794 | 0 | 0 | 0 | 0 |  | 0
TRANSFORM C&I | 1357 | 2040 | Diesel hybrid car with high fuel reduction | Wegtransport Personen | Eindverbruiker | Mvtg | Bn vtgkm persoon | 10 | 03a Transport (nationaal) | Wegtransport | ETS2 | 5959856000 | 586498700 | EUR_2024 | 0.028 | 0 | 0 | 0 | 0 | 0 |  | 0
TRANSFORM C&I | 1357 | 2045 | Diesel hybrid car with high fuel reduction | Wegtransport Personen | Eindverbruiker | Mvtg | Bn vtgkm persoon | 10 | 03a Transport (nationaal) | Wegtransport | ETS2 | 5959856000 | 575786250 | EUR_2024 | 0.028 | 1100304.5794 | 0 | 0 | 0 | 0 |  | 0
TRANSFORM C&I | 1357 | 2050 | Diesel hybrid car with high fuel reduction | Wegtransport Personen | Eindverbruiker | Mvtg | Bn vtgkm persoon | 10 | 03a Transport (nationaal) | Wegtransport | ETS2 | 5959856000 | 565073800 | EUR_2024 | 0.028 | 0 | 0 | 0 | 0 | 0 |  | 0
TRANSFORM C&I | 1358 | 2030 | PI auto | Wegtransport Personen | Eindverbruiker | Mvtg | Bn vtgkm persoon | 10 | 03a Transport (nationaal) | Wegtransport | ETS2 | 6378702000 | 430047400 | EUR_2024 | 0.028 | 0 | 11572.1484 | 780.1857 | 1342.7985 | 0 |  | 2122.9842
TRANSFORM C&I | 1358 | 2035 | PI auto | Wegtransport Personen | Eindverbruiker | Mvtg | Bn vtgkm persoon | 10 | 03a Transport (nationaal) | Wegtransport | ETS2 | 5849874000 | 419195250 | EUR_2024 | 0.028 | 12820759.7178 | 1776.3729 | 127.2928 | 206.1251 | 0 |  | 333.418
TRANSFORM C&I | 1358 | 2040 | PI auto | Wegtransport Personen | Eindverbruiker | Mvtg | Bn vtgkm persoon | 10 | 03a Transport (nationaal) | Wegtransport | ETS2 | 5321046000 | 408343100 | EUR_2024 | 0.028 | 0 | 24494.4578 | 1879.7324 | 2842.2657 | 0 |  | 4721.9981
TRANSFORM C&I | 1358 | 2045 | PI auto | Wegtransport Personen | Eindverbruiker | Mvtg | Bn vtgkm persoon | 10 | 03a Transport (nationaal) | Wegtransport | ETS2 | 4792218000 | 397490950 | EUR_2024 | 0.028 | 10498649.5747 | 1462.8045 | 121.3324 | 169.7396 | 0 |  | 291.072
TRANSFORM C&I | 1358 | 2050 | PI auto | Wegtransport Personen | Eindverbruiker | Mvtg | Bn vtgkm persoon | 10 | 03a Transport (nationaal) | Wegtransport | ETS2 | 4263390000 | 386638800 | EUR_2024 | 0.028 | 0 | 2651.7018 | 240.4778 | 307.6958 | 0 |  | 548.1736
TRANSFORM C&I | 1359 | 2030 | Flex ketel restgassen | Overige industrie | Eindverbruiker | PJ | PJ | 15 | 02 Industrie | Overige industrie | ETS1 | 6096000 | 571500 | EUR_2024 | 0.028 | 0 | 17650646.6957 | 1654748.1277 | 1457228.2557 | 0 |  | 3111976.3834
TRANSFORM C&I | 1359 | 2035 | Flex ketel restgassen | Overige industrie | Eindverbruiker | PJ | PJ | 15 | 02 Industrie | Overige industrie | ETS1 | 6096000 | 571500 | EUR_2024 | 0.028 | 5708405.7473 | 14118110.343 | 1323572.8447 | 1165583.8827 | 0 |  | 2489156.7274
TRANSFORM C&I | 1359 | 2040 | Flex ketel restgassen | Overige industrie | Eindverbruiker | PJ | PJ | 15 | 02 Industrie | Overige industrie | ETS1 | 6096000 | 571500 | EUR_2024 | 0.028 | 16986026.8942 | 66973679.7247 | 6278782.4742 | 5529312.3341 | 0 |  | 11808094.8083
TRANSFORM C&I | 1359 | 2045 | Flex ketel restgassen | Overige industrie | Eindverbruiker | PJ | PJ | 15 | 02 Industrie | Overige industrie | ETS1 | 6096000 | 571500 | EUR_2024 | 0.028 | 0 | 44536635.0441 | 4175309.5354 | 3676921.5382 | 0 |  | 7852231.0736
TRANSFORM C&I | 1359 | 2050 | Flex ketel restgassen | Overige industrie | Eindverbruiker | PJ | PJ | 15 | 02 Industrie | Overige industrie | ETS1 | 6096000 | 571500 | EUR_2024 | 0.028 | 3926943.3314 | 35629322.9645 | 3340249.0279 | 2941538.4631 | 0 |  | 6281787.491
TRANSFORM C&I | 1360 | 2030 | Flex WKK restgassen | Elektriciteitscentrales | Elektriciteit | PJ | PJ | 15 | 11 Elektriciteit | Omzetting/centrales | ETS1 | 26924000 | 965200 | EUR_2024 | 0.028 | 0 | 7441.7002 | 266.7779 | 614.3829 | 0 |  | 881.1609
TRANSFORM C&I | 1360 | 2035 | Flex WKK restgassen | Elektriciteitscentrales | Elektriciteit | PJ | PJ | 15 | 11 Elektriciteit | Omzetting/centrales | ETS1 | 26924000 | 965200 | EUR_2024 | 0.028 | 238424.8301 | 2909.4587 | 104.3014 | 240.2034 | 0 |  | 344.5048
TRANSFORM C&I | 1360 | 2040 | Flex WKK restgassen | Elektriciteitscentrales | Elektriciteit | PJ | PJ | 15 | 11 Elektriciteit | Omzetting/centrales | ETS1 | 26924000 | 965200 | EUR_2024 | 0.028 | 240305.9427 | 7782.7804 | 279.0053 | 642.5423 | 0 |  | 921.5477
TRANSFORM C&I | 1360 | 2045 | Flex WKK restgassen | Elektriciteitscentrales | Elektriciteit | PJ | PJ | 15 | 11 Elektriciteit | Omzetting/centrales | ETS1 | 26924000 | 965200 | EUR_2024 | 0.028 | 0 | 3368.1094 | 120.7435 | 278.0694 | 0 |  | 398.8129
TRANSFORM C&I | 1360 | 2050 | Flex WKK restgassen | Elektriciteitscentrales | Elektriciteit | PJ | PJ | 15 | 11 Elektriciteit | Omzetting/centrales | ETS1 | 26924000 | 965200 | EUR_2024 | 0.028 | 238443.6094 | 3462.0057 | 124.1096 | 285.8214 | 0 |  | 409.931
TRANSFORM C&I | 1363 | 2030 | E85 flex-fuel car | Wegtransport Personen | Eindverbruiker | Mvtg | Bn vtgkm persoon | 10 | 03a Transport (nationaal) | Wegtransport | ETS2 | -712089000 | 505650500 | EUR_2024 | 0.028 | 7232887.1337 | -736.8149 | 523.2082 | -85.4979 | 0 |  | 437.7103
TRANSFORM C&I | 1363 | 2035 | E85 flex-fuel car | Wegtransport Personen | Eindverbruiker | Mvtg | Bn vtgkm persoon | 10 | 03a Transport (nationaal) | Wegtransport | ETS2 | -712089000 | 499960900 | EUR_2024 | 0.028 | 0 | -821.7984 | 576.9883 | -95.3591 | 0 |  | 481.6292
TRANSFORM C&I | 1363 | 2040 | E85 flex-fuel car | Wegtransport Personen | Eindverbruiker | Mvtg | Bn vtgkm persoon | 10 | 03a Transport (nationaal) | Wegtransport | ETS2 | -712089000 | 494271300 | EUR_2024 | 0.028 | 7233051.4934 | 0 | 0 | 0 | 0 |  | 0
TRANSFORM C&I | 1363 | 2045 | E85 flex-fuel car | Wegtransport Personen | Eindverbruiker | Mvtg | Bn vtgkm persoon | 10 | 03a Transport (nationaal) | Wegtransport | ETS2 | -712089000 | 488581700 | EUR_2024 | 0.028 | 0 | 0 | 0 | 0 | 0 |  | 0
TRANSFORM C&I | 1363 | 2050 | E85 flex-fuel car | Wegtransport Personen | Eindverbruiker | Mvtg | Bn vtgkm persoon | 10 | 03a Transport (nationaal) | Wegtransport | ETS2 | -712089000 | 482892100 | EUR_2024 | 0.028 | 7233051.4934 | 0 | 0 | 0 | 0 |  | 0
TRANSFORM C&I | 1364 | 2030 | REF HDV vracht | Wegtransport Vracht | Eindverbruiker | Mvtg | Bn vtgkm vracht | 8 | 03a Transport (nationaal) | Wegtransport | ETS2 | 0 | 2201367200 | EUR_2024 | 0.028 | 0 | 0 | 245795503.8576 | 0 | 0 |  | 245795503.8576
TRANSFORM C&I | 1364 | 2035 | REF HDV vracht | Wegtransport Vracht | Eindverbruiker | Mvtg | Bn vtgkm vracht | 8 | 03a Transport (nationaal) | Wegtransport | ETS2 | 0 | 2210441350 | EUR_2024 | 0.028 | 0 | 0 | 181055386.8282 | 0 | 0 |  | 181055386.8282
TRANSFORM C&I | 1364 | 2040 | REF HDV vracht | Wegtransport Vracht | Eindverbruiker | Mvtg | Bn vtgkm vracht | 8 | 03a Transport (nationaal) | Wegtransport | ETS2 | 0 | 2219515500 | EUR_2024 | 0.028 | 0 | 0 | 22893.1275 | 0 | 0 |  | 22893.1275
TRANSFORM C&I | 1364 | 2045 | REF HDV vracht | Wegtransport Vracht | Eindverbruiker | Mvtg | Bn vtgkm vracht | 8 | 03a Transport (nationaal) | Wegtransport | ETS2 | 0 | 2227751450 | EUR_2024 | 0.028 | 0 | 0 | 5344.4274 | 0 | 0 |  | 5344.4274
TRANSFORM C&I | 1364 | 2050 | REF HDV vracht | Wegtransport Vracht | Eindverbruiker | Mvtg | Bn vtgkm vracht | 8 | 03a Transport (nationaal) | Wegtransport | ETS2 | 0 | 2235987400 | EUR_2024 | 0.028 | 0 | 0 | 3737.5519 | 0 | 0 |  | 3737.5519
TRANSFORM C&I | 1365 | 2030 | LNG truck | Wegtransport Vracht | Eindverbruiker | Mvtg | Bn vtgkm vracht | 8 | 03a Transport (nationaal) | Wegtransport | ETS2 | 21992717000 | 1946198800 | EUR_2024 | 0.028 | 0 | 0 | 0 | 0 | 0 |  | 0
TRANSFORM C&I | 1365 | 2035 | LNG truck | Wegtransport Vracht | Eindverbruiker | Mvtg | Bn vtgkm vracht | 8 | 03a Transport (nationaal) | Wegtransport | ETS2 | 21992717000 | 1946198800 | EUR_2024 | 0.028 | 0 | 0 | 0 | 0 | 0 |  | 0
TRANSFORM C&I | 1365 | 2040 | LNG truck | Wegtransport Vracht | Eindverbruiker | Mvtg | Bn vtgkm vracht | 8 | 03a Transport (nationaal) | Wegtransport | ETS2 | 21992717000 | 1946198800 | EUR_2024 | 0.028 | 0 | 0 | 0 | 0 | 0 |  | 0
TRANSFORM C&I | 1365 | 2045 | LNG truck | Wegtransport Vracht | Eindverbruiker | Mvtg | Bn vtgkm vracht | 8 | 03a Transport (nationaal) | Wegtransport | ETS2 | 21992717000 | 1946198800 | EUR_2024 | 0.028 | 0 | 0 | 0 | 0 | 0 |  | 0
TRANSFORM C&I | 1365 | 2050 | LNG truck | Wegtransport Vracht | Eindverbruiker | Mvtg | Bn vtgkm vracht | 8 | 03a Transport (nationaal) | Wegtransport | ETS2 | 21992717000 | 1946198800 | EUR_2024 | 0.028 | 0 | 0 | 0 | 0 | 0 |  | 0
TRANSFORM C&I | 1366 | 2030 | H2 HDV vracht | Wegtransport Vracht | Eindverbruiker | Mvtg | Bn vtgkm vracht | 8 | 03a Transport (nationaal) | Wegtransport | ETS2 | 353383977000 | 2842704500 | EUR_2024 | 0.028 | 0 | 0 | 0 | 0 | 0 |  | 0
TRANSFORM C&I | 1366 | 2035 | H2 HDV vracht | Wegtransport Vracht | Eindverbruiker | Mvtg | Bn vtgkm vracht | 8 | 03a Transport (nationaal) | Wegtransport | ETS2 | 272790602500 | 2609316600 | EUR_2024 | 0.028 | 0 | 0 | 0 | 0 | 0 |  | 0
TRANSFORM C&I | 1366 | 2040 | H2 HDV vracht | Wegtransport Vracht | Eindverbruiker | Mvtg | Bn vtgkm vracht | 8 | 03a Transport (nationaal) | Wegtransport | ETS2 | 192197228000 | 2375928700 | EUR_2024 | 0.028 | 0 | 0 | 0 | 0 | 0 |  | 0
TRANSFORM C&I | 1366 | 2045 | H2 HDV vracht | Wegtransport Vracht | Eindverbruiker | Mvtg | Bn vtgkm vracht | 8 | 03a Transport (nationaal) | Wegtransport | ETS2 | 169625073500.0002 | 2142547150 | EUR_2024 | 0.028 | 0 | 0 | 0 | 0 | 0 |  | 0
TRANSFORM C&I | 1366 | 2050 | H2 HDV vracht | Wegtransport Vracht | Eindverbruiker | Mvtg | Bn vtgkm vracht | 8 | 03a Transport (nationaal) | Wegtransport | ETS2 | 147052919000 | 1909165600 | EUR_2024 | 0.028 | 0 | 0 | 0 | 0 | 0 |  | 0
TRANSFORM C&I | 1370 | 2030 | Heat transmission grid | Warmtenetten | Warmte | GW | PJ | 25 | 12 Warmte | Infrastructuur | ETS1 | 552450000 | 13335000 | EUR_2024 | 0.028 | 346332091.2837 | 3029164151.0143 | 73117755.3693 | 170104695.319 | 0 |  | 243222450.6883
TRANSFORM C&I | 1370 | 2035 | Heat transmission grid | Warmtenetten | Warmte | GW | PJ | 25 | 12 Warmte | Infrastructuur | ETS1 | 552450000 | 13335000 | EUR_2024 | 0.028 | 0 | 2423401285.1174 | 58495893.089 | 136087685.1466 | 0 |  | 194583578.2356
TRANSFORM C&I | 1370 | 2040 | Heat transmission grid | Warmtenetten | Warmte | GW | PJ | 25 | 12 Warmte | Infrastructuur | ETS1 | 552450000 | 13335000 | EUR_2024 | 0.028 | 458599359.6577 | 4392022159.7572 | 106014327.9941 | 246636878.7145 | 0 |  | 352651206.7086
TRANSFORM C&I | 1370 | 2045 | Heat transmission grid | Warmtenetten | Warmte | GW | PJ | 25 | 12 Warmte | Infrastructuur | ETS1 | 552450000 | 13335000 | EUR_2024 | 0.028 | 0 | 3513353496.6413 | 84805084.4017 | 197294664.8976 | 0 |  | 282099749.2993
TRANSFORM C&I | 1370 | 2050 | Heat transmission grid | Warmtenetten | Warmte | GW | PJ | 25 | 12 Warmte | Infrastructuur | ETS1 | 552450000 | 13335000 | EUR_2024 | 0.028 | 2162277516.4784 | 14000365155.3844 | 337939848.5782 | 786199667.7579 | 0 |  | 1124139516.3362
TRANSFORM C&I | 1371 | 2030 | Natural Gas Medium Temp Boilers - Chemical | Chemie | Eindverbruiker | PJ | PJ | 25 | 02 Industrie | Energie-intensieve industrie | ETS1 | 1778000 | 76200 | EUR_2024 | 0.028 | 0 | 27675.42 | 1228.2126 | 1554.1313 | 0 |  | 2782.3439
TRANSFORM C&I | 1371 | 2035 | Natural Gas Medium Temp Boilers - Chemical | Chemie | Eindverbruiker | PJ | PJ | 25 | 02 Industrie | Energie-intensieve industrie | ETS1 | 1778000 | 76200 | EUR_2024 | 0.028 | 6317555.3565 | 3945967.2825 | 282528.7246 | 221588.3752 | 0 |  | 504117.0998
TRANSFORM C&I | 1371 | 2040 | Natural Gas Medium Temp Boilers - Chemical | Chemie | Eindverbruiker | PJ | PJ | 25 | 02 Industrie | Energie-intensieve industrie | ETS1 | 1778000 | 76200 | EUR_2024 | 0.028 | 4755211.9482 | 52542.1034 | 2296.2217 | 2950.5362 | 0 |  | 5246.758
TRANSFORM C&I | 1371 | 2045 | Natural Gas Medium Temp Boilers - Chemical | Chemie | Eindverbruiker | PJ | PJ | 25 | 02 Industrie | Energie-intensieve industrie | ETS1 | 1778000 | 69850 | EUR_2024 | 0.028 | 8886619.998 | 16816157.1734 | 663276.6662 | 944322.3113 | 0 |  | 1607598.9775
TRANSFORM C&I | 1371 | 2050 | Natural Gas Medium Temp Boilers - Chemical | Chemie | Eindverbruiker | PJ | PJ | 25 | 02 Industrie | Energie-intensieve industrie | ETS1 | 1778000 | 63500 | EUR_2024 | 0.028 | 5669306.9986 | 17493207.2465 | 629244.4512 | 982342.5013 | 0 |  | 1611586.9524
TRANSFORM C&I | 1372 | 2030 | Natural Gas Medium Temp Boilers - Refineries | Raffinage | Fossiel - Complex | PJ | PJ | 25 | 14 Koolstof | Omzetting/centrales | ETS1 | 1778000 | 76200 | EUR_2024 | 0.028 | 0 | 7482939.9498 | 998496.2849 | 420209.39 | 0 |  | 1418705.6749
TRANSFORM C&I | 1372 | 2035 | Natural Gas Medium Temp Boilers - Refineries | Raffinage | Fossiel - Complex | PJ | PJ | 25 | 14 Koolstof | Omzetting/centrales | ETS1 | 1778000 | 76200 | EUR_2024 | 0.028 | 1173727.0581 | 9754223.1935 | 723161.3737 | 547754.787 | 0 |  | 1270916.1607
TRANSFORM C&I | 1372 | 2040 | Natural Gas Medium Temp Boilers - Refineries | Raffinage | Fossiel - Complex | PJ | PJ | 25 | 14 Koolstof | Omzetting/centrales | ETS1 | 1778000 | 76200 | EUR_2024 | 0.028 | 0 | 5980901.3552 | 258034.9384 | 335861.4298 | 0 |  | 593896.3682
TRANSFORM C&I | 1372 | 2045 | Natural Gas Medium Temp Boilers - Refineries | Raffinage | Fossiel - Complex | PJ | PJ | 25 | 14 Koolstof | Omzetting/centrales | ETS1 | 1778000 | 69850 | EUR_2024 | 0.028 | 718839.1411 | 5977745.014 | 235761.5177 | 335684.1834 | 0 |  | 571445.7011
TRANSFORM C&I | 1372 | 2050 | Natural Gas Medium Temp Boilers - Refineries | Raffinage | Fossiel - Complex | PJ | PJ | 25 | 14 Koolstof | Omzetting/centrales | ETS1 | 1778000 | 63500 | EUR_2024 | 0.028 | 719761.7649 | 5979201.7915 | 215205.8498 | 335765.9897 | 0 |  | 550971.8395
TRANSFORM C&I | 1373 | 2030 | Natural Gas CHP - Chemical | Elektriciteitscentrales | Elektriciteit | PJ | PJ | 25 | 11 Elektriciteit | Omzetting/centrales | ETS1 | 14732000 | 508000 | EUR_2024 | 0.028 | 0 | 86621431.5415 | 2986945.9152 | 4864283.1771 | 0 |  | 7851229.0923
TRANSFORM C&I | 1373 | 2035 | Natural Gas CHP - Chemical | Elektriciteitscentrales | Elektriciteit | PJ | PJ | 25 | 11 Elektriciteit | Omzetting/centrales | ETS1 | 14732000 | 508000 | EUR_2024 | 0.028 | 71506473.626 | 69297288.3736 | 2389561.6681 | 3891434.5798 | 0 |  | 6280996.2479
TRANSFORM C&I | 1373 | 2040 | Natural Gas CHP - Chemical | Elektriciteitscentrales | Elektriciteit | PJ | PJ | 25 | 11 Elektriciteit | Omzetting/centrales | ETS1 | 14732000 | 508000 | EUR_2024 | 0.028 | 61116279.2987 | 22173.5694 | 764.6058 | 1245.1713 | 0 |  | 2009.7771
TRANSFORM C&I | 1373 | 2045 | Natural Gas CHP - Chemical | Elektriciteitscentrales | Elektriciteit | PJ | PJ | 25 | 11 Elektriciteit | Omzetting/centrales | ETS1 | 14732000 | 508000 | EUR_2024 | 0.028 | 74968460.5751 | 7965.1471 | 274.6602 | 447.288 | 0 |  | 721.9483
TRANSFORM C&I | 1373 | 2050 | Natural Gas CHP - Chemical | Elektriciteitscentrales | Elektriciteit | PJ | PJ | 25 | 11 Elektriciteit | Omzetting/centrales | ETS1 | 14732000 | 508000 | EUR_2024 | 0.028 | 74971157.622 | 7241.959 | 249.7227 | 406.6769 | 0 |  | 656.3997
TRANSFORM C&I | 1374 | 2030 | Natural Gas CHP - Refineries | Elektriciteitscentrales | Elektriciteit | PJ | PJ | 25 | 11 Elektriciteit | Omzetting/centrales | ETS1 | 14732000 | 508000 | EUR_2024 | 0.028 | 0 | 7645.7558 | 263.6468 | 429.3524 | 0 |  | 692.9992
TRANSFORM C&I | 1374 | 2035 | Natural Gas CHP - Refineries | Elektriciteitscentrales | Elektriciteit | PJ | PJ | 25 | 11 Elektriciteit | Omzetting/centrales | ETS1 | 14732000 | 508000 | EUR_2024 | 0.028 | 79766632.3055 | 3429.9845 | 118.2753 | 192.613 | 0 |  | 310.8883
TRANSFORM C&I | 1374 | 2040 | Natural Gas CHP - Refineries | Elektriciteitscentrales | Elektriciteit | PJ | PJ | 25 | 11 Elektriciteit | Omzetting/centrales | ETS1 | 14732000 | 508000 | EUR_2024 | 0.028 | 79768009.0116 | 6097.7439 | 210.267 | 342.4228 | 0 |  | 552.6898
TRANSFORM C&I | 1374 | 2045 | Natural Gas CHP - Refineries | Elektriciteitscentrales | Elektriciteit | PJ | PJ | 25 | 11 Elektriciteit | Omzetting/centrales | ETS1 | 14732000 | 508000 | EUR_2024 | 0.028 | 79766702.4069 | 2232.4797 | 76.9821 | 125.3664 | 0 |  | 202.3484
TRANSFORM C&I | 1374 | 2050 | Natural Gas CHP - Refineries | Elektriciteitscentrales | Elektriciteit | PJ | PJ | 25 | 11 Elektriciteit | Omzetting/centrales | ETS1 | 14732000 | 508000 | EUR_2024 | 0.028 | 79767420.8375 | 1959.3683 | 67.5644 | 110.0296 | 0 |  | 177.594
TRANSFORM C&I | 1375 | 2030 | REF ammoniak productie | Kunstmest | Eindverbruiker | Mton NH3 | Mton NH3 productie | 20 | 02 Industrie | Energie-intensieve industrie | ETS1 | 452501000 | 0 | EUR_2024 | 0.028 | 0 | 360166470.9834 | 11013222.3266 | 23763416.9339 | 0 |  | 34776639.2605
TRANSFORM C&I | 1375 | 2035 | REF ammoniak productie | Kunstmest | Eindverbruiker | Mton NH3 | Mton NH3 productie | 20 | 02 Industrie | Energie-intensieve industrie | ETS1 | 452501000 | 0 | EUR_2024 | 0.028 | 62424298.8092 | 325772932.4996 | 9961505.722 | 21494166.2938 | 0 |  | 31455672.0158
TRANSFORM C&I | 1375 | 2040 | REF ammoniak productie | Kunstmest | Eindverbruiker | Mton NH3 | Mton NH3 productie | 20 | 02 Industrie | Energie-intensieve industrie | ETS1 | 452501000 | 0 | EUR_2024 | 0.028 | 56191491.4056 | 260215356.998 | 15472.9671 | 17168744.2311 | 0 |  | 17184217.1982
TRANSFORM C&I | 1375 | 2045 | REF ammoniak productie | Kunstmest | Eindverbruiker | Mton NH3 | Mton NH3 productie | 20 | 02 Industrie | Energie-intensieve industrie | ETS1 | 452501000 | 0 | EUR_2024 | 0.028 | 58894163.7791 | 208171143.3638 | 15460.4954 | 13734920.0214 | 0 |  | 13750380.5168
TRANSFORM C&I | 1375 | 2050 | REF ammoniak productie | Kunstmest | Eindverbruiker | Mton NH3 | Mton NH3 productie | 20 | 02 Industrie | Energie-intensieve industrie | ETS1 | 452501000 | 0 | EUR_2024 | 0.028 | 0 | 975.7584 | 3.9097 | 64.3795 | 0 |  | 68.2893
TRANSFORM C&I | 1377 | 2030 | REF Aardgas naar feedstock NH3 | Kunstmest | Eindverbruiker | PJ | PJ | 20 | 02 Industrie | Energie-intensieve industrie | ETS1 |  |  | EUR_2024 | 0.028 |  |  |  | 0 | 0 |  | 0
TRANSFORM C&I | 1377 | 2035 | REF Aardgas naar feedstock NH3 | Kunstmest | Eindverbruiker | PJ | PJ | 20 | 02 Industrie | Energie-intensieve industrie | ETS1 |  |  | EUR_2024 | 0.028 |  |  |  | 0 | 0 |  | 0
TRANSFORM C&I | 1377 | 2040 | REF Aardgas naar feedstock NH3 | Kunstmest | Eindverbruiker | PJ | PJ | 20 | 02 Industrie | Energie-intensieve industrie | ETS1 |  |  | EUR_2024 | 0.028 |  |  |  | 0 | 0 |  | 0
TRANSFORM C&I | 1377 | 2045 | REF Aardgas naar feedstock NH3 | Kunstmest | Eindverbruiker | PJ | PJ | 20 | 02 Industrie | Energie-intensieve industrie | ETS1 |  |  | EUR_2024 | 0.028 |  |  |  | 0 | 0 |  | 0
TRANSFORM C&I | 1377 | 2050 | REF Aardgas naar feedstock NH3 | Kunstmest | Eindverbruiker | PJ | PJ | 20 | 02 Industrie | Energie-intensieve industrie | ETS1 |  |  | EUR_2024 | 0.028 |  |  |  | 0 | 0 |  | 0
TRANSFORM C&I | 1378 | 2030 | REF Final Heat Demand Not Covered By Processes - Chemical | Chemie | Eindverbruiker | PJ |  | 1 | 02 Industrie | Energie-intensieve industrie | ETS1 |  |  | EUR_2024 | 0.028 |  |  |  | 0 | 0 |  | 0
TRANSFORM C&I | 1378 | 2035 | REF Final Heat Demand Not Covered By Processes - Chemical | Chemie | Eindverbruiker | PJ |  | 1 | 02 Industrie | Energie-intensieve industrie | ETS1 |  |  | EUR_2024 | 0.028 |  |  |  | 0 | 0 |  | 0
TRANSFORM C&I | 1378 | 2040 | REF Final Heat Demand Not Covered By Processes - Chemical | Chemie | Eindverbruiker | PJ |  | 1 | 02 Industrie | Energie-intensieve industrie | ETS1 |  |  | EUR_2024 | 0.028 |  |  |  | 0 | 0 |  | 0
TRANSFORM C&I | 1378 | 2045 | REF Final Heat Demand Not Covered By Processes - Chemical | Chemie | Eindverbruiker | PJ |  | 1 | 02 Industrie | Energie-intensieve industrie | ETS1 |  |  | EUR_2024 | 0.028 |  |  |  | 0 | 0 |  | 0
TRANSFORM C&I | 1378 | 2050 | REF Final Heat Demand Not Covered By Processes - Chemical | Chemie | Eindverbruiker | PJ |  | 1 | 02 Industrie | Energie-intensieve industrie | ETS1 |  |  | EUR_2024 | 0.028 |  |  |  | 0 | 0 |  | 0
TRANSFORM C&I | 1379 | 2030 | REF Final Heat Demand Not Covered By Processes - Basic Metals ferro | Staalindustrie | Eindverbruiker | PJ |  | 1 | 02 Industrie | Energie-intensieve industrie | ETS1 |  |  | EUR_2024 | 0.028 |  |  |  | 0 | 0 |  | 0
TRANSFORM C&I | 1379 | 2035 | REF Final Heat Demand Not Covered By Processes - Basic Metals ferro | Staalindustrie | Eindverbruiker | PJ |  | 1 | 02 Industrie | Energie-intensieve industrie | ETS1 |  |  | EUR_2024 | 0.028 |  |  |  | 0 | 0 |  | 0
TRANSFORM C&I | 1379 | 2040 | REF Final Heat Demand Not Covered By Processes - Basic Metals ferro | Staalindustrie | Eindverbruiker | PJ |  | 1 | 02 Industrie | Energie-intensieve industrie | ETS1 |  |  | EUR_2024 | 0.028 |  |  |  | 0 | 0 |  | 0
TRANSFORM C&I | 1379 | 2045 | REF Final Heat Demand Not Covered By Processes - Basic Metals ferro | Staalindustrie | Eindverbruiker | PJ |  | 1 | 02 Industrie | Energie-intensieve industrie | ETS1 |  |  | EUR_2024 | 0.028 |  |  |  | 0 | 0 |  | 0
TRANSFORM C&I | 1379 | 2050 | REF Final Heat Demand Not Covered By Processes - Basic Metals ferro | Staalindustrie | Eindverbruiker | PJ |  | 1 | 02 Industrie | Energie-intensieve industrie | ETS1 |  |  | EUR_2024 | 0.028 |  |  |  | 0 | 0 |  | 0
TRANSFORM C&I | 1382 | 2030 | REF Final Electricity Demand Not Covered By Processes - Chemical | Chemie | Eindverbruiker | PJ |  | 1 | 02 Industrie | Energie-intensieve industrie | ETS1 |  |  | EUR_2024 | 0.028 |  |  |  | 0 | 0 |  | 0
TRANSFORM C&I | 1382 | 2035 | REF Final Electricity Demand Not Covered By Processes - Chemical | Chemie | Eindverbruiker | PJ |  | 1 | 02 Industrie | Energie-intensieve industrie | ETS1 |  |  | EUR_2024 | 0.028 |  |  |  | 0 | 0 |  | 0
TRANSFORM C&I | 1382 | 2040 | REF Final Electricity Demand Not Covered By Processes - Chemical | Chemie | Eindverbruiker | PJ |  | 1 | 02 Industrie | Energie-intensieve industrie | ETS1 |  |  | EUR_2024 | 0.028 |  |  |  | 0 | 0 |  | 0
TRANSFORM C&I | 1382 | 2045 | REF Final Electricity Demand Not Covered By Processes - Chemical | Chemie | Eindverbruiker | PJ |  | 1 | 02 Industrie | Energie-intensieve industrie | ETS1 |  |  | EUR_2024 | 0.028 |  |  |  | 0 | 0 |  | 0
TRANSFORM C&I | 1382 | 2050 | REF Final Electricity Demand Not Covered By Processes - Chemical | Chemie | Eindverbruiker | PJ |  | 1 | 02 Industrie | Energie-intensieve industrie | ETS1 |  |  | EUR_2024 | 0.028 |  |  |  | 0 | 0 |  | 0
TRANSFORM C&I | 1383 | 2030 | REF Final Electricity Demand Not Covered By Processes - Basic Metals ferro | Staalindustrie | Eindverbruiker | PJ |  | 1 | 02 Industrie | Energie-intensieve industrie | ETS1 |  |  | EUR_2024 | 0.028 |  |  |  | 0 | 0 |  | 0
TRANSFORM C&I | 1383 | 2035 | REF Final Electricity Demand Not Covered By Processes - Basic Metals ferro | Staalindustrie | Eindverbruiker | PJ |  | 1 | 02 Industrie | Energie-intensieve industrie | ETS1 |  |  | EUR_2024 | 0.028 |  |  |  | 0 | 0 |  | 0
TRANSFORM C&I | 1383 | 2040 | REF Final Electricity Demand Not Covered By Processes - Basic Metals ferro | Staalindustrie | Eindverbruiker | PJ |  | 1 | 02 Industrie | Energie-intensieve industrie | ETS1 |  |  | EUR_2024 | 0.028 |  |  |  | 0 | 0 |  | 0
TRANSFORM C&I | 1383 | 2045 | REF Final Electricity Demand Not Covered By Processes - Basic Metals ferro | Staalindustrie | Eindverbruiker | PJ |  | 1 | 02 Industrie | Energie-intensieve industrie | ETS1 |  |  | EUR_2024 | 0.028 |  |  |  | 0 | 0 |  | 0
TRANSFORM C&I | 1383 | 2050 | REF Final Electricity Demand Not Covered By Processes - Basic Metals ferro | Staalindustrie | Eindverbruiker | PJ |  | 1 | 02 Industrie | Energie-intensieve industrie | ETS1 |  |  | EUR_2024 | 0.028 |  |  |  | 0 | 0 |  | 0
TRANSFORM C&I | 1387 | 2030 | REF Natural Gas CHP - Basic metals | Elektriciteitscentrales | Elektriciteit | PJ | PJ | 25 | 11 Elektriciteit | Omzetting/centrales | ETS1 | 14732000 | 508000 | EUR_2024 | 0.028 | 0 | 1501.8962 | 51.7895 | 84.34 | 0 |  | 136.1295
TRANSFORM C&I | 1387 | 2035 | REF Natural Gas CHP - Basic metals | Elektriciteitscentrales | Elektriciteit | PJ | PJ | 25 | 11 Elektriciteit | Omzetting/centrales | ETS1 | 14732000 | 508000 | EUR_2024 | 0.028 | 187107.1679 | 842.5956 | 29.055 | 47.3165 | 0 |  | 76.3715
TRANSFORM C&I | 1387 | 2040 | REF Natural Gas CHP - Basic metals | Elektriciteitscentrales | Elektriciteit | PJ | PJ | 25 | 11 Elektriciteit | Omzetting/centrales | ETS1 | 14732000 | 508000 | EUR_2024 | 0.028 | 187070.5089 | 0 | 0 | 0 | 0 |  | 0
TRANSFORM C&I | 1387 | 2045 | REF Natural Gas CHP - Basic metals | Elektriciteitscentrales | Elektriciteit | PJ | PJ | 25 | 11 Elektriciteit | Omzetting/centrales | ETS1 | 14732000 | 508000 | EUR_2024 | 0.028 | 187239.028 | 0 | 0 | 0 | 0 |  | 0
TRANSFORM C&I | 1387 | 2050 | REF Natural Gas CHP - Basic metals | Elektriciteitscentrales | Elektriciteit | PJ | PJ | 25 | 11 Elektriciteit | Omzetting/centrales | ETS1 | 14732000 | 508000 | EUR_2024 | 0.028 | 187239.028 | 0 | 0 | 0 | 0 |  | 0
TRANSFORM C&I | 1388 | 2030 | Natural Gas Medium Temp Boilers - Basic Metals | Staalindustrie | Eindverbruiker | PJ | PJ | 25 | 02 Industrie | Energie-intensieve industrie | ETS1 | 1778000 | 76200 | EUR_2024 | 0.028 | 0 | 1077.3836 | 46.985 | 60.5012 | 0 |  | 107.4862
TRANSFORM C&I | 1388 | 2035 | Natural Gas Medium Temp Boilers - Basic Metals | Staalindustrie | Eindverbruiker | PJ | PJ | 25 | 02 Industrie | Energie-intensieve industrie | ETS1 | 1778000 | 76200 | EUR_2024 | 0.028 | 1346380.2931 | 564.0693 | 31.4089 | 31.6757 | 0 |  | 63.0846
TRANSFORM C&I | 1388 | 2040 | Natural Gas Medium Temp Boilers - Basic Metals | Staalindustrie | Eindverbruiker | PJ | PJ | 25 | 02 Industrie | Energie-intensieve industrie | ETS1 | 1778000 | 76200 | EUR_2024 | 0.028 | 1346686.6116 | 1582.3472 | 69.5319 | 88.8577 | 0 |  | 158.3896
TRANSFORM C&I | 1388 | 2045 | Natural Gas Medium Temp Boilers - Basic Metals | Staalindustrie | Eindverbruiker | PJ | PJ | 25 | 02 Industrie | Energie-intensieve industrie | ETS1 | 1778000 | 69850 | EUR_2024 | 0.028 | 1346277.5831 | 555.4826 | 23.0264 | 31.1935 | 0 |  | 54.2199
TRANSFORM C&I | 1388 | 2050 | Natural Gas Medium Temp Boilers - Basic Metals | Staalindustrie | Eindverbruiker | PJ | PJ | 25 | 02 Industrie | Energie-intensieve industrie | ETS1 | 1778000 | 63500 | EUR_2024 | 0.028 | 1346513.7809 | 709.6073 | 26.0244 | 39.8485 | 0 |  | 65.8729
TRANSFORM C&I | 1391 | 2030 | REF WKK rest chemie ebalans | Elektriciteitscentrales | Elektriciteit | PJ |  | 15 | 11 Elektriciteit | Omzetting/centrales | ETS1 | 26924000 | 965200 | EUR_2024 | 0.028 | 0 | 3484.8044 | 124.9269 | 287.7036 | 0 |  | 412.6306
TRANSFORM C&I | 1391 | 2035 | REF WKK rest chemie ebalans | Elektriciteitscentrales | Elektriciteit | PJ |  | 15 | 11 Elektriciteit | Omzetting/centrales | ETS1 | 26924000 | 965200 | EUR_2024 | 0.028 | 231144.1244 | 1322.2405 | 47.4011 | 109.1635 | 0 |  | 156.5646
TRANSFORM C&I | 1391 | 2040 | REF WKK rest chemie ebalans | Elektriciteitscentrales | Elektriciteit | PJ |  | 15 | 11 Elektriciteit | Omzetting/centrales | ETS1 | 26924000 | 965200 | EUR_2024 | 0.028 | 232346.691 | 5172.5099 | 185.4296 | 427.0397 | 0 |  | 612.4693
TRANSFORM C&I | 1391 | 2045 | REF WKK rest chemie ebalans | Elektriciteitscentrales | Elektriciteit | PJ |  | 15 | 11 Elektriciteit | Omzetting/centrales | ETS1 | 26924000 | 965200 | EUR_2024 | 0.028 | 0 | 2223.3973 | 79.7067 | 183.5625 | 0 |  | 263.2692
TRANSFORM C&I | 1391 | 2050 | REF WKK rest chemie ebalans | Elektriciteitscentrales | Elektriciteit | PJ |  | 15 | 11 Elektriciteit | Omzetting/centrales | ETS1 | 26924000 | 965200 | EUR_2024 | 0.028 | 231366.8603 | 3337.0768 | 119.6311 | 275.5073 | 0 |  | 395.1384
TRANSFORM C&I | 1392 | 2030 | REF Ketels rest chemie ebalans | Chemie | Eindverbruiker | PJ |  | 15 | 02 Industrie | Energie-intensieve industrie | ETS1 | 635000 | 571500 | EUR_2024 | 0.028 | 0 | 625.978 | 563.3802 | 51.6804 | 0 |  | 615.0607
TRANSFORM C&I | 1392 | 2035 | REF Ketels rest chemie ebalans | Chemie | Eindverbruiker | PJ |  | 15 | 02 Industrie | Energie-intensieve industrie | ETS1 | 635000 | 571500 | EUR_2024 | 0.028 | 20195.338 | 375.6925 | 338.1233 | 31.017 | 0 |  | 369.1402
TRANSFORM C&I | 1392 | 2040 | REF Ketels rest chemie ebalans | Chemie | Eindverbruiker | PJ |  | 15 | 02 Industrie | Energie-intensieve industrie | ETS1 | 635000 | 571500 | EUR_2024 | 0.028 | 20375.0443 | 1023.9384 | 921.5445 | 84.5358 | 0 |  | 1006.0804
TRANSFORM C&I | 1392 | 2045 | REF Ketels rest chemie ebalans | Chemie | Eindverbruiker | PJ |  | 15 | 02 Industrie | Energie-intensieve industrie | ETS1 | 635000 | 571500 | EUR_2024 | 0.028 | 0 | 359.7814 | 323.8033 | 29.7034 | 0 |  | 353.5066
TRANSFORM C&I | 1392 | 2050 | REF Ketels rest chemie ebalans | Chemie | Eindverbruiker | PJ |  | 15 | 02 Industrie | Energie-intensieve industrie | ETS1 | 635000 | 571500 | EUR_2024 | 0.028 | 20217.4047 | 470.1145 | 423.1031 | 38.8124 | 0 |  | 461.9155
TRANSFORM C&I | 1395 | 2030 | REF WKK rest Basismetaal ebalans | Elektriciteitscentrales | Elektriciteit | PJ |  | 15 | 11 Elektriciteit | Omzetting/centrales | ETS1 | 26924000 | 965200 | EUR_2024 | 0.028 | 489930.3158 | 3901772.3317 | 139874.8572 | 322128.3042 | 0 |  | 462003.1614
TRANSFORM C&I | 1395 | 2035 | REF WKK rest Basismetaal ebalans | Elektriciteitscentrales | Elektriciteit | PJ |  | 15 | 11 Elektriciteit | Omzetting/centrales | ETS1 | 26924000 | 965200 | EUR_2024 | 0.028 | 824138.3861 | 7296403.886 | 261569.1959 | 602387.3284 | 0 |  | 863956.5243
TRANSFORM C&I | 1395 | 2040 | REF WKK rest Basismetaal ebalans | Elektriciteitscentrales | Elektriciteit | PJ |  | 15 | 11 Elektriciteit | Omzetting/centrales | ETS1 | 26924000 | 965200 | EUR_2024 | 0.028 | 0 | 2715705.2434 | 97355.471 | 224207.2193 | 0 |  | 321562.6903
TRANSFORM C&I | 1395 | 2045 | REF WKK rest Basismetaal ebalans | Elektriciteitscentrales | Elektriciteit | PJ |  | 15 | 11 Elektriciteit | Omzetting/centrales | ETS1 | 26924000 | 965200 | EUR_2024 | 0.028 | 381302.1061 | 2172564.1948 | 77884.3768 | 179365.7755 | 0 |  | 257250.1522
TRANSFORM C&I | 1395 | 2050 | REF WKK rest Basismetaal ebalans | Elektriciteitscentrales | Elektriciteit | PJ |  | 15 | 11 Elektriciteit | Omzetting/centrales | ETS1 | 26924000 | 965200 | EUR_2024 | 0.028 | 389625.5472 | 0 | 0 | 0 | 0 |  | 0
TRANSFORM C&I | 1422 | 2030 | Flex WKK restgassen raffinaderijen | Elektriciteitscentrales | Elektriciteit | PJ | PJ | 15 | 11 Elektriciteit | Omzetting/centrales | ETS1 | 26924000 | 965200 | EUR_2024 | 0.028 | 0 | 3058.4999 | 109.6443 | 252.5082 | 0 |  | 362.1525
TRANSFORM C&I | 1422 | 2035 | Flex WKK restgassen raffinaderijen | Elektriciteitscentrales | Elektriciteit | PJ | PJ | 15 | 11 Elektriciteit | Omzetting/centrales | ETS1 | 26924000 | 965200 | EUR_2024 | 0.028 | 229855.082 | 1100.296 | 39.4446 | 90.8399 | 0 |  | 130.2844
TRANSFORM C&I | 1422 | 2040 | Flex WKK restgassen raffinaderijen | Elektriciteitscentrales | Elektriciteit | PJ | PJ | 15 | 11 Elektriciteit | Omzetting/centrales | ETS1 | 26924000 | 965200 | EUR_2024 | 0.028 | 230793.0411 | 3831.8875 | 137.3696 | 316.3587 | 0 |  | 453.7282
TRANSFORM C&I | 1422 | 2045 | Flex WKK restgassen raffinaderijen | Elektriciteitscentrales | Elektriciteit | PJ | PJ | 15 | 11 Elektriciteit | Omzetting/centrales | ETS1 | 26924000 | 965200 | EUR_2024 | 0.028 | 0 | 1648.0988 | 59.0828 | 136.0662 | 0 |  | 195.149
TRANSFORM C&I | 1422 | 2050 | Flex WKK restgassen raffinaderijen | Elektriciteitscentrales | Elektriciteit | PJ | PJ | 15 | 11 Elektriciteit | Omzetting/centrales | ETS1 | 26924000 | 965200 | EUR_2024 | 0.028 | 229879.8465 | 1771.921 | 63.5217 | 146.2889 | 0 |  | 209.8106
TRANSFORM C&I | 1423 | 2030 | Flex ketel restgassen raffinaderijen | Raffinage | Fossiel - Complex | PJ | PJ | 15 | 14 Koolstof | Omzetting/centrales | ETS1 | 6096000 | 571500 | EUR_2024 | 0.028 | 0 | 4580.262 | 429.3996 | 378.1441 | 0 |  | 807.5436
TRANSFORM C&I | 1423 | 2035 | Flex ketel restgassen raffinaderijen | Raffinage | Fossiel - Complex | PJ | PJ | 15 | 14 Koolstof | Omzetting/centrales | ETS1 | 6096000 | 571500 | EUR_2024 | 0.028 | 425311.6069 | 1773.9588 | 166.3086 | 146.4571 | 0 |  | 312.7658
TRANSFORM C&I | 1423 | 2040 | Flex ketel restgassen raffinaderijen | Raffinage | Fossiel - Complex | PJ | PJ | 15 | 14 Koolstof | Omzetting/centrales | ETS1 | 6096000 | 571500 | EUR_2024 | 0.028 | 427661.8979 | 10719.1104 | 1004.9166 | 884.9642 | 0 |  | 1889.8808
TRANSFORM C&I | 1423 | 2045 | Flex ketel restgassen raffinaderijen | Raffinage | Fossiel - Complex | PJ | PJ | 15 | 14 Koolstof | Omzetting/centrales | ETS1 | 6096000 | 571500 | EUR_2024 | 0.028 | 0 | 6429.2933 | 602.7462 | 530.7991 | 0 |  | 1133.5454
TRANSFORM C&I | 1423 | 2050 | Flex ketel restgassen raffinaderijen | Raffinage | Fossiel - Complex | PJ | PJ | 15 | 14 Koolstof | Omzetting/centrales | ETS1 | 6096000 | 571500 | EUR_2024 | 0.028 | 25211907.051 | 123939406.5134 | 11619319.3606 | 10232373.2537 | 0 |  | 21851692.6144
TRANSFORM C&I | 1425 | 2030 | Flex WKK restgassen chemie | Elektriciteitscentrales | Elektriciteit | PJ | PJ | 15 | 11 Elektriciteit | Omzetting/centrales | ETS1 | 26924000 | 965200 | EUR_2024 | 0.028 | 0 | 9417.0194 | 337.5913 | 777.4642 | 0 |  | 1115.0555
TRANSFORM C&I | 1425 | 2035 | Flex WKK restgassen chemie | Elektriciteitscentrales | Elektriciteit | PJ | PJ | 15 | 11 Elektriciteit | Omzetting/centrales | ETS1 | 26924000 | 965200 | EUR_2024 | 0.028 | 799451.5549 | 4750.7458 | 170.3098 | 392.2191 | 0 |  | 562.5289
TRANSFORM C&I | 1425 | 2040 | Flex WKK restgassen chemie | Elektriciteitscentrales | Elektriciteit | PJ | PJ | 15 | 11 Elektriciteit | Omzetting/centrales | ETS1 | 26924000 | 965200 | EUR_2024 | 0.028 | 802325.5242 | 14454.3186 | 518.1737 | 1193.3411 | 0 |  | 1711.5147
TRANSFORM C&I | 1425 | 2045 | Flex WKK restgassen chemie | Elektriciteitscentrales | Elektriciteit | PJ | PJ | 15 | 11 Elektriciteit | Omzetting/centrales | ETS1 | 26924000 | 965200 | EUR_2024 | 0.028 | 0 | 6583.7696 | 236.0219 | 543.5526 | 0 |  | 779.5745
TRANSFORM C&I | 1425 | 2050 | Flex WKK restgassen chemie | Elektriciteitscentrales | Elektriciteit | PJ | PJ | 15 | 11 Elektriciteit | Omzetting/centrales | ETS1 | 26924000 | 965200 | EUR_2024 | 0.028 | 799310.4982 | 5878.486 | 210.7382 | 485.3248 | 0 |  | 696.0629
TRANSFORM C&I | 1426 | 2030 | Flex ketel restgassen chemie | Chemie | Eindverbruiker | PJ | PJ | 15 | 02 Industrie | Energie-intensieve industrie | ETS1 | 6096000 | 571500 | EUR_2024 | 0.028 | 5406876.0842 | 31437155.4965 | 2947233.3278 | 2595435.2867 | 0 |  | 5542668.6145
TRANSFORM C&I | 1426 | 2035 | Flex ketel restgassen chemie | Chemie | Eindverbruiker | PJ | PJ | 15 | 02 Industrie | Energie-intensieve industrie | ETS1 | 6096000 | 571500 | EUR_2024 | 0.028 | 231113.7676 | 30391336.7971 | 2849187.8247 | 2509093.0362 | 0 |  | 5358280.8609
TRANSFORM C&I | 1426 | 2040 | Flex ketel restgassen chemie | Chemie | Eindverbruiker | PJ | PJ | 15 | 02 Industrie | Energie-intensieve industrie | ETS1 | 6096000 | 571500 | EUR_2024 | 0.028 | 0 | 24324600.2881 | 2280431.277 | 2008226.41 | 0 |  | 4288657.687
TRANSFORM C&I | 1426 | 2045 | Flex ketel restgassen chemie | Chemie | Eindverbruiker | PJ | PJ | 15 | 02 Industrie | Energie-intensieve industrie | ETS1 | 6096000 | 571500 | EUR_2024 | 0.028 | 543857.4887 | 9507.3105 | 891.3104 | 784.9186 | 0 |  | 1676.229
TRANSFORM C&I | 1426 | 2050 | Flex ketel restgassen chemie | Chemie | Eindverbruiker | PJ | PJ | 15 | 02 Industrie | Energie-intensieve industrie | ETS1 | 6096000 | 571500 | EUR_2024 | 0.028 | 230224.6491 | 5061.7177 | 474.536 | 417.8928 | 0 |  | 892.4288
TRANSFORM C&I | 1428 | 2030 | Flex WKK restgassen basismetaal | Elektriciteitscentrales | Elektriciteit | PJ | PJ | 15 | 11 Elektriciteit | Omzetting/centrales | ETS1 | 26924000 | 965200 | EUR_2024 | 0.028 | 0 | 1517.6132 | 54.405 | 125.2934 | 0 |  | 179.6984
TRANSFORM C&I | 1428 | 2035 | Flex WKK restgassen basismetaal | Elektriciteitscentrales | Elektriciteit | PJ | PJ | 15 | 11 Elektriciteit | Omzetting/centrales | ETS1 | 26924000 | 965200 | EUR_2024 | 0.028 | 216402.5951 | 664.3885 | 23.8177 | 54.8516 | 0 |  | 78.6693
TRANSFORM C&I | 1428 | 2040 | Flex WKK restgassen basismetaal | Elektriciteitscentrales | Elektriciteit | PJ | PJ | 15 | 11 Elektriciteit | Omzetting/centrales | ETS1 | 26924000 | 965200 | EUR_2024 | 0.028 | 216440.3624 | 0 | 0 | 0 | 0 |  | 0
TRANSFORM C&I | 1428 | 2045 | Flex WKK restgassen basismetaal | Elektriciteitscentrales | Elektriciteit | PJ | PJ | 15 | 11 Elektriciteit | Omzetting/centrales | ETS1 | 26924000 | 965200 | EUR_2024 | 0.028 | 0 | 0 | 0 | 0 | 0 |  | 0
TRANSFORM C&I | 1428 | 2050 | Flex WKK restgassen basismetaal | Elektriciteitscentrales | Elektriciteit | PJ | PJ | 15 | 11 Elektriciteit | Omzetting/centrales | ETS1 | 26924000 | 965200 | EUR_2024 | 0.028 | 216402.5951 | 0 | 0 | 0 | 0 |  | 0
TRANSFORM C&I | 1429 | 2030 | Flex ketel restgassen basismetaal | Staalindustrie | Eindverbruiker | PJ | PJ | 15 | 02 Industrie | Energie-intensieve industrie | ETS1 | 6096000 | 571500 | EUR_2024 | 0.028 | 0 | 5065130.8703 | 474856.0191 | 418174.5831 | 0 |  | 893030.6022
TRANSFORM C&I | 1429 | 2035 | Flex ketel restgassen basismetaal | Staalindustrie | Eindverbruiker | PJ | PJ | 15 | 02 Industrie | Energie-intensieve industrie | ETS1 | 6096000 | 571500 | EUR_2024 | 0.028 | 623544.1543 | 4872361.6116 | 456783.9011 | 402259.6528 | 0 |  | 859043.5539
TRANSFORM C&I | 1429 | 2040 | Flex ketel restgassen basismetaal | Staalindustrie | Eindverbruiker | PJ | PJ | 15 | 02 Industrie | Energie-intensieve industrie | ETS1 | 6096000 | 571500 | EUR_2024 | 0.028 | 467203.5416 | 3897889.2893 | 365427.1209 | 321807.7223 | 0 |  | 687234.8431
TRANSFORM C&I | 1429 | 2045 | Flex ketel restgassen basismetaal | Staalindustrie | Eindverbruiker | PJ | PJ | 15 | 02 Industrie | Energie-intensieve industrie | ETS1 | 6096000 | 571500 | EUR_2024 | 0.028 | 0 | 0 | 0 | 0 | 0 |  | 0
TRANSFORM C&I | 1429 | 2050 | Flex ketel restgassen basismetaal | Staalindustrie | Eindverbruiker | PJ | PJ | 15 | 02 Industrie | Energie-intensieve industrie | ETS1 | 6096000 | 571500 | EUR_2024 | 0.028 | 623544.1543 | 0 | 0 | 0 | 0 |  | 0
TRANSFORM C&I | 1430 | 2030 | Hydrogen Medium Temp Boilers - Basic Metals | Staalindustrie | Eindverbruiker | PJ | PJ | 25 | 02 Industrie | Energie-intensieve industrie | ETS1 | 5588000 | 711200 | EUR_2024 | 0.028 | 0 | 714.284 | 90.9089 | 40.1111 | 0 |  | 131.02
TRANSFORM C&I | 1430 | 2035 | Hydrogen Medium Temp Boilers - Basic Metals | Staalindustrie | Eindverbruiker | PJ | PJ | 25 | 02 Industrie | Energie-intensieve industrie | ETS1 | 5588000 | 711200 | EUR_2024 | 0.028 | 15073.4298 | 279.7486 | 35.6044 | 15.7095 | 0 |  | 51.3138
TRANSFORM C&I | 1430 | 2040 | Hydrogen Medium Temp Boilers - Basic Metals | Staalindustrie | Eindverbruiker | PJ | PJ | 25 | 02 Industrie | Energie-intensieve industrie | ETS1 | 5588000 | 711200 | EUR_2024 | 0.028 | 15329.1946 | 1124.0368 | 143.0592 | 63.121 | 0 |  | 206.1803
TRANSFORM C&I | 1430 | 2045 | Hydrogen Medium Temp Boilers - Basic Metals | Staalindustrie | Eindverbruiker | PJ | PJ | 25 | 02 Industrie | Energie-intensieve industrie | ETS1 | 5588000 | 711200 | EUR_2024 | 0.028 | 15082.5848 | 735.2764 | 93.5806 | 41.2899 | 0 |  | 134.8706
TRANSFORM C&I | 1430 | 2050 | Hydrogen Medium Temp Boilers - Basic Metals | Staalindustrie | Eindverbruiker | PJ | PJ | 25 | 02 Industrie | Energie-intensieve industrie | ETS1 | 5588000 | 711200 | EUR_2024 | 0.028 | 114003.7052 | 494952.118 | 62993.9059 | 27794.3601 | 0 |  | 90788.266
TRANSFORM C&I | 1434 | 2030 | Biomass Medium Temp Boilers with CCS - Basic Metals | Staalindustrie | Eindverbruiker | PJ |  | 25 | 02 Industrie | Energie-intensieve industrie | ETS1 | 81153000 | 1574800 | EUR_2024 | 0.028 | 0 | 164.2074 | 3.1865 | 9.2212 | 0 |  | 12.4077
TRANSFORM C&I | 1434 | 2035 | Biomass Medium Temp Boilers with CCS - Basic Metals | Staalindustrie | Eindverbruiker | PJ |  | 25 | 02 Industrie | Energie-intensieve industrie | ETS1 | 81153000 | 1574800 | EUR_2024 | 0.028 | 367231.9715 | 600266.6406 | 11648.3667 | 33708.366 | 0 |  | 45356.7328
TRANSFORM C&I | 1434 | 2040 | Biomass Medium Temp Boilers with CCS - Basic Metals | Staalindustrie | Eindverbruiker | PJ |  | 25 | 02 Industrie | Energie-intensieve industrie | ETS1 | 81153000 | 1574800 | EUR_2024 | 0.028 | 1837804.4468 | 8553231.4506 | 165978.2003 | 480312.3097 | 0 |  | 646290.51
TRANSFORM C&I | 1434 | 2045 | Biomass Medium Temp Boilers with CCS - Basic Metals | Staalindustrie | Eindverbruiker | PJ |  | 25 | 02 Industrie | Energie-intensieve industrie | ETS1 | 81153000 | 1574800 | EUR_2024 | 0.028 | 0 | 8254.1883 | 160.1752 | 463.5193 | 0 |  | 623.6945
TRANSFORM C&I | 1434 | 2050 | Biomass Medium Temp Boilers with CCS - Basic Metals | Staalindustrie | Eindverbruiker | PJ |  | 25 | 02 Industrie | Energie-intensieve industrie | ETS1 | 81153000 | 1574800 | EUR_2024 | 0.028 | 246715.0942 | 5772.2351 | 112.0121 | 324.1436 | 0 |  | 436.1557
TRANSFORM C&I | 1436 | 2030 | Hydrogen Medium Temp Boilers - Chemical | Chemie | Eindverbruiker | PJ |  | 25 | 02 Industrie | Energie-intensieve industrie | ETS1 | 5588000 | 711200 | EUR_2024 | 0.028 | 0 | 8766.535 | 1115.7408 | 492.2905 | 0 |  | 1608.0313
TRANSFORM C&I | 1436 | 2035 | Hydrogen Medium Temp Boilers - Chemical | Chemie | Eindverbruiker | PJ |  | 25 | 02 Industrie | Energie-intensieve industrie | ETS1 | 5588000 | 711200 | EUR_2024 | 0.028 | 464578.3113 | 3505.6286 | 446.1709 | 196.8609 | 0 |  | 643.0318
TRANSFORM C&I | 1436 | 2040 | Hydrogen Medium Temp Boilers - Chemical | Chemie | Eindverbruiker | PJ |  | 25 | 02 Industrie | Energie-intensieve industrie | ETS1 | 5588000 | 711200 | EUR_2024 | 0.028 | 468071.8783 | 15712.5574 | 1999.78 | 882.3489 | 0 |  | 2882.129
TRANSFORM C&I | 1436 | 2045 | Hydrogen Medium Temp Boilers - Chemical | Chemie | Eindverbruiker | PJ |  | 25 | 02 Industrie | Energie-intensieve industrie | ETS1 | 5588000 | 711200 | EUR_2024 | 0.028 | 463418.2908 | 4651.5487 | 592.0153 | 261.2108 | 0 |  | 853.226
TRANSFORM C&I | 1436 | 2050 | Hydrogen Medium Temp Boilers - Chemical | Chemie | Eindverbruiker | PJ |  | 25 | 02 Industrie | Energie-intensieve industrie | ETS1 | 5588000 | 711200 | EUR_2024 | 0.028 | 465949.843 | 6248.3009 | 795.2383 | 350.8774 | 0 |  | 1146.1157
TRANSFORM C&I | 1441 | 2030 | Biomass Medium Temp Boilers - Chemical | Chemie | Eindverbruiker | PJ |  | 25 | 02 Industrie | Energie-intensieve industrie | ETS1 | 23749000 | 1447800 | EUR_2024 | 0.028 | 0 | 7011.8298 | 454.2815 | 393.7539 | 0 |  | 848.0354
TRANSFORM C&I | 1441 | 2035 | Biomass Medium Temp Boilers - Chemical | Chemie | Eindverbruiker | PJ |  | 25 | 02 Industrie | Energie-intensieve industrie | ETS1 | 23241000 | 1422400 | EUR_2024 | 0.028 | 535157.0891 | 2795.934 | 194.6066 | 157.0075 | 0 |  | 351.6141
TRANSFORM C&I | 1441 | 2040 | Biomass Medium Temp Boilers - Chemical | Chemie | Eindverbruiker | PJ |  | 25 | 02 Industrie | Energie-intensieve industrie | ETS1 | 22733000 | 1397000 | EUR_2024 | 0.028 | 527048.6782 | 16702.842 | 1133.1606 | 937.959 | 0 |  | 2071.1196
TRANSFORM C&I | 1441 | 2045 | Biomass Medium Temp Boilers - Chemical | Chemie | Eindverbruiker | PJ |  | 25 | 02 Industrie | Energie-intensieve industrie | ETS1 | 22161500 | 1377950 | EUR_2024 | 0.028 | 509319.9671 | 7505.3881 | 513.4802 | 421.47 | 0 |  | 934.9502
TRANSFORM C&I | 1441 | 2050 | Biomass Medium Temp Boilers - Chemical | Chemie | Eindverbruiker | PJ |  | 25 | 02 Industrie | Energie-intensieve industrie | ETS1 | 21590000 | 1358900 | EUR_2024 | 0.028 | 497751.3398 | 6589.1369 | 449.9644 | 370.0173 | 0 |  | 819.9817
TRANSFORM C&I | 1442 | 2030 | Hydrogen Medium Temp Boilers - Refineries | Raffinage | Fossiel - Complex | PJ |  | 25 | 14 Koolstof | Omzetting/centrales | ETS1 | 5588000 | 711200 | EUR_2024 | 0.028 | 0 | 1842.0522 | 234.443 | 103.4416 | 0 |  | 337.8847
TRANSFORM C&I | 1442 | 2035 | Hydrogen Medium Temp Boilers - Refineries | Raffinage | Fossiel - Complex | PJ |  | 25 | 14 Koolstof | Omzetting/centrales | ETS1 | 5588000 | 711200 | EUR_2024 | 0.028 | 118827.0919 | 771.2498 | 98.1591 | 43.31 | 0 |  | 141.4691
TRANSFORM C&I | 1442 | 2040 | Hydrogen Medium Temp Boilers - Refineries | Raffinage | Fossiel - Complex | PJ |  | 25 | 14 Koolstof | Omzetting/centrales | ETS1 | 5588000 | 711200 | EUR_2024 | 0.028 | 119536.7014 | 3248.4953 | 413.4449 | 182.4214 | 0 |  | 595.8662
TRANSFORM C&I | 1442 | 2045 | Hydrogen Medium Temp Boilers - Refineries | Raffinage | Fossiel - Complex | PJ |  | 25 | 14 Koolstof | Omzetting/centrales | ETS1 | 5588000 | 711200 | EUR_2024 | 0.028 | 118593.7959 | 1011.213 | 128.6998 | 56.7853 | 0 |  | 185.4852
TRANSFORM C&I | 1442 | 2050 | Hydrogen Medium Temp Boilers - Refineries | Raffinage | Fossiel - Complex | PJ |  | 25 | 14 Koolstof | Omzetting/centrales | ETS1 | 5588000 | 711200 | EUR_2024 | 0.028 | 119061.426 | 1112.0815 | 141.5377 | 62.4497 | 0 |  | 203.9873
TRANSFORM C&I | 1447 | 2030 | Biomass Medium Temp Boilers - Refineries | Raffinage | Fossiel - Complex | PJ |  | 25 | 14 Koolstof | Omzetting/centrales | ETS1 | 23749000 | 1447800 | EUR_2024 | 0.028 | 0 | 7231.219 | 540.5943 | 406.0738 | 0 |  | 946.6682
TRANSFORM C&I | 1447 | 2035 | Biomass Medium Temp Boilers - Refineries | Raffinage | Fossiel - Complex | PJ |  | 25 | 14 Koolstof | Omzetting/centrales | ETS1 | 23241000 | 1422400 | EUR_2024 | 0.028 | 2372754.3903 | 977.9962 | 67.6036 | 54.92 | 0 |  | 122.5236
TRANSFORM C&I | 1447 | 2040 | Biomass Medium Temp Boilers - Refineries | Raffinage | Fossiel - Complex | PJ |  | 25 | 14 Koolstof | Omzetting/centrales | ETS1 | 22733000 | 1397000 | EUR_2024 | 0.028 | 2322544.3125 | 3258.4071 | 217.3067 | 182.978 | 0 |  | 400.2846
TRANSFORM C&I | 1447 | 2045 | Biomass Medium Temp Boilers - Refineries | Raffinage | Fossiel - Complex | PJ |  | 25 | 14 Koolstof | Omzetting/centrales | ETS1 | 22161500 | 1377950 | EUR_2024 | 0.028 | 2263291.1038 | 1094.2976 | 74.9113 | 61.451 | 0 |  | 136.3623
TRANSFORM C&I | 1447 | 2050 | Biomass Medium Temp Boilers - Refineries | Raffinage | Fossiel - Complex | PJ |  | 25 | 14 Koolstof | Omzetting/centrales | ETS1 | 21590000 | 1358900 | EUR_2024 | 0.028 | 2205305.5555 | 938.2036 | 63.3227 | 52.6854 | 0 |  | 116.0081
TRANSFORM C&I | 1456 | 2030 | Offshore HVDC grid | Net op zee | Elektriciteit | GW | PJ | 30 | 11 Elektriciteit | Infrastructuur | ETS1 | 1438910 | 0 | EUR_2024 | 0.028 | 0 | 0 | 0 | 0 | 0 |  | 0
TRANSFORM C&I | 1456 | 2035 | Offshore HVDC grid | Net op zee | Elektriciteit | GW | PJ | 30 | 11 Elektriciteit | Infrastructuur | ETS1 | 1438910 | 0 | EUR_2024 | 0.028 | 0 | 0 | 0 | 0 | 0 |  | 0
TRANSFORM C&I | 1456 | 2040 | Offshore HVDC grid | Net op zee | Elektriciteit | GW | PJ | 30 | 11 Elektriciteit | Infrastructuur | ETS1 | 1438910 | 0 | EUR_2024 | 0.028 | 0 | 0 | 0 | 0 | 0 |  | 0
TRANSFORM C&I | 1456 | 2045 | Offshore HVDC grid | Net op zee | Elektriciteit | GW | PJ | 30 | 11 Elektriciteit | Infrastructuur | ETS1 | 1438910 | 0 | EUR_2024 | 0.028 | 0 | 0 | 0 | 0 | 0 |  | 0
TRANSFORM C&I | 1456 | 2050 | Offshore HVDC grid | Net op zee | Elektriciteit | GW | PJ | 30 | 11 Elektriciteit | Infrastructuur | ETS1 | 1438910 | 0 | EUR_2024 | 0.028 | 0 | 0 | 0 | 0 | 0 |  | 0
TRANSFORM C&I | 1461 | 2030 | Onshore substation and trafo offshore to onshore grid | Net op zee | Elektriciteit | GW | PJ | 30 | 11 Elektriciteit | Infrastructuur | ETS1 | 212725000 | 0 | EUR_2024 | 0.028 | 0 | 0 | 0 | 0 | 0 |  | 0
TRANSFORM C&I | 1461 | 2035 | Onshore substation and trafo offshore to onshore grid | Net op zee | Elektriciteit | GW | PJ | 30 | 11 Elektriciteit | Infrastructuur | ETS1 | 212725000 | 0 | EUR_2024 | 0.028 | 0 | 0 | 0 | 0 | 0 |  | 0
TRANSFORM C&I | 1461 | 2040 | Onshore substation and trafo offshore to onshore grid | Net op zee | Elektriciteit | GW | PJ | 30 | 11 Elektriciteit | Infrastructuur | ETS1 | 212725000 | 0 | EUR_2024 | 0.028 | 0 | 0 | 0 | 0 | 0 |  | 0
TRANSFORM C&I | 1461 | 2045 | Onshore substation and trafo offshore to onshore grid | Net op zee | Elektriciteit | GW | PJ | 30 | 11 Elektriciteit | Infrastructuur | ETS1 | 212725000 | 0 | EUR_2024 | 0.028 | 0 | 0 | 0 | 0 | 0 |  | 0
TRANSFORM C&I | 1461 | 2050 | Onshore substation and trafo offshore to onshore grid | Net op zee | Elektriciteit | GW | PJ | 30 | 11 Elektriciteit | Infrastructuur | ETS1 | 212725000 | 0 | EUR_2024 | 0.028 | 0 | 0 | 0 | 0 | 0 |  | 0
TRANSFORM C&I | 1462 | 2030 | Solar-PV Vertical (incl. bif noise barriers) | Zon-PV | Elektriciteit | GW |  | 25 | 11 Elektriciteit | Winning/productie | ETS1 | 1273429000 | 16560800 | EUR_2024 | 0.028 | 1013649580.5069 | 5068247902.5345 | 65911990.2753 | 284610777.8521 | 0 |  | 350522768.1274
TRANSFORM C&I | 1462 | 2035 | Solar-PV Vertical (incl. bif noise barriers) | Zon-PV | Elektriciteit | GW |  | 25 | 11 Elektriciteit | Winning/productie | ETS1 | 1203769500 | 15659100 | EUR_2024 | 0.028 | 0 | 4791003024.3995 | 62323223.3907 | 269041910.2791 | 0 |  | 331365133.6698
TRANSFORM C&I | 1462 | 2040 | Solar-PV Vertical (incl. bif noise barriers) | Zon-PV | Elektriciteit | GW |  | 25 | 11 Elektriciteit | Winning/productie | ETS1 | 1134110000 | 14757400 | EUR_2024 | 0.028 | 18.3367 | 4513758282.1026 | 58734458.2733 | 253473050.3343 | 0 |  | 312207508.6075
TRANSFORM C&I | 1462 | 2045 | Solar-PV Vertical (incl. bif noise barriers) | Zon-PV | Elektriciteit | GW |  | 25 | 11 Elektriciteit | Winning/productie | ETS1 | 1064450500 | 13862050 | EUR_2024 | 0.028 | 0 | 4236513287.4157 | 55170962.8732 | 237904176.2162 | 0 |  | 293075139.0894
TRANSFORM C&I | 1462 | 2050 | Solar-PV Vertical (incl. bif noise barriers) | Zon-PV | Elektriciteit | GW |  | 25 | 11 Elektriciteit | Winning/productie | ETS1 | 994791000 | 12966700 | EUR_2024 | 0.028 | 0 | 3959268450.2937 | 51607469.5232 | 222335310.9464 | 0 |  | 273942780.4696
TRANSFORM C&I | 1463 | 2030 | Solar-PV Bifacial vertical | Zon-PV | Elektriciteit | GW |  | 25 | 11 Elektriciteit | Winning/productie | ETS1 | 1273429000 | 16560800 | EUR_2024 | 0.028 | 1209757608.9234 | 6048788044.6172 | 78663803.8315 | 339673651.2395 | 0 |  | 418337455.071
TRANSFORM C&I | 1463 | 2035 | Solar-PV Bifacial vertical | Zon-PV | Elektriciteit | GW |  | 25 | 11 Elektriciteit | Winning/productie | ETS1 | 1203769500 | 15659100 | EUR_2024 | 0.028 | 0 | 5717905327.5778 | 74380727.6352 | 321092715.7199 | 0 |  | 395473443.3551
TRANSFORM C&I | 1463 | 2040 | Solar-PV Bifacial vertical | Zon-PV | Elektriciteit | GW |  | 25 | 11 Elektriciteit | Winning/productie | ETS1 | 1134110000 | 14757400 | EUR_2024 | 0.028 | 33.9457 | 5387022860.5837 | 70097654.692 | 302511794.2418 | 0 |  | 372609448.9338
TRANSFORM C&I | 1463 | 2045 | Solar-PV Bifacial vertical | Zon-PV | Elektriciteit | GW |  | 25 | 11 Elektriciteit | Winning/productie | ETS1 | 1064450500 | 13862050 | EUR_2024 | 0.028 | 0 | 5056140109.6166 | 65844740.5553 | 283930856.8169 | 0 |  | 349775597.3723
TRANSFORM C&I | 1463 | 2050 | Solar-PV Bifacial vertical | Zon-PV | Elektriciteit | GW |  | 25 | 11 Elektriciteit | Winning/productie | ETS1 | 994791000 | 12966700 | EUR_2024 | 0.028 | 0 | 4725257452.766 | 61591827.643 | 265349924.6773 | 0 |  | 326941752.3202
TRANSFORM C&I | 1464 | 2030 | Solar-PV Services | Zon-PV | Elektriciteit | GW |  | 25 | 11 Elektriciteit | Winning/productie | ETS1 | 664210000 | 10922000 | EUR_2024 | 0.028 | 252473633.0397 | 3985260155.0053 | 65532002.5488 | 223794892.1346 | 0 |  | 289326894.6834
TRANSFORM C&I | 1464 | 2035 | Solar-PV Services | Zon-PV | Elektriciteit | GW |  | 25 | 11 Elektriciteit | Winning/productie | ETS1 | 609409500 | 10318750 | EUR_2024 | 0.028 | 916725351.7438 | 7615523804.708 | 128948902.6013 | 427654723.1885 | 0 |  | 556603625.7899
TRANSFORM C&I | 1464 | 2040 | Solar-PV Services | Zon-PV | Elektriciteit | GW |  | 25 | 11 Elektriciteit | Winning/productie | ETS1 | 554609000 | 9715500 | EUR_2024 | 0.028 | 1141196621.3721 | 12068291852.2879 | 211409280.2153 | 677702826.9885 | 0 |  | 889112107.2037
TRANSFORM C&I | 1464 | 2045 | Solar-PV Services | Zon-PV | Elektriciteit | GW |  | 25 | 11 Elektriciteit | Winning/productie | ETS1 | 522097000 | 9112250 | EUR_2024 | 0.028 | 628068202.2314 | 13966094832.1081 | 243752688.933 | 784275195.3264 | 0 |  | 1028027884.2594
TRANSFORM C&I | 1464 | 2050 | Solar-PV Services | Zon-PV | Elektriciteit | GW |  | 25 | 11 Elektriciteit | Winning/productie | ETS1 | 489585000 | 8509000 | EUR_2024 | 0.028 | 588957160.6267 | 15539428003.8998 | 270075661.8058 | 872626749.247 | 0 |  | 1142702411.0528
TRANSFORM C&I | 1465 | 2030 | Solar-PV large scale utilities | Zon-PV | Elektriciteit | GW |  | 25 | 11 Elektriciteit | Winning/productie | ETS1 | 588899000 | 14160500 | EUR_2024 | 0.028 | 437008923.5153 | 4201794614.406 | 101035173.4971 | 235954526.412 | 0 |  | 336989699.9091
TRANSFORM C&I | 1465 | 2035 | Solar-PV large scale utilities | Zon-PV | Elektriciteit | GW |  | 25 | 11 Elektriciteit | Winning/productie | ETS1 | 540448500 | 13957300 | EUR_2024 | 0.028 | 202459827.2028 | 4405692942.0801 | 113778793.1699 | 247404570.4426 | 0 |  | 361183363.6125
TRANSFORM C&I | 1465 | 2040 | Solar-PV large scale utilities | Zon-PV | Elektriciteit | GW |  | 25 | 11 Elektriciteit | Winning/productie | ETS1 | 491998000 | 13754100 | EUR_2024 | 0.028 | 293677013.6438 | 5057887968.3709 | 141396300.1999 | 284029008.9692 | 0 |  | 425425309.1691
TRANSFORM C&I | 1465 | 2045 | Solar-PV large scale utilities | Zon-PV | Elektriciteit | GW |  | 25 | 11 Elektriciteit | Winning/productie | ETS1 | 443484000 | 13550900 | EUR_2024 | 0.028 | 714528136.9854 | 7752100040.6482 | 236869723.4643 | 435324251.0993 | 0 |  | 672193974.5635
TRANSFORM C&I | 1465 | 2050 | Solar-PV large scale utilities | Zon-PV | Elektriciteit | GW |  | 25 | 11 Elektriciteit | Winning/productie | ETS1 | 394970000 | 13347700 | EUR_2024 | 0.028 | 264326056.3015 | 7887550980.4535 | 266553571.7189 | 442930587.2691 | 0 |  | 709484158.988
TRANSFORM C&I | 1470 | 2030 | H2 tank PI FCEV auto laden | Tankopslag waterstof | Waterstof | PJ | PJ | 10 | 13 Waterstof | Opslag | ETS1 | 0 | 0 | EUR_2024 | 0.028 | 0 | 0 | 0 | 0 | 0 |  | 0
TRANSFORM C&I | 1470 | 2035 | H2 tank PI FCEV auto laden | Tankopslag waterstof | Waterstof | PJ | PJ | 10 | 13 Waterstof | Opslag | ETS1 | 0 | 0 | EUR_2024 | 0.028 | 0 | 0 | 0 | 0 | 0 |  | 0
TRANSFORM C&I | 1470 | 2040 | H2 tank PI FCEV auto laden | Tankopslag waterstof | Waterstof | PJ | PJ | 10 | 13 Waterstof | Opslag | ETS1 | 0 | 0 | EUR_2024 | 0.028 | 0 | 0 | 0 | 0 | 0 |  | 0
TRANSFORM C&I | 1470 | 2045 | H2 tank PI FCEV auto laden | Tankopslag waterstof | Waterstof | PJ | PJ | 10 | 13 Waterstof | Opslag | ETS1 | 0 | 0 | EUR_2024 | 0.028 | 0 | 0 | 0 | 0 | 0 |  | 0
TRANSFORM C&I | 1470 | 2050 | H2 tank PI FCEV auto laden | Tankopslag waterstof | Waterstof | PJ | PJ | 10 | 13 Waterstof | Opslag | ETS1 | 0 | 0 | EUR_2024 | 0.028 | 0 | 0 | 0 | 0 | 0 |  | 0
TRANSFORM C&I | 1471 | 2030 | H2 tank PI FCEV auto opslag | Tankopslag waterstof | Waterstof | PJ | PJ | 10 | 13 Waterstof | Opslag | ETS1 | 0 | 0 | EUR_2024 | 0.028 | 0 | 0 | 0 | 0 | 0 |  | 0
TRANSFORM C&I | 1471 | 2035 | H2 tank PI FCEV auto opslag | Tankopslag waterstof | Waterstof | PJ | PJ | 10 | 13 Waterstof | Opslag | ETS1 | 0 | 0 | EUR_2024 | 0.028 | 0 | 0 | 0 | 0 | 0 |  | 0
TRANSFORM C&I | 1471 | 2040 | H2 tank PI FCEV auto opslag | Tankopslag waterstof | Waterstof | PJ | PJ | 10 | 13 Waterstof | Opslag | ETS1 | 0 | 0 | EUR_2024 | 0.028 | 0 | 0 | 0 | 0 | 0 |  | 0
TRANSFORM C&I | 1471 | 2045 | H2 tank PI FCEV auto opslag | Tankopslag waterstof | Waterstof | PJ | PJ | 10 | 13 Waterstof | Opslag | ETS1 | 0 | 0 | EUR_2024 | 0.028 | 0 | 0 | 0 | 0 | 0 |  | 0
TRANSFORM C&I | 1471 | 2050 | H2 tank PI FCEV auto opslag | Tankopslag waterstof | Waterstof | PJ | PJ | 10 | 13 Waterstof | Opslag | ETS1 | 0 | 0 | EUR_2024 | 0.028 | 0 | 0 | 0 | 0 | 0 |  | 0
TRANSFORM C&I | 1472 | 2030 | H2 tank PI FCEV ontladen | Tankopslag waterstof | Waterstof | PJ | PJ | 10 | 13 Waterstof | Opslag | ETS1 | 0 | 0 | EUR_2024 | 0.028 | 0 | 0 | 0 | 0 | 0 |  | 0
TRANSFORM C&I | 1472 | 2035 | H2 tank PI FCEV ontladen | Tankopslag waterstof | Waterstof | PJ | PJ | 10 | 13 Waterstof | Opslag | ETS1 | 0 | 0 | EUR_2024 | 0.028 | 0 | 0 | 0 | 0 | 0 |  | 0
TRANSFORM C&I | 1472 | 2040 | H2 tank PI FCEV ontladen | Tankopslag waterstof | Waterstof | PJ | PJ | 10 | 13 Waterstof | Opslag | ETS1 | 0 | 0 | EUR_2024 | 0.028 | 0 | 0 | 0 | 0 | 0 |  | 0
TRANSFORM C&I | 1472 | 2045 | H2 tank PI FCEV ontladen | Tankopslag waterstof | Waterstof | PJ | PJ | 10 | 13 Waterstof | Opslag | ETS1 | 0 | 0 | EUR_2024 | 0.028 | 0 | 0 | 0 | 0 | 0 |  | 0
TRANSFORM C&I | 1472 | 2050 | H2 tank PI FCEV ontladen | Tankopslag waterstof | Waterstof | PJ | PJ | 10 | 13 Waterstof | Opslag | ETS1 | 0 | 0 | EUR_2024 | 0.028 | 0 | 0 | 0 | 0 | 0 |  | 0
TRANSFORM C&I | 1473 | 2030 | H2 opslag Filling Station laden | Tankopslag waterstof | Waterstof | GW | PJ | 20 | 13 Waterstof | Opslag | ETS1 | 0 | 0 | EUR_2024 | 0.028 | 0 | 0 | 0 | 0 | 0 |  | 0
TRANSFORM C&I | 1473 | 2035 | H2 opslag Filling Station laden | Tankopslag waterstof | Waterstof | GW | PJ | 20 | 13 Waterstof | Opslag | ETS1 | 0 | 0 | EUR_2024 | 0.028 | 0 | 0 | 0 | 0 | 0 |  | 0
TRANSFORM C&I | 1473 | 2040 | H2 opslag Filling Station laden | Tankopslag waterstof | Waterstof | GW | PJ | 20 | 13 Waterstof | Opslag | ETS1 | 0 | 0 | EUR_2024 | 0.028 | 0 | 0 | 0 | 0 | 0 |  | 0
TRANSFORM C&I | 1473 | 2045 | H2 opslag Filling Station laden | Tankopslag waterstof | Waterstof | GW | PJ | 20 | 13 Waterstof | Opslag | ETS1 | 0 | 0 | EUR_2024 | 0.028 | 0 | 0 | 0 | 0 | 0 |  | 0
TRANSFORM C&I | 1473 | 2050 | H2 opslag Filling Station laden | Tankopslag waterstof | Waterstof | GW | PJ | 20 | 13 Waterstof | Opslag | ETS1 | 0 | 0 | EUR_2024 | 0.028 | 0 | 0 | 0 | 0 | 0 |  | 0
TRANSFORM C&I | 1474 | 2030 | H2 opslag filling station | Tankopslag waterstof | Waterstof | PJ | PJ | 20 | 13 Waterstof | Opslag | ETS1 | 23088981000 | 230416100 | EUR_2024 | 0.028 | 0 | 147073.0719 | 1467.7133 | 9703.7315 | 0 |  | 11171.4448
TRANSFORM C&I | 1474 | 2035 | H2 opslag filling station | Tankopslag waterstof | Waterstof | PJ | PJ | 20 | 13 Waterstof | Opslag | ETS1 | 23088981000 | 230416100 | EUR_2024 | 0.028 | 669881.4591 | 192039.981 | 1916.4598 | 12670.6024 | 0 |  | 14587.0621
TRANSFORM C&I | 1474 | 2040 | H2 opslag filling station | Tankopslag waterstof | Waterstof | PJ | PJ | 20 | 13 Waterstof | Opslag | ETS1 | 23088981000 | 230416100 | EUR_2024 | 0.028 | 662466.9788 | 199934.4889 | 1995.2429 | 13191.4739 | 0 |  | 15186.7168
TRANSFORM C&I | 1474 | 2045 | H2 opslag filling station | Tankopslag waterstof | Waterstof | PJ | PJ | 20 | 13 Waterstof | Opslag | ETS1 | 23088981000 | 230416100 | EUR_2024 | 0.028 | 694208.3079 | 366535.642 | 3657.8363 | 24183.6483 | 0 |  | 27841.4847
TRANSFORM C&I | 1474 | 2050 | H2 opslag filling station | Tankopslag waterstof | Waterstof | PJ | PJ | 20 | 13 Waterstof | Opslag | ETS1 | 23088981000 | 230416100 | EUR_2024 | 0.028 | 0 | 1181506.5365 | 11790.8247 | 77954.5979 | 0 |  | 89745.4227
TRANSFORM C&I | 1478 | 2030 | E batt PI FCEV ontladen | Wegtransport Laadinfra | Elektriciteit | GW | PJ | 10 | 11 Elektriciteit | Infrastructuur | ETS1 | 0 | 0 | EUR_2024 | 0.028 | 0 | 0 | 0 | 0 | 0 |  | 0
TRANSFORM C&I | 1478 | 2030 | E batt PI FCEV ontladen | Wegtransport Laadinfra | Elektriciteit | GW | PJ | 10 | 11 Elektriciteit | Infrastructuur | ETS1 | 0 | 0 | EUR_2024 | 0.028 | 0 | 0 | 0 | 0 | 0 |  | 0
TRANSFORM C&I | 1478 | 2035 | E batt PI FCEV ontladen | Wegtransport Laadinfra | Elektriciteit | GW | PJ | 10 | 11 Elektriciteit | Infrastructuur | ETS1 | 0 | 0 | EUR_2024 | 0.028 | 0 | 0 | 0 | 0 | 0 |  | 0
TRANSFORM C&I | 1478 | 2035 | E batt PI FCEV ontladen | Wegtransport Laadinfra | Elektriciteit | GW | PJ | 10 | 11 Elektriciteit | Infrastructuur | ETS1 | 0 | 0 | EUR_2024 | 0.028 | 0 | 0 | 0 | 0 | 0 |  | 0
TRANSFORM C&I | 1478 | 2040 | E batt PI FCEV ontladen | Wegtransport Laadinfra | Elektriciteit | GW | PJ | 10 | 11 Elektriciteit | Infrastructuur | ETS1 | 0 | 0 | EUR_2024 | 0.028 | 0 | 0 | 0 | 0 | 0 |  | 0
TRANSFORM C&I | 1478 | 2040 | E batt PI FCEV ontladen | Wegtransport Laadinfra | Elektriciteit | GW | PJ | 10 | 11 Elektriciteit | Infrastructuur | ETS1 | 0 | 0 | EUR_2024 | 0.028 | 0 | 0 | 0 | 0 | 0 |  | 0
TRANSFORM C&I | 1478 | 2045 | E batt PI FCEV ontladen | Wegtransport Laadinfra | Elektriciteit | GW | PJ | 10 | 11 Elektriciteit | Infrastructuur | ETS1 | 0 | 0 | EUR_2024 | 0.028 | 0 | 0 | 0 | 0 | 0 |  | 0
TRANSFORM C&I | 1478 | 2045 | E batt PI FCEV ontladen | Wegtransport Laadinfra | Elektriciteit | GW | PJ | 10 | 11 Elektriciteit | Infrastructuur | ETS1 | 0 | 0 | EUR_2024 | 0.028 | 0 | 0 | 0 | 0 | 0 |  | 0
TRANSFORM C&I | 1478 | 2050 | E batt PI FCEV ontladen | Wegtransport Laadinfra | Elektriciteit | GW | PJ | 10 | 11 Elektriciteit | Infrastructuur | ETS1 | 0 | 0 | EUR_2024 | 0.028 | 0 | 0 | 0 | 0 | 0 |  | 0
TRANSFORM C&I | 1478 | 2050 | E batt PI FCEV ontladen | Wegtransport Laadinfra | Elektriciteit | GW | PJ | 10 | 11 Elektriciteit | Infrastructuur | ETS1 | 0 | 0 | EUR_2024 | 0.028 | 0 | 0 | 0 | 0 | 0 |  | 0
TRANSFORM C&I | 1479 | 2030 | E batt PI FCEV opslag | Wegtransport Laadinfra | Elektriciteit | PJ | PJ | 10 | 11 Elektriciteit | Infrastructuur | ETS1 | 0 | 0 | EUR_2024 | 0.028 | 0 | 0 | 0 | 0 | 0 |  | 0
TRANSFORM C&I | 1479 | 2030 | E batt PI FCEV opslag | Wegtransport Laadinfra | Elektriciteit | PJ | PJ | 10 | 11 Elektriciteit | Infrastructuur | ETS1 | 0 | 0 | EUR_2024 | 0.028 | 0 | 0 | 0 | 0 | 0 |  | 0
TRANSFORM C&I | 1479 | 2035 | E batt PI FCEV opslag | Wegtransport Laadinfra | Elektriciteit | PJ | PJ | 10 | 11 Elektriciteit | Infrastructuur | ETS1 | 0 | 0 | EUR_2024 | 0.028 | 0 | 0 | 0 | 0 | 0 |  | 0
TRANSFORM C&I | 1479 | 2035 | E batt PI FCEV opslag | Wegtransport Laadinfra | Elektriciteit | PJ | PJ | 10 | 11 Elektriciteit | Infrastructuur | ETS1 | 0 | 0 | EUR_2024 | 0.028 | 0 | 0 | 0 | 0 | 0 |  | 0
TRANSFORM C&I | 1479 | 2040 | E batt PI FCEV opslag | Wegtransport Laadinfra | Elektriciteit | PJ | PJ | 10 | 11 Elektriciteit | Infrastructuur | ETS1 | 0 | 0 | EUR_2024 | 0.028 | 0 | 0 | 0 | 0 | 0 |  | 0
TRANSFORM C&I | 1479 | 2040 | E batt PI FCEV opslag | Wegtransport Laadinfra | Elektriciteit | PJ | PJ | 10 | 11 Elektriciteit | Infrastructuur | ETS1 | 0 | 0 | EUR_2024 | 0.028 | 0 | 0 | 0 | 0 | 0 |  | 0
TRANSFORM C&I | 1479 | 2045 | E batt PI FCEV opslag | Wegtransport Laadinfra | Elektriciteit | PJ | PJ | 10 | 11 Elektriciteit | Infrastructuur | ETS1 | 0 | 0 | EUR_2024 | 0.028 | 0 | 0 | 0 | 0 | 0 |  | 0
TRANSFORM C&I | 1479 | 2045 | E batt PI FCEV opslag | Wegtransport Laadinfra | Elektriciteit | PJ | PJ | 10 | 11 Elektriciteit | Infrastructuur | ETS1 | 0 | 0 | EUR_2024 | 0.028 | 0 | 0 | 0 | 0 | 0 |  | 0
TRANSFORM C&I | 1479 | 2050 | E batt PI FCEV opslag | Wegtransport Laadinfra | Elektriciteit | PJ | PJ | 10 | 11 Elektriciteit | Infrastructuur | ETS1 | 0 | 0 | EUR_2024 | 0.028 | 0 | 0 | 0 | 0 | 0 |  | 0
TRANSFORM C&I | 1479 | 2050 | E batt PI FCEV opslag | Wegtransport Laadinfra | Elektriciteit | PJ | PJ | 10 | 11 Elektriciteit | Infrastructuur | ETS1 | 0 | 0 | EUR_2024 | 0.028 | 0 | 0 | 0 | 0 | 0 |  | 0
TRANSFORM C&I | 1480 | 2030 | E batt PI FCEV laden home | Wegtransport Laadinfra | Elektriciteit | GW | PJ | 10 | 11 Elektriciteit | Infrastructuur | ETS1 | 0 | 0 | EUR_2024 | 0.028 | 0 | 0 | 0 | 0 | 0 |  | 0
TRANSFORM C&I | 1480 | 2030 | E batt PI FCEV laden home | Wegtransport Laadinfra | Elektriciteit | GW | PJ | 10 | 11 Elektriciteit | Infrastructuur | ETS1 | 0 | 0 | EUR_2024 | 0.028 | 0 | 0 | 0 | 0 | 0 |  | 0
TRANSFORM C&I | 1480 | 2035 | E batt PI FCEV laden home | Wegtransport Laadinfra | Elektriciteit | GW | PJ | 10 | 11 Elektriciteit | Infrastructuur | ETS1 | 0 | 0 | EUR_2024 | 0.028 | 0 | 0 | 0 | 0 | 0 |  | 0
TRANSFORM C&I | 1480 | 2035 | E batt PI FCEV laden home | Wegtransport Laadinfra | Elektriciteit | GW | PJ | 10 | 11 Elektriciteit | Infrastructuur | ETS1 | 0 | 0 | EUR_2024 | 0.028 | 0 | 0 | 0 | 0 | 0 |  | 0
TRANSFORM C&I | 1480 | 2040 | E batt PI FCEV laden home | Wegtransport Laadinfra | Elektriciteit | GW | PJ | 10 | 11 Elektriciteit | Infrastructuur | ETS1 | 0 | 0 | EUR_2024 | 0.028 | 0 | 0 | 0 | 0 | 0 |  | 0
TRANSFORM C&I | 1480 | 2040 | E batt PI FCEV laden home | Wegtransport Laadinfra | Elektriciteit | GW | PJ | 10 | 11 Elektriciteit | Infrastructuur | ETS1 | 0 | 0 | EUR_2024 | 0.028 | 0 | 0 | 0 | 0 | 0 |  | 0
TRANSFORM C&I | 1480 | 2045 | E batt PI FCEV laden home | Wegtransport Laadinfra | Elektriciteit | GW | PJ | 10 | 11 Elektriciteit | Infrastructuur | ETS1 | 0 | 0 | EUR_2024 | 0.028 | 0 | 0 | 0 | 0 | 0 |  | 0
TRANSFORM C&I | 1480 | 2045 | E batt PI FCEV laden home | Wegtransport Laadinfra | Elektriciteit | GW | PJ | 10 | 11 Elektriciteit | Infrastructuur | ETS1 | 0 | 0 | EUR_2024 | 0.028 | 0 | 0 | 0 | 0 | 0 |  | 0
TRANSFORM C&I | 1480 | 2050 | E batt PI FCEV laden home | Wegtransport Laadinfra | Elektriciteit | GW | PJ | 10 | 11 Elektriciteit | Infrastructuur | ETS1 | 0 | 0 | EUR_2024 | 0.028 | 0 | 0 | 0 | 0 | 0 |  | 0
TRANSFORM C&I | 1480 | 2050 | E batt PI FCEV laden home | Wegtransport Laadinfra | Elektriciteit | GW | PJ | 10 | 11 Elektriciteit | Infrastructuur | ETS1 | 0 | 0 | EUR_2024 | 0.028 | 0 | 0 | 0 | 0 | 0 |  | 0
TRANSFORM C&I | 1481 | 2030 | E batt PI FCEV laden office | Wegtransport Laadinfra | Elektriciteit | GW | PJ | 10 | 11 Elektriciteit | Infrastructuur | ETS1 | 0 | 0 | EUR_2024 | 0.028 | 0 | 0 | 0 | 0 | 0 |  | 0
TRANSFORM C&I | 1481 | 2030 | E batt PI FCEV laden office | Wegtransport Laadinfra | Elektriciteit | GW | PJ | 10 | 11 Elektriciteit | Infrastructuur | ETS1 | 0 | 0 | EUR_2024 | 0.028 | 0 | 0 | 0 | 0 | 0 |  | 0
TRANSFORM C&I | 1481 | 2035 | E batt PI FCEV laden office | Wegtransport Laadinfra | Elektriciteit | GW | PJ | 10 | 11 Elektriciteit | Infrastructuur | ETS1 | 0 | 0 | EUR_2024 | 0.028 | 0 | 0 | 0 | 0 | 0 |  | 0
TRANSFORM C&I | 1481 | 2035 | E batt PI FCEV laden office | Wegtransport Laadinfra | Elektriciteit | GW | PJ | 10 | 11 Elektriciteit | Infrastructuur | ETS1 | 0 | 0 | EUR_2024 | 0.028 | 0 | 0 | 0 | 0 | 0 |  | 0
TRANSFORM C&I | 1481 | 2040 | E batt PI FCEV laden office | Wegtransport Laadinfra | Elektriciteit | GW | PJ | 10 | 11 Elektriciteit | Infrastructuur | ETS1 | 0 | 0 | EUR_2024 | 0.028 | 0 | 0 | 0 | 0 | 0 |  | 0
TRANSFORM C&I | 1481 | 2040 | E batt PI FCEV laden office | Wegtransport Laadinfra | Elektriciteit | GW | PJ | 10 | 11 Elektriciteit | Infrastructuur | ETS1 | 0 | 0 | EUR_2024 | 0.028 | 0 | 0 | 0 | 0 | 0 |  | 0
TRANSFORM C&I | 1481 | 2045 | E batt PI FCEV laden office | Wegtransport Laadinfra | Elektriciteit | GW | PJ | 10 | 11 Elektriciteit | Infrastructuur | ETS1 | 0 | 0 | EUR_2024 | 0.028 | 0 | 0 | 0 | 0 | 0 |  | 0
TRANSFORM C&I | 1481 | 2045 | E batt PI FCEV laden office | Wegtransport Laadinfra | Elektriciteit | GW | PJ | 10 | 11 Elektriciteit | Infrastructuur | ETS1 | 0 | 0 | EUR_2024 | 0.028 | 0 | 0 | 0 | 0 | 0 |  | 0
TRANSFORM C&I | 1481 | 2050 | E batt PI FCEV laden office | Wegtransport Laadinfra | Elektriciteit | GW | PJ | 10 | 11 Elektriciteit | Infrastructuur | ETS1 | 0 | 0 | EUR_2024 | 0.028 | 0 | 0 | 0 | 0 | 0 |  | 0
TRANSFORM C&I | 1481 | 2050 | E batt PI FCEV laden office | Wegtransport Laadinfra | Elektriciteit | GW | PJ | 10 | 11 Elektriciteit | Infrastructuur | ETS1 | 0 | 0 | EUR_2024 | 0.028 | 0 | 0 | 0 | 0 | 0 |  | 0
TRANSFORM C&I | 1482 | 2030 | E batt PI FCEV laden car park | Wegtransport Laadinfra | Elektriciteit | GW | PJ | 10 | 11 Elektriciteit | Infrastructuur | ETS1 | 0 | 0 | EUR_2024 | 0.028 | 0 | 0 | 0 | 0 | 0 |  | 0
TRANSFORM C&I | 1482 | 2030 | E batt PI FCEV laden car park | Wegtransport Laadinfra | Elektriciteit | GW | PJ | 10 | 11 Elektriciteit | Infrastructuur | ETS1 | 0 | 0 | EUR_2024 | 0.028 | 0 | 0 | 0 | 0 | 0 |  | 0
TRANSFORM C&I | 1482 | 2035 | E batt PI FCEV laden car park | Wegtransport Laadinfra | Elektriciteit | GW | PJ | 10 | 11 Elektriciteit | Infrastructuur | ETS1 | 0 | 0 | EUR_2024 | 0.028 | 0 | 0 | 0 | 0 | 0 |  | 0
TRANSFORM C&I | 1482 | 2035 | E batt PI FCEV laden car park | Wegtransport Laadinfra | Elektriciteit | GW | PJ | 10 | 11 Elektriciteit | Infrastructuur | ETS1 | 0 | 0 | EUR_2024 | 0.028 | 0 | 0 | 0 | 0 | 0 |  | 0
TRANSFORM C&I | 1482 | 2040 | E batt PI FCEV laden car park | Wegtransport Laadinfra | Elektriciteit | GW | PJ | 10 | 11 Elektriciteit | Infrastructuur | ETS1 | 0 | 0 | EUR_2024 | 0.028 | 0 | 0 | 0 | 0 | 0 |  | 0
TRANSFORM C&I | 1482 | 2040 | E batt PI FCEV laden car park | Wegtransport Laadinfra | Elektriciteit | GW | PJ | 10 | 11 Elektriciteit | Infrastructuur | ETS1 | 0 | 0 | EUR_2024 | 0.028 | 0 | 0 | 0 | 0 | 0 |  | 0
TRANSFORM C&I | 1482 | 2045 | E batt PI FCEV laden car park | Wegtransport Laadinfra | Elektriciteit | GW | PJ | 10 | 11 Elektriciteit | Infrastructuur | ETS1 | 0 | 0 | EUR_2024 | 0.028 | 0 | 0 | 0 | 0 | 0 |  | 0
TRANSFORM C&I | 1482 | 2045 | E batt PI FCEV laden car park | Wegtransport Laadinfra | Elektriciteit | GW | PJ | 10 | 11 Elektriciteit | Infrastructuur | ETS1 | 0 | 0 | EUR_2024 | 0.028 | 0 | 0 | 0 | 0 | 0 |  | 0
TRANSFORM C&I | 1482 | 2050 | E batt PI FCEV laden car park | Wegtransport Laadinfra | Elektriciteit | GW | PJ | 10 | 11 Elektriciteit | Infrastructuur | ETS1 | 0 | 0 | EUR_2024 | 0.028 | 0 | 0 | 0 | 0 | 0 |  | 0
TRANSFORM C&I | 1482 | 2050 | E batt PI FCEV laden car park | Wegtransport Laadinfra | Elektriciteit | GW | PJ | 10 | 11 Elektriciteit | Infrastructuur | ETS1 | 0 | 0 | EUR_2024 | 0.028 | 0 | 0 | 0 | 0 | 0 |  | 0
TRANSFORM C&I | 1483 | 2030 | E batt PI FCEV laden FS | Wegtransport Laadinfra | Elektriciteit | GW | PJ | 10 | 11 Elektriciteit | Infrastructuur | ETS1 | 0 | 0 | EUR_2024 | 0.028 | 0 | 0 | 0 | 0 | 0 |  | 0
TRANSFORM C&I | 1483 | 2030 | E batt PI FCEV laden FS | Wegtransport Laadinfra | Elektriciteit | GW | PJ | 10 | 11 Elektriciteit | Infrastructuur | ETS1 | 0 | 0 | EUR_2024 | 0.028 | 0 | 0 | 0 | 0 | 0 |  | 0
TRANSFORM C&I | 1483 | 2035 | E batt PI FCEV laden FS | Wegtransport Laadinfra | Elektriciteit | GW | PJ | 10 | 11 Elektriciteit | Infrastructuur | ETS1 | 0 | 0 | EUR_2024 | 0.028 | 0 | 0 | 0 | 0 | 0 |  | 0
TRANSFORM C&I | 1483 | 2035 | E batt PI FCEV laden FS | Wegtransport Laadinfra | Elektriciteit | GW | PJ | 10 | 11 Elektriciteit | Infrastructuur | ETS1 | 0 | 0 | EUR_2024 | 0.028 | 0 | 0 | 0 | 0 | 0 |  | 0
TRANSFORM C&I | 1483 | 2040 | E batt PI FCEV laden FS | Wegtransport Laadinfra | Elektriciteit | GW | PJ | 10 | 11 Elektriciteit | Infrastructuur | ETS1 | 0 | 0 | EUR_2024 | 0.028 | 0 | 0 | 0 | 0 | 0 |  | 0
TRANSFORM C&I | 1483 | 2040 | E batt PI FCEV laden FS | Wegtransport Laadinfra | Elektriciteit | GW | PJ | 10 | 11 Elektriciteit | Infrastructuur | ETS1 | 0 | 0 | EUR_2024 | 0.028 | 0 | 0 | 0 | 0 | 0 |  | 0
TRANSFORM C&I | 1483 | 2045 | E batt PI FCEV laden FS | Wegtransport Laadinfra | Elektriciteit | GW | PJ | 10 | 11 Elektriciteit | Infrastructuur | ETS1 | 0 | 0 | EUR_2024 | 0.028 | 0 | 0 | 0 | 0 | 0 |  | 0
TRANSFORM C&I | 1483 | 2045 | E batt PI FCEV laden FS | Wegtransport Laadinfra | Elektriciteit | GW | PJ | 10 | 11 Elektriciteit | Infrastructuur | ETS1 | 0 | 0 | EUR_2024 | 0.028 | 0 | 0 | 0 | 0 | 0 |  | 0
TRANSFORM C&I | 1483 | 2050 | E batt PI FCEV laden FS | Wegtransport Laadinfra | Elektriciteit | GW | PJ | 10 | 11 Elektriciteit | Infrastructuur | ETS1 | 0 | 0 | EUR_2024 | 0.028 | 0 | 0 | 0 | 0 | 0 |  | 0
TRANSFORM C&I | 1483 | 2050 | E batt PI FCEV laden FS | Wegtransport Laadinfra | Elektriciteit | GW | PJ | 10 | 11 Elektriciteit | Infrastructuur | ETS1 | 0 | 0 | EUR_2024 | 0.028 | 0 | 0 | 0 | 0 | 0 |  | 0
TRANSFORM C&I | 1497 | 2030 | STEG H2 | Elektriciteitscentrales | Elektriciteit | GW | PJ | 20 | 11 Elektriciteit | Omzetting/centrales | ETS1 | 760730000 | 0 | EUR_2024 | 0.028 | 0 | 19495.1287 | 34.1745 | 1286.2687 | 0 |  | 1320.4433
TRANSFORM C&I | 1497 | 2035 | STEG H2 | Elektriciteitscentrales | Elektriciteit | GW | PJ | 20 | 11 Elektriciteit | Omzetting/centrales | ETS1 | 760730000 | 0 | EUR_2024 | 0.028 | 320296626.8013 | 1599818256.7811 | 1775247.9026 | 105554379.2029 | 0 |  | 107329627.1055
TRANSFORM C&I | 1497 | 2040 | STEG H2 | Elektriciteitscentrales | Elektriciteit | GW | PJ | 20 | 11 Elektriciteit | Omzetting/centrales | ETS1 | 760730000 | 0 | EUR_2024 | 0.028 | 674522789.8934 | 4970747833.8935 | 29063581.7633 | 327964879.4835 | 0 |  | 357028461.2468
TRANSFORM C&I | 1497 | 2045 | STEG H2 | Elektriciteitscentrales | Elektriciteit | GW | PJ | 20 | 11 Elektriciteit | Omzetting/centrales | ETS1 | 685101500 | 0 | EUR_2024 | 0.028 | 179861452.0367 | 5374367835.0204 | 22343821.3455 | 354595316.0798 | 0 |  | 376939137.4253
TRANSFORM C&I | 1497 | 2050 | STEG H2 | Elektriciteitscentrales | Elektriciteit | GW | PJ | 20 | 11 Elektriciteit | Omzetting/centrales | ETS1 | 609473000 | 0 | EUR_2024 | 0.028 | 598451254.1134 | 7777379279.4629 | 27296216.5147 | 513143563.7701 | 0 |  | 540439780.2848
TRANSFORM C&I | 1509 | 2030 | E85 flex-fuel car with high efficiency | Wegtransport Personen | Eindverbruiker | Mvtg | Bn vtgkm persoon | 10 | 03a Transport (nationaal) | Wegtransport | ETS2 | 3744595000 | 505650500 | EUR_2024 | 0.028 | 0 | 4701.2778 | 634.8359 | 545.5226 | 0 |  | 1180.3585
TRANSFORM C&I | 1509 | 2035 | E85 flex-fuel car with high efficiency | Wegtransport Personen | Eindverbruiker | Mvtg | Bn vtgkm persoon | 10 | 03a Transport (nationaal) | Wegtransport | ETS2 | 3744468000 | 494271300 | EUR_2024 | 0.028 | 46346.1218 | 0 | 0 | 0 | 0 |  | 0
TRANSFORM C&I | 1509 | 2040 | E85 flex-fuel car with high efficiency | Wegtransport Personen | Eindverbruiker | Mvtg | Bn vtgkm persoon | 10 | 03a Transport (nationaal) | Wegtransport | ETS2 | 3744341000 | 482892100 | EUR_2024 | 0.028 | 0 | 0 | 0 | 0 | 0 |  | 0
TRANSFORM C&I | 1509 | 2045 | E85 flex-fuel car with high efficiency | Wegtransport Personen | Eindverbruiker | Mvtg | Bn vtgkm persoon | 10 | 03a Transport (nationaal) | Wegtransport | ETS2 | 3744341000 | 482892100 | EUR_2024 | 0.028 | 46344.5499 | 0 | 0 | 0 | 0 |  | 0
TRANSFORM C&I | 1509 | 2050 | E85 flex-fuel car with high efficiency | Wegtransport Personen | Eindverbruiker | Mvtg | Bn vtgkm persoon | 10 | 03a Transport (nationaal) | Wegtransport | ETS2 | 3744341000 | 482892100 | EUR_2024 | 0.028 | 0 | 0 | 0 | 0 | 0 |  | 0
TRANSFORM C&I | 1511 | 2030 | CO2 from air capture | Infrastructuur CCS | Fossiel - Complex | Mton | Mton | 15 | 14 Koolstof | Infrastructuur | ETS1 | 762000000 | 43180000 | EUR_2024 | 0.028 | 706.3671 | 3531.8357 | 200.1374 | 291.5865 | 0 |  | 491.7239
TRANSFORM C&I | 1511 | 2035 | CO2 from air capture | Infrastructuur CCS | Fossiel - Complex | Mton | Mton | 15 | 14 Koolstof | Infrastructuur | ETS1 | 666750000 | 39370000 | EUR_2024 | 0.028 | 0 | 1076.1181 | 63.5422 | 88.8438 | 0 |  | 152.386
TRANSFORM C&I | 1511 | 2040 | CO2 from air capture | Infrastructuur CCS | Fossiel - Complex | Mton | Mton | 15 | 14 Koolstof | Infrastructuur | ETS1 | 571500000 | 35560000 | EUR_2024 | 0.028 | 1038.2865 | 6113.8194 | 380.4154 | 504.7538 | 0 |  | 885.1692
TRANSFORM C&I | 1511 | 2045 | CO2 from air capture | Infrastructuur CCS | Fossiel - Complex | Mton | Mton | 15 | 14 Koolstof | Infrastructuur | ETS1 | 476250000 | 31750000 | EUR_2024 | 0.028 | 0 | 2389.1533 | 159.2769 | 197.2473 | 0 |  | 356.5241
TRANSFORM C&I | 1511 | 2050 | CO2 from air capture | Infrastructuur CCS | Fossiel - Complex | Mton | Mton | 15 | 14 Koolstof | Infrastructuur | ETS1 | 381000000 | 27940000 | EUR_2024 | 0.028 | 0 | 1902.8418 | 139.5417 | 157.0976 | 0 |  | 296.6394
TRANSFORM C&I | 1512 | 2030 | CO2 opslag after capture | Infrastructuur CCS | Fossiel - Complex | Mton | Mton | 20 | 14 Koolstof | Infrastructuur | ETS1 | 353060000 | 0 | EUR_2024 | 0.028 | 463926247.0153 | 2319631235.0763 | 0 | 153046906.3972 | 0 |  | 153046906.3972
TRANSFORM C&I | 1512 | 2035 | CO2 opslag after capture | Infrastructuur CCS | Fossiel - Complex | Mton | Mton | 20 | 14 Koolstof | Infrastructuur | ETS1 | 353060000 | 0 | EUR_2024 | 0.028 | 300178664.7891 | 3820524559.0217 | 0 | 252074319.2844 | 0 |  | 252074319.2844
TRANSFORM C&I | 1512 | 2040 | CO2 opslag after capture | Infrastructuur CCS | Fossiel - Complex | Mton | Mton | 20 | 14 Koolstof | Infrastructuur | ETS1 | 353060000 | 0 | EUR_2024 | 0.028 | 160098195.146 | 4621015534.7515 | 0 | 304889898.5807 | 0 |  | 304889898.5807
TRANSFORM C&I | 1512 | 2045 | CO2 opslag after capture | Infrastructuur CCS | Fossiel - Complex | Mton | Mton | 20 | 14 Koolstof | Infrastructuur | ETS1 | 353060000 | 0 | EUR_2024 | 0.028 | 0 | 4621014726.6299 | 0 | 304889845.2617 | 0 |  | 304889845.2617
TRANSFORM C&I | 1512 | 2050 | CO2 opslag after capture | Infrastructuur CCS | Fossiel - Complex | Mton | Mton | 20 | 14 Koolstof | Infrastructuur | ETS1 | 353060000 | 0 | EUR_2024 | 0.028 | 631301482.1499 | 5457890902.3031 | 0 | 360106082.9927 | 0 |  | 360106082.9927
TRANSFORM C&I | 1582 | 2030 | Biomass CHP with CCS - Industry | Elektriciteitscentrales | Elektriciteit | PJ |  | 25 | 11 Elektriciteit | Omzetting/centrales | ETS1 | 159131000 | 2540000 | EUR_2024 | 0.028 | 0 | 914.036 | 14.5896 | 51.3283 | 0 |  | 65.9179
TRANSFORM C&I | 1582 | 2035 | Biomass CHP with CCS - Industry | Elektriciteitscentrales | Elektriciteit | PJ |  | 25 | 11 Elektriciteit | Omzetting/centrales | ETS1 | 158432500 | 2540000 | EUR_2024 | 0.028 | 4885308.4761 | 1216.6532 | 19.5055 | 68.322 | 0 |  | 87.8274
TRANSFORM C&I | 1582 | 2040 | Biomass CHP with CCS - Industry | Elektriciteitscentrales | Elektriciteit | PJ |  | 25 | 11 Elektriciteit | Omzetting/centrales | ETS1 | 157734000 | 2540000 | EUR_2024 | 0.028 | 4869074.1991 | 28037.3523 | 451.4872 | 1574.4559 | 0 |  | 2025.943
TRANSFORM C&I | 1582 | 2045 | Biomass CHP with CCS - Industry | Elektriciteitscentrales | Elektriciteit | PJ |  | 25 | 11 Elektriciteit | Omzetting/centrales | ETS1 | 141287500 | 2540000 | EUR_2024 | 0.028 | 4353296.7919 | 8682.2828 | 156.086 | 487.5593 | 0 |  | 643.6453
TRANSFORM C&I | 1582 | 2050 | Biomass CHP with CCS - Industry | Elektriciteitscentrales | Elektriciteit | PJ |  | 25 | 11 Elektriciteit | Omzetting/centrales | ETS1 | 124841000 | 2540000 | EUR_2024 | 0.028 | 3852717.6925 | 23973.7211 | 487.7665 | 1346.26 | 0 |  | 1834.0265
TRANSFORM C&I | 1583 | 2030 | Natural Gas CHP with CCS - Industry | Elektriciteitscentrales | Elektriciteit | PJ |  | 25 | 11 Elektriciteit | Omzetting/centrales | ETS1 | 58166000 | 609600 | EUR_2024 | 0.028 | 0 | 28260.6407 | 296.1814 | 1586.9948 | 0 |  | 1883.1762
TRANSFORM C&I | 1583 | 2035 | Natural Gas CHP with CCS - Industry | Elektriciteitscentrales | Elektriciteit | PJ |  | 25 | 11 Elektriciteit | Omzetting/centrales | ETS1 | 60515500 | 609600 | EUR_2024 | 0.028 | 4198188.943 | 12342.2871 | 124.3294 | 693.0892 | 0 |  | 817.4186
TRANSFORM C&I | 1583 | 2040 | Natural Gas CHP with CCS - Industry | Elektriciteitscentrales | Elektriciteit | PJ |  | 25 | 11 Elektriciteit | Omzetting/centrales | ETS1 | 62865000 | 609600 | EUR_2024 | 0.028 | 4370198.4091 | 40178.0995 | 389.6058 | 2256.2275 | 0 |  | 2645.8333
TRANSFORM C&I | 1583 | 2045 | Natural Gas CHP with CCS - Industry | Elektriciteitscentrales | Elektriciteit | PJ |  | 25 | 11 Elektriciteit | Omzetting/centrales | ETS1 | 58928000 | 609600 | EUR_2024 | 0.028 | 4085187.3648 | 6696.023 | 69.2692 | 376.0196 | 0 |  | 445.2888
TRANSFORM C&I | 1583 | 2050 | Natural Gas CHP with CCS - Industry | Elektriciteitscentrales | Elektriciteit | PJ |  | 25 | 11 Elektriciteit | Omzetting/centrales | ETS1 | 54991000 | 609600 | EUR_2024 | 0.028 | 3818098.7682 | 6572.5272 | 72.8594 | 369.0846 | 0 |  | 441.944
TRANSFORM C&I | 1584 | 2030 | Biomass Low Temp Boilers with CCS - Industry | Overige industrie | Eindverbruiker | PJ |  | 25 | 02 Industrie | Overige industrie | ETS1 | 80391000 | 1587500 | EUR_2024 | 0.028 | 0 | 1767.7925 | 34.909 | 99.2715 | 0 |  | 134.1806
TRANSFORM C&I | 1584 | 2035 | Biomass Low Temp Boilers with CCS - Industry | Overige industrie | Eindverbruiker | PJ |  | 25 | 02 Industrie | Overige industrie | ETS1 | 83566000 | 1587500 | EUR_2024 | 0.028 | 3450292.9817 | 31780.5635 | 603.7341 | 1784.6583 | 0 |  | 2388.3925
TRANSFORM C&I | 1584 | 2040 | Biomass Low Temp Boilers with CCS - Industry | Overige industrie | Eindverbruiker | PJ |  | 25 | 02 Industrie | Overige industrie | ETS1 | 86741000 | 1587500 | EUR_2024 | 0.028 | 3577380.7775 | 44056.8192 | 806.3107 | 2474.0395 | 0 |  | 3280.3503
TRANSFORM C&I | 1584 | 2045 | Biomass Low Temp Boilers with CCS - Industry | Overige industrie | Eindverbruiker | PJ |  | 25 | 02 Industrie | Overige industrie | ETS1 | 81280000 | 1587500 | EUR_2024 | 0.028 | 3343451.8484 | 8125.8603 | 158.7082 | 456.313 | 0 |  | 615.0212
TRANSFORM C&I | 1584 | 2050 | Biomass Low Temp Boilers with CCS - Industry | Overige industrie | Eindverbruiker | PJ |  | 25 | 02 Industrie | Overige industrie | ETS1 | 75819000 | 1587500 | EUR_2024 | 0.028 | 3124844.0151 | 6802.096 | 142.4224 | 381.9762 | 0 |  | 524.3986
TRANSFORM C&I | 1586 | 2030 | Natural Gas Low Temp Boilers with CCS - Industry | Overige industrie | Eindverbruiker | PJ |  | 25 | 02 Industrie | Overige industrie | ETS1 | 30861000 | 139700 | EUR_2024 | 0.028 | 0 | 20285.6091 | 91.8279 | 1139.1517 | 0 |  | 1230.9795
TRANSFORM C&I | 1586 | 2035 | Natural Gas Low Temp Boilers with CCS - Industry | Overige industrie | Eindverbruiker | PJ |  | 25 | 02 Industrie | Overige industrie | ETS1 | 32131000 | 139700 | EUR_2024 | 0.028 | 13549927.2127 | 34759902.8993 | 151130.0126 | 1951965.0957 | 0 |  | 2103095.1083
TRANSFORM C&I | 1586 | 2040 | Natural Gas Low Temp Boilers with CCS - Industry | Overige industrie | Eindverbruiker | PJ |  | 25 | 02 Industrie | Overige industrie | ETS1 | 33401000 | 139700 | EUR_2024 | 0.028 | 0 | 33981.5688 | 142.1282 | 1908.2572 | 0 |  | 2050.3855
TRANSFORM C&I | 1586 | 2045 | Natural Gas Low Temp Boilers with CCS - Industry | Overige industrie | Eindverbruiker | PJ |  | 25 | 02 Industrie | Overige industrie | ETS1 | 31305500 | 139700 | EUR_2024 | 0.028 | 6427499.1073 | 6596.5433 | 29.4369 | 370.4332 | 0 |  | 399.8701
TRANSFORM C&I | 1586 | 2050 | Natural Gas Low Temp Boilers with CCS - Industry | Overige industrie | Eindverbruiker | PJ |  | 25 | 02 Industrie | Overige industrie | ETS1 | 29210000 | 139700 | EUR_2024 | 0.028 | 6002121.3207 | 6894.7096 | 32.9747 | 387.1769 | 0 |  | 420.1516
TRANSFORM C&I | 1587 | 2030 | Biomass Medium Temp Boilers with CCS - Industry | Overige industrie | Eindverbruiker | PJ |  | 25 | 02 Industrie | Overige industrie | ETS1 | 79756000 | 1574800 | EUR_2024 | 0.028 | 0 | 1555.3264 | 30.7103 | 87.3404 | 0 |  | 118.0506
TRANSFORM C&I | 1587 | 2035 | Biomass Medium Temp Boilers with CCS - Industry | Overige industrie | Eindverbruiker | PJ |  | 25 | 02 Industrie | Overige industrie | ETS1 | 82931000 | 1574800 | EUR_2024 | 0.028 | 552220.9639 | 17724.6854 | 336.579 | 995.3413 | 0 |  | 1331.9203
TRANSFORM C&I | 1587 | 2040 | Biomass Medium Temp Boilers with CCS - Industry | Overige industrie | Eindverbruiker | PJ |  | 25 | 02 Industrie | Overige industrie | ETS1 | 86106000 | 1574800 | EUR_2024 | 0.028 | 577715.5886 | 56892.0554 | 1040.5037 | 3194.8106 | 0 |  | 4235.3143
TRANSFORM C&I | 1587 | 2045 | Biomass Medium Temp Boilers with CCS - Industry | Overige industrie | Eindverbruiker | PJ |  | 25 | 02 Industrie | Overige industrie | ETS1 | 80645000 | 1574800 | EUR_2024 | 0.028 | 5075406.5001 | 22760985.0649 | 444466.48 | 1278158.0121 | 0 |  | 1722624.4921
TRANSFORM C&I | 1587 | 2050 | Biomass Medium Temp Boilers with CCS - Industry | Overige industrie | Eindverbruiker | PJ |  | 25 | 02 Industrie | Overige industrie | ETS1 | 75184000 | 1574800 | EUR_2024 | 0.028 | 1470485.9831 | 26083546.5033 | 546344.5551 | 1464738.6241 | 0 |  | 2011083.1793
TRANSFORM C&I | 1589 | 2030 | Natural Gas Medium Temp Boilers with CCS - Industry | Overige industrie | Eindverbruiker | PJ |  | 25 | 02 Industrie | Overige industrie | ETS1 | 29972000 | 139700 | EUR_2024 | 0.028 | 0 | 19558.5837 | 91.1629 | 1098.3251 | 0 |  | 1189.488
TRANSFORM C&I | 1589 | 2035 | Natural Gas Medium Temp Boilers with CCS - Industry | Overige industrie | Eindverbruiker | PJ |  | 25 | 02 Industrie | Overige industrie | ETS1 | 31178500 | 139700 | EUR_2024 | 0.028 | 601104.8787 | 1955603.523 | 8762.3783 | 109818.1957 | 0 |  | 118580.574
TRANSFORM C&I | 1589 | 2040 | Natural Gas Medium Temp Boilers with CCS - Industry | Overige industrie | Eindverbruiker | PJ |  | 25 | 02 Industrie | Overige industrie | ETS1 | 32385000 | 139700 | EUR_2024 | 0.028 | 0 | 38896.5005 | 167.7888 | 2184.2584 | 0 |  | 2352.0473
TRANSFORM C&I | 1589 | 2045 | Natural Gas Medium Temp Boilers with CCS - Industry | Overige industrie | Eindverbruiker | PJ |  | 25 | 02 Industrie | Overige industrie | ETS1 | 30353000 | 139700 | EUR_2024 | 0.028 | 202501.4804 | 7033.5697 | 32.3721 | 394.9747 | 0 |  | 427.3468
TRANSFORM C&I | 1589 | 2050 | Natural Gas Medium Temp Boilers with CCS - Industry | Overige industrie | Eindverbruiker | PJ |  | 25 | 02 Industrie | Overige industrie | ETS1 | 28321000 | 139700 | EUR_2024 | 0.028 | 194618.4614 | 7477.8624 | 36.8863 | 419.9243 | 0 |  | 456.8106
TRANSFORM C&I | 1590 | 2030 | Biomass High Temp Boilers with CCS - Industry | Overige industrie | Eindverbruiker | PJ |  | 25 | 02 Industrie | Overige industrie | ETS1 | 79756000 | 1574800 | EUR_2024 | 0.028 | 0 | 1555.3264 | 30.7103 | 87.3404 | 0 |  | 118.0506
TRANSFORM C&I | 1590 | 2035 | Biomass High Temp Boilers with CCS - Industry | Overige industrie | Eindverbruiker | PJ |  | 25 | 02 Industrie | Overige industrie | ETS1 | 82931000 | 1574800 | EUR_2024 | 0.028 | 552220.9639 | 17724.6854 | 336.579 | 995.3413 | 0 |  | 1331.9203
TRANSFORM C&I | 1590 | 2040 | Biomass High Temp Boilers with CCS - Industry | Overige industrie | Eindverbruiker | PJ |  | 25 | 02 Industrie | Overige industrie | ETS1 | 86106000 | 1574800 | EUR_2024 | 0.028 | 577715.5886 | 56892.0554 | 1040.5037 | 3194.8106 | 0 |  | 4235.3143
TRANSFORM C&I | 1590 | 2045 | Biomass High Temp Boilers with CCS - Industry | Overige industrie | Eindverbruiker | PJ |  | 25 | 02 Industrie | Overige industrie | ETS1 | 80645000 | 1574800 | EUR_2024 | 0.028 | 5075406.502 | 22760985.0747 | 444466.4802 | 1278158.0127 | 0 |  | 1722624.4929
TRANSFORM C&I | 1590 | 2050 | Biomass High Temp Boilers with CCS - Industry | Overige industrie | Eindverbruiker | PJ |  | 25 | 02 Industrie | Overige industrie | ETS1 | 75184000 | 1574800 | EUR_2024 | 0.028 | 1470485.9826 | 26083546.5099 | 546344.5553 | 1464738.6245 | 0 |  | 2011083.1798
TRANSFORM C&I | 1592 | 2030 | NG DF 200-400C- Industry | Overige industrie | Eindverbruiker | PJ |  | 25 | 02 Industrie | Overige industrie | ETS1 | 635000 | 12700 | EUR_2024 | 0.028 | 0 | 484167.843 | 11755.612 | 27188.7621 | 0 |  | 38944.3741
TRANSFORM C&I | 1592 | 2035 | NG DF 200-400C- Industry | Overige industrie | Eindverbruiker | PJ |  | 25 | 02 Industrie | Overige industrie | ETS1 | 635000 | 12700 | EUR_2024 | 0.028 | 67272.6944 | 388423.7001 | 8454.3283 | 21812.1871 | 0 |  | 30266.5154
TRANSFORM C&I | 1592 | 2040 | NG DF 200-400C- Industry | Overige industrie | Eindverbruiker | PJ |  | 25 | 02 Industrie | Overige industrie | ETS1 | 635000 | 12700 | EUR_2024 | 0.028 | 88070.9664 | 396670.9172 | 9182.5811 | 22275.315 | 0 |  | 31457.896
TRANSFORM C&I | 1592 | 2045 | NG DF 200-400C- Industry | Overige industrie | Eindverbruiker | PJ |  | 25 | 02 Industrie | Overige industrie | ETS1 | 571500 | 12700 | EUR_2024 | 0.028 | 18341.6348 | 59815.1463 | 1513.6434 | 3358.9587 | 0 |  | 4872.6021
TRANSFORM C&I | 1592 | 2050 | NG DF 200-400C- Industry | Overige industrie | Eindverbruiker | PJ |  | 25 | 02 Industrie | Overige industrie | ETS1 | 508000 | 12700 | EUR_2024 | 0.028 | 428721.0209 | 1851088.0314 | 61655.7069 | 103949.0598 | 0 |  | 165604.7668
TRANSFORM C&I | 1594 | 2030 | H2 uit SMR met CCS plus | Productie blauwe waterstof | Waterstof | PJ |  | 20 | 13 Waterstof | Omzetting/centrales | ETS1 | 25654000 | 4953000 | EUR_2024 | 0.028 | 0 | 6761.8164 | 1502.2401 | 446.1378 | 0 |  | 1948.3779
TRANSFORM C&I | 1594 | 2035 | H2 uit SMR met CCS plus | Productie blauwe waterstof | Waterstof | PJ |  | 20 | 13 Waterstof | Omzetting/centrales | ETS1 | 25146000 | 4953000 | EUR_2024 | 0.028 | 109380.5217 | 1558.9955 | 354.6344 | 102.8609 | 0 |  | 457.4953
TRANSFORM C&I | 1594 | 2040 | H2 uit SMR met CCS plus | Productie blauwe waterstof | Waterstof | PJ |  | 20 | 13 Waterstof | Omzetting/centrales | ETS1 | 24638000 | 4953000 | EUR_2024 | 0.028 | 108835.3527 | 4883.6721 | 1059.8338 | 322.2197 | 0 |  | 1382.0536
TRANSFORM C&I | 1594 | 2045 | H2 uit SMR met CCS plus | Productie blauwe waterstof | Waterstof | PJ |  | 20 | 13 Waterstof | Omzetting/centrales | ETS1 | 24130000 | 4953000 | EUR_2024 | 0.028 | 105313.7819 | 1682.2355 | 373.4873 | 110.9922 | 0 |  | 484.4795
TRANSFORM C&I | 1594 | 2050 | H2 uit SMR met CCS plus | Productie blauwe waterstof | Waterstof | PJ |  | 20 | 13 Waterstof | Omzetting/centrales | ETS1 | 23622000 | 4953000 | EUR_2024 | 0.028 | 0 | 1635.232 | 362.2815 | 107.8909 | 0 |  | 470.1724
TRANSFORM C&I | 1595 | 2030 | Biomassavergassing BVSTEG met CCS plus | Vergassing | Biobased - Complex | GW |  | 20 | 14 Koolstof | Omzetting/centrales | ETS1 | 24784431000 | 0 | EUR_2024 | 0.028 | 0 | 0 | 299.7593 | 0 | 0 |  | 299.7593
TRANSFORM C&I | 1595 | 2035 | Biomassavergassing BVSTEG met CCS plus | Vergassing | Biobased - Complex | GW |  | 20 | 14 Koolstof | Omzetting/centrales | ETS1 | 24330088500 | 0 | EUR_2024 | 0.028 | 0 | 0 | 209.4873 | 0 | 0 |  | 209.4873
TRANSFORM C&I | 1595 | 2040 | Biomassavergassing BVSTEG met CCS plus | Vergassing | Biobased - Complex | GW |  | 20 | 14 Koolstof | Omzetting/centrales | ETS1 | 23875746000 | 0 | EUR_2024 | 0.028 | 0 | 0 | 308.0397 | 0 | 0 |  | 308.0397
TRANSFORM C&I | 1595 | 2045 | Biomassavergassing BVSTEG met CCS plus | Vergassing | Biobased - Complex | GW |  | 20 | 14 Koolstof | Omzetting/centrales | ETS1 | 23421467000 | 0 | EUR_2024 | 0.028 | 0 | 0 | 116.2513 | 0 | 0 |  | 116.2513
TRANSFORM C&I | 1595 | 2050 | Biomassavergassing BVSTEG met CCS plus | Vergassing | Biobased - Complex | GW |  | 20 | 14 Koolstof | Omzetting/centrales | ETS1 | 22967188000 | 0 | EUR_2024 | 0.028 | 0 | 0 | 106.2331 | 0 | 0 |  | 106.2331
TRANSFORM C&I | 1599 | 2030 | Natural gas CCGT wCCS | Elektriciteitscentrales | Elektriciteit | GW |  | 20 | 11 Elektriciteit | Omzetting/centrales | ETS1 | 1847977000 | 38100 | EUR_2024 | 0.028 | 0 | 28267.7523 | 671.9888 | 1865.0775 | 0 |  | 2537.0663
TRANSFORM C&I | 1599 | 2035 | Natural gas CCGT wCCS | Elektriciteitscentrales | Elektriciteit | GW |  | 20 | 11 Elektriciteit | Omzetting/centrales | ETS1 | 1722818500 | 38100 | EUR_2024 | 0.028 | 752344.2355 | 8423.9888 | 110.1289 | 555.8062 | 0 |  | 665.9351
TRANSFORM C&I | 1599 | 2040 | Natural gas CCGT wCCS | Elektriciteitscentrales | Elektriciteit | GW |  | 20 | 11 Elektriciteit | Omzetting/centrales | ETS1 | 1597660000 | 38100 | EUR_2024 | 0.028 | 703852.1364 | 22004.4962 | 119.8901 | 1451.8342 | 0 |  | 1571.7243
TRANSFORM C&I | 1599 | 2045 | Natural gas CCGT wCCS | Elektriciteitscentrales | Elektriciteit | GW |  | 20 | 11 Elektriciteit | Omzetting/centrales | ETS1 | 1475867000 | 38100 | EUR_2024 | 0.028 | 645127.3271 | 8094.2497 | 45.3262 | 534.0504 | 0 |  | 579.3765
TRANSFORM C&I | 1599 | 2050 | Natural gas CCGT wCCS | Elektriciteitscentrales | Elektriciteit | GW |  | 20 | 11 Elektriciteit | Omzetting/centrales | ETS1 | 1354074000 | 38100 | EUR_2024 | 0.028 | 0 | 7066.1799 | 30.8433 | 466.2194 | 0 |  | 497.0627
TRANSFORM C&I | 1611 | 2030 | Biomass CHP with CCS - Basic metals | Elektriciteitscentrales | Elektriciteit | PJ |  | 25 | 11 Elektriciteit | Omzetting/centrales | ETS1 | 121920000 | 2540000 | EUR_2024 | 0.028 | 0 | 614.461 | 12.8013 | 34.5055 | 0 |  | 47.3067
TRANSFORM C&I | 1611 | 2035 | Biomass CHP with CCS - Basic metals | Elektriciteitscentrales | Elektriciteit | PJ |  | 25 | 11 Elektriciteit | Omzetting/centrales | ETS1 | 121920000 | 2540000 | EUR_2024 | 0.028 | 1675044.8249 | 2592.8172 | 54.017 | 145.6013 | 0 |  | 199.6184
TRANSFORM C&I | 1611 | 2040 | Biomass CHP with CCS - Basic metals | Elektriciteitscentrales | Elektriciteit | PJ |  | 25 | 11 Elektriciteit | Omzetting/centrales | ETS1 | 121920000 | 2540000 | EUR_2024 | 0.028 | 1677323.1494 | 15962.7957 | 332.5582 | 896.4012 | 0 |  | 1228.9595
TRANSFORM C&I | 1611 | 2045 | Biomass CHP with CCS - Basic metals | Elektriciteitscentrales | Elektriciteit | PJ |  | 25 | 11 Elektriciteit | Omzetting/centrales | ETS1 | 121920000 | 2540000 | EUR_2024 | 0.028 | 1672528.1341 | 5357.6979 | 111.6187 | 300.865 | 0 |  | 412.4837
TRANSFORM C&I | 1611 | 2050 | Biomass CHP with CCS - Basic metals | Elektriciteitscentrales | Elektriciteit | PJ |  | 25 | 11 Elektriciteit | Omzetting/centrales | ETS1 | 121920000 | 2540000 | EUR_2024 | 0.028 | 1674863.4969 | 6429.414 | 133.9461 | 361.048 | 0 |  | 494.9941
TRANSFORM C&I | 1612 | 2030 | Natural Gas CHP with CCS - Basic metals | Elektriciteitscentrales | Elektriciteit | PJ |  | 25 | 11 Elektriciteit | Omzetting/centrales | ETS1 | 59309000 | 609600 | EUR_2024 | 0.028 | 0 | 1932.403 | 19.862 | 108.5154 | 0 |  | 128.3773
TRANSFORM C&I | 1612 | 2035 | Natural Gas CHP with CCS - Basic metals | Elektriciteitscentrales | Elektriciteit | PJ |  | 25 | 11 Elektriciteit | Omzetting/centrales | ETS1 | 59309000 | 609600 | EUR_2024 | 0.028 | 1169361.0627 | 2142.2603 | 22.0189 | 120.3 | 0 |  | 142.319
TRANSFORM C&I | 1612 | 2040 | Natural Gas CHP with CCS - Basic metals | Elektriciteitscentrales | Elektriciteit | PJ |  | 25 | 11 Elektriciteit | Omzetting/centrales | ETS1 | 59309000 | 609600 | EUR_2024 | 0.028 | 1169449.3182 | 2793.3948 | 28.7116 | 156.8649 | 0 |  | 185.5765
TRANSFORM C&I | 1612 | 2045 | Natural Gas CHP with CCS - Basic metals | Elektriciteitscentrales | Elektriciteit | PJ |  | 25 | 11 Elektriciteit | Omzetting/centrales | ETS1 | 59309000 | 609600 | EUR_2024 | 0.028 | 1168979.1173 | 1093.525 | 11.2397 | 61.4076 | 0 |  | 72.6473
TRANSFORM C&I | 1612 | 2050 | Natural Gas CHP with CCS - Basic metals | Elektriciteitscentrales | Elektriciteit | PJ |  | 25 | 11 Elektriciteit | Omzetting/centrales | ETS1 | 59309000 | 609600 | EUR_2024 | 0.028 | 1169286.0327 | 928.2321 | 9.5407 | 52.1255 | 0 |  | 61.6662
TRANSFORM C&I | 1613 | 2030 | Biomass boiler 200-400C - Basic Metals Ferro | Staalindustrie | Eindverbruiker | PJ |  | 25 | 02 Industrie | Energie-intensieve industrie | ETS1 | 23749000 | 1447800 | EUR_2024 | 0.028 | 0 | 669.0543 | 41.7777 | 37.5712 | 0 |  | 79.3488
TRANSFORM C&I | 1613 | 2035 | Biomass boiler 200-400C - Basic Metals Ferro | Staalindustrie | Eindverbruiker | PJ |  | 25 | 02 Industrie | Energie-intensieve industrie | ETS1 | 23241000 | 1422400 | EUR_2024 | 0.028 | 71670.6918 | 329.7675 | 22.86 | 18.5183 | 0 |  | 41.3783
TRANSFORM C&I | 1613 | 2040 | Biomass boiler 200-400C - Basic Metals Ferro | Staalindustrie | Eindverbruiker | PJ |  | 25 | 02 Industrie | Energie-intensieve industrie | ETS1 | 22733000 | 1397000 | EUR_2024 | 0.028 | 70425.0369 | 1609.2752 | 109.1536 | 90.3699 | 0 |  | 199.5235
TRANSFORM C&I | 1613 | 2045 | Biomass boiler 200-400C - Basic Metals Ferro | Staalindustrie | Eindverbruiker | PJ |  | 25 | 02 Industrie | Energie-intensieve industrie | ETS1 | 22161500 | 1377950 | EUR_2024 | 0.028 | 498470.5121 | 2151902.8716 | 147705.6203 | 120841.5141 | 0 |  | 268547.1343
TRANSFORM C&I | 1613 | 2050 | Biomass boiler 200-400C - Basic Metals Ferro | Staalindustrie | Eindverbruiker | PJ |  | 25 | 02 Industrie | Energie-intensieve industrie | ETS1 | 21590000 | 1358900 | EUR_2024 | 0.028 | 0 | 15863.4391 | 1090.4631 | 890.8218 | 0 |  | 1981.285
TRANSFORM C&I | 1614 | 2030 | Biomass CHP with CCS - Chemical | Elektriciteitscentrales | Elektriciteit | PJ |  | 25 | 11 Elektriciteit | Omzetting/centrales | ETS1 | 121920000 | 2540000 | EUR_2024 | 0.028 | 0 | 1322.0595 | 27.5429 | 74.2411 | 0 |  | 101.784
TRANSFORM C&I | 1614 | 2035 | Biomass CHP with CCS - Chemical | Elektriciteitscentrales | Elektriciteit | PJ |  | 25 | 11 Elektriciteit | Omzetting/centrales | ETS1 | 121920000 | 2540000 | EUR_2024 | 0.028 | 26334930.292 | 6884.9926 | 143.4373 | 386.6313 | 0 |  | 530.0686
TRANSFORM C&I | 1614 | 2040 | Biomass CHP with CCS - Chemical | Elektriciteitscentrales | Elektriciteit | PJ |  | 25 | 11 Elektriciteit | Omzetting/centrales | ETS1 | 121920000 | 2540000 | EUR_2024 | 0.028 | 26356105.9312 | 118326.1218 | 2465.1275 | 6644.6808 | 0 |  | 9109.8083
TRANSFORM C&I | 1614 | 2045 | Biomass CHP with CCS - Chemical | Elektriciteitscentrales | Elektriciteit | PJ |  | 25 | 11 Elektriciteit | Omzetting/centrales | ETS1 | 121920000 | 2540000 | EUR_2024 | 0.028 | 26313192.8683 | 15201.9366 | 316.707 | 853.6747 | 0 |  | 1170.3817
TRANSFORM C&I | 1614 | 2050 | Biomass CHP with CCS - Chemical | Elektriciteitscentrales | Elektriciteit | PJ |  | 25 | 11 Elektriciteit | Omzetting/centrales | ETS1 | 121920000 | 2540000 | EUR_2024 | 0.028 | 26335551.0014 | 23868.4168 | 497.2587 | 1340.3466 | 0 |  | 1837.6052
TRANSFORM C&I | 1615 | 2030 | Natural Gas CHP with CCS - Chemical | Elektriciteitscentrales | Elektriciteit | PJ |  | 25 | 11 Elektriciteit | Omzetting/centrales | ETS1 | 59309000 | 609600 | EUR_2024 | 0.028 | 0 | 26304.2345 | 270.3647 | 1477.1315 | 0 |  | 1747.4962
TRANSFORM C&I | 1615 | 2035 | Natural Gas CHP with CCS - Chemical | Elektriciteitscentrales | Elektriciteit | PJ |  | 25 | 11 Elektriciteit | Omzetting/centrales | ETS1 | 59309000 | 609600 | EUR_2024 | 0.028 | 13289727.8811 | 14237.1469 | 146.3347 | 799.4963 | 0 |  | 945.831
TRANSFORM C&I | 1615 | 2040 | Natural Gas CHP with CCS - Chemical | Elektriciteitscentrales | Elektriciteit | PJ |  | 25 | 11 Elektriciteit | Omzetting/centrales | ETS1 | 59309000 | 609600 | EUR_2024 | 0.028 | 13293470.3436 | 20882.372 | 214.6368 | 1172.6633 | 0 |  | 1387.3001
TRANSFORM C&I | 1615 | 2045 | Natural Gas CHP with CCS - Chemical | Elektriciteitscentrales | Elektriciteit | PJ |  | 25 | 11 Elektriciteit | Omzetting/centrales | ETS1 | 59309000 | 609600 | EUR_2024 | 0.028 | 13289390.9488 | 7130.6232 | 73.2912 | 400.4248 | 0 |  | 473.716
TRANSFORM C&I | 1615 | 2050 | Natural Gas CHP with CCS - Chemical | Elektriciteitscentrales | Elektriciteit | PJ |  | 25 | 11 Elektriciteit | Omzetting/centrales | ETS1 | 59309000 | 609600 | EUR_2024 | 0.028 | 13292001.676 | 6432.51 | 66.1157 | 361.2218 | 0 |  | 427.3375
TRANSFORM C&I | 1616 | 2030 | Biomass Medium Temp Boilers with CCS - Chemical | Chemie | Eindverbruiker | PJ |  | 25 | 02 Industrie | Energie-intensieve industrie | ETS1 | 81153000 | 1574800 | EUR_2024 | 0.028 | 0 | 1600.3716 | 31.0557 | 89.8699 | 0 |  | 120.9256
TRANSFORM C&I | 1616 | 2035 | Biomass Medium Temp Boilers with CCS - Chemical | Chemie | Eindverbruiker | PJ |  | 25 | 02 Industrie | Energie-intensieve industrie | ETS1 | 81153000 | 1574800 | EUR_2024 | 0.028 | 1747079.1278 | 34454.8302 | 668.607 | 1934.8335 | 0 |  | 2603.4406
TRANSFORM C&I | 1616 | 2040 | Biomass Medium Temp Boilers with CCS - Chemical | Chemie | Eindverbruiker | PJ |  | 25 | 02 Industrie | Energie-intensieve industrie | ETS1 | 81153000 | 1574800 | EUR_2024 | 0.028 | 30605296.347 | 144358395.3849 | 2801320.9746 | 8106540.1673 | 0 |  | 10907861.142
TRANSFORM C&I | 1616 | 2045 | Biomass Medium Temp Boilers with CCS - Chemical | Chemie | Eindverbruiker | PJ |  | 25 | 02 Industrie | Energie-intensieve industrie | ETS1 | 81153000 | 1574800 | EUR_2024 | 0.028 | 0 | 5075032.5112 | 98482.634 | 284991.772 | 0 |  | 383474.406
TRANSFORM C&I | 1616 | 2050 | Biomass Medium Temp Boilers with CCS - Chemical | Chemie | Eindverbruiker | PJ |  | 25 | 02 Industrie | Energie-intensieve industrie | ETS1 | 81153000 | 1574800 | EUR_2024 | 0.028 | 738639.2945 | 65687.8036 | 1274.6929 | 3688.7416 | 0 |  | 4963.4345
TRANSFORM C&I | 1619 | 2030 | Natural Gas CHP with CCS - Refineries | Elektriciteitscentrales | Elektriciteit | PJ |  | 25 | 11 Elektriciteit | Omzetting/centrales | ETS1 | 59309000 | 609600 | EUR_2024 | 0.028 | 0 | 10417.4984 | 107.0749 | 585.0014 | 0 |  | 692.0764
TRANSFORM C&I | 1619 | 2035 | Natural Gas CHP with CCS - Refineries | Elektriciteitscentrales | Elektriciteit | PJ |  | 25 | 11 Elektriciteit | Omzetting/centrales | ETS1 | 59309000 | 609600 | EUR_2024 | 0.028 | 43030474.1385 | 3680.1083 | 37.8255 | 206.6589 | 0 |  | 244.4844
TRANSFORM C&I | 1619 | 2040 | Natural Gas CHP with CCS - Refineries | Elektriciteitscentrales | Elektriciteit | PJ |  | 25 | 11 Elektriciteit | Omzetting/centrales | ETS1 | 59309000 | 609600 | EUR_2024 | 0.028 | 43032227.8665 | 5711.3582 | 58.7035 | 320.7251 | 0 |  | 379.4285
TRANSFORM C&I | 1619 | 2045 | Natural Gas CHP with CCS - Refineries | Elektriciteitscentrales | Elektriciteit | PJ |  | 25 | 11 Elektriciteit | Omzetting/centrales | ETS1 | 59309000 | 609600 | EUR_2024 | 0.028 | 43031065.3869 | 1930.2102 | 19.8394 | 108.3922 | 0 |  | 128.2316
TRANSFORM C&I | 1619 | 2050 | Natural Gas CHP with CCS - Refineries | Elektriciteitscentrales | Elektriciteit | PJ |  | 25 | 11 Elektriciteit | Omzetting/centrales | ETS1 | 59309000 | 609600 | EUR_2024 | 0.028 | 43031768.1479 | 1662.8669 | 17.0916 | 93.3794 | 0 |  | 110.4709
TRANSFORM C&I | 1620 | 2030 | Biomass Medium Temp Boilers with CCS - Refineries | Raffinage | Fossiel - Complex | PJ |  | 25 | 14 Koolstof | Omzetting/centrales | ETS1 | 81153000 | 1574800 | EUR_2024 | 0.028 | 0 | 1737.6958 | 33.7205 | 97.5814 | 0 |  | 131.302
TRANSFORM C&I | 1620 | 2035 | Biomass Medium Temp Boilers with CCS - Refineries | Raffinage | Fossiel - Complex | PJ |  | 25 | 14 Koolstof | Omzetting/centrales | ETS1 | 81153000 | 1574800 | EUR_2024 | 0.028 | 6172304.5288 | 4416.8749 | 85.7109 | 248.0325 | 0 |  | 333.7434
TRANSFORM C&I | 1620 | 2040 | Biomass Medium Temp Boilers with CCS - Refineries | Raffinage | Fossiel - Complex | PJ |  | 25 | 14 Koolstof | Omzetting/centrales | ETS1 | 81153000 | 1574800 | EUR_2024 | 0.028 | 6174379.6639 | 17471.7294 | 339.0445 | 981.1364 | 0 |  | 1320.1809
TRANSFORM C&I | 1620 | 2045 | Biomass Medium Temp Boilers with CCS - Refineries | Raffinage | Fossiel - Complex | PJ |  | 25 | 14 Koolstof | Omzetting/centrales | ETS1 | 81153000 | 1574800 | EUR_2024 | 0.028 | 6168827.2001 | 2764.265 | 53.6414 | 155.2291 | 0 |  | 208.8706
TRANSFORM C&I | 1620 | 2050 | Biomass Medium Temp Boilers with CCS - Refineries | Raffinage | Fossiel - Complex | PJ |  | 25 | 14 Koolstof | Omzetting/centrales | ETS1 | 81153000 | 1574800 | EUR_2024 | 0.028 | 6171548.1962 | 1661.781 | 32.2474 | 93.3184 | 0 |  | 125.5658
TRANSFORM C&I | 1622 | 2030 | Natural Gas Medium Temp Boilers with CCS - Refineries | Raffinage | Fossiel - Complex | PJ |  | 25 | 14 Koolstof | Omzetting/centrales | ETS1 | 30480000 | 139700 | EUR_2024 | 0.028 | 0 | 12498534.6169 | 57284.9503 | 701863.391 | 0 |  | 759148.3413
TRANSFORM C&I | 1622 | 2035 | Natural Gas Medium Temp Boilers with CCS - Refineries | Raffinage | Fossiel - Complex | PJ |  | 25 | 14 Koolstof | Omzetting/centrales | ETS1 | 30480000 | 139700 | EUR_2024 | 0.028 | 3010400.8974 | 9991064.8081 | 45792.3804 | 561054.7829 | 0 |  | 606847.1633
TRANSFORM C&I | 1622 | 2040 | Natural Gas Medium Temp Boilers with CCS - Refineries | Raffinage | Fossiel - Complex | PJ |  | 25 | 14 Koolstof | Omzetting/centrales | ETS1 | 30480000 | 139700 | EUR_2024 | 0.028 | 3511820.8737 | 9990694.8811 | 45790.6849 | 561034.0094 | 0 |  | 606824.6943
TRANSFORM C&I | 1622 | 2045 | Natural Gas Medium Temp Boilers with CCS - Refineries | Raffinage | Fossiel - Complex | PJ |  | 25 | 14 Koolstof | Omzetting/centrales | ETS1 | 30480000 | 139700 | EUR_2024 | 0.028 | 3511519.773 | 9988819.4505 | 45782.0891 | 560928.6934 | 0 |  | 606710.7825
TRANSFORM C&I | 1622 | 2050 | Natural Gas Medium Temp Boilers with CCS - Refineries | Raffinage | Fossiel - Complex | PJ |  | 25 | 14 Koolstof | Omzetting/centrales | ETS1 | 30480000 | 139700 | EUR_2024 | 0.028 | 3511887.3498 | 9988781.9039 | 45781.9171 | 560926.5849 | 0 |  | 606708.502
TRANSFORM C&I | 1623 | 2030 | Natural Gas Medium Temp Boilers with CCS - Basic Metals | Staalindustrie | Eindverbruiker | PJ |  | 25 | 02 Industrie | Energie-intensieve industrie | ETS1 | 30480000 | 139700 | EUR_2024 | 0.028 | 0 | 1701.4538 | 7.7983 | 95.5463 | 0 |  | 103.3446
TRANSFORM C&I | 1623 | 2035 | Natural Gas Medium Temp Boilers with CCS - Basic Metals | Staalindustrie | Eindverbruiker | PJ |  | 25 | 02 Industrie | Energie-intensieve industrie | ETS1 | 30480000 | 139700 | EUR_2024 | 0.028 | 197140.2081 | 9922.3947 | 45.4776 | 557.1986 | 0 |  | 602.6762
TRANSFORM C&I | 1623 | 2040 | Natural Gas Medium Temp Boilers with CCS - Basic Metals | Staalindustrie | Eindverbruiker | PJ |  | 25 | 02 Industrie | Energie-intensieve industrie | ETS1 | 30480000 | 139700 | EUR_2024 | 0.028 | 194029.3043 | 2588.8169 | 11.8654 | 145.3767 | 0 |  | 157.2421
TRANSFORM C&I | 1623 | 2045 | Natural Gas Medium Temp Boilers with CCS - Basic Metals | Staalindustrie | Eindverbruiker | PJ |  | 25 | 02 Industrie | Energie-intensieve industrie | ETS1 | 30480000 | 139700 | EUR_2024 | 0.028 | 195189.2432 | 1054.9337 | 4.8351 | 59.2405 | 0 |  | 64.0756
TRANSFORM C&I | 1623 | 2050 | Natural Gas Medium Temp Boilers with CCS - Basic Metals | Staalindustrie | Eindverbruiker | PJ |  | 25 | 02 Industrie | Energie-intensieve industrie | ETS1 | 30480000 | 139700 | EUR_2024 | 0.028 | 195487.8649 | 1014.1587 | 4.6482 | 56.9507 | 0 |  | 61.599
TRANSFORM C&I | 1624 | 2030 | Natural Gas Medium Temp Boilers with CCS - Chemical | Chemie | Eindverbruiker | PJ |  | 25 | 02 Industrie | Energie-intensieve industrie | ETS1 | 30480000 | 139700 | EUR_2024 | 0.028 | 0 | 19260.4581 | 88.2771 | 1081.5836 | 0 |  | 1169.8607
TRANSFORM C&I | 1624 | 2035 | Natural Gas Medium Temp Boilers with CCS - Chemical | Chemie | Eindverbruiker | PJ |  | 25 | 02 Industrie | Energie-intensieve industrie | ETS1 | 30480000 | 139700 | EUR_2024 | 0.028 | 894990.424 | 963706.4971 | 4416.9881 | 54117.569 | 0 |  | 58534.5572
TRANSFORM C&I | 1624 | 2040 | Natural Gas Medium Temp Boilers with CCS - Chemical | Chemie | Eindverbruiker | PJ |  | 25 | 02 Industrie | Energie-intensieve industrie | ETS1 | 30480000 | 139700 | EUR_2024 | 0.028 | 517323.1229 | 19816.0307 | 90.8235 | 1112.7822 | 0 |  | 1203.6056
TRANSFORM C&I | 1624 | 2045 | Natural Gas Medium Temp Boilers with CCS - Chemical | Chemie | Eindverbruiker | PJ |  | 25 | 02 Industrie | Energie-intensieve industrie | ETS1 | 30480000 | 139700 | EUR_2024 | 0.028 | 703634.5049 | 7482.4741 | 34.2947 | 420.1832 | 0 |  | 454.4779
TRANSFORM C&I | 1624 | 2050 | Natural Gas Medium Temp Boilers with CCS - Chemical | Chemie | Eindverbruiker | PJ |  | 25 | 02 Industrie | Energie-intensieve industrie | ETS1 | 30480000 | 139700 | EUR_2024 | 0.028 | 706070.7746 | 7330.2663 | 33.5971 | 411.6359 | 0 |  | 445.233
TRANSFORM C&I | 1626 | 2030 | Biomass CHP with CCS - Refineries | Elektriciteitscentrales | Elektriciteit | PJ |  | 25 | 11 Elektriciteit | Omzetting/centrales | ETS1 | 121920000 | 2540000 | EUR_2024 | 0.028 | 0 | 1495.4178 | 31.1545 | 83.9762 | 0 |  | 115.1307
TRANSFORM C&I | 1626 | 2035 | Biomass CHP with CCS - Refineries | Elektriciteitscentrales | Elektriciteit | PJ |  | 25 | 11 Elektriciteit | Omzetting/centrales | ETS1 | 121920000 | 2540000 | EUR_2024 | 0.028 | 20873836.4441 | 1417.1819 | 29.5246 | 79.5828 | 0 |  | 109.1074
TRANSFORM C&I | 1626 | 2040 | Biomass CHP with CCS - Refineries | Elektriciteitscentrales | Elektriciteit | PJ |  | 25 | 11 Elektriciteit | Omzetting/centrales | ETS1 | 121920000 | 2540000 | EUR_2024 | 0.028 | 20877023.8934 | 17276.1928 | 359.9207 | 970.1559 | 0 |  | 1330.0766
TRANSFORM C&I | 1626 | 2045 | Biomass CHP with CCS - Refineries | Elektriciteitscentrales | Elektriciteit | PJ |  | 25 | 11 Elektriciteit | Omzetting/centrales | ETS1 | 121920000 | 2540000 | EUR_2024 | 0.028 | 20870944.7327 | 2739.4001 | 57.0708 | 153.8328 | 0 |  | 210.9036
TRANSFORM C&I | 1626 | 2050 | Biomass CHP with CCS - Refineries | Elektriciteitscentrales | Elektriciteit | PJ |  | 25 | 11 Elektriciteit | Omzetting/centrales | ETS1 | 121920000 | 2540000 | EUR_2024 | 0.028 | 20873822.2758 | 2590.3228 | 53.9651 | 145.4613 | 0 |  | 199.4263
TRANSFORM C&I | 1627 | 2030 | Hydropower | Wind op zee | Elektriciteit | GW | PJ | 20 | 11 Elektriciteit | Winning/productie | ETS1 | 1502537000 | 0 | EUR_2024 | 0.028 | 0 | 11850.9221 | 282.1467 | 781.9118 | 0 |  | 1064.0585
TRANSFORM C&I | 1627 | 2035 | Hydropower | Wind op zee | Elektriciteit | GW | PJ | 20 | 11 Elektriciteit | Winning/productie | ETS1 | 1502537000 | 0 | EUR_2024 | 0.028 | 20195.5521 | 7063.3064 | 169.8592 | 466.0298 | 0 |  | 635.889
TRANSFORM C&I | 1627 | 2040 | Hydropower | Wind op zee | Elektriciteit | GW | PJ | 20 | 11 Elektriciteit | Winning/productie | ETS1 | 1502537000 | 0 | EUR_2024 | 0.028 | 33826.5516 | 70430.6879 | 1627.3806 | 4646.9451 | 0 |  | 6274.3257
TRANSFORM C&I | 1627 | 2045 | Hydropower | Wind op zee | Elektriciteit | GW | PJ | 20 | 11 Elektriciteit | Winning/productie | ETS1 | 1502537000 | 0 | EUR_2024 | 0.028 | 8951.1736 | 9421.1795 | 225.8695 | 621.5998 | 0 |  | 847.4693
TRANSFORM C&I | 1627 | 2050 | Hydropower | Wind op zee | Elektriciteit | GW | PJ | 20 | 11 Elektriciteit | Winning/productie | ETS1 | 1502537000 | 0 | EUR_2024 | 0.028 | 0 | 36248.6164 | 838.9405 | 2391.6468 | 0 |  | 3230.5873
TRANSFORM C&I | 1648 | 2030 | Diesel truck with 8% energy consumption reduction | Wegtransport Personen | Eindverbruiker | Mvtg | Bn vtgkm vracht | 8 | 03a Transport (nationaal) | Wegtransport | ETS2 | 160542478000 | 2213127400 | EUR_2024 | 0.028 | 0 | 3468053.5145 | 47808.1836 | 489886.8699 | 0 |  | 537695.0534
TRANSFORM C&I | 1648 | 2035 | Diesel truck with 8% energy consumption reduction | Wegtransport Personen | Eindverbruiker | Mvtg | Bn vtgkm vracht | 8 | 03a Transport (nationaal) | Wegtransport | ETS2 | 161504439500 | 2224570100 | EUR_2024 | 0.028 | 1788268612.0078 | 8944831893.9351 | 123206554.8314 | 1263520208.0223 | 0 |  | 1386726762.8537
TRANSFORM C&I | 1648 | 2040 | Diesel truck with 8% energy consumption reduction | Wegtransport Personen | Eindverbruiker | Mvtg | Bn vtgkm vracht | 8 | 03a Transport (nationaal) | Wegtransport | ETS2 | 162466401000 | 2236012800 | EUR_2024 | 0.028 | 2989222783.2386 | 23944223502.8813 | 329542538.697 | 3382289418.0724 | 0 |  | 3711831956.7694
TRANSFORM C&I | 1648 | 2045 | Diesel truck with 8% energy consumption reduction | Wegtransport Personen | Eindverbruiker | Mvtg | Bn vtgkm vracht | 8 | 03a Transport (nationaal) | Wegtransport | ETS2 | 164174551000 | 2256320100 | EUR_2024 | 0.028 | 0 | 17194967026.5107 | 236317684.3453 | 2428909628.6991 | 0 |  | 2665227313.0444
TRANSFORM C&I | 1648 | 2050 | Diesel truck with 8% energy consumption reduction | Wegtransport Personen | Eindverbruiker | Mvtg | Bn vtgkm vracht | 8 | 03a Transport (nationaal) | Wegtransport | ETS2 | 165882701000 | 2276627400 | EUR_2024 | 0.028 | 0 | 508811.9752 | 6983.0988 | 71873.2583 | 0 |  | 78856.357
TRANSFORM C&I | 1650 | 2030 | Hybrid bus | Wegtransport Vracht | Eindverbruiker | Mvtg | Bn vtgkm bus | 10 | 03a Transport (nationaal) | Wegtransport | ETS2 | -9522460000 | 0 | EUR_2024 | 0.028 | 5440642.2517 | 0 | 0 | 0 | 0 |  | 0
TRANSFORM C&I | 1650 | 2035 | Hybrid bus | Wegtransport Vracht | Eindverbruiker | Mvtg | Bn vtgkm bus | 10 | 03a Transport (nationaal) | Wegtransport | ETS2 | -9522460000 | 0 | EUR_2024 | 0.028 | 0 | 0 | 0 | 0 | 0 |  | 0
TRANSFORM C&I | 1650 | 2040 | Hybrid bus | Wegtransport Vracht | Eindverbruiker | Mvtg | Bn vtgkm bus | 10 | 03a Transport (nationaal) | Wegtransport | ETS2 | -9522460000 | 0 | EUR_2024 | 0.028 | 5440450.5566 | -958.4751 | 0 | -111.2187 | 0 |  | -111.2187
TRANSFORM C&I | 1650 | 2045 | Hybrid bus | Wegtransport Vracht | Eindverbruiker | Mvtg | Bn vtgkm bus | 10 | 03a Transport (nationaal) | Wegtransport | ETS2 | -9522460000 | 0 | EUR_2024 | 0.028 | 0 | 0 | 0 | 0 | 0 |  | 0
TRANSFORM C&I | 1650 | 2050 | Hybrid bus | Wegtransport Vracht | Eindverbruiker | Mvtg | Bn vtgkm bus | 10 | 03a Transport (nationaal) | Wegtransport | ETS2 | -9522460000 | 0 | EUR_2024 | 0.028 | 5440450.5566 | 0 | 0 | 0 | 0 |  | 0
TRANSFORM C&I | 1651 | 2030 | REF Fuel cell bus | Wegtransport Vracht | Eindverbruiker | Mvtg | Bn vtgkm bus | 10 | 03a Transport (nationaal) | Wegtransport | ETS2 | 110609380000 | 0 | EUR_2024 | 0.028 | 0 | 0 | 0 | 0 | 0 |  | 0
TRANSFORM C&I | 1651 | 2035 | REF Fuel cell bus | Wegtransport Vracht | Eindverbruiker | Mvtg | Bn vtgkm bus | 10 | 03a Transport (nationaal) | Wegtransport | ETS2 | 74110215000 | 0 | EUR_2024 | 0.028 | 0 | 0 | 0 | 0 | 0 |  | 0
TRANSFORM C&I | 1651 | 2040 | REF Fuel cell bus | Wegtransport Vracht | Eindverbruiker | Mvtg | Bn vtgkm bus | 10 | 03a Transport (nationaal) | Wegtransport | ETS2 | 37611050000 | 0 | EUR_2024 | 0.028 | 0 | 0 | 0 | 0 | 0 |  | 0
TRANSFORM C&I | 1651 | 2045 | REF Fuel cell bus | Wegtransport Vracht | Eindverbruiker | Mvtg | Bn vtgkm bus | 10 | 03a Transport (nationaal) | Wegtransport | ETS2 | 28081605000 | 0 | EUR_2024 | 0.028 | 0 | 0 | 0 | 0 | 0 |  | 0
TRANSFORM C&I | 1651 | 2050 | REF Fuel cell bus | Wegtransport Vracht | Eindverbruiker | Mvtg | Bn vtgkm bus | 10 | 03a Transport (nationaal) | Wegtransport | ETS2 | 18552160000 | 0 | EUR_2024 | 0.028 | 0 | 0 | 0 | 0 | 0 |  | 0
TRANSFORM C&I | 1652 | 2030 | CNG bus | Wegtransport Vracht | Eindverbruiker | Mvtg | Bn vtgkm bus | 10 | 03a Transport (nationaal) | Wegtransport | ETS2 | 0 | 0 | EUR_2024 | 0.028 | 0 | 0 | 0 | 0 | 0 |  | 0
TRANSFORM C&I | 1652 | 2035 | CNG bus | Wegtransport Vracht | Eindverbruiker | Mvtg | Bn vtgkm bus | 10 | 03a Transport (nationaal) | Wegtransport | ETS2 | 0 | 0 | EUR_2024 | 0.028 | 0 | 0 | 0 | 0 | 0 |  | 0
TRANSFORM C&I | 1652 | 2040 | CNG bus | Wegtransport Vracht | Eindverbruiker | Mvtg | Bn vtgkm bus | 10 | 03a Transport (nationaal) | Wegtransport | ETS2 | 0 | 0 | EUR_2024 | 0.028 | 0 | 0 | 0 | 0 | 0 |  | 0
TRANSFORM C&I | 1652 | 2045 | CNG bus | Wegtransport Vracht | Eindverbruiker | Mvtg | Bn vtgkm bus | 10 | 03a Transport (nationaal) | Wegtransport | ETS2 | 0 | 0 | EUR_2024 | 0.028 | 0 | 0 | 0 | 0 | 0 |  | 0
TRANSFORM C&I | 1652 | 2050 | CNG bus | Wegtransport Vracht | Eindverbruiker | Mvtg | Bn vtgkm bus | 10 | 03a Transport (nationaal) | Wegtransport | ETS2 | 0 | 0 | EUR_2024 | 0.028 | 0 | 0 | 0 | 0 | 0 |  | 0
TRANSFORM C&I | 1653 | 2030 | REF BEV bus | Wegtransport Vracht | Eindverbruiker | Mvtg | Bn vtgkm bus | 10 | 03a Transport (nationaal) | Wegtransport | ETS2 | 44629070000 | 0 | EUR_2024 | 0.028 | 74033629.1873 | 444646308.3586 | 0 | 51595465.0144 | 0 |  | 51595465.0144
TRANSFORM C&I | 1653 | 2035 | REF BEV bus | Wegtransport Vracht | Eindverbruiker | Mvtg | Bn vtgkm bus | 10 | 03a Transport (nationaal) | Wegtransport | ETS2 | 26826210000 | 0 | EUR_2024 | 0.028 | 7412602.2148 | 259568396.4249 | 0 | 30119562.1437 | 0 |  | 30119562.1437
TRANSFORM C&I | 1653 | 2040 | REF BEV bus | Wegtransport Vracht | Eindverbruiker | Mvtg | Bn vtgkm bus | 10 | 03a Transport (nationaal) | Wegtransport | ETS2 | 9023350000 | 0 | EUR_2024 | 0.028 | 15866996.1709 | 91801614.0828 | 0 | 10652392.4266 | 0 |  | 10652392.4266
TRANSFORM C&I | 1653 | 2045 | REF BEV bus | Wegtransport Vracht | Eindverbruiker | Mvtg | Bn vtgkm bus | 10 | 03a Transport (nationaal) | Wegtransport | ETS2 | 1223010000 | 0 | EUR_2024 | 0.028 | 364378.3075 | 12574824.1995 | 0 | 1459146.0445 | 0 |  | 1459146.0445
TRANSFORM C&I | 1653 | 2050 | REF BEV bus | Wegtransport Vracht | Eindverbruiker | Mvtg | Bn vtgkm bus | 10 | 03a Transport (nationaal) | Wegtransport | ETS2 | -6577330000 | 0 | EUR_2024 | 0.028 | 0 | -68327804.3915 | 0 | -7928559.7895 | 0 |  | -7928559.7895
TRANSFORM C&I | 1656 | 2030 | Gasoline hybrid car with high fuel reduction | Wegtransport Personen | Eindverbruiker | Mvtg | Bn vtgkm persoon | 10 | 03a Transport (nationaal) | Wegtransport | ETS2 | 2788412000 | 505129800 | EUR_2024 | 0.028 | 760426145.9079 | 3803004784.5755 | 688926545.3712 | 441289619.6903 | 0 |  | 1130216165.0615
TRANSFORM C&I | 1656 | 2035 | Gasoline hybrid car with high fuel reduction | Wegtransport Personen | Eindverbruiker | Mvtg | Bn vtgkm persoon | 10 | 03a Transport (nationaal) | Wegtransport | ETS2 | 2788412000 | 497928900 | EUR_2024 | 0.028 | 0 | 3041619035.3875 | 543144277.2838 | 352940630.7383 | 0 |  | 896084908.0221
TRANSFORM C&I | 1656 | 2040 | Gasoline hybrid car with high fuel reduction | Wegtransport Personen | Eindverbruiker | Mvtg | Bn vtgkm persoon | 10 | 03a Transport (nationaal) | Wegtransport | ETS2 | 2788412000 | 490728000 | EUR_2024 | 0.028 | 152102338.8304 | 0 | 0 | 0 | 0 |  | 0
TRANSFORM C&I | 1656 | 2045 | Gasoline hybrid car with high fuel reduction | Wegtransport Personen | Eindverbruiker | Mvtg | Bn vtgkm persoon | 10 | 03a Transport (nationaal) | Wegtransport | ETS2 | 2788412000 | 483533450 | EUR_2024 | 0.028 | 0 | 0 | 0 | 0 | 0 |  | 0
TRANSFORM C&I | 1656 | 2050 | Gasoline hybrid car with high fuel reduction | Wegtransport Personen | Eindverbruiker | Mvtg | Bn vtgkm persoon | 10 | 03a Transport (nationaal) | Wegtransport | ETS2 | 2788412000 | 476338900 | EUR_2024 | 0.028 | 152102338.8304 | 0 | 0 | 0 | 0 |  | 0
TRANSFORM C&I | 1694 | 2030 | REF Non-Energetic use Food and Beverage Industry | Voedsel | Eindverbruiker | PJ |  | 15 | 02 Industrie | Overige industrie | ETS1 |  |  | EUR_2024 | 0.028 |  |  |  | 0 | 0 |  | 0
TRANSFORM C&I | 1694 | 2035 | REF Non-Energetic use Food and Beverage Industry | Voedsel | Eindverbruiker | PJ |  | 15 | 02 Industrie | Overige industrie | ETS1 |  |  | EUR_2024 | 0.028 |  |  |  | 0 | 0 |  | 0
TRANSFORM C&I | 1694 | 2040 | REF Non-Energetic use Food and Beverage Industry | Voedsel | Eindverbruiker | PJ |  | 15 | 02 Industrie | Overige industrie | ETS1 |  |  | EUR_2024 | 0.028 |  |  |  | 0 | 0 |  | 0
TRANSFORM C&I | 1694 | 2045 | REF Non-Energetic use Food and Beverage Industry | Voedsel | Eindverbruiker | PJ |  | 15 | 02 Industrie | Overige industrie | ETS1 |  |  | EUR_2024 | 0.028 |  |  |  | 0 | 0 |  | 0
TRANSFORM C&I | 1694 | 2050 | REF Non-Energetic use Food and Beverage Industry | Voedsel | Eindverbruiker | PJ |  | 15 | 02 Industrie | Overige industrie | ETS1 |  |  | EUR_2024 | 0.028 |  |  |  | 0 | 0 |  | 0
TRANSFORM C&I | 1698 | 2030 | REF Final Heat demand Waste | Overige industrie | Eindverbruiker | PJ |  | 15 | 02 Industrie | Overige industrie | ETS1 |  |  | EUR_2024 | 0.028 |  |  |  | 0 | 0 |  | 0
TRANSFORM C&I | 1698 | 2035 | REF Final Heat demand Waste | Overige industrie | Eindverbruiker | PJ |  | 15 | 02 Industrie | Overige industrie | ETS1 |  |  | EUR_2024 | 0.028 |  |  |  | 0 | 0 |  | 0
TRANSFORM C&I | 1698 | 2040 | REF Final Heat demand Waste | Overige industrie | Eindverbruiker | PJ |  | 15 | 02 Industrie | Overige industrie | ETS1 |  |  | EUR_2024 | 0.028 |  |  |  | 0 | 0 |  | 0
TRANSFORM C&I | 1698 | 2045 | REF Final Heat demand Waste | Overige industrie | Eindverbruiker | PJ |  | 15 | 02 Industrie | Overige industrie | ETS1 |  |  | EUR_2024 | 0.028 |  |  |  | 0 | 0 |  | 0
TRANSFORM C&I | 1698 | 2050 | REF Final Heat demand Waste | Overige industrie | Eindverbruiker | PJ |  | 15 | 02 Industrie | Overige industrie | ETS1 |  |  | EUR_2024 | 0.028 |  |  |  | 0 | 0 |  | 0
TRANSFORM C&I | 1699 | 2030 | REF Final Electricity demand Waste | Overige industrie | Eindverbruiker | PJ |  | 15 | 02 Industrie | Overige industrie | ETS1 |  |  | EUR_2024 | 0.028 |  |  |  | 0 | 0 |  | 0
TRANSFORM C&I | 1699 | 2035 | REF Final Electricity demand Waste | Overige industrie | Eindverbruiker | PJ |  | 15 | 02 Industrie | Overige industrie | ETS1 |  |  | EUR_2024 | 0.028 |  |  |  | 0 | 0 |  | 0
TRANSFORM C&I | 1699 | 2040 | REF Final Electricity demand Waste | Overige industrie | Eindverbruiker | PJ |  | 15 | 02 Industrie | Overige industrie | ETS1 |  |  | EUR_2024 | 0.028 |  |  |  | 0 | 0 |  | 0
TRANSFORM C&I | 1699 | 2045 | REF Final Electricity demand Waste | Overige industrie | Eindverbruiker | PJ |  | 15 | 02 Industrie | Overige industrie | ETS1 |  |  | EUR_2024 | 0.028 |  |  |  | 0 | 0 |  | 0
TRANSFORM C&I | 1699 | 2050 | REF Final Electricity demand Waste | Overige industrie | Eindverbruiker | PJ |  | 15 | 02 Industrie | Overige industrie | ETS1 |  |  | EUR_2024 | 0.028 |  |  |  | 0 | 0 |  | 0
TRANSFORM C&I | 1705 | 2030 | Biomass DF > 400 C Boilers - Industry | Overige industrie | Eindverbruiker | PJ |  | 25 | 02 Industrie | Overige industrie | ETS1 | 8763000 | 127000 | EUR_2024 | 0.028 | 149395.8786 | 746979.3928 | 13702.9465 | 41947.1167 | 0 |  | 55650.0631
TRANSFORM C&I | 1705 | 2035 | Biomass DF > 400 C Boilers - Industry | Overige industrie | Eindverbruiker | PJ |  | 25 | 02 Industrie | Overige industrie | ETS1 | 9080500 | 127000 | EUR_2024 | 0.028 | 0 | 595478.0751 | 9837.7584 | 33439.461 | 0 |  | 43277.2194
TRANSFORM C&I | 1705 | 2040 | Biomass DF > 400 C Boilers - Industry | Overige industrie | Eindverbruiker | PJ |  | 25 | 02 Industrie | Overige industrie | ETS1 | 9398000 | 127000 | EUR_2024 | 0.028 | 3840.4524 | 635501.2488 | 10141.8599 | 35686.9885 | 0 |  | 45828.8484
TRANSFORM C&I | 1705 | 2045 | Biomass DF > 400 C Boilers - Industry | Overige industrie | Eindverbruiker | PJ |  | 25 | 02 Industrie | Overige industrie | ETS1 | 8826500 | 127000 | EUR_2024 | 0.028 | 0 | 87579.864 | 1461.5471 | 4918.1046 | 0 |  | 6379.6517
TRANSFORM C&I | 1705 | 2050 | Biomass DF > 400 C Boilers - Industry | Overige industrie | Eindverbruiker | PJ |  | 25 | 02 Industrie | Overige industrie | ETS1 | 8255000 | 127000 | EUR_2024 | 0.028 | 3141568.8835 | 15789753.6427 | 324488.0269 | 886683.9493 | 0 |  | 1211171.9762
TRANSFORM C&I | 1721 | 2030 | REF AVI | Overige warmtewinning | Warmte | GW | PJ | 15 | 12 Warmte | Winning/productie | ETS1 | 4660900000 | 83350100 | EUR_2024 | 0.028 | 11589309.8759 | 172621875.3888 | 3086968.3057 | 14251572.6872 | 0 |  | 17338540.9929
TRANSFORM C&I | 1721 | 2035 | REF AVI | Overige warmtewinning | Warmte | GW | PJ | 15 | 12 Warmte | Winning/productie | ETS1 | 4660900000 | 83350100 | EUR_2024 | 0.028 | 0 | 67242859.0296 | 1202492.8714 | 5551535.6382 | 0 |  | 6754028.5096
TRANSFORM C&I | 1721 | 2040 | REF AVI | Overige warmtewinning | Warmte | GW | PJ | 15 | 12 Warmte | Winning/productie | ETS1 | 4660900000 | 83350100 | EUR_2024 | 0.028 | 20210351.3191 | 110956952.6206 | 1984224.7413 | 9160548.5798 | 0 |  | 11144773.321
TRANSFORM C&I | 1721 | 2045 | REF AVI | Overige warmtewinning | Warmte | GW | PJ | 15 | 12 Warmte | Winning/productie | ETS1 | 4660900000 | 83350100 | EUR_2024 | 0.028 | 7890722.0996 | 92464013.7388 | 1653518.589 | 7633781.1172 | 0 |  | 9287299.7062
TRANSFORM C&I | 1721 | 2050 | REF AVI | Overige warmtewinning | Warmte | GW | PJ | 15 | 12 Warmte | Winning/productie | ETS1 | 4660900000 | 83350100 | EUR_2024 | 0.028 | 0 | 73970990.1748 | 1322810.9224 | 6107006.6633 | 0 |  | 7429817.5857
TRANSFORM C&I | 1723 | 2030 | Natural Gas Industrial Heat Pump - Basic Metals | Staalindustrie | Eindverbruiker | PJ |  | 25 | 02 Industrie | Energie-intensieve industrie | ETS1 | 206502000 | 9321800 | EUR_2024 | 0.028 | 0 | 244.0034 | 11.0147 | 13.7022 | 0 |  | 24.7168
TRANSFORM C&I | 1723 | 2035 | Natural Gas Industrial Heat Pump - Basic Metals | Staalindustrie | Eindverbruiker | PJ |  | 25 | 02 Industrie | Energie-intensieve industrie | ETS1 | 210629500 | 9321800 | EUR_2024 | 0.028 | 10001267.7811 | 112.3034 | 4.9702 | 6.3065 | 0 |  | 11.2767
TRANSFORM C&I | 1723 | 2040 | Natural Gas Industrial Heat Pump - Basic Metals | Staalindustrie | Eindverbruiker | PJ |  | 25 | 02 Industrie | Energie-intensieve industrie | ETS1 | 214757000 | 9321800 | EUR_2024 | 0.028 | 43315013.3437 | 165588777.8212 | 7187590.9474 | 9298746.1872 | 0 |  | 16486337.1346
TRANSFORM C&I | 1723 | 2045 | Natural Gas Industrial Heat Pump - Basic Metals | Staalindustrie | Eindverbruiker | PJ |  | 25 | 02 Industrie | Energie-intensieve industrie | ETS1 | 197421500 | 9321800 | EUR_2024 | 0.028 | 7015634.3266 | 140429674.3152 | 6630773.9432 | 7885920.2646 | 0 |  | 14516694.2078
TRANSFORM C&I | 1723 | 2050 | Natural Gas Industrial Heat Pump - Basic Metals | Staalindustrie | Eindverbruiker | PJ |  | 25 | 02 Industrie | Energie-intensieve industrie | ETS1 | 180086000 | 9321800 | EUR_2024 | 0.028 | 6454117.7842 | 117614182.918 | 6088068.4247 | 6604701.4137 | 0 |  | 12692769.8383
TRANSFORM C&I | 1724 | 2030 | Geothermal Industrial Heat Pump - Industry | Overige industrie | Eindverbruiker | PJ |  | 20 | 02 Industrie | Overige industrie | ETS1 | 110236000 | 4927600 | EUR_2024 | 0.028 | 0 | 32185.7219 | 1438.7166 | 2123.5811 | 0 |  | 3562.2977
TRANSFORM C&I | 1724 | 2035 | Geothermal Industrial Heat Pump - Industry | Overige industrie | Eindverbruiker | PJ |  | 20 | 02 Industrie | Overige industrie | ETS1 | 100901500 | 4679950 | EUR_2024 | 0.028 | 138888.1214 | 65165.3623 | 3022.4589 | 4299.5442 | 0 |  | 7322.0031
TRANSFORM C&I | 1724 | 2040 | Geothermal Industrial Heat Pump - Industry | Overige industrie | Eindverbruiker | PJ |  | 20 | 02 Industrie | Overige industrie | ETS1 | 91567000 | 4432300 | EUR_2024 | 0.028 | 110169.2861 | 12188.0104 | 589.9606 | 804.1525 | 0 |  | 1394.1131
TRANSFORM C&I | 1724 | 2045 | Geothermal Industrial Heat Pump - Industry | Overige industrie | Eindverbruiker | PJ |  | 20 | 02 Industrie | Overige industrie | ETS1 | 83058000 | 4184650 | EUR_2024 | 0.028 | 11166085.8999 | 55299240.6691 | 2786100.8869 | 3648587.5783 | 0 |  | 6434688.4652
TRANSFORM C&I | 1724 | 2050 | Geothermal Industrial Heat Pump - Industry | Overige industrie | Eindverbruiker | PJ |  | 20 | 02 Industrie | Overige industrie | ETS1 | 74549000 | 3937000 | EUR_2024 | 0.028 | 0 | 39739625.4983 | 2098685.5033 | 2621980.0164 | 0 |  | 4720665.5198
TRANSFORM C&I | 1725 | 2030 | REF WP HDO | Warmtepomp in gebouwen | Eindverbruiker | PJ |  | 15 | 01 Gebouwde omgeving | Utiliteitsbouw | ETS2 | 61722000 | 1524000 | EUR_2024 | 0.028 | 0 | 359522.0508 | 8877.0877 | 29681.9544 | 0 |  | 38559.0421
TRANSFORM C&I | 1725 | 2035 | REF WP HDO | Warmtepomp in gebouwen | Eindverbruiker | PJ |  | 15 | 01 Gebouwde omgeving | Utiliteitsbouw | ETS2 | 56515000 | 1371600 | EUR_2024 | 0.028 | 8466202.332 | 10856.8173 | 263.4913 | 896.3332 | 0 |  | 1159.8245
TRANSFORM C&I | 1725 | 2040 | REF WP HDO | Warmtepomp in gebouwen | Eindverbruiker | PJ |  | 15 | 01 Gebouwde omgeving | Utiliteitsbouw | ETS2 | 51308000 | 1219200 | EUR_2024 | 0.028 | 7761868.5819 | 99342.9752 | 2360.6252 | 8201.7046 | 0 |  | 10562.3298
TRANSFORM C&I | 1725 | 2045 | REF WP HDO | Warmtepomp in gebouwen | Eindverbruiker | PJ |  | 15 | 01 Gebouwde omgeving | Utiliteitsbouw | ETS2 | 41846500 | 1066800 | EUR_2024 | 0.028 | 0 | 180683.6803 | 4606.2 | 14917.1511 | 0 |  | 19523.3512
TRANSFORM C&I | 1725 | 2050 | REF WP HDO | Warmtepomp in gebouwen | Eindverbruiker | PJ |  | 15 | 01 Gebouwde omgeving | Utiliteitsbouw | ETS2 | 32385000 | 914400 | EUR_2024 | 0.028 | 584950462.0703 | 2900635044.855 | 81900283.6194 | 239474928.0057 | 0 |  | 321375211.6251
TRANSFORM C&I | 1726 | 2030 | REF WP Huishoudens | Warmtepomp in huishoudens | Eindverbruiker | PJ |  | 15 | 01 Gebouwde omgeving | Huishoudens | ETS2 | 610235000 | 0 | EUR_2024 | 0.028 | 0 | 1960.7509 | 0 | 161.8786 | 0 |  | 161.8786
TRANSFORM C&I | 1726 | 2035 | REF WP Huishoudens | Warmtepomp in huishoudens | Eindverbruiker | PJ |  | 15 | 01 Gebouwde omgeving | Huishoudens | ETS2 | 617855000 | 0 | EUR_2024 | 0.028 | 1212696.4769 | 0 | 0 | 0 | 0 |  | 0
TRANSFORM C&I | 1726 | 2040 | REF WP Huishoudens | Warmtepomp in huishoudens | Eindverbruiker | PJ |  | 15 | 01 Gebouwde omgeving | Huishoudens | ETS2 | 625475000 | 0 | EUR_2024 | 0.028 | 1228242.5261 | 939.655 | 0 | 77.5774 | 0 |  | 77.5774
TRANSFORM C&I | 1726 | 2045 | REF WP Huishoudens | Warmtepomp in huishoudens | Eindverbruiker | PJ |  | 15 | 01 Gebouwde omgeving | Huishoudens | ETS2 | 570547500 | 0 | EUR_2024 | 0.028 | 0 | 595.2774 | 0 | 49.1458 | 0 |  | 49.1458
TRANSFORM C&I | 1726 | 2050 | REF WP Huishoudens | Warmtepomp in huishoudens | Eindverbruiker | PJ |  | 15 | 01 Gebouwde omgeving | Huishoudens | ETS2 | 515620000 | 0 | EUR_2024 | 0.028 | 1011926.8761 | 0 | 0 | 0 | 0 |  | 0
TRANSFORM C&I | 1742 | 2030 | REF WKK gas gasvoorziening | Elektriciteitscentrales | Elektriciteit | GW | PJ | 15 | 11 Elektriciteit | Omzetting/centrales | ETS1 | 3810635000 | 812800 | EUR_2024 | 0.028 | 0 | 16625.4127 | 3.5462 | 1372.5855 | 0 |  | 1376.1316
TRANSFORM C&I | 1742 | 2035 | REF WKK gas gasvoorziening | Elektriciteitscentrales | Elektriciteit | GW | PJ | 15 | 11 Elektriciteit | Omzetting/centrales | ETS1 | 3810508000 | 812800 | EUR_2024 | 0.028 | 905434.9088 | 3811.8825 | 0.81309 | 314.707 | 0 |  | 315.5201
TRANSFORM C&I | 1742 | 2040 | REF WKK gas gasvoorziening | Elektriciteitscentrales | Elektriciteit | GW | PJ | 15 | 11 Elektriciteit | Omzetting/centrales | ETS1 | 3810381000 | 812800 | EUR_2024 | 0.028 | 909785.1028 | 12901.062 | 2.752 | 1065.105 | 0 |  | 1067.857
TRANSFORM C&I | 1742 | 2045 | REF WKK gas gasvoorziening | Elektriciteitscentrales | Elektriciteit | GW | PJ | 15 | 11 Elektriciteit | Omzetting/centrales | ETS1 | 3810317500 | 812800 | EUR_2024 | 0.028 | 0 | 4165.7731 | 0.88862 | 343.9241 | 0 |  | 344.8127
TRANSFORM C&I | 1742 | 2050 | REF WKK gas gasvoorziening | Elektriciteitscentrales | Elektriciteit | GW | PJ | 15 | 11 Elektriciteit | Omzetting/centrales | ETS1 | 3810254000 | 812800 | EUR_2024 | 0.028 | 905857.5569 | 6580.7152 | 1.4038 | 543.3004 | 0 |  | 544.7042
TRANSFORM C&I | 1744 | 2030 | REF AD of waste and sewage water - CHP | Elektriciteitscentrales | Elektriciteit | GW | PJ | 15 | 11 Elektriciteit | Omzetting/centrales | ETS1 | 2023364000 | 0 | EUR_2024 | 0.028 | 0 | 983.2298 | 0 | 81.1749 | 0 |  | 81.1749
TRANSFORM C&I | 1744 | 2035 | REF AD of waste and sewage water - CHP | Elektriciteitscentrales | Elektriciteit | GW | PJ | 15 | 11 Elektriciteit | Omzetting/centrales | ETS1 | 2023364000 | 0 | EUR_2024 | 0.028 | 13892918.6603 | 710.3403 | 0 | 58.6453 | 0 |  | 58.6453
TRANSFORM C&I | 1744 | 2040 | REF AD of waste and sewage water - CHP | Elektriciteitscentrales | Elektriciteit | GW | PJ | 15 | 11 Elektriciteit | Omzetting/centrales | ETS1 | 2023364000 | 0 | EUR_2024 | 0.028 | 13893340.2016 | 2545.1572 | 0 | 210.1269 | 0 |  | 210.1269
TRANSFORM C&I | 1744 | 2045 | REF AD of waste and sewage water - CHP | Elektriciteitscentrales | Elektriciteit | GW | PJ | 15 | 11 Elektriciteit | Omzetting/centrales | ETS1 | 2023364000 | 0 | EUR_2024 | 0.028 | 0 | 739.6796 | 0 | 61.0676 | 0 |  | 61.0676
TRANSFORM C&I | 1744 | 2050 | REF AD of waste and sewage water - CHP | Elektriciteitscentrales | Elektriciteit | GW | PJ | 15 | 11 Elektriciteit | Omzetting/centrales | ETS1 | 2023364000 | 0 | EUR_2024 | 0.028 | 13892875.0074 | 521.4152 | 0 | 43.0478 | 0 |  | 43.0478
TRANSFORM C&I | 1745 | 2030 | Groen gas uit allesvergister (GFT) | Productie groen gas | Biobased - Eenvoudig | PJ | PJ | 15 | 14 Koolstof | Omzetting/centrales | ETS1 | 58928000 | 5181600 | EUR_2024 | 0.028 | 0 | 15834.5886 | 1559.2801 | 1307.2954 | 0 |  | 2866.5755
TRANSFORM C&I | 1745 | 2035 | Groen gas uit allesvergister (GFT) | Productie groen gas | Biobased - Eenvoudig | PJ | PJ | 15 | 14 Koolstof | Omzetting/centrales | ETS1 | 58928000 | 5181600 | EUR_2024 | 0.028 | 145809.0242 | 2806.7858 | 277.3197 | 231.7268 | 0 |  | 509.0465
TRANSFORM C&I | 1745 | 2040 | Groen gas uit allesvergister (GFT) | Productie groen gas | Biobased - Eenvoudig | PJ | PJ | 15 | 14 Koolstof | Omzetting/centrales | ETS1 | 58928000 | 5181600 | EUR_2024 | 0.028 | 150608.1933 | 13774.8285 | 1357.8843 | 1137.2427 | 0 |  | 2495.127
TRANSFORM C&I | 1745 | 2045 | Groen gas uit allesvergister (GFT) | Productie groen gas | Biobased - Eenvoudig | PJ | PJ | 15 | 14 Koolstof | Omzetting/centrales | ETS1 | 58928000 | 5181600 | EUR_2024 | 0.028 | 0 | 5925.8971 | 584.4107 | 489.239 | 0 |  | 1073.6497
TRANSFORM C&I | 1745 | 2050 | Groen gas uit allesvergister (GFT) | Productie groen gas | Biobased - Eenvoudig | PJ | PJ | 15 | 14 Koolstof | Omzetting/centrales | ETS1 | 58928000 | 5181600 | EUR_2024 | 0.028 | 146368.1693 | 8721.6228 | 859.6304 | 720.0527 | 0 |  | 1579.683
TRANSFORM C&I | 1747 | 2030 | Biomass CHP - Refineries | Elektriciteitscentrales | Elektriciteit | PJ |  | 25 | 11 Elektriciteit | Omzetting/centrales | ETS1 | 40386000 | 1727200 | EUR_2024 | 0.028 | 0 | 9589.2049 | 410.1044 | 538.4881 | 0 |  | 948.5924
TRANSFORM C&I | 1747 | 2035 | Biomass CHP - Refineries | Elektriciteitscentrales | Elektriciteit | PJ |  | 25 | 11 Elektriciteit | Omzetting/centrales | ETS1 | 40386000 | 1727200 | EUR_2024 | 0.028 | 203533824.0537 | 1651.6663 | 70.6373 | 92.7504 | 0 |  | 163.3877
TRANSFORM C&I | 1747 | 2040 | Biomass CHP - Refineries | Elektriciteitscentrales | Elektriciteit | PJ |  | 25 | 11 Elektriciteit | Omzetting/centrales | ETS1 | 40386000 | 1727200 | EUR_2024 | 0.028 | 203536428.9665 | 6738.6913 | 288.1956 | 378.4156 | 0 |  | 666.6112
TRANSFORM C&I | 1747 | 2045 | Biomass CHP - Refineries | Elektriciteitscentrales | Elektriciteit | PJ |  | 25 | 11 Elektriciteit | Omzetting/centrales | ETS1 | 40386000 | 1727200 | EUR_2024 | 0.028 | 203534664.2622 | 3002.1952 | 128.3958 | 168.5902 | 0 |  | 296.986
TRANSFORM C&I | 1747 | 2050 | Biomass CHP - Refineries | Elektriciteitscentrales | Elektriciteit | PJ |  | 25 | 11 Elektriciteit | Omzetting/centrales | ETS1 | 40386000 | 1727200 | EUR_2024 | 0.028 | 203535238.4691 | 2136.7336 | 91.3823 | 119.9897 | 0 |  | 211.372
TRANSFORM C&I | 1748 | 2030 | Biomass CHP - Basic metals | Elektriciteitscentrales | Elektriciteit | PJ |  | 25 | 11 Elektriciteit | Omzetting/centrales | ETS1 | 40386000 | 1727200 | EUR_2024 | 0.028 | 0 | 719.6836 | 30.7789 | 40.4143 | 0 |  | 71.1932
TRANSFORM C&I | 1748 | 2035 | Biomass CHP - Basic metals | Elektriciteitscentrales | Elektriciteit | PJ |  | 25 | 11 Elektriciteit | Omzetting/centrales | ETS1 | 40386000 | 1727200 | EUR_2024 | 0.028 | 567776.8092 | 563.8918 | 24.1161 | 31.6657 | 0 |  | 55.7818
TRANSFORM C&I | 1748 | 2040 | Biomass CHP - Basic metals | Elektriciteitscentrales | Elektriciteit | PJ |  | 25 | 11 Elektriciteit | Omzetting/centrales | ETS1 | 40386000 | 1727200 | EUR_2024 | 0.028 | 568384.3201 | 3445.6547 | 147.3613 | 193.493 | 0 |  | 340.8543
TRANSFORM C&I | 1748 | 2045 | Biomass CHP - Basic metals | Elektriciteitscentrales | Elektriciteit | PJ |  | 25 | 11 Elektriciteit | Omzetting/centrales | ETS1 | 40386000 | 1727200 | EUR_2024 | 0.028 | 567874.253 | 3777.0817 | 161.5356 | 212.1045 | 0 |  | 373.6401
TRANSFORM C&I | 1748 | 2050 | Biomass CHP - Basic metals | Elektriciteitscentrales | Elektriciteit | PJ |  | 25 | 11 Elektriciteit | Omzetting/centrales | ETS1 | 40386000 | 1727200 | EUR_2024 | 0.028 | 567636.718 | 2920.8337 | 124.9162 | 164.0213 | 0 |  | 288.9375
TRANSFORM C&I | 1749 | 2030 | Biomass CHP - Chemical | Elektriciteitscentrales | Elektriciteit | PJ |  | 25 | 11 Elektriciteit | Omzetting/centrales | ETS1 | 40386000 | 1727200 | EUR_2024 | 0.028 | 0 | 43192.6132 | 1847.2313 | 2425.5095 | 0 |  | 4272.7407
TRANSFORM C&I | 1749 | 2035 | Biomass CHP - Chemical | Elektriciteitscentrales | Elektriciteit | PJ |  | 25 | 11 Elektriciteit | Omzetting/centrales | ETS1 | 40386000 | 1727200 | EUR_2024 | 0.028 | 278369797.6507 | 5653.8073 | 241.798 | 317.4932 | 0 |  | 559.2913
TRANSFORM C&I | 1749 | 2040 | Biomass CHP - Chemical | Elektriciteitscentrales | Elektriciteit | PJ |  | 25 | 11 Elektriciteit | Omzetting/centrales | ETS1 | 40386000 | 1727200 | EUR_2024 | 0.028 | 278383487.2835 | 36563.1653 | 1563.7077 | 2053.2285 | 0 |  | 3616.9362
TRANSFORM C&I | 1749 | 2045 | Biomass CHP - Chemical | Elektriciteitscentrales | Elektriciteit | PJ |  | 25 | 11 Elektriciteit | Omzetting/centrales | ETS1 | 40386000 | 1727200 | EUR_2024 | 0.028 | 278373274.2379 | 16407.2955 | 701.6957 | 921.3624 | 0 |  | 1623.0581
TRANSFORM C&I | 1749 | 2050 | Biomass CHP - Chemical | Elektriciteitscentrales | Elektriciteit | PJ |  | 25 | 11 Elektriciteit | Omzetting/centrales | ETS1 | 40386000 | 1727200 | EUR_2024 | 0.028 | 278377247.1639 | 16116.0556 | 689.2401 | 905.0076 | 0 |  | 1594.2478
TRANSFORM C&I | 1750 | 2030 | Biomass CHP - Industry | Elektriciteitscentrales | Elektriciteit | PJ |  | 25 | 11 Elektriciteit | Omzetting/centrales | ETS1 | 40386000 | 1727200 | EUR_2024 | 0.028 | 0 | 59132.6435 | 2528.9432 | 3320.6323 | 0 |  | 5849.5755
TRANSFORM C&I | 1750 | 2035 | Biomass CHP - Industry | Elektriciteitscentrales | Elektriciteit | PJ |  | 25 | 11 Elektriciteit | Omzetting/centrales | ETS1 | 40386000 | 1727200 | EUR_2024 | 0.028 | 5391443.4832 | 5558.9414 | 237.7409 | 312.166 | 0 |  | 549.9069
TRANSFORM C&I | 1750 | 2040 | Biomass CHP - Industry | Elektriciteitscentrales | Elektriciteit | PJ |  | 25 | 11 Elektriciteit | Omzetting/centrales | ETS1 | 40386000 | 1727200 | EUR_2024 | 0.028 | 5405319.757 | 21366.6083 | 913.7921 | 1199.8559 | 0 |  | 2113.6479
TRANSFORM C&I | 1750 | 2045 | Biomass CHP - Industry | Elektriciteitscentrales | Elektriciteit | PJ |  | 25 | 11 Elektriciteit | Omzetting/centrales | ETS1 | 40386000 | 1727200 | EUR_2024 | 0.028 | 5401038.9071 | 15770.0258 | 674.4414 | 885.5761 | 0 |  | 1560.0175
TRANSFORM C&I | 1750 | 2050 | Biomass CHP - Industry | Elektriciteitscentrales | Elektriciteit | PJ |  | 25 | 11 Elektriciteit | Omzetting/centrales | ETS1 | 40386000 | 1727200 | EUR_2024 | 0.028 | 5403320.2099 | 21579.9573 | 922.9164 | 1211.8366 | 0 |  | 2134.753
TRANSFORM C&I | 1756 | 2030 | Solar -PV industry | Zon-PV | Elektriciteit | GW |  | 15 | 11 Elektriciteit | Winning/productie | ETS1 | 664210000 | 8839200 | EUR_2024 | 0.028 | 0 | 511109678.3672 | 6801765.5094 | 42196950.5082 | 0 |  | 48998716.0176
TRANSFORM C&I | 1756 | 2035 | Solar -PV industry | Zon-PV | Elektriciteit | GW |  | 15 | 11 Elektriciteit | Winning/productie | ETS1 | 609409500 | 8756650 | EUR_2024 | 0.028 | 25577107.0926 | 220948601.0834 | 3174826.726 | 18241402.1479 | 0 |  | 21416228.8739
TRANSFORM C&I | 1756 | 2040 | Solar -PV industry | Zon-PV | Elektriciteit | GW |  | 15 | 11 Elektriciteit | Winning/productie | ETS1 | 554609000 | 8674100 | EUR_2024 | 0.028 | 38512439.3342 | 51565003.6951 | 806478.0747 | 4257180.0163 | 0 |  | 5063658.091
TRANSFORM C&I | 1756 | 2045 | Solar -PV industry | Zon-PV | Elektriciteit | GW |  | 15 | 11 Elektriciteit | Winning/productie | ETS1 | 510984500 | 8591550 | EUR_2024 | 0.028 | 0 | 8648.3071 | 145.4102 | 713.9998 | 0 |  | 859.41
TRANSFORM C&I | 1756 | 2050 | Solar -PV industry | Zon-PV | Elektriciteit | GW |  | 15 | 11 Elektriciteit | Winning/productie | ETS1 | 467360000 | 8509000 | EUR_2024 | 0.028 | 308638927.6328 | 1445126322.1266 | 26310723.7996 | 119308881.1928 | 0 |  | 145619604.9924
TRANSFORM C&I | 1757 | 2030 | Geothermal HP - LT Heat for FB Industry < 100C | Voedsel | Eindverbruiker | PJ |  | 20 | 02 Industrie | Overige industrie | ETS1 | 73533000 | 1016000 | EUR_2024 | 0.028 | 5091997.0986 | 31558833.5024 | 436046.0588 | 2082219.6925 | 0 |  | 2518265.7513
TRANSFORM C&I | 1757 | 2035 | Geothermal HP - LT Heat for FB Industry < 100C | Voedsel | Eindverbruiker | PJ |  | 20 | 02 Industrie | Overige industrie | ETS1 | 73533000 | 1016000 | EUR_2024 | 0.028 | 8801416.6127 | 73532967.2297 | 1015999.5472 | 4851630.2861 | 0 |  | 5867629.8333
TRANSFORM C&I | 1757 | 2040 | Geothermal HP - LT Heat for FB Industry < 100C | Voedsel | Eindverbruiker | PJ |  | 20 | 02 Industrie | Overige industrie | ETS1 | 73533000 | 1016000 | EUR_2024 | 0.028 | 103663.3734 | 72018334.7603 | 995071.9829 | 4751696.3784 | 0 |  | 5746768.3613
TRANSFORM C&I | 1757 | 2045 | Geothermal HP - LT Heat for FB Industry < 100C | Voedsel | Eindverbruiker | PJ |  | 20 | 02 Industrie | Overige industrie | ETS1 | 73533000 | 1016000 | EUR_2024 | 0.028 | 709510.8189 | 73532939.5185 | 1015999.1643 | 4851628.4578 | 0 |  | 5867627.6221
TRANSFORM C&I | 1757 | 2050 | Geothermal HP - LT Heat for FB Industry < 100C | Voedsel | Eindverbruiker | PJ |  | 20 | 02 Industrie | Overige industrie | ETS1 | 73533000 | 1016000 | EUR_2024 | 0.028 | 2801822.8504 | 62082068.2774 | 857783.3268 | 4096111.6357 | 0 |  | 4953894.9625
TRANSFORM C&I | 1758 | 2030 | REF AD of waste and sewage water - Green gas | Productie groen gas | Biobased - Eenvoudig | PJ | PJ | 15 | 14 Koolstof | Omzetting/centrales | ETS1 | 41910000 | 3022600 | EUR_2024 | 0.028 | 34523685.7171 | 272595051.8166 | 19659885.5553 | 22505306.3895 | 0 |  | 42165191.9447
TRANSFORM C&I | 1758 | 2035 | REF AD of waste and sewage water - Green gas | Productie groen gas | Biobased - Eenvoudig | PJ | PJ | 15 | 14 Koolstof | Omzetting/centrales | ETS1 | 41910000 | 3022600 | EUR_2024 | 0.028 | 9997605.7381 | 272594768.8916 | 19659865.1504 | 22505283.0313 | 0 |  | 42165148.1817
TRANSFORM C&I | 1758 | 2040 | REF AD of waste and sewage water - Green gas | Productie groen gas | Biobased - Eenvoudig | PJ | PJ | 15 | 14 Koolstof | Omzetting/centrales | ETS1 | 41910000 | 3022600 | EUR_2024 | 0.028 | 9997534.0549 | 272594127.5508 | 19659818.8961 | 22505230.0826 | 0 |  | 42165048.9786
TRANSFORM C&I | 1758 | 2045 | REF AD of waste and sewage water - Green gas | Productie groen gas | Biobased - Eenvoudig | PJ | PJ | 15 | 14 Koolstof | Omzetting/centrales | ETS1 | 41910000 | 3022600 | EUR_2024 | 0.028 | 34523829.0452 | 272594844.1912 | 19659870.5811 | 22505289.248 | 0 |  | 42165159.8291
TRANSFORM C&I | 1758 | 2050 | REF AD of waste and sewage water - Green gas | Productie groen gas | Biobased - Eenvoudig | PJ | PJ | 15 | 14 Koolstof | Omzetting/centrales | ETS1 | 41910000 | 3022600 | EUR_2024 | 0.028 | 9997650.8034 | 272595069.5176 | 19659886.8319 | 22505307.8509 | 0 |  | 42165194.6827
TRANSFORM C&I | 1760 | 2030 | H2 auto | Wegtransport Personen | Eindverbruiker | Mvtg | Bn vtgkm persoon | 10 | 03a Transport (nationaal) | Wegtransport | ETS2 | 23533100000 | 581266300 | EUR_2024 | 0.028 | 0 | 0 | 0 | 0 | 0 |  | 0
TRANSFORM C&I | 1760 | 2035 | H2 auto | Wegtransport Personen | Eindverbruiker | Mvtg | Bn vtgkm persoon | 10 | 03a Transport (nationaal) | Wegtransport | ETS2 | 20672679000 | 548303450 | EUR_2024 | 0.028 | 459059.263 | 0 | 0 | 0 | 0 |  | 0
TRANSFORM C&I | 1760 | 2040 | H2 auto | Wegtransport Personen | Eindverbruiker | Mvtg | Bn vtgkm persoon | 10 | 03a Transport (nationaal) | Wegtransport | ETS2 | 17812258000 | 515340600 | EUR_2024 | 0.028 | 0 | 0 | 0 | 0 | 0 |  | 0
TRANSFORM C&I | 1760 | 2045 | H2 auto | Wegtransport Personen | Eindverbruiker | Mvtg | Bn vtgkm persoon | 10 | 03a Transport (nationaal) | Wegtransport | ETS2 | 14951900500 | 482384100 | EUR_2024 | 0.028 | 332023.1705 | 0 | 0 | 0 | 0 |  | 0
TRANSFORM C&I | 1760 | 2050 | H2 auto | Wegtransport Personen | Eindverbruiker | Mvtg | Bn vtgkm persoon | 10 | 03a Transport (nationaal) | Wegtransport | ETS2 | 12091543000 | 449427600 | EUR_2024 | 0.028 | 0 | 0 | 0 | 0 | 0 |  | 0
TRANSFORM C&I | 1761 | 2030 | REF E import Flexnet | Infrastructuur Elektriciteit | Elektriciteit | PJ | PJ | 1 | 11 Elektriciteit | Infrastructuur | ETS1 |  |  | EUR_2024 | 0.028 | 0 | 0 | 0 | 0 | 0 |  | 0
TRANSFORM C&I | 1761 | 2035 | REF E import Flexnet | Infrastructuur Elektriciteit | Elektriciteit | PJ | PJ | 1 | 11 Elektriciteit | Infrastructuur | ETS1 |  |  | EUR_2024 | 0.028 | 0 | 0 | 0 | 0 | 0 |  | 0
TRANSFORM C&I | 1761 | 2040 | REF E import Flexnet | Infrastructuur Elektriciteit | Elektriciteit | PJ | PJ | 1 | 11 Elektriciteit | Infrastructuur | ETS1 |  |  | EUR_2024 | 0.028 | 0 | 0 | 0 | 0 | 0 |  | 0
TRANSFORM C&I | 1761 | 2045 | REF E import Flexnet | Infrastructuur Elektriciteit | Elektriciteit | PJ | PJ | 1 | 11 Elektriciteit | Infrastructuur | ETS1 |  |  | EUR_2024 | 0.028 | 0 | 0 | 0 | 0 | 0 |  | 0
TRANSFORM C&I | 1761 | 2050 | REF E import Flexnet | Infrastructuur Elektriciteit | Elektriciteit | PJ | PJ | 1 | 11 Elektriciteit | Infrastructuur | ETS1 |  |  | EUR_2024 | 0.028 | 0 | 0 | 0 | 0 | 0 |  | 0
TRANSFORM C&I | 1762 | 2030 | REF E export Flexnet | Infrastructuur Elektriciteit | Elektriciteit | PJ | PJ | 1 | 11 Elektriciteit | Infrastructuur | ETS1 |  |  | EUR_2024 | 0.028 | 0 | 0 | 0 | 0 | 0 |  | 0
TRANSFORM C&I | 1762 | 2035 | REF E export Flexnet | Infrastructuur Elektriciteit | Elektriciteit | PJ | PJ | 1 | 11 Elektriciteit | Infrastructuur | ETS1 |  |  | EUR_2024 | 0.028 | 0 | 0 | 0 | 0 | 0 |  | 0
TRANSFORM C&I | 1762 | 2040 | REF E export Flexnet | Infrastructuur Elektriciteit | Elektriciteit | PJ | PJ | 1 | 11 Elektriciteit | Infrastructuur | ETS1 |  |  | EUR_2024 | 0.028 | 0 | 0 | 0 | 0 | 0 |  | 0
TRANSFORM C&I | 1762 | 2045 | REF E export Flexnet | Infrastructuur Elektriciteit | Elektriciteit | PJ | PJ | 1 | 11 Elektriciteit | Infrastructuur | ETS1 |  |  | EUR_2024 | 0.028 | 0 | 0 | 0 | 0 | 0 |  | 0
TRANSFORM C&I | 1762 | 2050 | REF E export Flexnet | Infrastructuur Elektriciteit | Elektriciteit | PJ | PJ | 1 | 11 Elektriciteit | Infrastructuur | ETS1 |  |  | EUR_2024 | 0.028 | 0 | 0 | 0 | 0 | 0 |  | 0
TRANSFORM C&I | 1763 | 2030 | REF BOF steel making 2017 | Staalindustrie | Eindverbruiker | Mton staal | Mton staal | 30 | 02 Industrie | Energie-intensieve industrie | ETS1 | 670433000 | 42138600 | EUR_2024 | 0.028 | 0 | 2374891388.022 | 186244652.5439 | 118053848.6373 | 0 |  | 304298501.1812
TRANSFORM C&I | 1763 | 2035 | REF BOF steel making 2017 | Staalindustrie | Eindverbruiker | Mton staal | Mton staal | 30 | 02 Industrie | Energie-intensieve industrie | ETS1 | 670433000 | 42138600 | EUR_2024 | 0.028 | 142677864.5162 | 2275784839.9152 | 178472479.6444 | 113127345.6873 | 0 |  | 291599825.3317
TRANSFORM C&I | 1763 | 2040 | REF BOF steel making 2017 | Staalindustrie | Eindverbruiker | Mton staal | Mton staal | 30 | 02 Industrie | Energie-intensieve industrie | ETS1 | 670433000 | 42138600 | EUR_2024 | 0.028 | 0 | 0 | 0 | 0 | 0 |  | 0
TRANSFORM C&I | 1763 | 2045 | REF BOF steel making 2017 | Staalindustrie | Eindverbruiker | Mton staal | Mton staal | 30 | 02 Industrie | Energie-intensieve industrie | ETS1 | 670433000 | 42138600 | EUR_2024 | 0.028 | 162499174.1376 | 0 | 0 | 0 | 0 |  | 0
TRANSFORM C&I | 1763 | 2050 | REF BOF steel making 2017 | Staalindustrie | Eindverbruiker | Mton staal | Mton staal | 30 | 02 Industrie | Energie-intensieve industrie | ETS1 | 670433000 | 42138600 | EUR_2024 | 0.028 | 162499174.1376 | 0 | 0 | 0 | 0 |  | 0
TRANSFORM C&I | 1765 | 2030 | Steelmaking DR with natural gas | Staalindustrie | Eindverbruiker | Mton staal | Mton staal | 30 | 02 Industrie | Energie-intensieve industrie | ETS1 | 935990000 | 28079700 | EUR_2024 | 0.028 | 588829699.154 | 3320705367.3794 | 99621161.0214 | 165069464.1393 | 0 |  | 264690625.1606
TRANSFORM C&I | 1765 | 2035 | Steelmaking DR with natural gas | Staalindustrie | Eindverbruiker | Mton staal | Mton staal | 30 | 02 Industrie | Energie-intensieve industrie | ETS1 | 935990000 | 28079700 | EUR_2024 | 0.028 | 0 | 0 | 0 | 0 | 0 |  | 0
TRANSFORM C&I | 1765 | 2040 | Steelmaking DR with natural gas | Staalindustrie | Eindverbruiker | Mton staal | Mton staal | 30 | 02 Industrie | Energie-intensieve industrie | ETS1 | 935990000 | 28079700 | EUR_2024 | 0.028 | 15062274.8644 | 0 | 0 | 0 | 0 |  | 0
TRANSFORM C&I | 1765 | 2045 | Steelmaking DR with natural gas | Staalindustrie | Eindverbruiker | Mton staal | Mton staal | 30 | 02 Industrie | Energie-intensieve industrie | ETS1 | 935990000 | 28079700 | EUR_2024 | 0.028 | 15062274.8644 | 0 | 0 | 0 | 0 |  | 0
TRANSFORM C&I | 1765 | 2050 | Steelmaking DR with natural gas | Staalindustrie | Eindverbruiker | Mton staal | Mton staal | 30 | 02 Industrie | Energie-intensieve industrie | ETS1 | 935990000 | 28079700 | EUR_2024 | 0.028 | 15062274.8644 | 0 | 0 | 0 | 0 |  | 0
TRANSFORM C&I | 1766 | 2030 | Steelmaking DR with ext. H2 | Staalindustrie | Eindverbruiker | Mton staal | Mton staal | 30 | 02 Industrie | Energie-intensieve industrie | ETS1 | 525780000 | 15773400 | EUR_2024 | 0.028 | 233.0357 | 1165.1785 | 34.9554 | 57.92 | 0 |  | 92.8754
TRANSFORM C&I | 1766 | 2035 | Steelmaking DR with ext. H2 | Staalindustrie | Eindverbruiker | Mton staal | Mton staal | 30 | 02 Industrie | Energie-intensieve industrie | ETS1 | 525780000 | 15773400 | EUR_2024 | 0.028 | 357527529.7533 | 1787638813.9451 | 53629164.4184 | 88862018.2902 | 0 |  | 142491182.7086
TRANSFORM C&I | 1766 | 2040 | Steelmaking DR with ext. H2 | Staalindustrie | Eindverbruiker | Mton staal | Mton staal | 30 | 02 Industrie | Energie-intensieve industrie | ETS1 | 525780000 | 15773400 | EUR_2024 | 0.028 | 0 | 1709915360.7857 | 51297460.8236 | 84998450.962 | 0 |  | 136295911.7856
TRANSFORM C&I | 1766 | 2045 | Steelmaking DR with ext. H2 | Staalindustrie | Eindverbruiker | Mton staal | Mton staal | 30 | 02 Industrie | Energie-intensieve industrie | ETS1 | 525780000 | 15773400 | EUR_2024 | 0.028 | 0 | 1632191946.3087 | 48965758.3893 | 81134885.5566 | 0 |  | 130100643.9459
TRANSFORM C&I | 1766 | 2050 | Steelmaking DR with ext. H2 | Staalindustrie | Eindverbruiker | Mton staal | Mton staal | 30 | 02 Industrie | Energie-intensieve industrie | ETS1 | 525780000 | 15773400 | EUR_2024 | 0.028 | 0 | 1554468525.6151 | 46634055.7685 | 77271319.8422 | 0 |  | 123905375.6107
TRANSFORM C&I | 1769 | 2030 | REF MWT landbouw 2017 | Mobiele werktuigen | Eindverbruiker | PJ | PJ | 15 | 03a Transport (nationaal) | Wegtransport | ETS2 | 0 | 0 | EUR_2024 | 0.028 | 0 | 0 | 0 | 0 | 0 |  | 0
TRANSFORM C&I | 1769 | 2035 | REF MWT landbouw 2017 | Mobiele werktuigen | Eindverbruiker | PJ | PJ | 15 | 03a Transport (nationaal) | Wegtransport | ETS2 | 0 | 0 | EUR_2024 | 0.028 | 0 | 0 | 0 | 0 | 0 |  | 0
TRANSFORM C&I | 1769 | 2040 | REF MWT landbouw 2017 | Mobiele werktuigen | Eindverbruiker | PJ | PJ | 15 | 03a Transport (nationaal) | Wegtransport | ETS2 | 0 | 0 | EUR_2024 | 0.028 | 0 | 0 | 0 | 0 | 0 |  | 0
TRANSFORM C&I | 1769 | 2045 | REF MWT landbouw 2017 | Mobiele werktuigen | Eindverbruiker | PJ | PJ | 15 | 03a Transport (nationaal) | Wegtransport | ETS2 | 0 | 0 | EUR_2024 | 0.028 | 0 | 0 | 0 | 0 | 0 |  | 0
TRANSFORM C&I | 1769 | 2050 | REF MWT landbouw 2017 | Mobiele werktuigen | Eindverbruiker | PJ | PJ | 15 | 03a Transport (nationaal) | Wegtransport | ETS2 | 0 | 0 | EUR_2024 | 0.028 | 0 | 0 | 0 | 0 | 0 |  | 0
TRANSFORM C&I | 1770 | 2030 | REF MWT HDO 2017 | Mobiele werktuigen | Eindverbruiker | PJ | PJ | 15 | 03a Transport (nationaal) | Wegtransport | ETS2 | 0 | 0 | EUR_2024 | 0.028 | 0 | 0 | 0 | 0 | 0 |  | 0
TRANSFORM C&I | 1770 | 2035 | REF MWT HDO 2017 | Mobiele werktuigen | Eindverbruiker | PJ | PJ | 15 | 03a Transport (nationaal) | Wegtransport | ETS2 | 0 | 0 | EUR_2024 | 0.028 | 0 | 0 | 0 | 0 | 0 |  | 0
TRANSFORM C&I | 1770 | 2040 | REF MWT HDO 2017 | Mobiele werktuigen | Eindverbruiker | PJ | PJ | 15 | 03a Transport (nationaal) | Wegtransport | ETS2 | 0 | 0 | EUR_2024 | 0.028 | 0 | 0 | 0 | 0 | 0 |  | 0
TRANSFORM C&I | 1770 | 2045 | REF MWT HDO 2017 | Mobiele werktuigen | Eindverbruiker | PJ | PJ | 15 | 03a Transport (nationaal) | Wegtransport | ETS2 | 0 | 0 | EUR_2024 | 0.028 | 0 | 0 | 0 | 0 | 0 |  | 0
TRANSFORM C&I | 1770 | 2050 | REF MWT HDO 2017 | Mobiele werktuigen | Eindverbruiker | PJ | PJ | 15 | 03a Transport (nationaal) | Wegtransport | ETS2 | 0 | 0 | EUR_2024 | 0.028 | 0 | 0 | 0 | 0 | 0 |  | 0
TRANSFORM C&I | 1771 | 2030 | REF MWT Industrie 2017 | Mobiele werktuigen | Eindverbruiker | PJ | PJ | 15 | 03a Transport (nationaal) | Wegtransport | ETS2 | 0 | 0 | EUR_2024 | 0.028 | 0 | 0 | 0 | 0 | 0 |  | 0
TRANSFORM C&I | 1771 | 2035 | REF MWT Industrie 2017 | Mobiele werktuigen | Eindverbruiker | PJ | PJ | 15 | 03a Transport (nationaal) | Wegtransport | ETS2 | 0 | 0 | EUR_2024 | 0.028 | 0 | 0 | 0 | 0 | 0 |  | 0
TRANSFORM C&I | 1771 | 2040 | REF MWT Industrie 2017 | Mobiele werktuigen | Eindverbruiker | PJ | PJ | 15 | 03a Transport (nationaal) | Wegtransport | ETS2 | 0 | 0 | EUR_2024 | 0.028 | 0 | 0 | 0 | 0 | 0 |  | 0
TRANSFORM C&I | 1771 | 2045 | REF MWT Industrie 2017 | Mobiele werktuigen | Eindverbruiker | PJ | PJ | 15 | 03a Transport (nationaal) | Wegtransport | ETS2 | 0 | 0 | EUR_2024 | 0.028 | 0 | 0 | 0 | 0 | 0 |  | 0
TRANSFORM C&I | 1771 | 2050 | REF MWT Industrie 2017 | Mobiele werktuigen | Eindverbruiker | PJ | PJ | 15 | 03a Transport (nationaal) | Wegtransport | ETS2 | 0 | 0 | EUR_2024 | 0.028 | 0 | 0 | 0 | 0 | 0 |  | 0
TRANSFORM C&I | 1772 | 2030 | Hybride MWT landbouw | Mobiele werktuigen | Eindverbruiker | PJ | PJ | 15 | 03a Transport (nationaal) | Wegtransport | ETS2 | 420751000 | 0 | EUR_2024 | 0.028 | 0 | 7835.6227 | 0 | 646.905 | 0 |  | 646.905
TRANSFORM C&I | 1772 | 2035 | Hybride MWT landbouw | Mobiele werktuigen | Eindverbruiker | PJ | PJ | 15 | 03a Transport (nationaal) | Wegtransport | ETS2 | 420751000 | 0 | EUR_2024 | 0.028 | 433297.729 | 0 | 0 | 0 | 0 |  | 0
TRANSFORM C&I | 1772 | 2040 | Hybride MWT landbouw | Mobiele werktuigen | Eindverbruiker | PJ | PJ | 15 | 03a Transport (nationaal) | Wegtransport | ETS2 | 420751000 | 0 | EUR_2024 | 0.028 | 435397.7285 | 2664.3747 | 0 | 219.9694 | 0 |  | 219.9694
TRANSFORM C&I | 1772 | 2045 | Hybride MWT landbouw | Mobiele werktuigen | Eindverbruiker | PJ | PJ | 15 | 03a Transport (nationaal) | Wegtransport | ETS2 | 420751000 | 0 | EUR_2024 | 0.028 | 0 | 1943.399 | 0 | 160.446 | 0 |  | 160.446
TRANSFORM C&I | 1772 | 2050 | Hybride MWT landbouw | Mobiele werktuigen | Eindverbruiker | PJ | PJ | 15 | 03a Transport (nationaal) | Wegtransport | ETS2 | 420751000 | 0 | EUR_2024 | 0.028 | 433210.6943 | 1508.2254 | 0 | 124.5183 | 0 |  | 124.5183
TRANSFORM C&I | 1773 | 2030 | Hybride MWT HDO | Mobiele werktuigen | Eindverbruiker | PJ | PJ | 15 | 03a Transport (nationaal) | Wegtransport | ETS2 | 420751000 | 0 | EUR_2024 | 0.028 | 0 | 58009.4657 | 0 | 4789.2315 | 0 |  | 4789.2315
TRANSFORM C&I | 1773 | 2035 | Hybride MWT HDO | Mobiele werktuigen | Eindverbruiker | PJ | PJ | 15 | 03a Transport (nationaal) | Wegtransport | ETS2 | 420751000 | 0 | EUR_2024 | 0.028 | 1780722.8523 | 7399.7175 | 0 | 610.9168 | 0 |  | 610.9168
TRANSFORM C&I | 1773 | 2040 | Hybride MWT HDO | Mobiele werktuigen | Eindverbruiker | PJ | PJ | 15 | 03a Transport (nationaal) | Wegtransport | ETS2 | 420751000 | 0 | EUR_2024 | 0.028 | 1796520.9936 | 35780.6757 | 0 | 2954.0341 | 0 |  | 2954.0341
TRANSFORM C&I | 1773 | 2045 | Hybride MWT HDO | Mobiele werktuigen | Eindverbruiker | PJ | PJ | 15 | 03a Transport (nationaal) | Wegtransport | ETS2 | 420751000 | 0 | EUR_2024 | 0.028 | 0 | 16446.6066 | 0 | 1357.8233 | 0 |  | 1357.8233
TRANSFORM C&I | 1773 | 2050 | Hybride MWT HDO | Mobiele werktuigen | Eindverbruiker | PJ | PJ | 15 | 03a Transport (nationaal) | Wegtransport | ETS2 | 420751000 | 0 | EUR_2024 | 0.028 | 1781186.9605 | 18767.1473 | 0 | 1549.406 | 0 |  | 1549.406
TRANSFORM C&I | 1774 | 2030 | Electric MWT HDO | Mobiele werktuigen | Eindverbruiker | PJ | PJ | 12 | 03a Transport (nationaal) | Wegtransport | ETS2 | 420751000 | 0 | EUR_2024 | 0.028 | 0 | 11799.8218 | 0 | 1171.3264 | 0 |  | 1171.3264
TRANSFORM C&I | 1774 | 2035 | Electric MWT HDO | Mobiele werktuigen | Eindverbruiker | PJ | PJ | 12 | 03a Transport (nationaal) | Wegtransport | ETS2 | 420751000 | 0 | EUR_2024 | 0.028 | 0 | 425.6688 | 0 | 42.2546 | 0 |  | 42.2546
TRANSFORM C&I | 1774 | 2040 | Electric MWT HDO | Mobiele werktuigen | Eindverbruiker | PJ | PJ | 12 | 03a Transport (nationaal) | Wegtransport | ETS2 | 420751000 | 0 | EUR_2024 | 0.028 | 761.5942 | 4233.64 | 0 | 420.2584 | 0 |  | 420.2584
TRANSFORM C&I | 1774 | 2045 | Electric MWT HDO | Mobiele werktuigen | Eindverbruiker | PJ | PJ | 12 | 03a Transport (nationaal) | Wegtransport | ETS2 | 420751000 | 0 | EUR_2024 | 0.028 | 0 | 2148.0045 | 0 | 213.2248 | 0 |  | 213.2248
TRANSFORM C&I | 1774 | 2050 | Electric MWT HDO | Mobiele werktuigen | Eindverbruiker | PJ | PJ | 12 | 03a Transport (nationaal) | Wegtransport | ETS2 | 420751000 | 0 | EUR_2024 | 0.028 | 227.8869 | 3287.4391 | 0 | 326.3324 | 0 |  | 326.3324
TRANSFORM C&I | 1775 | 2030 | REF houtkachel HH | Overige warmtevoorziening in huishoudens | Eindverbruiker | PJ | PJ | 15 | 01 Gebouwde omgeving | Huishoudens | ETS2 | 0 | 0 | EUR_2024 | 0.028 | 0 | 0 | 0 | 0 | 0 |  | 0
TRANSFORM C&I | 1775 | 2035 | REF houtkachel HH | Overige warmtevoorziening in huishoudens | Eindverbruiker | PJ | PJ | 15 | 01 Gebouwde omgeving | Huishoudens | ETS2 | 0 | 0 | EUR_2024 | 0.028 | 0 | 0 | 0 | 0 | 0 |  | 0
TRANSFORM C&I | 1775 | 2040 | REF houtkachel HH | Overige warmtevoorziening in huishoudens | Eindverbruiker | PJ | PJ | 15 | 01 Gebouwde omgeving | Huishoudens | ETS2 | 0 | 0 | EUR_2024 | 0.028 | 0 | 0 | 0 | 0 | 0 |  | 0
TRANSFORM C&I | 1775 | 2045 | REF houtkachel HH | Overige warmtevoorziening in huishoudens | Eindverbruiker | PJ | PJ | 15 | 01 Gebouwde omgeving | Huishoudens | ETS2 | 0 | 0 | EUR_2024 | 0.028 | 0 | 0 | 0 | 0 | 0 |  | 0
TRANSFORM C&I | 1775 | 2050 | REF houtkachel HH | Overige warmtevoorziening in huishoudens | Eindverbruiker | PJ | PJ | 15 | 01 Gebouwde omgeving | Huishoudens | ETS2 | 0 | 0 | EUR_2024 | 0.028 | 0 | 0 | 0 | 0 | 0 |  | 0
TRANSFORM C&I | 1779 | 2030 | Final Electricity Demand Not Covered By Processes - Fertilizers | Kunstmest | Eindverbruiker | PJ | PJ | 25 | 02 Industrie | Energie-intensieve industrie | ETS1 |  |  | EUR_2024 | 0.028 |  |  |  | 0 | 0 |  | 0
TRANSFORM C&I | 1779 | 2035 | Final Electricity Demand Not Covered By Processes - Fertilizers | Kunstmest | Eindverbruiker | PJ | PJ | 25 | 02 Industrie | Energie-intensieve industrie | ETS1 |  |  | EUR_2024 | 0.028 |  |  |  | 0 | 0 |  | 0
TRANSFORM C&I | 1779 | 2040 | Final Electricity Demand Not Covered By Processes - Fertilizers | Kunstmest | Eindverbruiker | PJ | PJ | 25 | 02 Industrie | Energie-intensieve industrie | ETS1 |  |  | EUR_2024 | 0.028 |  |  |  | 0 | 0 |  | 0
TRANSFORM C&I | 1779 | 2045 | Final Electricity Demand Not Covered By Processes - Fertilizers | Kunstmest | Eindverbruiker | PJ | PJ | 25 | 02 Industrie | Energie-intensieve industrie | ETS1 |  |  | EUR_2024 | 0.028 |  |  |  | 0 | 0 |  | 0
TRANSFORM C&I | 1779 | 2050 | Final Electricity Demand Not Covered By Processes - Fertilizers | Kunstmest | Eindverbruiker | PJ | PJ | 25 | 02 Industrie | Energie-intensieve industrie | ETS1 |  |  | EUR_2024 | 0.028 |  |  |  | 0 | 0 |  | 0
TRANSFORM C&I | 1780 | 2030 | REF non energetisch en ovg omz chemie | Chemie | Eindverbruiker | PJ | PJ | 25 | 02 Industrie | Energie-intensieve industrie | ETS1 | 0 | 0 | EUR_2024 | 0.028 | 0 | 0 | 0 | 0 | 0 |  | 0
TRANSFORM C&I | 1780 | 2035 | REF non energetisch en ovg omz chemie | Chemie | Eindverbruiker | PJ | PJ | 25 | 02 Industrie | Energie-intensieve industrie | ETS1 | 0 | 0 | EUR_2024 | 0.028 | 0 | 0 | 0 | 0 | 0 |  | 0
TRANSFORM C&I | 1780 | 2040 | REF non energetisch en ovg omz chemie | Chemie | Eindverbruiker | PJ | PJ | 25 | 02 Industrie | Energie-intensieve industrie | ETS1 | 0 | 0 | EUR_2024 | 0.028 | 0 | 0 | 0 | 0 | 0 |  | 0
TRANSFORM C&I | 1780 | 2045 | REF non energetisch en ovg omz chemie | Chemie | Eindverbruiker | PJ | PJ | 25 | 02 Industrie | Energie-intensieve industrie | ETS1 | 0 | 0 | EUR_2024 | 0.028 | 0 | 0 | 0 | 0 | 0 |  | 0
TRANSFORM C&I | 1780 | 2050 | REF non energetisch en ovg omz chemie | Chemie | Eindverbruiker | PJ | PJ | 25 | 02 Industrie | Energie-intensieve industrie | ETS1 | 0 | 0 | EUR_2024 | 0.028 | 0 | 0 | 0 | 0 | 0 |  | 0
TRANSFORM C&I | 1781 | 2030 | Hybride MWT industrie | Mobiele werktuigen | Eindverbruiker | PJ | PJ | 15 | 03a Transport (nationaal) | Wegtransport | ETS2 | 420751000 | 0 | EUR_2024 | 0.028 | 0 | 99649.6416 | 0 | 8227.0228 | 0 |  | 8227.0228
TRANSFORM C&I | 1781 | 2035 | Hybride MWT industrie | Mobiele werktuigen | Eindverbruiker | PJ | PJ | 15 | 03a Transport (nationaal) | Wegtransport | ETS2 | 420751000 | 0 | EUR_2024 | 0.028 | 2402288.0291 | 6615.498 | 0 | 546.1721 | 0 |  | 546.1721
TRANSFORM C&I | 1781 | 2040 | Hybride MWT industrie | Mobiele werktuigen | Eindverbruiker | PJ | PJ | 15 | 03a Transport (nationaal) | Wegtransport | ETS2 | 420751000 | 0 | EUR_2024 | 0.028 | 2421689.2379 | 10587.3983 | 0 | 874.0901 | 0 |  | 874.0901
TRANSFORM C&I | 1781 | 2045 | Hybride MWT industrie | Mobiele werktuigen | Eindverbruiker | PJ | PJ | 15 | 03a Transport (nationaal) | Wegtransport | ETS2 | 420751000 | 0 | EUR_2024 | 0.028 | 0 | 20077.007 | 0 | 1657.5473 | 0 |  | 1657.5473
TRANSFORM C&I | 1781 | 2050 | Hybride MWT industrie | Mobiele werktuigen | Eindverbruiker | PJ | PJ | 15 | 03a Transport (nationaal) | Wegtransport | ETS2 | 420751000 | 0 | EUR_2024 | 0.028 | 2402893.3678 | 23103.7003 | 0 | 1907.4295 | 0 |  | 1907.4295
TRANSFORM C&I | 1782 | 2030 | Electric MWT industrie | Mobiele werktuigen | Eindverbruiker | PJ | PJ | 15 | 03a Transport (nationaal) | Wegtransport | ETS2 | 420751000 | 0 | EUR_2024 | 0.028 | 0 | 384629973.8607 | 0 | 31754851.5669 | 0 |  | 31754851.5669
TRANSFORM C&I | 1782 | 2035 | Electric MWT industrie | Mobiele werktuigen | Eindverbruiker | PJ | PJ | 15 | 03a Transport (nationaal) | Wegtransport | ETS2 | 420751000 | 0 | EUR_2024 | 0.028 | 60279168.5344 | 306365620.9822 | 0 | 25293387.101 | 0 |  | 25293387.101
TRANSFORM C&I | 1782 | 2040 | Electric MWT industrie | Mobiele werktuigen | Eindverbruiker | PJ | PJ | 15 | 03a Transport (nationaal) | Wegtransport | ETS2 | 420751000 | 0 | EUR_2024 | 0.028 | 63677422.2371 | 245092536.6171 | 0 | 20234712.9692 | 0 |  | 20234712.9692
TRANSFORM C&I | 1782 | 2045 | Electric MWT industrie | Mobiele werktuigen | Eindverbruiker | PJ | PJ | 15 | 03a Transport (nationaal) | Wegtransport | ETS2 | 420751000 | 0 | EUR_2024 | 0.028 | 0 | 14172.1573 | 0 | 1170.046 | 0 |  | 1170.046
TRANSFORM C&I | 1782 | 2050 | Electric MWT industrie | Mobiele werktuigen | Eindverbruiker | PJ | PJ | 15 | 03a Transport (nationaal) | Wegtransport | ETS2 | 420751000 | 0 | EUR_2024 | 0.028 | 60279488.1103 | 15770.0365 | 0 | 1301.966 | 0 |  | 1301.966
TRANSFORM C&I | 1795 | 2030 | Electric Medium Temp Boilers | Overige industrie | Eindverbruiker | PJ |  | 25 | 02 Industrie | Overige industrie | ETS1 | 2794000 | 38100 | EUR_2024 | 0.028 | 1507170.7077 | 7535853.5386 | 132479.9176 | 423180.7873 | 0 |  | 555660.7049
TRANSFORM C&I | 1795 | 2035 | Electric Medium Temp Boilers | Overige industrie | Eindverbruiker | PJ |  | 25 | 02 Industrie | Overige industrie | ETS1 | 2794000 | 38100 | EUR_2024 | 0.028 | 2466360.1519 | 19867654.298 | 337089.1186 | 1115681.1294 | 0 |  | 1452770.248
TRANSFORM C&I | 1795 | 2040 | Electric Medium Temp Boilers | Overige industrie | Eindverbruiker | PJ |  | 25 | 02 Industrie | Overige industrie | ETS1 | 2794000 | 38100 | EUR_2024 | 0.028 | 0 | 6589943.9108 | 98125.8489 | 370062.6131 | 0 |  | 468188.462
TRANSFORM C&I | 1795 | 2045 | Electric Medium Temp Boilers | Overige industrie | Eindverbruiker | PJ |  | 25 | 02 Industrie | Overige industrie | ETS1 | 2794000 | 38100 | EUR_2024 | 0.028 | 135787.5368 | 7268881.595 | 108329.5463 | 408188.803 | 0 |  | 516518.3494
TRANSFORM C&I | 1795 | 2050 | Electric Medium Temp Boilers | Overige industrie | Eindverbruiker | PJ |  | 25 | 02 Industrie | Overige industrie | ETS1 | 2794000 | 38100 | EUR_2024 | 0.028 | 0 | 6208157.4904 | 87379.0673 | 348623.1468 | 0 |  | 436002.2141
TRANSFORM C&I | 1798 | 2030 | AVI CCS | Overige warmtewinning | Warmte | GW | PJ | 25 | 12 Warmte | Winning/productie | ETS1 | 6573901000 | 83400900 | EUR_2024 | 0.028 | 0 | 6468.9675 | 82.0696 | 363.2691 | 0 |  | 445.3387
TRANSFORM C&I | 1798 | 2035 | AVI CCS | Overige warmtewinning | Warmte | GW | PJ | 25 | 12 Warmte | Winning/productie | ETS1 | 6573901000 | 83400900 | EUR_2024 | 0.028 | 41694313.0748 | 207221381.7609 | 2628948.8902 | 11636652.3076 | 0 |  | 14265601.1978
TRANSFORM C&I | 1798 | 2040 | AVI CCS | Overige warmtewinning | Warmte | GW | PJ | 25 | 12 Warmte | Winning/productie | ETS1 | 6573901000 | 83400900 | EUR_2024 | 0.028 | 0 | 165777133.7204 | 2103159.4713 | 9309323.4359 | 0 |  | 11412482.9073
TRANSFORM C&I | 1798 | 2045 | AVI CCS | Overige warmtewinning | Warmte | GW | PJ | 25 | 12 Warmte | Winning/productie | ETS1 | 6573901000 | 83400900 | EUR_2024 | 0.028 | 0 | 132621708.1045 | 1682527.5914 | 7447458.8121 | 0 |  | 9129986.4035
TRANSFORM C&I | 1798 | 2050 | AVI CCS | Overige warmtewinning | Warmte | GW | PJ | 25 | 12 Warmte | Winning/productie | ETS1 | 6573901000 | 83400900 | EUR_2024 | 0.028 | 0 | 106097376.3239 | 1346022.1979 | 5957967.6023 | 0 |  | 7303989.8002
TRANSFORM C&I | 1799 | 2030 | Post-Combustion CCS in Refineries | Raffinage | Fossiel - Complex | Mton |  | 20 | 14 Koolstof | Omzetting/centrales | ETS1 | 342900000 | 15354300 | EUR_2024 | 0.028 | 0 | 665.044 | 43.6616 | 43.8789 | 0 |  | 87.5405
TRANSFORM C&I | 1799 | 2035 | Post-Combustion CCS in Refineries | Raffinage | Fossiel - Complex | Mton |  | 20 | 14 Koolstof | Omzetting/centrales | ETS1 | 342900000 | 15354300 | EUR_2024 | 0.028 | 89652.0652 | 2012.6228 | 130.113 | 132.7908 | 0 |  | 262.9038
TRANSFORM C&I | 1799 | 2040 | Post-Combustion CCS in Refineries | Raffinage | Fossiel - Complex | Mton |  | 20 | 14 Koolstof | Omzetting/centrales | ETS1 | 342900000 | 15354300 | EUR_2024 | 0.028 | 323602688.5832 | 1617568542.7917 | 97504962.4603 | 106725524.9956 | 0 |  | 204230487.4559
TRANSFORM C&I | 1799 | 2045 | Post-Combustion CCS in Refineries | Raffinage | Fossiel - Complex | Mton |  | 20 | 14 Koolstof | Omzetting/centrales | ETS1 | 342900000 | 15354300 | EUR_2024 | 0.028 | 0 | 1293931086.8525 | 77174691.508 | 85372255.2703 | 0 |  | 162546946.7783
TRANSFORM C&I | 1799 | 2050 | Post-Combustion CCS in Refineries | Raffinage | Fossiel - Complex | Mton |  | 20 | 14 Koolstof | Omzetting/centrales | ETS1 | 342900000 | 15354300 | EUR_2024 | 0.028 | 0 | 1035144867.9274 | 59950760.4999 | 68297804.1137 | 0 |  | 128248564.6136
TRANSFORM C&I | 1818 | 2030 | Hybride WP ketel (keteldeel, WB bestaande bouw) | Hybride warmtepomp | Eindverbruiker | PJ |  | 15 | 01 Gebouwde omgeving | Huishoudens | ETS2 | 29972000 | 1092200 | EUR_2024 | 0.028 | 0 | 1271175.1767 | 46322.4853 | 104947.5647 | 0 |  | 151270.0499
TRANSFORM C&I | 1818 | 2035 | Hybride WP ketel (keteldeel, WB bestaande bouw) | Hybride warmtepomp | Eindverbruiker | PJ |  | 15 | 01 Gebouwde omgeving | Huishoudens | ETS2 | 27622500 | 1092200 | EUR_2024 | 0.028 | 3658354.1866 | 1172110.2155 | 46345.5074 | 96768.8127 | 0 |  | 143114.3201
TRANSFORM C&I | 1818 | 2040 | Hybride WP ketel (keteldeel, WB bestaande bouw) | Hybride warmtepomp | Eindverbruiker | PJ |  | 15 | 01 Gebouwde omgeving | Huishoudens | ETS2 | 25273000 | 1092200 | EUR_2024 | 0.028 | 4069217.4284 | 4683114.1951 | 202385.8396 | 386635.4841 | 0 |  | 589021.3237
TRANSFORM C&I | 1818 | 2045 | Hybride WP ketel (keteldeel, WB bestaande bouw) | Hybride warmtepomp | Eindverbruiker | PJ |  | 15 | 01 Gebouwde omgeving | Huishoudens | ETS2 | 22923500 | 1092200 | EUR_2024 | 0.028 | 0 | 4265187.1504 | 203216.6731 | 352131.6436 | 0 |  | 555348.3167
TRANSFORM C&I | 1818 | 2050 | Hybride WP ketel (keteldeel, WB bestaande bouw) | Hybride warmtepomp | Eindverbruiker | PJ |  | 15 | 01 Gebouwde omgeving | Huishoudens | ETS2 | 20574000 | 1092200 | EUR_2024 | 0.028 | 31478984.1798 | 147598740.3121 | 7835488.6832 | 12185675.6067 | 0 |  | 20021164.2899
TRANSFORM C&I | 1819 | 2030 | Hybride WP ketel (WP-deel, WB bestaande bouw) | Hybride warmtepomp | Eindverbruiker | PJ |  | 15 | 01 Gebouwde omgeving | Huishoudens | ETS2 | 0 | 0 | EUR_2024 | 0.028 | 0 | 0 | 0 | 0 | 0 |  | 0
TRANSFORM C&I | 1819 | 2035 | Hybride WP ketel (WP-deel, WB bestaande bouw) | Hybride warmtepomp | Eindverbruiker | PJ |  | 15 | 01 Gebouwde omgeving | Huishoudens | ETS2 | 0 | 0 | EUR_2024 | 0.028 | 0 | 0 | 0 | 0 | 0 |  | 0
TRANSFORM C&I | 1819 | 2040 | Hybride WP ketel (WP-deel, WB bestaande bouw) | Hybride warmtepomp | Eindverbruiker | PJ |  | 15 | 01 Gebouwde omgeving | Huishoudens | ETS2 | 0 | 0 | EUR_2024 | 0.028 | 0 | 0 | 0 | 0 | 0 |  | 0
TRANSFORM C&I | 1819 | 2045 | Hybride WP ketel (WP-deel, WB bestaande bouw) | Hybride warmtepomp | Eindverbruiker | PJ |  | 15 | 01 Gebouwde omgeving | Huishoudens | ETS2 | 0 | 0 | EUR_2024 | 0.028 | 0 | 0 | 0 | 0 | 0 |  | 0
TRANSFORM C&I | 1819 | 2050 | Hybride WP ketel (WP-deel, WB bestaande bouw) | Hybride warmtepomp | Eindverbruiker | PJ |  | 15 | 01 Gebouwde omgeving | Huishoudens | ETS2 | 0 | 0 | EUR_2024 | 0.028 | 0 | 0 | 0 | 0 | 0 |  | 0
TRANSFORM C&I | 1822 | 2030 | Rantsoenaanpassingen melkvee | Overige landbouw | Eindverbruiker | Mton | Mton | 10 | 04 Landbouw | Overige landbouw | ETS2 |  |  | EUR_2024 | 0.028 |  |  |  | 0 | 0 |  | 0
TRANSFORM C&I | 1822 | 2035 | Rantsoenaanpassingen melkvee | Overige landbouw | Eindverbruiker | Mton | Mton | 10 | 04 Landbouw | Overige landbouw | ETS2 |  |  | EUR_2024 | 0.028 |  |  |  | 0 | 0 |  | 0
TRANSFORM C&I | 1822 | 2040 | Rantsoenaanpassingen melkvee | Overige landbouw | Eindverbruiker | Mton | Mton | 10 | 04 Landbouw | Overige landbouw | ETS2 |  |  | EUR_2024 | 0.028 |  |  |  | 0 | 0 |  | 0
TRANSFORM C&I | 1822 | 2045 | Rantsoenaanpassingen melkvee | Overige landbouw | Eindverbruiker | Mton | Mton | 10 | 04 Landbouw | Overige landbouw | ETS2 |  |  | EUR_2024 | 0.028 |  |  |  | 0 | 0 |  | 0
TRANSFORM C&I | 1822 | 2050 | Rantsoenaanpassingen melkvee | Overige landbouw | Eindverbruiker | Mton | Mton | 10 | 04 Landbouw | Overige landbouw | ETS2 |  |  | EUR_2024 | 0.028 |  |  |  | 0 | 0 |  | 0
TRANSFORM C&I | 1824 | 2030 | Precisiebemesting NW | Overige landbouw | Eindverbruiker | Mton | Mton | 10 | 04 Landbouw | Overige landbouw | ETS2 |  |  | EUR_2024 | 0.028 |  |  |  | 0 | 0 |  | 0
TRANSFORM C&I | 1824 | 2035 | Precisiebemesting NW | Overige landbouw | Eindverbruiker | Mton | Mton | 10 | 04 Landbouw | Overige landbouw | ETS2 |  |  | EUR_2024 | 0.028 |  |  |  | 0 | 0 |  | 0
TRANSFORM C&I | 1824 | 2040 | Precisiebemesting NW | Overige landbouw | Eindverbruiker | Mton | Mton | 10 | 04 Landbouw | Overige landbouw | ETS2 |  |  | EUR_2024 | 0.028 |  |  |  | 0 | 0 |  | 0
TRANSFORM C&I | 1824 | 2045 | Precisiebemesting NW | Overige landbouw | Eindverbruiker | Mton | Mton | 10 | 04 Landbouw | Overige landbouw | ETS2 |  |  | EUR_2024 | 0.028 |  |  |  | 0 | 0 |  | 0
TRANSFORM C&I | 1824 | 2050 | Precisiebemesting NW | Overige landbouw | Eindverbruiker | Mton | Mton | 10 | 04 Landbouw | Overige landbouw | ETS2 |  |  | EUR_2024 | 0.028 |  |  |  | 0 | 0 |  | 0
TRANSFORM C&I | 1825 | 2030 | Nitrificatieremmers NW | Overige landbouw | Eindverbruiker | Mton | Mton | 10 | 04 Landbouw | Overige landbouw | ETS2 |  |  | EUR_2024 | 0.028 |  |  |  | 0 | 0 |  | 0
TRANSFORM C&I | 1825 | 2035 | Nitrificatieremmers NW | Overige landbouw | Eindverbruiker | Mton | Mton | 10 | 04 Landbouw | Overige landbouw | ETS2 |  |  | EUR_2024 | 0.028 |  |  |  | 0 | 0 |  | 0
TRANSFORM C&I | 1825 | 2040 | Nitrificatieremmers NW | Overige landbouw | Eindverbruiker | Mton | Mton | 10 | 04 Landbouw | Overige landbouw | ETS2 |  |  | EUR_2024 | 0.028 |  |  |  | 0 | 0 |  | 0
TRANSFORM C&I | 1825 | 2045 | Nitrificatieremmers NW | Overige landbouw | Eindverbruiker | Mton | Mton | 10 | 04 Landbouw | Overige landbouw | ETS2 |  |  | EUR_2024 | 0.028 |  |  |  | 0 | 0 |  | 0
TRANSFORM C&I | 1825 | 2050 | Nitrificatieremmers NW | Overige landbouw | Eindverbruiker | Mton | Mton | 10 | 04 Landbouw | Overige landbouw | ETS2 |  |  | EUR_2024 | 0.028 |  |  |  | 0 | 0 |  | 0
TRANSFORM C&I | 1826 | 2030 | Vergroten bosareaal met 50 kha in 2050 (of minder in pakketten B en C) | Overige landbouw | Eindverbruiker | Mton | Mton | 10 | 04 Landbouw | Overige landbouw | ETS2 |  |  | EUR_2024 | 0.028 |  |  |  | 0 | 0 |  | 0
TRANSFORM C&I | 1826 | 2035 | Vergroten bosareaal met 50 kha in 2050 (of minder in pakketten B en C) | Overige landbouw | Eindverbruiker | Mton | Mton | 10 | 04 Landbouw | Overige landbouw | ETS2 |  |  | EUR_2024 | 0.028 |  |  |  | 0 | 0 |  | 0
TRANSFORM C&I | 1826 | 2040 | Vergroten bosareaal met 50 kha in 2050 (of minder in pakketten B en C) | Overige landbouw | Eindverbruiker | Mton | Mton | 10 | 04 Landbouw | Overige landbouw | ETS2 |  |  | EUR_2024 | 0.028 |  |  |  | 0 | 0 |  | 0
TRANSFORM C&I | 1826 | 2045 | Vergroten bosareaal met 50 kha in 2050 (of minder in pakketten B en C) | Overige landbouw | Eindverbruiker | Mton | Mton | 10 | 04 Landbouw | Overige landbouw | ETS2 |  |  | EUR_2024 | 0.028 |  |  |  | 0 | 0 |  | 0
TRANSFORM C&I | 1826 | 2050 | Vergroten bosareaal met 50 kha in 2050 (of minder in pakketten B en C) | Overige landbouw | Eindverbruiker | Mton | Mton | 10 | 04 Landbouw | Overige landbouw | ETS2 |  |  | EUR_2024 | 0.028 |  |  |  | 0 | 0 |  | 0
TRANSFORM C&I | 1827 | 2030 | Passieve vernatting | Overige landbouw | Eindverbruiker | Mton | Mton | 10 | 04 Landbouw | Overige landbouw | ETS2 |  |  | EUR_2024 | 0.028 |  |  |  | 0 | 0 |  | 0
TRANSFORM C&I | 1827 | 2035 | Passieve vernatting | Overige landbouw | Eindverbruiker | Mton | Mton | 10 | 04 Landbouw | Overige landbouw | ETS2 |  |  | EUR_2024 | 0.028 |  |  |  | 0 | 0 |  | 0
TRANSFORM C&I | 1827 | 2040 | Passieve vernatting | Overige landbouw | Eindverbruiker | Mton | Mton | 10 | 04 Landbouw | Overige landbouw | ETS2 |  |  | EUR_2024 | 0.028 |  |  |  | 0 | 0 |  | 0
TRANSFORM C&I | 1827 | 2045 | Passieve vernatting | Overige landbouw | Eindverbruiker | Mton | Mton | 10 | 04 Landbouw | Overige landbouw | ETS2 |  |  | EUR_2024 | 0.028 |  |  |  | 0 | 0 |  | 0
TRANSFORM C&I | 1827 | 2050 | Passieve vernatting | Overige landbouw | Eindverbruiker | Mton | Mton | 10 | 04 Landbouw | Overige landbouw | ETS2 |  |  | EUR_2024 | 0.028 |  |  |  | 0 | 0 |  | 0
TRANSFORM C&I | 1828 | 2030 | Onderwaterdrainage | Overige landbouw | Eindverbruiker | Mton | Mton | 10 | 04 Landbouw | Overige landbouw | ETS2 |  |  | EUR_2024 | 0.028 |  |  |  | 0 | 0 |  | 0
TRANSFORM C&I | 1828 | 2035 | Onderwaterdrainage | Overige landbouw | Eindverbruiker | Mton | Mton | 10 | 04 Landbouw | Overige landbouw | ETS2 |  |  | EUR_2024 | 0.028 |  |  |  | 0 | 0 |  | 0
TRANSFORM C&I | 1828 | 2040 | Onderwaterdrainage | Overige landbouw | Eindverbruiker | Mton | Mton | 10 | 04 Landbouw | Overige landbouw | ETS2 |  |  | EUR_2024 | 0.028 |  |  |  | 0 | 0 |  | 0
TRANSFORM C&I | 1828 | 2045 | Onderwaterdrainage | Overige landbouw | Eindverbruiker | Mton | Mton | 10 | 04 Landbouw | Overige landbouw | ETS2 |  |  | EUR_2024 | 0.028 |  |  |  | 0 | 0 |  | 0
TRANSFORM C&I | 1828 | 2050 | Onderwaterdrainage | Overige landbouw | Eindverbruiker | Mton | Mton | 10 | 04 Landbouw | Overige landbouw | ETS2 |  |  | EUR_2024 | 0.028 |  |  |  | 0 | 0 |  | 0
TRANSFORM C&I | 1829 | 2030 | Landbouwgrond naar natuur (5 kha in 2030) | Overige landbouw | Eindverbruiker | Mton | Mton | 10 | 04 Landbouw | Overige landbouw | ETS2 |  |  | EUR_2024 | 0.028 |  |  |  | 0 | 0 |  | 0
TRANSFORM C&I | 1829 | 2035 | Landbouwgrond naar natuur (5 kha in 2030) | Overige landbouw | Eindverbruiker | Mton | Mton | 10 | 04 Landbouw | Overige landbouw | ETS2 |  |  | EUR_2024 | 0.028 |  |  |  | 0 | 0 |  | 0
TRANSFORM C&I | 1829 | 2040 | Landbouwgrond naar natuur (5 kha in 2030) | Overige landbouw | Eindverbruiker | Mton | Mton | 10 | 04 Landbouw | Overige landbouw | ETS2 |  |  | EUR_2024 | 0.028 |  |  |  | 0 | 0 |  | 0
TRANSFORM C&I | 1829 | 2045 | Landbouwgrond naar natuur (5 kha in 2030) | Overige landbouw | Eindverbruiker | Mton | Mton | 10 | 04 Landbouw | Overige landbouw | ETS2 |  |  | EUR_2024 | 0.028 |  |  |  | 0 | 0 |  | 0
TRANSFORM C&I | 1829 | 2050 | Landbouwgrond naar natuur (5 kha in 2030) | Overige landbouw | Eindverbruiker | Mton | Mton | 10 | 04 Landbouw | Overige landbouw | ETS2 |  |  | EUR_2024 | 0.028 |  |  |  | 0 | 0 |  | 0
TRANSFORM C&I | 1830 | 2030 | Landbouwgrond naar natte landbouw (165 ha/jr) | Overige landbouw | Eindverbruiker | Mton | Mton | 10 | 04 Landbouw | Overige landbouw | ETS2 |  |  | EUR_2024 | 0.028 |  |  |  | 0 | 0 |  | 0
TRANSFORM C&I | 1830 | 2035 | Landbouwgrond naar natte landbouw (165 ha/jr) | Overige landbouw | Eindverbruiker | Mton | Mton | 10 | 04 Landbouw | Overige landbouw | ETS2 |  |  | EUR_2024 | 0.028 |  |  |  | 0 | 0 |  | 0
TRANSFORM C&I | 1830 | 2040 | Landbouwgrond naar natte landbouw (165 ha/jr) | Overige landbouw | Eindverbruiker | Mton | Mton | 10 | 04 Landbouw | Overige landbouw | ETS2 |  |  | EUR_2024 | 0.028 |  |  |  | 0 | 0 |  | 0
TRANSFORM C&I | 1830 | 2045 | Landbouwgrond naar natte landbouw (165 ha/jr) | Overige landbouw | Eindverbruiker | Mton | Mton | 10 | 04 Landbouw | Overige landbouw | ETS2 |  |  | EUR_2024 | 0.028 |  |  |  | 0 | 0 |  | 0
TRANSFORM C&I | 1830 | 2050 | Landbouwgrond naar natte landbouw (165 ha/jr) | Overige landbouw | Eindverbruiker | Mton | Mton | 10 | 04 Landbouw | Overige landbouw | ETS2 |  |  | EUR_2024 | 0.028 |  |  |  | 0 | 0 |  | 0
TRANSFORM C&I | 1831 | 2030 | Gebruiksverandering moerige veengronden | Overige landbouw | Eindverbruiker | Mton | Mton | 10 | 04 Landbouw | Overige landbouw | ETS2 |  |  | EUR_2024 | 0.028 |  |  |  | 0 | 0 |  | 0
TRANSFORM C&I | 1831 | 2035 | Gebruiksverandering moerige veengronden | Overige landbouw | Eindverbruiker | Mton | Mton | 10 | 04 Landbouw | Overige landbouw | ETS2 |  |  | EUR_2024 | 0.028 |  |  |  | 0 | 0 |  | 0
TRANSFORM C&I | 1831 | 2040 | Gebruiksverandering moerige veengronden | Overige landbouw | Eindverbruiker | Mton | Mton | 10 | 04 Landbouw | Overige landbouw | ETS2 |  |  | EUR_2024 | 0.028 |  |  |  | 0 | 0 |  | 0
TRANSFORM C&I | 1831 | 2045 | Gebruiksverandering moerige veengronden | Overige landbouw | Eindverbruiker | Mton | Mton | 10 | 04 Landbouw | Overige landbouw | ETS2 |  |  | EUR_2024 | 0.028 |  |  |  | 0 | 0 |  | 0
TRANSFORM C&I | 1831 | 2050 | Gebruiksverandering moerige veengronden | Overige landbouw | Eindverbruiker | Mton | Mton | 10 | 04 Landbouw | Overige landbouw | ETS2 |  |  | EUR_2024 | 0.028 |  |  |  | 0 | 0 |  | 0
TRANSFORM C&I | 1832 | 2030 | Verhogen koolstofvastlegging landbouwgrond | Overige landbouw | Eindverbruiker | Mton | Mton | 10 | 04 Landbouw | Overige landbouw | ETS2 |  |  | EUR_2024 | 0.028 |  |  |  | 0 | 0 |  | 0
TRANSFORM C&I | 1832 | 2035 | Verhogen koolstofvastlegging landbouwgrond | Overige landbouw | Eindverbruiker | Mton | Mton | 10 | 04 Landbouw | Overige landbouw | ETS2 |  |  | EUR_2024 | 0.028 |  |  |  | 0 | 0 |  | 0
TRANSFORM C&I | 1832 | 2040 | Verhogen koolstofvastlegging landbouwgrond | Overige landbouw | Eindverbruiker | Mton | Mton | 10 | 04 Landbouw | Overige landbouw | ETS2 |  |  | EUR_2024 | 0.028 |  |  |  | 0 | 0 |  | 0
TRANSFORM C&I | 1832 | 2045 | Verhogen koolstofvastlegging landbouwgrond | Overige landbouw | Eindverbruiker | Mton | Mton | 10 | 04 Landbouw | Overige landbouw | ETS2 |  |  | EUR_2024 | 0.028 |  |  |  | 0 | 0 |  | 0
TRANSFORM C&I | 1832 | 2050 | Verhogen koolstofvastlegging landbouwgrond | Overige landbouw | Eindverbruiker | Mton | Mton | 10 | 04 Landbouw | Overige landbouw | ETS2 |  |  | EUR_2024 | 0.028 |  |  |  | 0 | 0 |  | 0
TRANSFORM C&I | 1834 | 2030 | CNG van | Wegtransport Vracht | Eindverbruiker | Mvtg | Bn vtgkm LDV | 12 | 03a Transport (nationaal) | Wegtransport | ETS2 | -2187702000 | 421195500 | EUR_2024 | 0.028 | 2658363.6267 | 0 | 0 | 0 | 0 |  | 0
TRANSFORM C&I | 1834 | 2035 | CNG van | Wegtransport Vracht | Eindverbruiker | Mvtg | Bn vtgkm LDV | 12 | 03a Transport (nationaal) | Wegtransport | ETS2 | -2187702000 | 421195500 | EUR_2024 | 0.028 | 0 | 0 | 0 | 0 | 0 |  | 0
TRANSFORM C&I | 1834 | 2040 | CNG van | Wegtransport Vracht | Eindverbruiker | Mvtg | Bn vtgkm LDV | 12 | 03a Transport (nationaal) | Wegtransport | ETS2 | -2187702000 | 421195500 | EUR_2024 | 0.028 | 0 | 0 | 0 | 0 | 0 |  | 0
TRANSFORM C&I | 1834 | 2045 | CNG van | Wegtransport Vracht | Eindverbruiker | Mvtg | Bn vtgkm LDV | 12 | 03a Transport (nationaal) | Wegtransport | ETS2 | -2187702000 | 421195500 | EUR_2024 | 0.028 | 0 | 0 | 0 | 0 | 0 |  | 0
TRANSFORM C&I | 1834 | 2050 | CNG van | Wegtransport Vracht | Eindverbruiker | Mvtg | Bn vtgkm LDV | 12 | 03a Transport (nationaal) | Wegtransport | ETS2 | -2187702000 | 421195500 | EUR_2024 | 0.028 | 0 | 0 | 0 | 0 | 0 |  | 0
TRANSFORM C&I | 1835 | 2030 | H2 van | Wegtransport Vracht | Eindverbruiker | Mvtg | Bn vtgkm LDV | 12 | 03a Transport (nationaal) | Wegtransport | ETS2 | 19379311000 | 906106900 | EUR_2024 | 0.028 | 0 | 0 | 0 | 0 | 0 |  | 0
TRANSFORM C&I | 1835 | 2035 | H2 van | Wegtransport Vracht | Eindverbruiker | Mvtg | Bn vtgkm LDV | 12 | 03a Transport (nationaal) | Wegtransport | ETS2 | 16571277500 | 851204800 | EUR_2024 | 0.028 | 0 | 0 | 0 | 0 | 0 |  | 0
TRANSFORM C&I | 1835 | 2040 | H2 van | Wegtransport Vracht | Eindverbruiker | Mvtg | Bn vtgkm LDV | 12 | 03a Transport (nationaal) | Wegtransport | ETS2 | 13763244000 | 796302700 | EUR_2024 | 0.028 | 0 | 0 | 0 | 0 | 0 |  | 0
TRANSFORM C&I | 1835 | 2045 | H2 van | Wegtransport Vracht | Eindverbruiker | Mvtg | Bn vtgkm LDV | 12 | 03a Transport (nationaal) | Wegtransport | ETS2 | 10955210500 | 741400600 | EUR_2024 | 0.028 | 0 | 0 | 0 | 0 | 0 |  | 0
TRANSFORM C&I | 1835 | 2050 | H2 van | Wegtransport Vracht | Eindverbruiker | Mvtg | Bn vtgkm LDV | 12 | 03a Transport (nationaal) | Wegtransport | ETS2 | 8147177000 | 686498500 | EUR_2024 | 0.028 | 0 | 0 | 0 | 0 | 0 |  | 0
TRANSFORM C&I | 1836 | 2030 | BEV van | Wegtransport Vracht | Eindverbruiker | Mvtg | Bn vtgkm LDV | 12 | 03a Transport (nationaal) | Wegtransport | ETS2 | 5066411000 | 332397100 | EUR_2024 | 0.028 | 0 | 0 | 0 | 0 | 0 |  | 0
TRANSFORM C&I | 1836 | 2035 | BEV van | Wegtransport Vracht | Eindverbruiker | Mvtg | Bn vtgkm LDV | 12 | 03a Transport (nationaal) | Wegtransport | ETS2 | 4166616000 | 323056250 | EUR_2024 | 0.028 | 849.9682 | 4249.8409 | 329.509 | 421.8666 | 0 |  | 751.3756
TRANSFORM C&I | 1836 | 2040 | BEV van | Wegtransport Vracht | Eindverbruiker | Mvtg | Bn vtgkm LDV | 12 | 03a Transport (nationaal) | Wegtransport | ETS2 | 3266821000 | 313715400 | EUR_2024 | 0.028 | 2151.1523 | 14087.835 | 1352.8659 | 1398.4493 | 0 |  | 2751.3152
TRANSFORM C&I | 1836 | 2045 | BEV van | Wegtransport Vracht | Eindverbruiker | Mvtg | Bn vtgkm LDV | 12 | 03a Transport (nationaal) | Wegtransport | ETS2 | 2367026000 | 304380900 | EUR_2024 | 0.028 | 0 | 7799.5004 | 1002.9543 | 774.2287 | 0 |  | 1777.183
TRANSFORM C&I | 1836 | 2050 | BEV van | Wegtransport Vracht | Eindverbruiker | Mvtg | Bn vtgkm LDV | 12 | 03a Transport (nationaal) | Wegtransport | ETS2 | 1467231000 | 295046400 | EUR_2024 | 0.028 | 106352811.1793 | 531768890.5157 | 106933738.9809 | 52786806.5985 | 0 |  | 159720545.5794
TRANSFORM C&I | 1837 | 2030 | PI van | Wegtransport Vracht | Eindverbruiker | Mvtg | Bn vtgkm LDV | 12 | 03a Transport (nationaal) | Wegtransport | ETS2 | 3289427000 | 464362800 | EUR_2024 | 0.028 | 66432776.7429 | 389673880.3276 | 55009597.1596 | 38681540.2785 | 0 |  | 93691137.4381
TRANSFORM C&I | 1837 | 2035 | PI van | Wegtransport Vracht | Eindverbruiker | Mvtg | Bn vtgkm LDV | 12 | 03a Transport (nationaal) | Wegtransport | ETS2 | 2991104000 | 459784450 | EUR_2024 | 0.028 | 0 | 282784733.8197 | 43468907.5698 | 28071034.8412 | 0 |  | 71539942.411
TRANSFORM C&I | 1837 | 2040 | PI van | Wegtransport Vracht | Eindverbruiker | Mvtg | Bn vtgkm LDV | 12 | 03a Transport (nationaal) | Wegtransport | ETS2 | 2692781000 | 455206100 | EUR_2024 | 0.028 | 0 | 203671044.7716 | 34429945.0915 | 20217700.2864 | 0 |  | 54647645.3779
TRANSFORM C&I | 1837 | 2045 | PI van | Wegtransport Vracht | Eindverbruiker | Mvtg | Bn vtgkm LDV | 12 | 03a Transport (nationaal) | Wegtransport | ETS2 | 2394458000 | 450627750 | EUR_2024 | 0.028 | 0 | 2528.9397 | 475.9367 | 251.0389 | 0 |  | 726.9755
TRANSFORM C&I | 1837 | 2050 | PI van | Wegtransport Vracht | Eindverbruiker | Mvtg | Bn vtgkm LDV | 12 | 03a Transport (nationaal) | Wegtransport | ETS2 | 2096135000 | 446049400 | EUR_2024 | 0.028 | 0 | 1892.8836 | 402.7983 | 187.8998 | 0 |  | 590.6981
TRANSFORM C&I | 1838 | 2030 | LNG inland navigation freight | Binnenvaart | Eindverbruiker | 1000 vessels | Gtkm | 30 | 03a Transport (nationaal) | Binnenvaart | ETS2 | 4492625000 | 0 | EUR_2024 | 0.028 | 0 | 0 | 0 | 0 | 0 |  | 0
TRANSFORM C&I | 1838 | 2035 | LNG inland navigation freight | Binnenvaart | Eindverbruiker | 1000 vessels | Gtkm | 30 | 03a Transport (nationaal) | Binnenvaart | ETS2 | 4492625000 | 0 | EUR_2024 | 0.028 | 104146.1083 | 0 | 0 | 0 | 0 |  | 0
TRANSFORM C&I | 1838 | 2040 | LNG inland navigation freight | Binnenvaart | Eindverbruiker | 1000 vessels | Gtkm | 30 | 03a Transport (nationaal) | Binnenvaart | ETS2 | 4492625000 | 0 | EUR_2024 | 0.028 | 104146.1083 | 0 | 0 | 0 | 0 |  | 0
TRANSFORM C&I | 1838 | 2045 | LNG inland navigation freight | Binnenvaart | Eindverbruiker | 1000 vessels | Gtkm | 30 | 03a Transport (nationaal) | Binnenvaart | ETS2 | 4492625000 | 0 | EUR_2024 | 0.028 | 104146.1083 | 0 | 0 | 0 | 0 |  | 0
TRANSFORM C&I | 1838 | 2050 | LNG inland navigation freight | Binnenvaart | Eindverbruiker | 1000 vessels | Gtkm | 30 | 03a Transport (nationaal) | Binnenvaart | ETS2 | 4492625000 | 0 | EUR_2024 | 0.028 | 104146.1083 | 0 | 0 | 0 | 0 |  | 0
TRANSFORM C&I | 1841 | 2030 | REF ICE van | Wegtransport Vracht | Eindverbruiker | Mvtg | Bn vtgkm LDV | 12 | 03a Transport (nationaal) | Wegtransport | ETS2 | 0 | 808913800 | EUR_2024 | 0.028 | 0 | 0 | 536079771.894 | 0 | 0 |  | 536079771.894
TRANSFORM C&I | 1841 | 2035 | REF ICE van | Wegtransport Vracht | Eindverbruiker | Mvtg | Bn vtgkm LDV | 12 | 03a Transport (nationaal) | Wegtransport | ETS2 | 0 | 808913800 | EUR_2024 | 0.028 | 0 | 0 | 425359485.7041 | 0 | 0 |  | 425359485.7041
TRANSFORM C&I | 1841 | 2040 | REF ICE van | Wegtransport Vracht | Eindverbruiker | Mvtg | Bn vtgkm LDV | 12 | 03a Transport (nationaal) | Wegtransport | ETS2 | 0 | 808913800 | EUR_2024 | 0.028 | 0 | 0 | 0 | 0 | 0 |  | 0
TRANSFORM C&I | 1841 | 2045 | REF ICE van | Wegtransport Vracht | Eindverbruiker | Mvtg | Bn vtgkm LDV | 12 | 03a Transport (nationaal) | Wegtransport | ETS2 | 0 | 808913800 | EUR_2024 | 0.028 | 0 | 0 | 0 | 0 | 0 |  | 0
TRANSFORM C&I | 1841 | 2050 | REF ICE van | Wegtransport Vracht | Eindverbruiker | Mvtg | Bn vtgkm LDV | 12 | 03a Transport (nationaal) | Wegtransport | ETS2 | 0 | 808913800 | EUR_2024 | 0.028 | 0 | 0 | 0 | 0 | 0 |  | 0
TRANSFORM C&I | 1849 | 2030 | Stalluchtzuivering | Overige landbouw | Eindverbruiker | Mton | Mton | 10 | 04 Landbouw | Overige landbouw | ETS2 |  |  | EUR_2024 | 0.028 |  |  |  | 0 | 0 |  | 0
TRANSFORM C&I | 1849 | 2035 | Stalluchtzuivering | Overige landbouw | Eindverbruiker | Mton | Mton | 10 | 04 Landbouw | Overige landbouw | ETS2 |  |  | EUR_2024 | 0.028 |  |  |  | 0 | 0 |  | 0
TRANSFORM C&I | 1849 | 2040 | Stalluchtzuivering | Overige landbouw | Eindverbruiker | Mton | Mton | 10 | 04 Landbouw | Overige landbouw | ETS2 |  |  | EUR_2024 | 0.028 |  |  |  | 0 | 0 |  | 0
TRANSFORM C&I | 1849 | 2045 | Stalluchtzuivering | Overige landbouw | Eindverbruiker | Mton | Mton | 10 | 04 Landbouw | Overige landbouw | ETS2 |  |  | EUR_2024 | 0.028 |  |  |  | 0 | 0 |  | 0
TRANSFORM C&I | 1849 | 2050 | Stalluchtzuivering | Overige landbouw | Eindverbruiker | Mton | Mton | 10 | 04 Landbouw | Overige landbouw | ETS2 |  |  | EUR_2024 | 0.028 |  |  |  | 0 | 0 |  | 0
TRANSFORM C&I | 1850 | 2030 | Hout binnenland naar hout | Import koolstof | Biobased - Eenvoudig | PJ | PJ | 25 | 14 Koolstof | Import/export balans | ETS1 |  |  | EUR_2024 |  |  |  |  | 0 | 0 |  | 0
TRANSFORM C&I | 1850 | 2035 | Hout binnenland naar hout | Import koolstof | Biobased - Eenvoudig | PJ | PJ | 25 | 14 Koolstof | Import/export balans | ETS1 |  |  | EUR_2024 |  |  |  |  | 0 | 0 |  | 0
TRANSFORM C&I | 1850 | 2040 | Hout binnenland naar hout | Import koolstof | Biobased - Eenvoudig | PJ | PJ | 25 | 14 Koolstof | Import/export balans | ETS1 |  |  | EUR_2024 |  |  |  |  | 0 | 0 |  | 0
TRANSFORM C&I | 1850 | 2045 | Hout binnenland naar hout | Import koolstof | Biobased - Eenvoudig | PJ | PJ | 25 | 14 Koolstof | Import/export balans | ETS1 |  |  | EUR_2024 |  |  |  |  | 0 | 0 |  | 0
TRANSFORM C&I | 1850 | 2050 | Hout binnenland naar hout | Import koolstof | Biobased - Eenvoudig | PJ | PJ | 25 | 14 Koolstof | Import/export balans | ETS1 |  |  | EUR_2024 |  |  |  |  | 0 | 0 |  | 0
TRANSFORM C&I | 1851 | 2030 | Hout buitenland naar hout | Import koolstof | Biobased - Eenvoudig | PJ | PJ | 25 | 14 Koolstof | Import/export balans | ETS1 |  |  | EUR_2024 |  |  |  |  | 0 | 0 |  | 0
TRANSFORM C&I | 1851 | 2035 | Hout buitenland naar hout | Import koolstof | Biobased - Eenvoudig | PJ | PJ | 25 | 14 Koolstof | Import/export balans | ETS1 |  |  | EUR_2024 |  |  |  |  | 0 | 0 |  | 0
TRANSFORM C&I | 1851 | 2040 | Hout buitenland naar hout | Import koolstof | Biobased - Eenvoudig | PJ | PJ | 25 | 14 Koolstof | Import/export balans | ETS1 |  |  | EUR_2024 |  |  |  |  | 0 | 0 |  | 0
TRANSFORM C&I | 1851 | 2045 | Hout buitenland naar hout | Import koolstof | Biobased - Eenvoudig | PJ | PJ | 25 | 14 Koolstof | Import/export balans | ETS1 |  |  | EUR_2024 |  |  |  |  | 0 | 0 |  | 0
TRANSFORM C&I | 1851 | 2050 | Hout buitenland naar hout | Import koolstof | Biobased - Eenvoudig | PJ | PJ | 25 | 14 Koolstof | Import/export balans | ETS1 |  |  | EUR_2024 |  |  |  |  | 0 | 0 |  | 0
TRANSFORM C&I | 1852 | 2030 | REF Kernenergie IBO 7500u 2017 | Kernenergie | Elektriciteit | GW | PJ | 50 | 11 Elektriciteit | Omzetting/centrales | ETS1 | 9022207000 | 200355200 | EUR_2024 | 0.028 | 87460828.3756 | 4366748219.6261 | 96971917.5023 | 163327496.858 | 0 |  | 260299414.3604
TRANSFORM C&I | 1852 | 2035 | REF Kernenergie IBO 7500u 2017 | Kernenergie | Elektriciteit | GW | PJ | 50 | 11 Elektriciteit | Omzetting/centrales | ETS1 | 9022207000 | 200355200 | EUR_2024 | 0.028 | 87320996.9249 | 4366748306.7232 | 96971919.4365 | 163327500.1157 | 0 |  | 260299419.5522
TRANSFORM C&I | 1852 | 2040 | REF Kernenergie IBO 7500u 2017 | Kernenergie | Elektriciteit | GW | PJ | 50 | 11 Elektriciteit | Omzetting/centrales | ETS1 | 9022207000 | 200355200 | EUR_2024 | 0.028 | 87321130.322 | 4366749060.8056 | 96971936.1823 | 163327528.3203 | 0 |  | 260299464.5026
TRANSFORM C&I | 1852 | 2045 | REF Kernenergie IBO 7500u 2017 | Kernenergie | Elektriciteit | GW | PJ | 50 | 11 Elektriciteit | Omzetting/centrales | ETS1 | 9022207000 | 200355200 | EUR_2024 | 0.028 | 0 | 0 | 0 | 0 | 0 |  | 0
TRANSFORM C&I | 1852 | 2050 | REF Kernenergie IBO 7500u 2017 | Kernenergie | Elektriciteit | GW | PJ | 50 | 11 Elektriciteit | Omzetting/centrales | ETS1 | 9022207000 | 200355200 | EUR_2024 | 0.028 | 87320979.5055 | 0 | 0 | 0 | 0 |  | 0
TRANSFORM C&I | 1853 | 2030 | Nuclear energy Gen IV - Electricity production | Kernenergie | Elektriciteit | GW | PJ | 60 | 11 Elektriciteit | Omzetting/centrales | ETS1 | 8023860000 | 97790000 | EUR_2024 | 0.028 | 0 | 0 | 0 | 0 | 0 |  | 0
TRANSFORM C&I | 1853 | 2035 | Nuclear energy Gen IV - Electricity production | Kernenergie | Elektriciteit | GW | PJ | 60 | 11 Elektriciteit | Omzetting/centrales | ETS1 | 8023860000 | 97790000 | EUR_2024 | 0.028 | 0 | 0 | 0 | 0 | 0 |  | 0
TRANSFORM C&I | 1853 | 2040 | Nuclear energy Gen IV - Electricity production | Kernenergie | Elektriciteit | GW | PJ | 60 | 11 Elektriciteit | Omzetting/centrales | ETS1 | 8023860000 | 97790000 | EUR_2024 | 0.028 | 0 | 0 | 0 | 0 | 0 |  | 0
TRANSFORM C&I | 1853 | 2045 | Nuclear energy Gen IV - Electricity production | Kernenergie | Elektriciteit | GW | PJ | 60 | 11 Elektriciteit | Omzetting/centrales | ETS1 | 8023860000 | 97790000 | EUR_2024 | 0.028 | 0 | 0 | 0 | 0 | 0 |  | 0
TRANSFORM C&I | 1853 | 2050 | Nuclear energy Gen IV - Electricity production | Kernenergie | Elektriciteit | GW | PJ | 60 | 11 Elektriciteit | Omzetting/centrales | ETS1 | 8023860000 | 97790000 | EUR_2024 | 0.028 | 320954427.0417 | 1604772135.2087 | 38755847.528 | 55523467.0798 | 0 |  | 94279314.6077
TRANSFORM C&I | 1855 | 2030 | SNG from lignocellulosics | Productie groen gas | Synthetisch | PJ | PJ | 35 | 14 Koolstof | Omzetting/centrales | ETS1 | 110490000 | 6350000 | EUR_2024 | 0.028 | 50832.6094 | 254163.0472 | 22316.5769 | 11485.7491 | 0 |  | 33802.326
TRANSFORM C&I | 1855 | 2035 | SNG from lignocellulosics | Productie groen gas | Synthetisch | PJ | PJ | 35 | 14 Koolstof | Omzetting/centrales | ETS1 | 105092500 | 6032500 | EUR_2024 | 0.028 | 0 | 1257.8847 | 137.3769 | 56.8444 | 0 |  | 194.2213
TRANSFORM C&I | 1855 | 2040 | SNG from lignocellulosics | Productie groen gas | Synthetisch | PJ | PJ | 35 | 14 Koolstof | Omzetting/centrales | ETS1 | 99695000 | 5715000 | EUR_2024 | 0.028 | 1633.9513 | 9363.0366 | 854.1521 | 423.1201 | 0 |  | 1277.2721
TRANSFORM C&I | 1855 | 2045 | SNG from lignocellulosics | Productie groen gas | Synthetisch | PJ | PJ | 35 | 14 Koolstof | Omzetting/centrales | ETS1 | 94297500 | 5397500 | EUR_2024 | 0.028 | 0 | 5433.6505 | 444.0831 | 245.5493 | 0 |  | 689.6324
TRANSFORM C&I | 1855 | 2050 | SNG from lignocellulosics | Productie groen gas | Synthetisch | PJ | PJ | 35 | 14 Koolstof | Omzetting/centrales | ETS1 | 88900000 | 5080000 | EUR_2024 | 0.028 | 732.4359 | 8784.8128 | 775.9808 | 396.9899 | 0 |  | 1172.9707
TRANSFORM C&I | 1859 | 2030 | SNG from lignocellulosics with CC | Productie groen gas | Synthetisch | PJ | PJ | 35 | 14 Koolstof | Omzetting/centrales | ETS1 | 114300000 | 6350000 | EUR_2024 | 0.028 | 564292775.9829 | 2821463879.9146 | 266400142.4949 | 127503295.8275 | 0 |  | 393903438.3225
TRANSFORM C&I | 1859 | 2035 | SNG from lignocellulosics with CC | Productie groen gas | Synthetisch | PJ | PJ | 35 | 14 Koolstof | Omzetting/centrales | ETS1 | 108585000 | 6032500 | EUR_2024 | 0.028 | 0 | 2143097050.1368 | 201253341.8341 | 96847575.8686 | 0 |  | 298100917.7028
TRANSFORM C&I | 1859 | 2040 | SNG from lignocellulosics with CC | Productie groen gas | Synthetisch | PJ | PJ | 35 | 14 Koolstof | Omzetting/centrales | ETS1 | 102870000 | 5715000 | EUR_2024 | 0.028 | 0 | 1624273292.4393 | 151608972.2759 | 73401683.284 | 0 |  | 225010655.5599
TRANSFORM C&I | 1859 | 2045 | SNG from lignocellulosics with CC | Productie groen gas | Synthetisch | PJ | PJ | 35 | 14 Koolstof | Omzetting/centrales | ETS1 | 97155000 | 5397500 | EUR_2024 | 0.028 | 0 | 1227211348.3499 | 113768054.7949 | 55458265.0182 | 0 |  | 169226319.8131
TRANSFORM C&I | 1859 | 2050 | SNG from lignocellulosics with CC | Productie groen gas | Synthetisch | PJ | PJ | 35 | 14 Koolstof | Omzetting/centrales | ETS1 | 91440000 | 5080000 | EUR_2024 | 0.028 | 0 | 924053948.0127 | 85003862.7951 | 41758437.7857 | 0 |  | 126762300.5808
TRANSFORM C&I | 1860 | 2030 | Bio-DME production | Raffinage | Biobased - Complex | PJ | PJ | 35 | 14 Koolstof | Omzetting/centrales | ETS1 | 86360000 | 5080000 | EUR_2024 | 0.028 | 2310.9015 | 11554.5074 | 1148.4752 | 522.1537 | 0 |  | 1670.6289
TRANSFORM C&I | 1860 | 2035 | Bio-DME production | Raffinage | Biobased - Complex | PJ | PJ | 35 | 14 Koolstof | Omzetting/centrales | ETS1 | 81915000 | 4762500 | EUR_2024 | 0.028 | 0 | 261.7251 | 27.9846 | 11.8275 | 0 |  | 39.8121
TRANSFORM C&I | 1860 | 2040 | Bio-DME production | Raffinage | Biobased - Complex | PJ | PJ | 35 | 14 Koolstof | Omzetting/centrales | ETS1 | 77470000 | 4445000 | EUR_2024 | 0.028 | 274.532 | 1620.1828 | 133.21 | 73.2168 | 0 |  | 206.4268
TRANSFORM C&I | 1860 | 2045 | Bio-DME production | Raffinage | Biobased - Complex | PJ | PJ | 35 | 14 Koolstof | Omzetting/centrales | ETS1 | 73025000 | 4127500 | EUR_2024 | 0.028 | 0 | 1473.8517 | 133.8936 | 66.6041 | 0 |  | 200.4977
TRANSFORM C&I | 1860 | 2050 | Bio-DME production | Raffinage | Biobased - Complex | PJ | PJ | 35 | 14 Koolstof | Omzetting/centrales | ETS1 | 68580000 | 3810000 | EUR_2024 | 0.028 | 0 | 1160.4104 | 101.9798 | 52.4395 | 0 |  | 154.4193
TRANSFORM C&I | 1862 | 2030 | Biomass gasification + FT towards diesel | Raffinage | Biobased - Complex | PJ | PJ | 35 | 14 Koolstof | Omzetting/centrales | ETS1 | 97790000 | 6350000 | EUR_2024 | 0.028 | 2255.0132 | 11275.0662 | 825.261 | 509.5256 | 0 |  | 1334.7866
TRANSFORM C&I | 1862 | 2035 | Biomass gasification + FT towards diesel | Raffinage | Biobased - Complex | PJ | PJ | 35 | 14 Koolstof | Omzetting/centrales | ETS1 | 93027500 | 6032500 | EUR_2024 | 0.028 | 0 | 4340.4434 | 320.2613 | 196.1467 | 0 |  | 516.408
TRANSFORM C&I | 1862 | 2040 | Biomass gasification + FT towards diesel | Raffinage | Biobased - Complex | PJ | PJ | 35 | 14 Koolstof | Omzetting/centrales | ETS1 | 88265000 | 5715000 | EUR_2024 | 0.028 | 3512.542 | 21680.9462 | 1570.3193 | 979.7723 | 0 |  | 2550.0916
TRANSFORM C&I | 1862 | 2045 | Biomass gasification + FT towards diesel | Raffinage | Biobased - Complex | PJ | PJ | 35 | 14 Koolstof | Omzetting/centrales | ETS1 | 83502500 | 5397500 | EUR_2024 | 0.028 | 0 | 9026.0449 | 635.1061 | 407.8913 | 0 |  | 1042.9973
TRANSFORM C&I | 1862 | 2050 | Biomass gasification + FT towards diesel | Raffinage | Biobased - Complex | PJ | PJ | 35 | 14 Koolstof | Omzetting/centrales | ETS1 | 78740000 | 5080000 | EUR_2024 | 0.028 | 0 | 6819.6179 | 486.0456 | 308.1818 | 0 |  | 794.2274
TRANSFORM C&I | 1864 | 2030 | Biobenzine uit biomassa | Raffinage | Biobased - Complex | PJ | PJ | 35 | 14 Koolstof | Omzetting/centrales | ETS1 | 124206000 | 4965700 | EUR_2024 | 0.028 | 3545.1867 | 17725.9334 | 708.6748 | 801.0434 | 0 |  | 1509.7182
TRANSFORM C&I | 1864 | 2035 | Biobenzine uit biomassa | Raffinage | Biobased - Complex | PJ | PJ | 35 | 14 Koolstof | Omzetting/centrales | ETS1 | 124206000 | 4965700 | EUR_2024 | 0.028 | 0 | 2117.6695 | 84.6635 | 95.6985 | 0 |  | 180.362
TRANSFORM C&I | 1864 | 2040 | Biobenzine uit biomassa | Raffinage | Biobased - Complex | PJ | PJ | 35 | 14 Koolstof | Omzetting/centrales | ETS1 | 124206000 | 4965700 | EUR_2024 | 0.028 | 1840.1196 | 11318.2673 | 452.4992 | 511.4779 | 0 |  | 963.9771
TRANSFORM C&I | 1864 | 2045 | Biobenzine uit biomassa | Raffinage | Biobased - Complex | PJ | PJ | 35 | 14 Koolstof | Omzetting/centrales | ETS1 | 124206000 | 4965700 | EUR_2024 | 0.028 | 0 | 7059.8407 | 282.2493 | 319.0376 | 0 |  | 601.2868
TRANSFORM C&I | 1864 | 2050 | Biobenzine uit biomassa | Raffinage | Biobased - Complex | PJ | PJ | 35 | 14 Koolstof | Omzetting/centrales | ETS1 | 124206000 | 4965700 | EUR_2024 | 0.028 | 0 | 4856.4285 | 194.1578 | 219.4643 | 0 |  | 413.6221
TRANSFORM C&I | 1865 | 2030 | Biobenzine uit biomassa met warmte | Raffinage | Biobased - Complex | PJ | PJ | 35 | 14 Koolstof | Omzetting/centrales | ETS1 |  |  | EUR_2024 | 0.028 |  |  |  | 0 | 0 |  | 0
TRANSFORM C&I | 1865 | 2035 | Biobenzine uit biomassa met warmte | Raffinage | Biobased - Complex | PJ | PJ | 35 | 14 Koolstof | Omzetting/centrales | ETS1 |  |  | EUR_2024 | 0.028 |  |  |  | 0 | 0 |  | 0
TRANSFORM C&I | 1865 | 2040 | Biobenzine uit biomassa met warmte | Raffinage | Biobased - Complex | PJ | PJ | 35 | 14 Koolstof | Omzetting/centrales | ETS1 |  |  | EUR_2024 | 0.028 |  |  |  | 0 | 0 |  | 0
TRANSFORM C&I | 1865 | 2045 | Biobenzine uit biomassa met warmte | Raffinage | Biobased - Complex | PJ | PJ | 35 | 14 Koolstof | Omzetting/centrales | ETS1 |  |  | EUR_2024 | 0.028 |  |  |  | 0 | 0 |  | 0
TRANSFORM C&I | 1865 | 2050 | Biobenzine uit biomassa met warmte | Raffinage | Biobased - Complex | PJ | PJ | 35 | 14 Koolstof | Omzetting/centrales | ETS1 |  |  | EUR_2024 | 0.028 |  |  |  | 0 | 0 |  | 0
TRANSFORM C&I | 1879 | 2030 | Biobenzine uit biomassa LP | Raffinage | Biobased - Complex | PJ | PJ | 35 | 14 Koolstof | Omzetting/centrales | ETS1 | 122682000 | 4902200 | EUR_2024 | 0.028 | 4927.9573 | 24639.7863 | 984.5712 | 1113.4837 | 0 |  | 2098.0548
TRANSFORM C&I | 1879 | 2035 | Biobenzine uit biomassa LP | Raffinage | Biobased - Complex | PJ | PJ | 35 | 14 Koolstof | Omzetting/centrales | ETS1 | 122682000 | 4902200 | EUR_2024 | 0.028 | 0 | 2245.0573 | 89.7093 | 101.4552 | 0 |  | 191.1645
TRANSFORM C&I | 1879 | 2040 | Biobenzine uit biomassa LP | Raffinage | Biobased - Complex | PJ | PJ | 35 | 14 Koolstof | Omzetting/centrales | ETS1 | 122682000 | 4902200 | EUR_2024 | 0.028 | 1772.0848 | 11105.4812 | 443.7594 | 501.862 | 0 |  | 945.6214
TRANSFORM C&I | 1879 | 2045 | Biobenzine uit biomassa LP | Raffinage | Biobased - Complex | PJ | PJ | 35 | 14 Koolstof | Omzetting/centrales | ETS1 | 122682000 | 4902200 | EUR_2024 | 0.028 | 0 | 8680.8459 | 346.8744 | 392.2916 | 0 |  | 739.1659
TRANSFORM C&I | 1879 | 2050 | Biobenzine uit biomassa LP | Raffinage | Biobased - Complex | PJ | PJ | 35 | 14 Koolstof | Omzetting/centrales | ETS1 | 122682000 | 4902200 | EUR_2024 | 0.028 | 0 | 4755.7389 | 190.0326 | 214.9141 | 0 |  | 404.9467
TRANSFORM C&I | 1880 | 2030 | Biobenzine uit biomassa HP | Raffinage | Biobased - Complex | PJ | PJ | 35 | 14 Koolstof | Omzetting/centrales | ETS1 |  |  | EUR_2024 | 0.028 |  |  |  | 0 | 0 |  | 0
TRANSFORM C&I | 1880 | 2035 | Biobenzine uit biomassa HP | Raffinage | Biobased - Complex | PJ | PJ | 35 | 14 Koolstof | Omzetting/centrales | ETS1 |  |  | EUR_2024 | 0.028 |  |  |  | 0 | 0 |  | 0
TRANSFORM C&I | 1880 | 2040 | Biobenzine uit biomassa HP | Raffinage | Biobased - Complex | PJ | PJ | 35 | 14 Koolstof | Omzetting/centrales | ETS1 |  |  | EUR_2024 | 0.028 |  |  |  | 0 | 0 |  | 0
TRANSFORM C&I | 1880 | 2045 | Biobenzine uit biomassa HP | Raffinage | Biobased - Complex | PJ | PJ | 35 | 14 Koolstof | Omzetting/centrales | ETS1 |  |  | EUR_2024 | 0.028 |  |  |  | 0 | 0 |  | 0
TRANSFORM C&I | 1880 | 2050 | Biobenzine uit biomassa HP | Raffinage | Biobased - Complex | PJ | PJ | 35 | 14 Koolstof | Omzetting/centrales | ETS1 |  |  | EUR_2024 | 0.028 |  |  |  | 0 | 0 |  | 0
TRANSFORM C&I | 1881 | 2030 | H2 uit SMR CC from shifted syngas low | Productie overige waterstof | Waterstof | PJ | PJ | 25 | 13 Waterstof | Omzetting/centrales | ETS1 | 35306000 | 1079500 | EUR_2024 | 0.028 | 610255186.0964 | 3051275930.4822 | 93294407.9464 | 171346396.766 | 0 |  | 264640804.7124
TRANSFORM C&I | 1881 | 2035 | H2 uit SMR CC from shifted syngas low | Productie overige waterstof | Waterstof | PJ | PJ | 25 | 13 Waterstof | Omzetting/centrales | ETS1 | 33655000 | 1028700 | EUR_2024 | 0.028 | 0 | 2326783456.1417 | 71120550.9236 | 130662047.7295 | 0 |  | 201782598.6531
TRANSFORM C&I | 1881 | 2040 | H2 uit SMR CC from shifted syngas low | Productie overige waterstof | Waterstof | PJ | PJ | 25 | 13 Waterstof | Omzetting/centrales | ETS1 | 32004000 | 977900 | EUR_2024 | 0.028 | 0 | 1770117690.2757 | 54086929.4251 | 99402117.3406 | 0 |  | 153489046.7657
TRANSFORM C&I | 1881 | 2045 | H2 uit SMR CC from shifted syngas low | Productie overige waterstof | Waterstof | PJ | PJ | 25 | 13 Waterstof | Omzetting/centrales | ETS1 | 30416500 | 927100 | EUR_2024 | 0.028 | 0 | 1345848067.2459 | 41021673.866 | 75576978.9986 | 0 |  | 116598652.8646
TRANSFORM C&I | 1881 | 2050 | H2 uit SMR CC from shifted syngas low | Productie overige waterstof | Waterstof | PJ | PJ | 25 | 13 Waterstof | Omzetting/centrales | ETS1 | 28829000 | 876300 | EUR_2024 | 0.028 | 0 | 1020484939.4349 | 31019145.7361 | 57305999.6244 | 0 |  | 88325145.3605
TRANSFORM C&I | 1882 | 2030 | H2 uit SMR CC from shifted syngas high | Productie overige waterstof | Waterstof | PJ | PJ | 25 | 13 Waterstof | Omzetting/centrales | ETS1 | 39878000 | 1270000 | EUR_2024 | 0.028 | 8559.6456 | 42798.2279 | 1363.0009 | 2403.3625 | 0 |  | 3766.3634
TRANSFORM C&I | 1882 | 2035 | H2 uit SMR CC from shifted syngas high | Productie overige waterstof | Waterstof | PJ | PJ | 25 | 13 Waterstof | Omzetting/centrales | ETS1 | 38100000 | 1212850 | EUR_2024 | 0.028 | 0 | 6569.8266 | 209.1395 | 368.9329 | 0 |  | 578.0724
TRANSFORM C&I | 1882 | 2040 | H2 uit SMR CC from shifted syngas high | Productie overige waterstof | Waterstof | PJ | PJ | 25 | 13 Waterstof | Omzetting/centrales | ETS1 | 36322000 | 1155700 | EUR_2024 | 0.028 | 2612.7318 | 19326.8935 | 614.9466 | 1085.3144 | 0 |  | 1700.261
TRANSFORM C&I | 1882 | 2045 | H2 uit SMR CC from shifted syngas high | Productie overige waterstof | Waterstof | PJ | PJ | 25 | 13 Waterstof | Omzetting/centrales | ETS1 | 34480500 | 1098550 | EUR_2024 | 0.028 | 0 | 6974.2306 | 222.1992 | 391.6425 | 0 |  | 613.8417
TRANSFORM C&I | 1882 | 2050 | H2 uit SMR CC from shifted syngas high | Productie overige waterstof | Waterstof | PJ | PJ | 25 | 13 Waterstof | Omzetting/centrales | ETS1 | 32639000 | 1041400 | EUR_2024 | 0.028 | 0 | 6411.455 | 204.5678 | 360.0395 | 0 |  | 564.6073
TRANSFORM C&I | 1883 | 2030 | H2 uit SMR CC from PSA tail gas low | Productie overige waterstof | Waterstof | PJ | PJ | 25 | 13 Waterstof | Omzetting/centrales | ETS1 | 40640000 | 1346200 | EUR_2024 | 0.028 | 10636.7299 | 53183.6493 | 1761.7084 | 2986.5626 | 0 |  | 4748.271
TRANSFORM C&I | 1883 | 2035 | H2 uit SMR CC from PSA tail gas low | Productie overige waterstof | Waterstof | PJ | PJ | 25 | 13 Waterstof | Omzetting/centrales | ETS1 | 38608000 | 1346200 | EUR_2024 | 0.028 | 0 | 5910.6633 | 206.0955 | 331.9172 | 0 |  | 538.0127
TRANSFORM C&I | 1883 | 2040 | H2 uit SMR CC from PSA tail gas low | Productie overige waterstof | Waterstof | PJ | PJ | 25 | 13 Waterstof | Omzetting/centrales | ETS1 | 36576000 | 1346200 | EUR_2024 | 0.028 | 2529.1529 | 18245.3404 | 671.5299 | 1024.579 | 0 |  | 1696.1089
TRANSFORM C&I | 1883 | 2045 | H2 uit SMR CC from PSA tail gas low | Productie overige waterstof | Waterstof | PJ | PJ | 25 | 13 Waterstof | Omzetting/centrales | ETS1 | 34544000 | 1346200 | EUR_2024 | 0.028 | 0 | 6414.0108 | 249.9578 | 360.183 | 0 |  | 610.1408
TRANSFORM C&I | 1883 | 2050 | H2 uit SMR CC from PSA tail gas low | Productie overige waterstof | Waterstof | PJ | PJ | 25 | 13 Waterstof | Omzetting/centrales | ETS1 | 32512000 | 1346200 | EUR_2024 | 0.028 | 0 | 5730.5218 | 237.2794 | 321.8012 | 0 |  | 559.0806
TRANSFORM C&I | 1884 | 2030 | H2 uit SMR CC from PSA tail gas high | Productie overige waterstof | Waterstof | PJ | PJ | 25 | 13 Waterstof | Omzetting/centrales | ETS1 | 43434000 | 1384300 | EUR_2024 | 0.028 | 41921.8996 | 209609.498 | 6680.5366 | 11770.7585 | 0 |  | 18451.2952
TRANSFORM C&I | 1884 | 2035 | H2 uit SMR CC from PSA tail gas high | Productie overige waterstof | Waterstof | PJ | PJ | 25 | 13 Waterstof | Omzetting/centrales | ETS1 | 41275000 | 1384300 | EUR_2024 | 0.028 | 0 | 6830.8868 | 229.0974 | 383.5929 | 0 |  | 612.6904
TRANSFORM C&I | 1884 | 2040 | H2 uit SMR CC from PSA tail gas high | Productie overige waterstof | Waterstof | PJ | PJ | 25 | 13 Waterstof | Omzetting/centrales | ETS1 | 39116000 | 1384300 | EUR_2024 | 0.028 | 2492.6502 | 18936.8299 | 670.167 | 1063.4101 | 0 |  | 1733.5771
TRANSFORM C&I | 1884 | 2045 | H2 uit SMR CC from PSA tail gas high | Productie overige waterstof | Waterstof | PJ | PJ | 25 | 13 Waterstof | Omzetting/centrales | ETS1 | 36893500 | 1384300 | EUR_2024 | 0.028 | 0 | 6639.007 | 249.1056 | 372.8178 | 0 |  | 621.9234
TRANSFORM C&I | 1884 | 2050 | H2 uit SMR CC from PSA tail gas high | Productie overige waterstof | Waterstof | PJ | PJ | 25 | 13 Waterstof | Omzetting/centrales | ETS1 | 34671000 | 1384300 | EUR_2024 | 0.028 | 0 | 5916.0396 | 236.2082 | 332.2191 | 0 |  | 568.4273
TRANSFORM C&I | 1885 | 2030 | H2 uit SMR CC from flue gas | Productie overige waterstof | Waterstof | PJ | PJ | 25 | 13 Waterstof | Omzetting/centrales | ETS1 | 58547000 | 1701800 | EUR_2024 | 0.028 | 7658.3948 | 38291.9742 | 1113.0422 | 2150.3109 | 0 |  | 3263.3531
TRANSFORM C&I | 1885 | 2035 | H2 uit SMR CC from flue gas | Productie overige waterstof | Waterstof | PJ | PJ | 25 | 13 Waterstof | Omzetting/centrales | ETS1 | 55626000 | 1701800 | EUR_2024 | 0.028 | 0 | 8532.529 | 261.0408 | 479.1497 | 0 |  | 740.1906
TRANSFORM C&I | 1885 | 2040 | H2 uit SMR CC from flue gas | Productie overige waterstof | Waterstof | PJ | PJ | 25 | 13 Waterstof | Omzetting/centrales | ETS1 | 52705000 | 1701800 | EUR_2024 | 0.028 | 2162.8404 | 18898.6759 | 610.2223 | 1061.2675 | 0 |  | 1671.4898
TRANSFORM C&I | 1885 | 2045 | H2 uit SMR CC from flue gas | Productie overige waterstof | Waterstof | PJ | PJ | 25 | 13 Waterstof | Omzetting/centrales | ETS1 | 49784000 | 1701800 | EUR_2024 | 0.028 | 0 | 6563.1182 | 224.3515 | 368.5562 | 0 |  | 592.9077
TRANSFORM C&I | 1885 | 2050 | H2 uit SMR CC from flue gas | Productie overige waterstof | Waterstof | PJ | PJ | 25 | 13 Waterstof | Omzetting/centrales | ETS1 | 46863000 | 1701800 | EUR_2024 | 0.028 | 0 | 5844.7458 | 212.2482 | 328.2155 | 0 |  | 540.4637
TRANSFORM C&I | 1888 | 2030 | H2 uit biomassavergassing Fast Internally Circulating Fluidized Bed’ (FICFB) gasifier centraal | Productie overige waterstof | Waterstof | PJ | PJ | 20 | 13 Waterstof | Omzetting/centrales | ETS1 | 153289000 | 7569200 | EUR_2024 | 0.028 | 0 | 7748.0274 | 382.5869 | 511.207 | 0 |  | 893.7939
TRANSFORM C&I | 1888 | 2035 | H2 uit biomassavergassing Fast Internally Circulating Fluidized Bed’ (FICFB) gasifier centraal | Productie overige waterstof | Waterstof | PJ | PJ | 20 | 13 Waterstof | Omzetting/centrales | ETS1 | 153289000 | 7569200 | EUR_2024 | 0.028 | 255345.3807 | 625.7671 | 30.8995 | 41.2875 | 0 |  | 72.187
TRANSFORM C&I | 1888 | 2040 | H2 uit biomassavergassing Fast Internally Circulating Fluidized Bed’ (FICFB) gasifier centraal | Productie overige waterstof | Waterstof | PJ | PJ | 20 | 13 Waterstof | Omzetting/centrales | ETS1 | 153289000 | 7569200 | EUR_2024 | 0.028 | 257834.6012 | 5949.6092 | 293.7835 | 392.5492 | 0 |  | 686.3327
TRANSFORM C&I | 1888 | 2045 | H2 uit biomassavergassing Fast Internally Circulating Fluidized Bed’ (FICFB) gasifier centraal | Productie overige waterstof | Waterstof | PJ | PJ | 20 | 13 Waterstof | Omzetting/centrales | ETS1 | 153289000 | 7569200 | EUR_2024 | 0.028 | 255946.3458 | 1832.1742 | 90.4702 | 120.885 | 0 |  | 211.3552
TRANSFORM C&I | 1888 | 2050 | H2 uit biomassavergassing Fast Internally Circulating Fluidized Bed’ (FICFB) gasifier centraal | Productie overige waterstof | Waterstof | PJ | PJ | 20 | 13 Waterstof | Omzetting/centrales | ETS1 | 153289000 | 7569200 | EUR_2024 | 0.028 | 0 | 1333.6147 | 65.8521 | 87.9905 | 0 |  | 153.8426
TRANSFORM C&I | 1892 | 2030 | H2 uit photocatalysis PEC centraal | Productie overige waterstof | Waterstof | PJ | PJ | 20 | 13 Waterstof | Omzetting/centrales | ETS1 | 277368000 | 26695400 | EUR_2024 | 0.028 | 1329.134 | 6645.6701 | 639.6153 | 438.4745 | 0 |  | 1078.0899
TRANSFORM C&I | 1892 | 2035 | H2 uit photocatalysis PEC centraal | Productie overige waterstof | Waterstof | PJ | PJ | 20 | 13 Waterstof | Omzetting/centrales | ETS1 | 263461500 | 25355550 | EUR_2024 | 0.028 | 0 | 783.9422 | 75.4466 | 51.7237 | 0 |  | 127.1703
TRANSFORM C&I | 1892 | 2040 | H2 uit photocatalysis PEC centraal | Productie overige waterstof | Waterstof | PJ | PJ | 20 | 13 Waterstof | Omzetting/centrales | ETS1 | 249555000 | 24015700 | EUR_2024 | 0.028 | 1786.9281 | 9677.203 | 931.2769 | 638.492 | 0 |  | 1569.7689
TRANSFORM C&I | 1892 | 2045 | H2 uit photocatalysis PEC centraal | Productie overige waterstof | Waterstof | PJ | PJ | 20 | 13 Waterstof | Omzetting/centrales | ETS1 | 235712000 | 22682200 | EUR_2024 | 0.028 | 0 | 3631.1369 | 349.4187 | 239.5787 | 0 |  | 588.9974
TRANSFORM C&I | 1892 | 2050 | H2 uit photocatalysis PEC centraal | Productie overige waterstof | Waterstof | PJ | PJ | 20 | 13 Waterstof | Omzetting/centrales | ETS1 | 221869000 | 21348700 | EUR_2024 | 0.028 | 1382.7292 | 5015.6046 | 482.612 | 330.9245 | 0 |  | 813.5365
TRANSFORM C&I | 1893 | 2030 | H2 uit supercritical waterelktrolysis of biomass lokaal | Productie overige waterstof | Waterstof | PJ | PJ | 20 | 13 Waterstof | Omzetting/centrales | ETS1 | 252984000 | 101219000 | EUR_2024 | 0.028 | 0 | 0 | 0 | 0 | 0 |  | 0
TRANSFORM C&I | 1893 | 2035 | H2 uit supercritical waterelktrolysis of biomass lokaal | Productie overige waterstof | Waterstof | PJ | PJ | 20 | 13 Waterstof | Omzetting/centrales | ETS1 | 240347500 | 96158050 | EUR_2024 | 0.028 | 0 | 0 | 0 | 0 | 0 |  | 0
TRANSFORM C&I | 1893 | 2040 | H2 uit supercritical waterelktrolysis of biomass lokaal | Productie overige waterstof | Waterstof | PJ | PJ | 20 | 13 Waterstof | Omzetting/centrales | ETS1 | 227711000 | 91097100 | EUR_2024 | 0.028 | 86.1724 | 430.862 | 172.3688 | 28.4278 | 0 |  | 200.7966
TRANSFORM C&I | 1893 | 2045 | H2 uit supercritical waterelktrolysis of biomass lokaal | Productie overige waterstof | Waterstof | PJ | PJ | 20 | 13 Waterstof | Omzetting/centrales | ETS1 | 215074500 | 86036150 | EUR_2024 | 0.028 | 0 | 197.8501 | 79.1459 | 13.0539 | 0 |  | 92.1998
TRANSFORM C&I | 1893 | 2050 | H2 uit supercritical waterelktrolysis of biomass lokaal | Productie overige waterstof | Waterstof | PJ | PJ | 20 | 13 Waterstof | Omzetting/centrales | ETS1 | 202438000 | 80975200 | EUR_2024 | 0.028 | 0 | 0 | 0 | 0 | 0 |  | 0
TRANSFORM C&I | 1914 | 2030 | Synthetische FT naar brandstof omzetten | Raffinage | Synthetisch | PJ | PJ | 35 | 14 Koolstof | Omzetting/centrales | ETS1 |  |  | EUR_2024 | 0.028 |  |  |  | 0 | 0 |  | 0
TRANSFORM C&I | 1914 | 2035 | Synthetische FT naar brandstof omzetten | Raffinage | Synthetisch | PJ | PJ | 35 | 14 Koolstof | Omzetting/centrales | ETS1 |  |  | EUR_2024 | 0.028 |  |  |  | 0 | 0 |  | 0
TRANSFORM C&I | 1914 | 2040 | Synthetische FT naar brandstof omzetten | Raffinage | Synthetisch | PJ | PJ | 35 | 14 Koolstof | Omzetting/centrales | ETS1 |  |  | EUR_2024 | 0.028 |  |  |  | 0 | 0 |  | 0
TRANSFORM C&I | 1914 | 2045 | Synthetische FT naar brandstof omzetten | Raffinage | Synthetisch | PJ | PJ | 35 | 14 Koolstof | Omzetting/centrales | ETS1 |  |  | EUR_2024 | 0.028 |  |  |  | 0 | 0 |  | 0
TRANSFORM C&I | 1914 | 2050 | Synthetische FT naar brandstof omzetten | Raffinage | Synthetisch | PJ | PJ | 35 | 14 Koolstof | Omzetting/centrales | ETS1 |  |  | EUR_2024 | 0.028 |  |  |  | 0 | 0 |  | 0
TRANSFORM C&I | 1939 | 2030 | P2L FT pathway, external H2, incl direct air capture | Raffinage | Synthetisch | PJ | PJ | 20 | 14 Koolstof | Omzetting/centrales | ETS1 | 82550000 | 3810000 | EUR_2024 | 0.028 | 571.8226 | 2859.1132 | 131.9591 | 188.6414 | 0 |  | 320.6004
TRANSFORM C&I | 1939 | 2035 | P2L FT pathway, external H2, incl direct air capture | Raffinage | Synthetisch | PJ | PJ | 20 | 14 Koolstof | Omzetting/centrales | ETS1 | 73660000 | 3175000 | EUR_2024 | 0.028 | 0 | 1051.4083 | 45.3193 | 69.3709 | 0 |  | 114.6902
TRANSFORM C&I | 1939 | 2040 | P2L FT pathway, external H2, incl direct air capture | Raffinage | Synthetisch | PJ | PJ | 20 | 14 Koolstof | Omzetting/centrales | ETS1 | 64770000 | 2540000 | EUR_2024 | 0.028 | 857.5369 | 5212.1986 | 204.3999 | 343.8956 | 0 |  | 548.2955
TRANSFORM C&I | 1939 | 2045 | P2L FT pathway, external H2, incl direct air capture | Raffinage | Synthetisch | PJ | PJ | 20 | 14 Koolstof | Omzetting/centrales | ETS1 | 55880000 | 1905000 | EUR_2024 | 0.028 | 0 | 2316.4646 | 78.9704 | 152.838 | 0 |  | 231.8084
TRANSFORM C&I | 1939 | 2050 | P2L FT pathway, external H2, incl direct air capture | Raffinage | Synthetisch | PJ | PJ | 20 | 14 Koolstof | Omzetting/centrales | ETS1 | 46990000 | 1270000 | EUR_2024 | 0.028 | 448.7571 | 2564.2265 | 69.3034 | 169.1851 | 0 |  | 238.4885
TRANSFORM C&I | 1940 | 2030 | P2L FT pathway, external H2, external CO2 | Raffinage | Synthetisch | PJ | PJ | 20 | 14 Koolstof | Omzetting/centrales | ETS1 | 19050000 | 1270000 | EUR_2024 | 0.028 | 19966951.9753 | 99834759.8764 | 6655650.6584 | 6586995.7771 | 0 |  | 13242646.4356
TRANSFORM C&I | 1940 | 2035 | P2L FT pathway, external H2, external CO2 | Raffinage | Synthetisch | PJ | PJ | 20 | 14 Koolstof | Omzetting/centrales | ETS1 | 18097500 | 635000 | EUR_2024 | 0.028 | 250197415.4423 | 1345830099.0939 | 47222108.7401 | 88796499.24 | 0 |  | 136018607.9801
TRANSFORM C&I | 1940 | 2040 | P2L FT pathway, external H2, external CO2 | Raffinage | Synthetisch | PJ | PJ | 20 | 14 Koolstof | Omzetting/centrales | ETS1 | 17145000 | 0 | EUR_2024 | 0.028 | 239825689.0741 | 2474125381.354 | 0 | 163240272.8197 | 0 |  | 163240272.8197
TRANSFORM C&I | 1940 | 2045 | P2L FT pathway, external H2, external CO2 | Raffinage | Synthetisch | PJ | PJ | 20 | 14 Koolstof | Omzetting/centrales | ETS1 | 16192500 | 0 | EUR_2024 | 0.028 | 73074464.8063 | 2702046295.3101 | 0 | 178278262.5901 | 0 |  | 178278262.5901
TRANSFORM C&I | 1940 | 2050 | P2L FT pathway, external H2, external CO2 | Raffinage | Synthetisch | PJ | PJ | 20 | 14 Koolstof | Omzetting/centrales | ETS1 | 15240000 | 0 | EUR_2024 | 0.028 | 39038729.853 | 2658428236.9497 | 0 | 175400387.5235 | 0 |  | 175400387.5235
TRANSFORM C&I | 1956 | 2030 | P2L FT pathway, low temp electrolysis, direct air capture | Raffinage | Synthetisch | PJ | PJ | 20 | 14 Koolstof | Omzetting/centrales | ETS1 | 146050000 | 6350000 | EUR_2024 | 0.028 | 229.6123 | 1148.0616 | 49.9157 | 75.7479 | 0 |  | 125.6637
TRANSFORM C&I | 1956 | 2035 | P2L FT pathway, low temp electrolysis, direct air capture | Raffinage | Synthetisch | PJ | PJ | 20 | 14 Koolstof | Omzetting/centrales | ETS1 | 126682500 | 5397500 | EUR_2024 | 0.028 | 0 | 333.8665 | 14.2249 | 22.0282 | 0 |  | 36.2531
TRANSFORM C&I | 1956 | 2040 | P2L FT pathway, low temp electrolysis, direct air capture | Raffinage | Synthetisch | PJ | PJ | 20 | 14 Koolstof | Omzetting/centrales | ETS1 | 107315000 | 4445000 | EUR_2024 | 0.028 | 394.4857 | 2255.2529 | 93.4128 | 148.7993 | 0 |  | 242.2121
TRANSFORM C&I | 1956 | 2045 | P2L FT pathway, low temp electrolysis, direct air capture | Raffinage | Synthetisch | PJ | PJ | 20 | 14 Koolstof | Omzetting/centrales | ETS1 | 87947500 | 3492500 | EUR_2024 | 0.028 | 0 | 1182.4221 | 46.9554 | 78.015 | 0 |  | 124.9704
TRANSFORM C&I | 1956 | 2050 | P2L FT pathway, low temp electrolysis, direct air capture | Raffinage | Synthetisch | PJ | PJ | 20 | 14 Koolstof | Omzetting/centrales | ETS1 | 68580000 | 2540000 | EUR_2024 | 0.028 | 117.6998 | 971.4423 | 35.9793 | 64.0948 | 0 |  | 100.0741
TRANSFORM C&I | 1957 | 2030 | P2L FT pathway, low temp electrolysis, external CO2 | Raffinage | Synthetisch | PJ | PJ | 20 | 14 Koolstof | Omzetting/centrales | ETS1 | 82550000 | 3810000 | EUR_2024 | 0.028 | 319.9068 | 1599.5342 | 73.8247 | 105.5356 | 0 |  | 179.3603
TRANSFORM C&I | 1957 | 2035 | P2L FT pathway, low temp electrolysis, external CO2 | Raffinage | Synthetisch | PJ | PJ | 20 | 14 Koolstof | Omzetting/centrales | ETS1 | 71120000 | 3175000 | EUR_2024 | 0.028 | 0 | 449.3428 | 20.0599 | 29.6472 | 0 |  | 49.7071
TRANSFORM C&I | 1957 | 2040 | P2L FT pathway, low temp electrolysis, external CO2 | Raffinage | Synthetisch | PJ | PJ | 20 | 14 Koolstof | Omzetting/centrales | ETS1 | 59690000 | 2540000 | EUR_2024 | 0.028 | 525.5988 | 3005.1213 | 127.8775 | 198.2748 | 0 |  | 326.1523
TRANSFORM C&I | 1957 | 2045 | P2L FT pathway, low temp electrolysis, external CO2 | Raffinage | Synthetisch | PJ | PJ | 20 | 14 Koolstof | Omzetting/centrales | ETS1 | 48260000 | 1905000 | EUR_2024 | 0.028 | 17.5174 | 2517.2596 | 99.3655 | 166.0862 | 0 |  | 265.4517
TRANSFORM C&I | 1957 | 2050 | P2L FT pathway, low temp electrolysis, external CO2 | Raffinage | Synthetisch | PJ | PJ | 20 | 14 Koolstof | Omzetting/centrales | ETS1 | 36830000 | 1270000 | EUR_2024 | 0.028 | 243.3269 | 2424.0625 | 83.5884 | 159.9372 | 0 |  | 243.5255
TRANSFORM C&I | 1960 | 2030 | P2L FT pathway, high temp electrolysis, direct air capture | Raffinage | Synthetisch | PJ | PJ | 20 | 14 Koolstof | Omzetting/centrales | ETS1 | 123444000 | 6172200 | EUR_2024 | 0.028 | 253.1198 | 1265.5992 | 63.28 | 83.5029 | 0 |  | 146.7829
TRANSFORM C&I | 1960 | 2035 | P2L FT pathway, high temp electrolysis, direct air capture | Raffinage | Synthetisch | PJ | PJ | 20 | 14 Koolstof | Omzetting/centrales | ETS1 | 119570500 | 5981700 | EUR_2024 | 0.028 | 0 | 359.3112 | 17.9751 | 23.707 | 0 |  | 41.6821
TRANSFORM C&I | 1960 | 2040 | P2L FT pathway, high temp electrolysis, direct air capture | Raffinage | Synthetisch | PJ | PJ | 20 | 14 Koolstof | Omzetting/centrales | ETS1 | 115697000 | 5791200 | EUR_2024 | 0.028 | 381.1673 | 2253.5076 | 112.7991 | 148.6841 | 0 |  | 261.4832
TRANSFORM C&I | 1960 | 2045 | P2L FT pathway, high temp electrolysis, direct air capture | Raffinage | Synthetisch | PJ | PJ | 20 | 14 Koolstof | Omzetting/centrales | ETS1 | 98869500 | 4946650 | EUR_2024 | 0.028 | 0 | 1108.9693 | 55.4841 | 73.1687 | 0 |  | 128.6527
TRANSFORM C&I | 1960 | 2050 | P2L FT pathway, high temp electrolysis, direct air capture | Raffinage | Synthetisch | PJ | PJ | 20 | 14 Koolstof | Omzetting/centrales | ETS1 | 82042000 | 4102100 | EUR_2024 | 0.028 | 193.6564 | 1047.3773 | 52.3689 | 69.1049 | 0 |  | 121.4737
TRANSFORM C&I | 1961 | 2030 | P2L FT pathway, high temp electrolysis, external CO2 | Raffinage | Synthetisch | PJ | PJ | 20 | 14 Koolstof | Omzetting/centrales | ETS1 | 85471000 | 4279900 | EUR_2024 | 0.028 | 315.1364 | 1575.6818 | 78.9012 | 103.9619 | 0 |  | 182.863
TRANSFORM C&I | 1961 | 2035 | P2L FT pathway, high temp electrolysis, external CO2 | Raffinage | Synthetisch | PJ | PJ | 20 | 14 Koolstof | Omzetting/centrales | ETS1 | 81661000 | 4083050 | EUR_2024 | 0.028 | 0 | 337.4767 | 16.8738 | 22.2664 | 0 |  | 39.1402
TRANSFORM C&I | 1961 | 2040 | P2L FT pathway, high temp electrolysis, external CO2 | Raffinage | Synthetisch | PJ | PJ | 20 | 14 Koolstof | Omzetting/centrales | ETS1 | 77851000 | 3886200 | EUR_2024 | 0.028 | 429.2011 | 2467.7367 | 123.1856 | 162.8188 | 0 |  | 286.0043
TRANSFORM C&I | 1961 | 2045 | P2L FT pathway, high temp electrolysis, external CO2 | Raffinage | Synthetisch | PJ | PJ | 20 | 14 Koolstof | Omzetting/centrales | ETS1 | 59436000 | 2971800 | EUR_2024 | 0.028 | 48.2892 | 2125.4603 | 106.273 | 140.2357 | 0 |  | 246.5087
TRANSFORM C&I | 1961 | 2050 | P2L FT pathway, high temp electrolysis, external CO2 | Raffinage | Synthetisch | PJ | PJ | 20 | 14 Koolstof | Omzetting/centrales | ETS1 | 41021000 | 2057400 | EUR_2024 | 0.028 | 465.662 | 3039.0073 | 152.4208 | 200.5106 | 0 |  | 352.9314
TRANSFORM C&I | 1991 | 2030 | Groen aardgas generiek (gasvoorziening) | Productie groen gas | Biobased - Complex | PJ | PJ | 25 | 14 Koolstof | Omzetting/centrales | ETS1 |  |  | EUR_2024 | 0.028 |  |  |  | 0 | 0 |  | 0
TRANSFORM C&I | 1991 | 2035 | Groen aardgas generiek (gasvoorziening) | Productie groen gas | Biobased - Complex | PJ | PJ | 25 | 14 Koolstof | Omzetting/centrales | ETS1 |  |  | EUR_2024 | 0.028 |  |  |  | 0 | 0 |  | 0
TRANSFORM C&I | 1991 | 2040 | Groen aardgas generiek (gasvoorziening) | Productie groen gas | Biobased - Complex | PJ | PJ | 25 | 14 Koolstof | Omzetting/centrales | ETS1 |  |  | EUR_2024 | 0.028 |  |  |  | 0 | 0 |  | 0
TRANSFORM C&I | 1991 | 2045 | Groen aardgas generiek (gasvoorziening) | Productie groen gas | Biobased - Complex | PJ | PJ | 25 | 14 Koolstof | Omzetting/centrales | ETS1 |  |  | EUR_2024 | 0.028 |  |  |  | 0 | 0 |  | 0
TRANSFORM C&I | 1991 | 2050 | Groen aardgas generiek (gasvoorziening) | Productie groen gas | Biobased - Complex | PJ | PJ | 25 | 14 Koolstof | Omzetting/centrales | ETS1 |  |  | EUR_2024 | 0.028 |  |  |  | 0 | 0 |  | 0
TRANSFORM C&I | 1995 | 2030 | Luchtvaart kerosine consumptie | Luchtvaart | Eindverbruiker | PJ | PJ | 20 | 03b Transport (internationaal) | Luchtvaart | ETS1 |  |  | EUR_2024 | 0.028 |  |  |  | 0 | 0 |  | 0
TRANSFORM C&I | 1995 | 2035 | Luchtvaart kerosine consumptie | Luchtvaart | Eindverbruiker | PJ | PJ | 20 | 03b Transport (internationaal) | Luchtvaart | ETS1 |  |  | EUR_2024 | 0.028 |  |  |  | 0 | 0 |  | 0
TRANSFORM C&I | 1995 | 2040 | Luchtvaart kerosine consumptie | Luchtvaart | Eindverbruiker | PJ | PJ | 20 | 03b Transport (internationaal) | Luchtvaart | ETS1 |  |  | EUR_2024 | 0.028 |  |  |  | 0 | 0 |  | 0
TRANSFORM C&I | 1995 | 2045 | Luchtvaart kerosine consumptie | Luchtvaart | Eindverbruiker | PJ | PJ | 20 | 03b Transport (internationaal) | Luchtvaart | ETS1 |  |  | EUR_2024 | 0.028 |  |  |  | 0 | 0 |  | 0
TRANSFORM C&I | 1995 | 2050 | Luchtvaart kerosine consumptie | Luchtvaart | Eindverbruiker | PJ | PJ | 20 | 03b Transport (internationaal) | Luchtvaart | ETS1 |  |  | EUR_2024 | 0.028 |  |  |  | 0 | 0 |  | 0
TRANSFORM C&I | 1996 | 2030 | Marine fuel vessel | Zeescheepvaart | Eindverbruiker | PJ | PJ | 20 | 03b Transport (internationaal) | Zeescheepvaart | ETS1 | 0 | 0 | EUR_2024 | 0.028 | 0 | 0 | 0 | 0 | 0 |  | 0
TRANSFORM C&I | 1996 | 2035 | Marine fuel vessel | Zeescheepvaart | Eindverbruiker | PJ | PJ | 20 | 03b Transport (internationaal) | Zeescheepvaart | ETS1 | 0 | 0 | EUR_2024 | 0.028 | 0 | 0 | 0 | 0 | 0 |  | 0
TRANSFORM C&I | 1996 | 2040 | Marine fuel vessel | Zeescheepvaart | Eindverbruiker | PJ | PJ | 20 | 03b Transport (internationaal) | Zeescheepvaart | ETS1 | 0 | 0 | EUR_2024 | 0.028 | 0 | 0 | 0 | 0 | 0 |  | 0
TRANSFORM C&I | 1996 | 2045 | Marine fuel vessel | Zeescheepvaart | Eindverbruiker | PJ | PJ | 20 | 03b Transport (internationaal) | Zeescheepvaart | ETS1 | 0 | 0 | EUR_2024 | 0.028 | 0 | 0 | 0 | 0 | 0 |  | 0
TRANSFORM C&I | 1996 | 2050 | Marine fuel vessel | Zeescheepvaart | Eindverbruiker | PJ | PJ | 20 | 03b Transport (internationaal) | Zeescheepvaart | ETS1 | 0 | 0 | EUR_2024 | 0.028 | 0 | 0 | 0 | 0 | 0 |  | 0
TRANSFORM C&I | 2004 | 2030 | Biomass gasification + FT towards kerosene | Raffinage | Biobased - Complex | PJ | PJ | 20 | 14 Koolstof | Omzetting/centrales | ETS1 |  |  | EUR_2024 | 0.028 |  |  |  | 0 | 0 |  | 0
TRANSFORM C&I | 2004 | 2035 | Biomass gasification + FT towards kerosene | Raffinage | Biobased - Complex | PJ | PJ | 20 | 14 Koolstof | Omzetting/centrales | ETS1 |  |  | EUR_2024 | 0.028 |  |  |  | 0 | 0 |  | 0
TRANSFORM C&I | 2004 | 2040 | Biomass gasification + FT towards kerosene | Raffinage | Biobased - Complex | PJ | PJ | 20 | 14 Koolstof | Omzetting/centrales | ETS1 |  |  | EUR_2024 | 0.028 |  |  |  | 0 | 0 |  | 0
TRANSFORM C&I | 2004 | 2045 | Biomass gasification + FT towards kerosene | Raffinage | Biobased - Complex | PJ | PJ | 20 | 14 Koolstof | Omzetting/centrales | ETS1 |  |  | EUR_2024 | 0.028 |  |  |  | 0 | 0 |  | 0
TRANSFORM C&I | 2004 | 2050 | Biomass gasification + FT towards kerosene | Raffinage | Biobased - Complex | PJ | PJ | 20 | 14 Koolstof | Omzetting/centrales | ETS1 |  |  | EUR_2024 | 0.028 |  |  |  | 0 | 0 |  | 0
TRANSFORM C&I | 2006 | 2030 | Alcohol-to-jet | Raffinage | Biobased - Complex | PJ | PJ | 20 | 14 Koolstof | Omzetting/centrales | ETS1 | 11303000 | 1447800 | EUR_2024 | 0.028 | 506.5007 | 2532.5036 | 324.3881 | 167.092 | 0 |  | 491.4801
TRANSFORM C&I | 2006 | 2035 | Alcohol-to-jet | Raffinage | Biobased - Complex | PJ | PJ | 20 | 14 Koolstof | Omzetting/centrales | ETS1 | 10096500 | 1295400 | EUR_2024 | 0.028 | 0 | 243.0311 | 31.1813 | 16.0349 | 0 |  | 47.2163
TRANSFORM C&I | 2006 | 2040 | Alcohol-to-jet | Raffinage | Biobased - Complex | PJ | PJ | 20 | 14 Koolstof | Omzetting/centrales | ETS1 | 8890000 | 1143000 | EUR_2024 | 0.028 | 208.0142 | 1254.0606 | 161.2364 | 82.7416 | 0 |  | 243.978
TRANSFORM C&I | 2006 | 2045 | Alcohol-to-jet | Raffinage | Biobased - Complex | PJ | PJ | 20 | 14 Koolstof | Omzetting/centrales | ETS1 | 7683500 | 990600 | EUR_2024 | 0.028 | 0 | 489.0914 | 63.0564 | 32.2698 | 0 |  | 95.3262
TRANSFORM C&I | 2006 | 2050 | Alcohol-to-jet | Raffinage | Biobased - Complex | PJ | PJ | 20 | 14 Koolstof | Omzetting/centrales | ETS1 | 6477000 | 838200 | EUR_2024 | 0.028 | 56446399.4756 | 282230958.46 | 36524006.3889 | 18621311.1932 | 0 |  | 55145317.5821
TRANSFORM C&I | 2007 | 2030 | HEFA | Raffinage | Biobased - Complex | PJ | PJ | 20 | 14 Koolstof | Omzetting/centrales | ETS1 | 14351000 | 2298700 | EUR_2024 | 0.028 | 31849939.6678 | 160124741.1124 | 25648299.2401 | 10564867.3351 | 0 |  | 36213166.5752
TRANSFORM C&I | 2007 | 2035 | HEFA | Raffinage | Biobased - Complex | PJ | PJ | 20 | 14 Koolstof | Omzetting/centrales | ETS1 | 14351000 | 2298700 | EUR_2024 | 0.028 | 0 | 128031541.7834 | 20507707.1352 | 8447390.7296 | 0 |  | 28955097.8648
TRANSFORM C&I | 2007 | 2040 | HEFA | Raffinage | Biobased - Complex | PJ | PJ | 20 | 14 Koolstof | Omzetting/centrales | ETS1 | 14351000 | 2298700 | EUR_2024 | 0.028 | 0 | 102428706.349 | 16406721.9904 | 6758141.7235 | 0 |  | 23164863.7139
TRANSFORM C&I | 2007 | 2045 | HEFA | Raffinage | Biobased - Complex | PJ | PJ | 20 | 14 Koolstof | Omzetting/centrales | ETS1 | 14351000 | 2298700 | EUR_2024 | 0.028 | 45885882.9068 | 331566439.9585 | 53109314.719 | 21876416.0154 | 0 |  | 74985730.7344
TRANSFORM C&I | 2007 | 2050 | HEFA | Raffinage | Biobased - Complex | PJ | PJ | 20 | 14 Koolstof | Omzetting/centrales | ETS1 | 14351000 | 2298700 | EUR_2024 | 0.028 | 164362328.1612 | 994128382.4256 | 159236493.1142 | 65591578.1747 | 0 |  | 224828071.2889
TRANSFORM C&I | 2010 | 2030 | Natural Gas Direct Firing HT400 - Ferro | Staalindustrie | Eindverbruiker | PJ | PJ | 25 | 02 Industrie | Energie-intensieve industrie | ETS1 | 635000 | 12700 | EUR_2024 | 0.028 | 0 | 1595.702 | 35.7009 | 89.6077 | 0 |  | 125.3086
TRANSFORM C&I | 2010 | 2035 | Natural Gas Direct Firing HT400 - Ferro | Staalindustrie | Eindverbruiker | PJ | PJ | 25 | 02 Industrie | Energie-intensieve industrie | ETS1 | 635000 | 12700 | EUR_2024 | 0.028 | 147291.3791 | 632.1554 | 13.3618 | 35.4991 | 0 |  | 48.8609
TRANSFORM C&I | 2010 | 2040 | Natural Gas Direct Firing HT400 - Ferro | Staalindustrie | Eindverbruiker | PJ | PJ | 25 | 02 Industrie | Energie-intensieve industrie | ETS1 | 635000 | 12700 | EUR_2024 | 0.028 | 147846.9814 | 2446.6204 | 49.3786 | 137.3916 | 0 |  | 186.7702
TRANSFORM C&I | 2010 | 2045 | Natural Gas Direct Firing HT400 - Ferro | Staalindustrie | Eindverbruiker | PJ | PJ | 25 | 02 Industrie | Energie-intensieve industrie | ETS1 | 635000 | 12700 | EUR_2024 | 0.028 | 147159.4456 | 823.4064 | 16.6488 | 46.2389 | 0 |  | 62.8877
TRANSFORM C&I | 2010 | 2050 | Natural Gas Direct Firing HT400 - Ferro | Staalindustrie | Eindverbruiker | PJ | PJ | 25 | 02 Industrie | Energie-intensieve industrie | ETS1 | 635000 | 12700 | EUR_2024 | 0.028 | 147432.1606 | 563.7676 | 11.4158 | 31.6587 | 0 |  | 43.0745
TRANSFORM C&I | 2011 | 2030 | Electric Direct Firing HT400 - Ferro | Staalindustrie | Eindverbruiker | PJ | PJ | 25 | 02 Industrie | Energie-intensieve industrie | ETS1 | 2413000 | 0 | EUR_2024 | 0.028 | 283.2404 | 1416.2022 | 0 | 79.5278 | 0 |  | 79.5278
TRANSFORM C&I | 2011 | 2035 | Electric Direct Firing HT400 - Ferro | Staalindustrie | Eindverbruiker | PJ | PJ | 25 | 02 Industrie | Energie-intensieve industrie | ETS1 | 2413000 | 0 | EUR_2024 | 0.028 | 901873.946 | 4510785.9323 | 0 | 253306.1361 | 0 |  | 253306.1361
TRANSFORM C&I | 2011 | 2040 | Electric Direct Firing HT400 - Ferro | Staalindustrie | Eindverbruiker | PJ | PJ | 25 | 02 Industrie | Energie-intensieve industrie | ETS1 | 2413000 | 0 | EUR_2024 | 0.028 | 0 | 4078304.0405 | 0 | 229019.8324 | 0 |  | 229019.8324
TRANSFORM C&I | 2011 | 2045 | Electric Direct Firing HT400 - Ferro | Staalindustrie | Eindverbruiker | PJ | PJ | 25 | 02 Industrie | Energie-intensieve industrie | ETS1 | 2413000 | 0 | EUR_2024 | 0.028 | 0 | 3662796.5638 | 0 | 205686.7381 | 0 |  | 205686.7381
TRANSFORM C&I | 2011 | 2050 | Electric Direct Firing HT400 - Ferro | Staalindustrie | Eindverbruiker | PJ | PJ | 25 | 02 Industrie | Energie-intensieve industrie | ETS1 | 2413000 | 0 | EUR_2024 | 0.028 | 0 | 3271346.0245 | 0 | 183704.5769 | 0 |  | 183704.5769
TRANSFORM C&I | 2012 | 2030 | Hydrogen DF > 400 C - Basic Metals Ferro | Staalindustrie | Eindverbruiker | PJ | PJ | 25 | 02 Industrie | Energie-intensieve industrie | ETS1 | 1905000 | 63500 | EUR_2024 | 0.028 | 0 | 1127.7391 | 37.5913 | 63.3289 | 0 |  | 100.9202
TRANSFORM C&I | 2012 | 2035 | Hydrogen DF > 400 C - Basic Metals Ferro | Staalindustrie | Eindverbruiker | PJ | PJ | 25 | 02 Industrie | Energie-intensieve industrie | ETS1 | 1905000 | 63500 | EUR_2024 | 0.028 | 37011.3716 | 507.5176 | 16.9173 | 28.5 | 0 |  | 45.4172
TRANSFORM C&I | 2012 | 2040 | Hydrogen DF > 400 C - Basic Metals Ferro | Staalindustrie | Eindverbruiker | PJ | PJ | 25 | 02 Industrie | Energie-intensieve industrie | ETS1 | 1905000 | 63500 | EUR_2024 | 0.028 | 37479.5108 | 2227.9923 | 74.2664 | 125.1144 | 0 |  | 199.3808
TRANSFORM C&I | 2012 | 2045 | Hydrogen DF > 400 C - Basic Metals Ferro | Staalindustrie | Eindverbruiker | PJ | PJ | 25 | 02 Industrie | Energie-intensieve industrie | ETS1 | 1905000 | 63500 | EUR_2024 | 0.028 | 36847.5599 | 788.7125 | 26.2904 | 44.2907 | 0 |  | 70.5811
TRANSFORM C&I | 2012 | 2050 | Hydrogen DF > 400 C - Basic Metals Ferro | Staalindustrie | Eindverbruiker | PJ | PJ | 25 | 02 Industrie | Energie-intensieve industrie | ETS1 | 1905000 | 63500 | EUR_2024 | 0.028 | 37104.8663 | 635.9649 | 21.1988 | 35.713 | 0 |  | 56.9119
TRANSFORM C&I | 2013 | 2030 | Biomass DF 200-400C - Basic Metals Ferro | Staalindustrie | Eindverbruiker | PJ | PJ | 25 | 02 Industrie | Energie-intensieve industrie | ETS1 | 8890000 | 127000 | EUR_2024 | 0.028 | 0 | 1052545.8611 | 21046.1759 | 59106.4017 | 0 |  | 80152.5776
TRANSFORM C&I | 2013 | 2035 | Biomass DF 200-400C - Basic Metals Ferro | Staalindustrie | Eindverbruiker | PJ | PJ | 25 | 02 Industrie | Energie-intensieve industrie | ETS1 | 8890000 | 127000 | EUR_2024 | 0.028 | 120333.4429 | 1012548.9234 | 17420.1165 | 56860.3474 | 0 |  | 74280.4639
TRANSFORM C&I | 2013 | 2040 | Biomass DF 200-400C - Basic Metals Ferro | Staalindustrie | Eindverbruiker | PJ | PJ | 25 | 02 Industrie | Energie-intensieve industrie | ETS1 | 8890000 | 127000 | EUR_2024 | 0.028 | 113774.4361 | 939756.9517 | 16277.9944 | 52772.6666 | 0 |  | 69050.661
TRANSFORM C&I | 2013 | 2045 | Biomass DF 200-400C - Basic Metals Ferro | Staalindustrie | Eindverbruiker | PJ | PJ | 25 | 02 Industrie | Energie-intensieve industrie | ETS1 | 8890000 | 127000 | EUR_2024 | 0.028 | 113675.9548 | 866472.5737 | 14880.4427 | 48657.3344 | 0 |  | 63537.7771
TRANSFORM C&I | 2013 | 2050 | Biomass DF 200-400C - Basic Metals Ferro | Staalindustrie | Eindverbruiker | PJ | PJ | 25 | 02 Industrie | Energie-intensieve industrie | ETS1 | 8890000 | 127000 | EUR_2024 | 0.028 | 114141.0556 | 795513.6995 | 13329.0381 | 44672.5924 | 0 |  | 58001.6305
TRANSFORM C&I | 2014 | 2030 | Biomass DF > 400C - Basic Metals | Staalindustrie | Eindverbruiker | PJ | PJ | 25 | 02 Industrie | Energie-intensieve industrie | ETS1 | 8890000 | 127000 | EUR_2024 | 0.028 | 0 | 17221570.4162 | 344426.6753 | 967088.5573 | 0 |  | 1311515.2325
TRANSFORM C&I | 2014 | 2035 | Biomass DF > 400C - Basic Metals | Staalindustrie | Eindverbruiker | PJ | PJ | 25 | 02 Industrie | Energie-intensieve industrie | ETS1 | 8890000 | 127000 | EUR_2024 | 0.028 | 2029003.1998 | 16618395.8983 | 285930.0455 | 933216.8975 | 0 |  | 1219146.943
TRANSFORM C&I | 2014 | 2040 | Biomass DF > 400C - Basic Metals | Staalindustrie | Eindverbruiker | PJ | PJ | 25 | 02 Industrie | Energie-intensieve industrie | ETS1 | 8890000 | 127000 | EUR_2024 | 0.028 | 1831075.5257 | 15025583.0102 | 260192.6892 | 843771.4473 | 0 |  | 1103964.1366
TRANSFORM C&I | 2014 | 2045 | Biomass DF > 400C - Basic Metals | Staalindustrie | Eindverbruiker | PJ | PJ | 25 | 02 Industrie | Energie-intensieve industrie | ETS1 | 8890000 | 127000 | EUR_2024 | 0.028 | 1843326.0694 | 13494022.8405 | 231740.7215 | 757765.6837 | 0 |  | 989506.4052
TRANSFORM C&I | 2014 | 2050 | Biomass DF > 400C - Basic Metals | Staalindustrie | Eindverbruiker | PJ | PJ | 25 | 02 Industrie | Energie-intensieve industrie | ETS1 | 8890000 | 127000 | EUR_2024 | 0.028 | 1861261.1071 | 12052137.8594 | 201938.7599 | 676795.6889 | 0 |  | 878734.4488
TRANSFORM C&I | 2015 | 2030 | Electric High Temp Boilers - Basic Metals | Staalindustrie | Eindverbruiker | PJ | PJ | 25 | 02 Industrie | Energie-intensieve industrie | ETS1 | 2794000 | 38100 | EUR_2024 | 0.028 | 0 | 1667.8813 | 22.8346 | 93.661 | 0 |  | 116.4955
TRANSFORM C&I | 2015 | 2035 | Electric High Temp Boilers - Basic Metals | Staalindustrie | Eindverbruiker | PJ | PJ | 25 | 02 Industrie | Energie-intensieve industrie | ETS1 | 2794000 | 38100 | EUR_2024 | 0.028 | 8553.1902 | 1338.3278 | 24.0155 | 75.1547 | 0 |  | 99.1702
TRANSFORM C&I | 2015 | 2040 | Electric High Temp Boilers - Basic Metals | Staalindustrie | Eindverbruiker | PJ | PJ | 25 | 02 Industrie | Energie-intensieve industrie | ETS1 | 2794000 | 38100 | EUR_2024 | 0.028 | 8820.5693 | 2345.6702 | 34.0934 | 131.7226 | 0 |  | 165.8161
TRANSFORM C&I | 2015 | 2045 | Electric High Temp Boilers - Basic Metals | Staalindustrie | Eindverbruiker | PJ | PJ | 25 | 02 Industrie | Energie-intensieve industrie | ETS1 | 2794000 | 38100 | EUR_2024 | 0.028 | 62580.8669 | 272154.5004 | 5662.6336 | 15283.0141 | 0 |  | 20945.6476
TRANSFORM C&I | 2015 | 2050 | Electric High Temp Boilers - Basic Metals | Staalindustrie | Eindverbruiker | PJ | PJ | 25 | 02 Industrie | Energie-intensieve industrie | ETS1 | 2794000 | 38100 | EUR_2024 | 0.028 | 4168.873 | 249903.361 | 5695.6097 | 14033.4868 | 0 |  | 19729.0964
TRANSFORM C&I | 2020 | 2030 | Electrification of Steam Crackers | Chemie | Eindverbruiker | Mton ethylene | Mton ethylene | 20 | 02 Industrie | Energie-intensieve industrie | ETS1 | 537083000 | 38188900 | EUR_2024 | 0.028 | 1882.8744 | 9414.3721 | 669.4022 | 621.1507 | 0 |  | 1290.5528
TRANSFORM C&I | 2020 | 2035 | Electrification of Steam Crackers | Chemie | Eindverbruiker | Mton ethylene | Mton ethylene | 20 | 02 Industrie | Energie-intensieve industrie | ETS1 | 537083000 | 38188900 | EUR_2024 | 0.028 | 1585.0029 | 17339.3866 | 1232.9046 | 1144.0351 | 0 |  | 2376.9397
TRANSFORM C&I | 2020 | 2040 | Electrification of Steam Crackers | Chemie | Eindverbruiker | Mton ethylene | Mton ethylene | 20 | 02 Industrie | Energie-intensieve industrie | ETS1 | 537083000 | 38188900 | EUR_2024 | 0.028 | 59085.6381 | 312767.5769 | 22239.1134 | 20636.0862 | 0 |  | 42875.1995
TRANSFORM C&I | 2020 | 2045 | Electrification of Steam Crackers | Chemie | Eindverbruiker | Mton ethylene | Mton ethylene | 20 | 02 Industrie | Energie-intensieve industrie | ETS1 | 537083000 | 38188900 | EUR_2024 | 0.028 | 0 | 21562.9393 | 1533.2173 | 1422.7008 | 0 |  | 2955.918
TRANSFORM C&I | 2020 | 2050 | Electrification of Steam Crackers | Chemie | Eindverbruiker | Mton ethylene | Mton ethylene | 20 | 02 Industrie | Energie-intensieve industrie | ETS1 | 537083000 | 38188900 | EUR_2024 | 0.028 | 100093874.4734 | 500481520.9341 | 35586378.1851 | 33021261.0219 | 0 |  | 68607639.207
TRANSFORM C&I | 2023 | 2030 | Waste Gas CHP - Chemical | Elektriciteitscentrales | Elektriciteit | PJ | PJ | 25 | 11 Elektriciteit | Omzetting/centrales | ETS1 | 14732000 | 508000 | EUR_2024 | 0.028 | 0 | 20853.2381 | 719.0772 | 1171.0272 | 0 |  | 1890.1044
TRANSFORM C&I | 2023 | 2035 | Waste Gas CHP - Chemical | Elektriciteitscentrales | Elektriciteit | PJ | PJ | 25 | 11 Elektriciteit | Omzetting/centrales | ETS1 | 14732000 | 508000 | EUR_2024 | 0.028 | 56228301.8182 | 45480.423 | 1568.2904 | 2553.9829 | 0 |  | 4122.2734
TRANSFORM C&I | 2023 | 2040 | Waste Gas CHP - Chemical | Elektriciteitscentrales | Elektriciteit | PJ | PJ | 25 | 11 Elektriciteit | Omzetting/centrales | ETS1 | 14732000 | 508000 | EUR_2024 | 0.028 | 61455613.6665 | 26206666.8493 | 903678.1672 | 1471652.5277 | 0 |  | 2375330.6949
TRANSFORM C&I | 2023 | 2045 | Waste Gas CHP - Chemical | Elektriciteitscentrales | Elektriciteit | PJ | PJ | 25 | 11 Elektriciteit | Omzetting/centrales | ETS1 | 14732000 | 508000 | EUR_2024 | 0.028 | 53123635.0066 | 10707959.9759 | 369239.9992 | 601312.5002 | 0 |  | 970552.4994
TRANSFORM C&I | 2023 | 2050 | Waste Gas CHP - Chemical | Elektriciteitscentrales | Elektriciteit | PJ | PJ | 25 | 11 Elektriciteit | Omzetting/centrales | ETS1 | 14732000 | 508000 | EUR_2024 | 0.028 | 56758703.219 | 13384594.1647 | 461537.7298 | 751620.6448 | 0 |  | 1213158.3746
TRANSFORM C&I | 2024 | 2030 | Waste Gas CHP with CCS - Chemical | Elektriciteitscentrales | Elektriciteit | PJ | PJ | 25 | 11 Elektriciteit | Omzetting/centrales | ETS1 | 67183000 | 609600 | EUR_2024 | 0.028 | 0 | 5365.9557 | 48.6892 | 301.3288 | 0 |  | 350.018
TRANSFORM C&I | 2024 | 2035 | Waste Gas CHP with CCS - Chemical | Elektriciteitscentrales | Elektriciteit | PJ | PJ | 25 | 11 Elektriciteit | Omzetting/centrales | ETS1 | 67183000 | 609600 | EUR_2024 | 0.028 | 229533.2704 | 1316.3389 | 11.9441 | 73.9199 | 0 |  | 85.864
TRANSFORM C&I | 2024 | 2040 | Waste Gas CHP with CCS - Chemical | Elektriciteitscentrales | Elektriciteit | PJ | PJ | 25 | 11 Elektriciteit | Omzetting/centrales | ETS1 | 67183000 | 609600 | EUR_2024 | 0.028 | 231361.3965 | 6407.3526 | 58.1385 | 359.8091 | 0 |  | 417.9476
TRANSFORM C&I | 2024 | 2045 | Waste Gas CHP with CCS - Chemical | Elektriciteitscentrales | Elektriciteit | PJ | PJ | 25 | 11 Elektriciteit | Omzetting/centrales | ETS1 | 67183000 | 609600 | EUR_2024 | 0.028 | 229524.7498 | 2315.1326 | 21.0069 | 130.0078 | 0 |  | 151.0147
TRANSFORM C&I | 2024 | 2050 | Waste Gas CHP with CCS - Chemical | Elektriciteitscentrales | Elektriciteit | PJ | PJ | 25 | 11 Elektriciteit | Omzetting/centrales | ETS1 | 67183000 | 609600 | EUR_2024 | 0.028 | 230351.6537 | 2357.4325 | 21.3907 | 132.3832 | 0 |  | 153.7739
TRANSFORM C&I | 2025 | 2030 | Natural Gas DF > 400 C - Chemical | Chemie | Eindverbruiker | PJ | PJ | 25 | 02 Industrie | Energie-intensieve industrie | ETS1 | 635000 | 12700 | EUR_2024 | 0.028 | 0 | 9690.8781 | 205.7055 | 544.1976 | 0 |  | 749.9031
TRANSFORM C&I | 2025 | 2035 | Natural Gas DF > 400 C - Chemical | Chemie | Eindverbruiker | PJ | PJ | 25 | 02 Industrie | Energie-intensieve industrie | ETS1 | 635000 | 12700 | EUR_2024 | 0.028 | 86310.96 | 0 | 0 | 0 | 0 |  | 0
TRANSFORM C&I | 2025 | 2040 | Natural Gas DF > 400 C - Chemical | Chemie | Eindverbruiker | PJ | PJ | 25 | 02 Industrie | Energie-intensieve industrie | ETS1 | 635000 | 12700 | EUR_2024 | 0.028 | 88249.1356 | 0 | 0 | 0 | 0 |  | 0
TRANSFORM C&I | 2025 | 2045 | Natural Gas DF > 400 C - Chemical | Chemie | Eindverbruiker | PJ | PJ | 25 | 02 Industrie | Energie-intensieve industrie | ETS1 | 635000 | 12700 | EUR_2024 | 0.028 | 88249.1356 | 0 | 0 | 0 | 0 |  | 0
TRANSFORM C&I | 2025 | 2050 | Natural Gas DF > 400 C - Chemical | Chemie | Eindverbruiker | PJ | PJ | 25 | 02 Industrie | Energie-intensieve industrie | ETS1 | 635000 | 12700 | EUR_2024 | 0.028 | 88249.1356 | 0 | 0 | 0 | 0 |  | 0
TRANSFORM C&I | 2026 | 2030 | NG DF 100-200C- Chemie | Chemie | Eindverbruiker | PJ | PJ | 25 | 02 Industrie | Energie-intensieve industrie | ETS1 | 635000 | 12700 | EUR_2024 | 0.028 | 363309.2375 | 4742003.7233 | 207415.4576 | 266290.3225 | 0 |  | 473705.78
TRANSFORM C&I | 2026 | 2035 | NG DF 100-200C- Chemie | Chemie | Eindverbruiker | PJ | PJ | 25 | 02 Industrie | Energie-intensieve industrie | ETS1 | 635000 | 12700 | EUR_2024 | 0.028 | 0 | 4008383.2653 | 108476.9334 | 225093.3855 | 0 |  | 333570.3189
TRANSFORM C&I | 2026 | 2040 | NG DF 100-200C- Chemie | Chemie | Eindverbruiker | PJ | PJ | 25 | 02 Industrie | Energie-intensieve industrie | ETS1 | 635000 | 12700 | EUR_2024 | 0.028 | 121870.0548 | 3886369.1554 | 86600.773 | 218241.6033 | 0 |  | 304842.3763
TRANSFORM C&I | 2026 | 2045 | NG DF 100-200C- Chemie | Chemie | Eindverbruiker | PJ | PJ | 25 | 02 Industrie | Energie-intensieve industrie | ETS1 | 635000 | 12700 | EUR_2024 | 0.028 | 0 | 2415548.7082 | 55147.3553 | 135646.7186 | 0 |  | 190794.0739
TRANSFORM C&I | 2026 | 2050 | NG DF 100-200C- Chemie | Chemie | Eindverbruiker | PJ | PJ | 25 | 02 Industrie | Energie-intensieve industrie | ETS1 | 635000 | 12700 | EUR_2024 | 0.028 | 108773.8756 | 2228053.7021 | 48871.8604 | 125117.8138 | 0 |  | 173989.6742
TRANSFORM C&I | 2027 | 2030 | Hydrogen High Temp Boilers - Chemical | Chemie | Eindverbruiker | PJ | PJ | 25 | 02 Industrie | Energie-intensieve industrie | ETS1 | 5588000 | 711200 | EUR_2024 | 0.028 | 0 | 7915.7537 | 1007.4596 | 444.5143 | 0 |  | 1451.9739
TRANSFORM C&I | 2027 | 2035 | Hydrogen High Temp Boilers - Chemical | Chemie | Eindverbruiker | PJ | PJ | 25 | 02 Industrie | Energie-intensieve industrie | ETS1 | 5588000 | 711200 | EUR_2024 | 0.028 | 257295.6238 | 3201.9384 | 407.5194 | 179.8069 | 0 |  | 587.3264
TRANSFORM C&I | 2027 | 2040 | Hydrogen High Temp Boilers - Chemical | Chemie | Eindverbruiker | PJ | PJ | 25 | 02 Industrie | Energie-intensieve industrie | ETS1 | 5588000 | 711200 | EUR_2024 | 0.028 | 261539.2087 | 19706.0474 | 2508.0424 | 1106.606 | 0 |  | 3614.6484
TRANSFORM C&I | 2027 | 2045 | Hydrogen High Temp Boilers - Chemical | Chemie | Eindverbruiker | PJ | PJ | 25 | 02 Industrie | Energie-intensieve industrie | ETS1 | 5588000 | 711200 | EUR_2024 | 0.028 | 255554.1461 | 6284.8433 | 799.8892 | 352.9295 | 0 |  | 1152.8186
TRANSFORM C&I | 2027 | 2050 | Hydrogen High Temp Boilers - Chemical | Chemie | Eindverbruiker | PJ | PJ | 25 | 02 Industrie | Energie-intensieve industrie | ETS1 | 5588000 | 711200 | EUR_2024 | 0.028 | 2518923.3008 | 11309709.4128 | 1439417.5616 | 635104.1336 | 0 |  | 2074521.6953
TRANSFORM C&I | 2028 | 2030 | Biomass DF > 400 C - Chemical | Chemie | Eindverbruiker | PJ | PJ | 25 | 02 Industrie | Energie-intensieve industrie | ETS1 | 8890000 | 127000 | EUR_2024 | 0.028 | 0 | 6734047.6664 | 134510.241 | 378154.8538 | 0 |  | 512665.0948
TRANSFORM C&I | 2028 | 2035 | Biomass DF > 400 C - Chemical | Chemie | Eindverbruiker | PJ | PJ | 25 | 02 Industrie | Energie-intensieve industrie | ETS1 | 8890000 | 127000 | EUR_2024 | 0.028 | 1839535.9037 | 5387238.1331 | 76960.5448 | 302523.883 | 0 |  | 379484.4278
TRANSFORM C&I | 2028 | 2040 | Biomass DF > 400 C - Chemical | Chemie | Eindverbruiker | PJ | PJ | 25 | 02 Industrie | Energie-intensieve industrie | ETS1 | 8890000 | 127000 | EUR_2024 | 0.028 | 2108897.8103 | 5387238.1331 | 76960.5448 | 302523.883 | 0 |  | 379484.4278
TRANSFORM C&I | 2028 | 2045 | Biomass DF > 400 C - Chemical | Chemie | Eindverbruiker | PJ | PJ | 25 | 02 Industrie | Energie-intensieve industrie | ETS1 | 8890000 | 127000 | EUR_2024 | 0.028 | 1031450.1837 | 0 | 0 | 0 | 0 |  | 0
TRANSFORM C&I | 2028 | 2050 | Biomass DF > 400 C - Chemical | Chemie | Eindverbruiker | PJ | PJ | 25 | 02 Industrie | Energie-intensieve industrie | ETS1 | 8890000 | 127000 | EUR_2024 | 0.028 | 2108897.8103 | 0 | 0 | 0 | 0 |  | 0
TRANSFORM C&I | 2029 | 2030 | Biomass DF > 400C - Chemical | Chemie | Eindverbruiker | PJ | PJ | 25 | 02 Industrie | Energie-intensieve industrie | ETS1 | 8890000 | 127000 | EUR_2024 | 0.028 | 0 | 6734047.6664 | 134510.241 | 378154.8538 | 0 |  | 512665.0948
TRANSFORM C&I | 2029 | 2035 | Biomass DF > 400C - Chemical | Chemie | Eindverbruiker | PJ | PJ | 25 | 02 Industrie | Energie-intensieve industrie | ETS1 | 8890000 | 127000 | EUR_2024 | 0.028 | 1839535.9037 | 5387238.1331 | 76960.5448 | 302523.883 | 0 |  | 379484.4278
TRANSFORM C&I | 2029 | 2040 | Biomass DF > 400C - Chemical | Chemie | Eindverbruiker | PJ | PJ | 25 | 02 Industrie | Energie-intensieve industrie | ETS1 | 8890000 | 127000 | EUR_2024 | 0.028 | 2108897.8103 | 5387238.1331 | 76960.5448 | 302523.883 | 0 |  | 379484.4278
TRANSFORM C&I | 2029 | 2045 | Biomass DF > 400C - Chemical | Chemie | Eindverbruiker | PJ | PJ | 25 | 02 Industrie | Energie-intensieve industrie | ETS1 | 8890000 | 127000 | EUR_2024 | 0.028 | 1031450.1837 | 0 | 0 | 0 | 0 |  | 0
TRANSFORM C&I | 2029 | 2050 | Biomass DF > 400C - Chemical | Chemie | Eindverbruiker | PJ | PJ | 25 | 02 Industrie | Energie-intensieve industrie | ETS1 | 8890000 | 127000 | EUR_2024 | 0.028 | 2108897.8103 | 0 | 0 | 0 | 0 |  | 0
TRANSFORM C&I | 2030 | 2030 | Waste Gas High Temp Boilers - Chemical | Chemie | Eindverbruiker | PJ | PJ | 25 | 02 Industrie | Energie-intensieve industrie | ETS1 | 1778000 | 76200 | EUR_2024 | 0.028 | 0 | 19855.1578 | 969.5767 | 1114.9794 | 0 |  | 2084.5561
TRANSFORM C&I | 2030 | 2035 | Waste Gas High Temp Boilers - Chemical | Chemie | Eindverbruiker | PJ | PJ | 25 | 02 Industrie | Energie-intensieve industrie | ETS1 | 1778000 | 76200 | EUR_2024 | 0.028 | 967795.3388 | 3743022.1618 | 474124.7307 | 210191.8591 | 0 |  | 684316.5898
TRANSFORM C&I | 2030 | 2040 | Waste Gas High Temp Boilers - Chemical | Chemie | Eindverbruiker | PJ | PJ | 25 | 02 Industrie | Energie-intensieve industrie | ETS1 | 1778000 | 76200 | EUR_2024 | 0.028 | 192272.0177 | 3588572.5603 | 200329.541 | 201518.6406 | 0 |  | 401848.1817
TRANSFORM C&I | 2030 | 2045 | Waste Gas High Temp Boilers - Chemical | Chemie | Eindverbruiker | PJ | PJ | 25 | 02 Industrie | Energie-intensieve industrie | ETS1 | 1778000 | 69850 | EUR_2024 | 0.028 | 316796.4246 | 4056744.9933 | 226619.2628 | 227809.17 | 0 |  | 454428.4329
TRANSFORM C&I | 2030 | 2050 | Waste Gas High Temp Boilers - Chemical | Chemie | Eindverbruiker | PJ | PJ | 25 | 02 Industrie | Energie-intensieve industrie | ETS1 | 1778000 | 63500 | EUR_2024 | 0.028 | 1457948.8901 | 10230679.7542 | 1003457.632 | 574510.517 | 0 |  | 1577968.149
TRANSFORM C&I | 2031 | 2030 | Waste Gas Medium Temp Boilers - Chemical | Chemie | Eindverbruiker | PJ | PJ | 25 | 02 Industrie | Energie-intensieve industrie | ETS1 | 1778000 | 76200 | EUR_2024 | 0.028 | 0 | 32538.7616 | 2159.9689 | 1827.2355 | 0 |  | 3987.2043
TRANSFORM C&I | 2031 | 2035 | Waste Gas Medium Temp Boilers - Chemical | Chemie | Eindverbruiker | PJ | PJ | 25 | 02 Industrie | Energie-intensieve industrie | ETS1 | 1778000 | 76200 | EUR_2024 | 0.028 | 5299391.539 | 5709584.9454 | 317466.2982 | 320625.4792 | 0 |  | 638091.7774
TRANSFORM C&I | 2031 | 2040 | Waste Gas Medium Temp Boilers - Chemical | Chemie | Eindverbruiker | PJ | PJ | 25 | 02 Industrie | Energie-intensieve industrie | ETS1 | 1778000 | 76200 | EUR_2024 | 0.028 | 4700679.8462 | 8393072.665 | 516681.8167 | 471318.4883 | 0 |  | 988000.305
TRANSFORM C&I | 2031 | 2045 | Waste Gas Medium Temp Boilers - Chemical | Chemie | Eindverbruiker | PJ | PJ | 25 | 02 Industrie | Energie-intensieve industrie | ETS1 | 1778000 | 69850 | EUR_2024 | 0.028 | 3540669.3309 | 5276507.8081 | 324089.9899 | 296305.7491 | 0 |  | 620395.7391
TRANSFORM C&I | 2031 | 2050 | Waste Gas Medium Temp Boilers - Chemical | Chemie | Eindverbruiker | PJ | PJ | 25 | 02 Industrie | Energie-intensieve industrie | ETS1 | 1778000 | 63500 | EUR_2024 | 0.028 | 3281828.3982 | 865738.2881 | 45090.1823 | 48616.1001 | 0 |  | 93706.2824
TRANSFORM C&I | 2032 | 2030 | Waste Gas High Temp Boilers with CCS - Chemical | Chemie | Eindverbruiker | PJ | PJ | 25 | 02 Industrie | Energie-intensieve industrie | ETS1 | 36703000 | 139700 | EUR_2024 | 0.028 | 0 | 5946.6756 | 22.6344 | 333.9395 | 0 |  | 356.5739
TRANSFORM C&I | 2032 | 2035 | Waste Gas High Temp Boilers with CCS - Chemical | Chemie | Eindverbruiker | PJ | PJ | 25 | 02 Industrie | Energie-intensieve industrie | ETS1 | 36703000 | 139700 | EUR_2024 | 0.028 | 124944.2248 | 1469.4725 | 5.5931 | 82.5192 | 0 |  | 88.1123
TRANSFORM C&I | 2032 | 2040 | Waste Gas High Temp Boilers with CCS - Chemical | Chemie | Eindverbruiker | PJ | PJ | 25 | 02 Industrie | Energie-intensieve industrie | ETS1 | 36703000 | 139700 | EUR_2024 | 0.028 | 126937.8931 | 6960.6107 | 26.4937 | 390.8777 | 0 |  | 417.3713
TRANSFORM C&I | 2032 | 2045 | Waste Gas High Temp Boilers with CCS - Chemical | Chemie | Eindverbruiker | PJ | PJ | 25 | 02 Industrie | Energie-intensieve industrie | ETS1 | 36703000 | 139700 | EUR_2024 | 0.028 | 124941.5991 | 2470.2792 | 9.4024 | 138.7201 | 0 |  | 148.1226
TRANSFORM C&I | 2032 | 2050 | Waste Gas High Temp Boilers with CCS - Chemical | Chemie | Eindverbruiker | PJ | PJ | 25 | 02 Industrie | Energie-intensieve industrie | ETS1 | 36703000 | 139700 | EUR_2024 | 0.028 | 125863.5026 | 2589.4652 | 9.8561 | 145.4131 | 0 |  | 155.2692
TRANSFORM C&I | 2033 | 2030 | Waste Gas Medium Temp Boilers with CCS - Chemical | Chemie | Eindverbruiker | PJ | PJ | 25 | 02 Industrie | Energie-intensieve industrie | ETS1 | 35687000 | 139700 | EUR_2024 | 0.028 | 0 | 6018.3515 | 23.5594 | 337.9645 | 0 |  | 361.5239
TRANSFORM C&I | 2033 | 2035 | Waste Gas Medium Temp Boilers with CCS - Chemical | Chemie | Eindverbruiker | PJ | PJ | 25 | 02 Industrie | Energie-intensieve industrie | ETS1 | 35687000 | 139700 | EUR_2024 | 0.028 | 121451.4075 | 1494.3167 | 5.8496 | 83.9143 | 0 |  | 89.764
TRANSFORM C&I | 2033 | 2040 | Waste Gas Medium Temp Boilers with CCS - Chemical | Chemie | Eindverbruiker | PJ | PJ | 25 | 02 Industrie | Energie-intensieve industrie | ETS1 | 35687000 | 139700 | EUR_2024 | 0.028 | 123466.8792 | 7047.6403 | 27.5886 | 395.7649 | 0 |  | 423.3535
TRANSFORM C&I | 2033 | 2045 | Waste Gas Medium Temp Boilers with CCS - Chemical | Chemie | Eindverbruiker | PJ | PJ | 25 | 02 Industrie | Energie-intensieve industrie | ETS1 | 35687000 | 139700 | EUR_2024 | 0.028 | 121447.157 | 2502.3532 | 9.7957 | 140.5213 | 0 |  | 150.317
TRANSFORM C&I | 2033 | 2050 | Waste Gas Medium Temp Boilers with CCS - Chemical | Chemie | Eindverbruiker | PJ | PJ | 25 | 02 Industrie | Energie-intensieve industrie | ETS1 | 35687000 | 139700 | EUR_2024 | 0.028 | 122381.3718 | 2628.1399 | 10.2881 | 147.5849 | 0 |  | 157.873
TRANSFORM C&I | 2034 | 2030 | Electric High Temp Boilers - Chemical | Chemie | Eindverbruiker | PJ | PJ | 25 | 02 Industrie | Energie-intensieve industrie | ETS1 | 2794000 | 38100 | EUR_2024 | 0.028 | 326027.924 | 1630139.6198 | 27018.2182 | 91541.5572 | 0 |  | 118559.7754
TRANSFORM C&I | 2034 | 2035 | Electric High Temp Boilers - Chemical | Chemie | Eindverbruiker | PJ | PJ | 25 | 02 Industrie | Energie-intensieve industrie | ETS1 | 2794000 | 38100 | EUR_2024 | 0.028 | 2617190.7745 | 14716093.4922 | 304527.334 | 826391.8609 | 0 |  | 1130919.1949
TRANSFORM C&I | 2034 | 2040 | Electric High Temp Boilers - Chemical | Chemie | Eindverbruiker | PJ | PJ | 25 | 02 Industrie | Energie-intensieve industrie | ETS1 | 2794000 | 38100 | EUR_2024 | 0.028 | 0 | 6147945.6138 | 123779.4223 | 345241.9094 | 0 |  | 469021.3318
TRANSFORM C&I | 2034 | 2045 | Electric High Temp Boilers - Chemical | Chemie | Eindverbruiker | PJ | PJ | 25 | 02 Industrie | Energie-intensieve industrie | ETS1 | 2794000 | 38100 | EUR_2024 | 0.028 | 618593.971 | 9240915.4687 | 147010.4035 | 518929.6558 | 0 |  | 665940.0593
TRANSFORM C&I | 2034 | 2050 | Electric High Temp Boilers - Chemical | Chemie | Eindverbruiker | PJ | PJ | 25 | 02 Industrie | Energie-intensieve industrie | ETS1 | 2794000 | 38100 | EUR_2024 | 0.028 | 525472.0171 | 11868275.5541 | 231809.2312 | 666470.7809 | 0 |  | 898280.012
TRANSFORM C&I | 2035 | 2030 | Electric Medium Temp Boilers - Chemical | Chemie | Eindverbruiker | PJ | PJ | 25 | 02 Industrie | Energie-intensieve industrie | ETS1 | 2794000 | 38100 | EUR_2024 | 0.028 | 6365823.6217 | 31829118.1084 | 593138.8659 | 1787384.9578 | 0 |  | 2380523.8236
TRANSFORM C&I | 2035 | 2035 | Electric Medium Temp Boilers - Chemical | Chemie | Eindverbruiker | PJ | PJ | 25 | 02 Industrie | Energie-intensieve industrie | ETS1 | 2794000 | 38100 | EUR_2024 | 0.028 | 0 | 27451386.3534 | 444356.688 | 1541550.5661 | 0 |  | 1985907.2541
TRANSFORM C&I | 2035 | 2040 | Electric Medium Temp Boilers - Chemical | Chemie | Eindverbruiker | PJ | PJ | 25 | 02 Industrie | Energie-intensieve industrie | ETS1 | 2794000 | 38100 | EUR_2024 | 0.028 | 0 | 25494079.6071 | 350312.2938 | 1431636.7248 | 0 |  | 1781949.0185
TRANSFORM C&I | 2035 | 2045 | Electric Medium Temp Boilers - Chemical | Chemie | Eindverbruiker | PJ | PJ | 25 | 02 Industrie | Energie-intensieve industrie | ETS1 | 2794000 | 38100 | EUR_2024 | 0.028 | 1035222.1518 | 30670190.366 | 469678.7485 | 1722304.6119 | 0 |  | 2191983.3604
TRANSFORM C&I | 2035 | 2050 | Electric Medium Temp Boilers - Chemical | Chemie | Eindverbruiker | PJ | PJ | 25 | 02 Industrie | Energie-intensieve industrie | ETS1 | 2794000 | 38100 | EUR_2024 | 0.028 | 0 | 25461873.1071 | 350888.3646 | 1429828.1477 | 0 |  | 1780716.5123
TRANSFORM C&I | 2036 | 2030 | Electric Industrial Heat Pump - Chemical | Chemie | Eindverbruiker | PJ | PJ | 25 | 02 Industrie | Energie-intensieve industrie | ETS1 | 28321000 | 1130300 | EUR_2024 | 0.028 | 12410105.5838 | 64750130.3185 | 2584198.0262 | 3636085.9434 | 0 |  | 6220283.9695
TRANSFORM C&I | 2036 | 2035 | Electric Industrial Heat Pump - Chemical | Chemie | Eindverbruiker | PJ | PJ | 25 | 02 Industrie | Energie-intensieve industrie | ETS1 | 26924000 | 1073150 | EUR_2024 | 0.028 | 3912623.9126 | 80477687.7258 | 3207719.157 | 4519277.2224 | 0 |  | 7726996.3794
TRANSFORM C&I | 2036 | 2040 | Electric Industrial Heat Pump - Chemical | Chemie | Eindverbruiker | PJ | PJ | 25 | 02 Industrie | Energie-intensieve industrie | ETS1 | 25527000 | 1016000 | EUR_2024 | 0.028 | 28084523.7788 | 216116259.0618 | 8601642.1517 | 12136149.9636 | 0 |  | 20737792.1154
TRANSFORM C&I | 2036 | 2045 | Electric Industrial Heat Pump - Chemical | Chemie | Eindverbruiker | PJ | PJ | 25 | 02 Industrie | Energie-intensieve industrie | ETS1 | 24066500 | 958850 | EUR_2024 | 0.028 | 0 | 128592829.7112 | 5123355.4845 | 7221214.5093 | 0 |  | 12344569.9938
TRANSFORM C&I | 2036 | 2050 | Electric Industrial Heat Pump - Chemical | Chemie | Eindverbruiker | PJ | PJ | 25 | 02 Industrie | Energie-intensieve industrie | ETS1 | 22606000 | 901700 | EUR_2024 | 0.028 | 11275515.2676 | 176627909.6535 | 7045270.5536 | 9918655.8597 | 0 |  | 16963926.4133
TRANSFORM C&I | 2037 | 2030 | Mechanical Vapour Recompression - Chemical | Chemie | Eindverbruiker | PJ | PJ | 25 | 02 Industrie | Energie-intensieve industrie | ETS1 | 51054000 | 38100 | EUR_2024 | 0.028 | 0 | 61672.0651 | 46.0239 | 3463.2352 | 0 |  | 3509.2591
TRANSFORM C&I | 2037 | 2035 | Mechanical Vapour Recompression - Chemical | Chemie | Eindverbruiker | PJ | PJ | 25 | 02 Industrie | Energie-intensieve industrie | ETS1 | 48514000 | 25400 | EUR_2024 | 0.028 | 1184530.5141 | 9322.3209 | 4.8808 | 523.501 | 0 |  | 528.3818
TRANSFORM C&I | 2037 | 2040 | Mechanical Vapour Recompression - Chemical | Chemie | Eindverbruiker | PJ | PJ | 25 | 02 Industrie | Energie-intensieve industrie | ETS1 | 45974000 | 12700 | EUR_2024 | 0.028 | 1155669.6845 | 127915.3153 | 35.3357 | 7183.1682 | 0 |  | 7218.504
TRANSFORM C&I | 2037 | 2045 | Mechanical Vapour Recompression - Chemical | Chemie | Eindverbruiker | PJ | PJ | 25 | 02 Industrie | Energie-intensieve industrie | ETS1 | 43370500 | 7073.9 | EUR_2024 | 0.028 | 1065378.0602 | 108777.8168 | 17.7421 | 6108.4895 | 0 |  | 6126.2316
TRANSFORM C&I | 2037 | 2050 | Mechanical Vapour Recompression - Chemical | Chemie | Eindverbruiker | PJ | PJ | 25 | 02 Industrie | Energie-intensieve industrie | ETS1 | 40767000 | 1447.8 | EUR_2024 | 0.028 | 990944.4665 | 38669.6902 | 1.3733 | 2171.5218 | 0 |  | 2172.8951
TRANSFORM C&I | 2044 | 2030 | REF NG Steam 200-400 boiler - Fertilizer | Kunstmest | Eindverbruiker | PJ | PJ | 15 | 02 Industrie | Energie-intensieve industrie | ETS1 | 4699000 | 444500 | EUR_2024 | 0.028 | 0 | 1979.065 | 187.2088 | 163.3906 | 0 |  | 350.5994
TRANSFORM C&I | 2044 | 2035 | REF NG Steam 200-400 boiler - Fertilizer | Kunstmest | Eindverbruiker | PJ | PJ | 15 | 02 Industrie | Energie-intensieve industrie | ETS1 | 4699000 | 444500 | EUR_2024 | 0.028 | 394794.9039 | 1414477.1218 | 133801.8899 | 116778.4991 | 0 |  | 250580.389
TRANSFORM C&I | 2044 | 2040 | REF NG Steam 200-400 boiler - Fertilizer | Kunstmest | Eindverbruiker | PJ | PJ | 15 | 02 Industrie | Energie-intensieve industrie | ETS1 | 4699000 | 444500 | EUR_2024 | 0.028 | 55671.0913 | 1131356.1155 | 107020.1731 | 93404.1753 | 0 |  | 200424.3484
TRANSFORM C&I | 2044 | 2045 | REF NG Steam 200-400 boiler - Fertilizer | Kunstmest | Eindverbruiker | PJ | PJ | 15 | 02 Industrie | Energie-intensieve industrie | ETS1 | 4699000 | 444500 | EUR_2024 | 0.028 | 0 | 904663.1807 | 85576.2468 | 74688.524 | 0 |  | 160264.7708
TRANSFORM C&I | 2044 | 2050 | REF NG Steam 200-400 boiler - Fertilizer | Kunstmest | Eindverbruiker | PJ | PJ | 15 | 02 Industrie | Energie-intensieve industrie | ETS1 | 4699000 | 444500 | EUR_2024 | 0.028 | 214033.5678 | 856.5 | 81.0203 | 70.7122 | 0 |  | 151.7325
TRANSFORM C&I | 2045 | 2030 | REF NG Steam 100-200 boiler - Fertilizer | Kunstmest | Eindverbruiker | PJ | PJ | 15 | 02 Industrie | Energie-intensieve industrie | ETS1 | 4699000 | 444500 | EUR_2024 | 0.028 | 0 | 9790.38 | 926.117 | 808.2887 | 0 |  | 1734.4057
TRANSFORM C&I | 2045 | 2035 | REF NG Steam 100-200 boiler - Fertilizer | Kunstmest | Eindverbruiker | PJ | PJ | 15 | 02 Industrie | Energie-intensieve industrie | ETS1 | 4699000 | 444500 | EUR_2024 | 0.028 | 1483682.097 | 3782103.0294 | 357766.5028 | 312248.4686 | 0 |  | 670014.9714
TRANSFORM C&I | 2045 | 2040 | REF NG Steam 100-200 boiler - Fertilizer | Kunstmest | Eindverbruiker | PJ | PJ | 15 | 02 Industrie | Energie-intensieve industrie | ETS1 | 4699000 | 444500 | EUR_2024 | 0.028 | 575940.0119 | 3015705.2534 | 285269.4159 | 248975.0649 | 0 |  | 534244.4807
TRANSFORM C&I | 2045 | 2045 | REF NG Steam 100-200 boiler - Fertilizer | Kunstmest | Eindverbruiker | PJ | PJ | 15 | 02 Industrie | Energie-intensieve industrie | ETS1 | 4699000 | 444500 | EUR_2024 | 0.028 | 0 | 2411914.3704 | 228154.0621 | 199126.4021 | 0 |  | 427280.4641
TRANSFORM C&I | 2045 | 2050 | REF NG Steam 100-200 boiler - Fertilizer | Kunstmest | Eindverbruiker | PJ | PJ | 15 | 02 Industrie | Energie-intensieve industrie | ETS1 | 4699000 | 444500 | EUR_2024 | 0.028 | 1001609.5269 | 1551.5198 | 146.7654 | 128.0927 | 0 |  | 274.8581
TRANSFORM C&I | 2046 | 2030 | Natural Gas High Temp Boilers with CCS - Fertilizers | Kunstmest | Eindverbruiker | PJ | PJ | 25 | 02 Industrie | Energie-intensieve industrie | ETS1 | 30480000 | 139700 | EUR_2024 | 0.028 | 0 | 5576.3018 | 25.558 | 313.1409 | 0 |  | 338.6989
TRANSFORM C&I | 2046 | 2035 | Natural Gas High Temp Boilers with CCS - Fertilizers | Kunstmest | Eindverbruiker | PJ | PJ | 25 | 02 Industrie | Energie-intensieve industrie | ETS1 | 30480000 | 139700 | EUR_2024 | 0.028 | 171381.4671 | 4435.3729 | 20.3288 | 249.0713 | 0 |  | 269.4001
TRANSFORM C&I | 2046 | 2040 | Natural Gas High Temp Boilers with CCS - Fertilizers | Kunstmest | Eindverbruiker | PJ | PJ | 25 | 02 Industrie | Energie-intensieve industrie | ETS1 | 30480000 | 139700 | EUR_2024 | 0.028 | 171833.7619 | 5555.9179 | 25.4646 | 311.9962 | 0 |  | 337.4608
TRANSFORM C&I | 2046 | 2045 | Natural Gas High Temp Boilers with CCS - Fertilizers | Kunstmest | Eindverbruiker | PJ | PJ | 25 | 02 Industrie | Energie-intensieve industrie | ETS1 | 30480000 | 139700 | EUR_2024 | 0.028 | 170898.8617 | 2001.9621 | 9.1757 | 112.4215 | 0 |  | 121.5972
TRANSFORM C&I | 2046 | 2050 | Natural Gas High Temp Boilers with CCS - Fertilizers | Kunstmest | Eindverbruiker | PJ | PJ | 25 | 02 Industrie | Energie-intensieve industrie | ETS1 | 30480000 | 139700 | EUR_2024 | 0.028 | 171600.8609 | 1958.0021 | 8.9742 | 109.9529 | 0 |  | 118.9271
TRANSFORM C&I | 2047 | 2030 | Natural Gas Medium Temp Boilers with CCS - Fertilizers | Kunstmest | Eindverbruiker | PJ | PJ | 25 | 02 Industrie | Energie-intensieve industrie | ETS1 | 31496000 | 139700 | EUR_2024 | 0.028 | 0 | 6119.75 | 27.1441 | 343.6586 | 0 |  | 370.8026
TRANSFORM C&I | 2047 | 2035 | Natural Gas Medium Temp Boilers with CCS - Fertilizers | Kunstmest | Eindverbruiker | PJ | PJ | 25 | 02 Industrie | Energie-intensieve industrie | ETS1 | 31496000 | 139700 | EUR_2024 | 0.028 | 3945572.3612 | 3328.6674 | 14.7643 | 186.9235 | 0 |  | 201.6877
TRANSFORM C&I | 2047 | 2040 | Natural Gas Medium Temp Boilers with CCS - Fertilizers | Kunstmest | Eindverbruiker | PJ | PJ | 25 | 02 Industrie | Energie-intensieve industrie | ETS1 | 31496000 | 139700 | EUR_2024 | 0.028 | 3946639.2831 | 5872.1943 | 26.046 | 329.7569 | 0 |  | 355.8029
TRANSFORM C&I | 2047 | 2045 | Natural Gas Medium Temp Boilers with CCS - Fertilizers | Kunstmest | Eindverbruiker | PJ | PJ | 25 | 02 Industrie | Energie-intensieve industrie | ETS1 | 31496000 | 139700 | EUR_2024 | 0.028 | 3945351.341 | 1976.0109 | 8.7646 | 110.9642 | 0 |  | 119.7288
TRANSFORM C&I | 2047 | 2050 | Natural Gas Medium Temp Boilers with CCS - Fertilizers | Kunstmest | Eindverbruiker | PJ | PJ | 25 | 02 Industrie | Energie-intensieve industrie | ETS1 | 31496000 | 139700 | EUR_2024 | 0.028 | 3946220.3165 | 2424.7052 | 10.7547 | 136.1609 | 0 |  | 146.9156
TRANSFORM C&I | 2048 | 2030 | Hydrogen High Temp Boilers - Fertilizers | Kunstmest | Eindverbruiker | PJ | PJ | 25 | 02 Industrie | Energie-intensieve industrie | ETS1 | 5588000 | 711200 | EUR_2024 | 0.028 | 0 | 1804.3911 | 229.6498 | 101.3268 | 0 |  | 330.9765
TRANSFORM C&I | 2048 | 2035 | Hydrogen High Temp Boilers - Fertilizers | Kunstmest | Eindverbruiker | PJ | PJ | 25 | 02 Industrie | Energie-intensieve industrie | ETS1 | 5588000 | 711200 | EUR_2024 | 0.028 | 25270.0224 | 766.2197 | 97.5189 | 43.0276 | 0 |  | 140.5464
TRANSFORM C&I | 2048 | 2040 | Hydrogen High Temp Boilers - Fertilizers | Kunstmest | Eindverbruiker | PJ | PJ | 25 | 02 Industrie | Energie-intensieve industrie | ETS1 | 5588000 | 711200 | EUR_2024 | 0.028 | 25972.0825 | 3238.3487 | 412.1535 | 181.8516 | 0 |  | 594.0051
TRANSFORM C&I | 2048 | 2045 | Hydrogen High Temp Boilers - Fertilizers | Kunstmest | Eindverbruiker | PJ | PJ | 25 | 02 Industrie | Energie-intensieve industrie | ETS1 | 5588000 | 711200 | EUR_2024 | 0.028 | 25043.1399 | 1065.7645 | 135.6428 | 59.8487 | 0 |  | 195.4915
TRANSFORM C&I | 2048 | 2050 | Hydrogen High Temp Boilers - Fertilizers | Kunstmest | Eindverbruiker | PJ | PJ | 25 | 02 Industrie | Energie-intensieve industrie | ETS1 | 5588000 | 711200 | EUR_2024 | 0.028 | 25492.1033 | 1137.9976 | 144.8361 | 63.905 | 0 |  | 208.7411
TRANSFORM C&I | 2049 | 2030 | Hydrogen Medium Temp Boilers - Fertilizers | Kunstmest | Eindverbruiker | PJ | PJ | 25 | 02 Industrie | Energie-intensieve industrie | ETS1 | 5588000 | 711200 | EUR_2024 | 0.028 | 0 | 1975.8953 | 251.4776 | 110.9577 | 0 |  | 362.4353
TRANSFORM C&I | 2049 | 2035 | Hydrogen Medium Temp Boilers - Fertilizers | Kunstmest | Eindverbruiker | PJ | PJ | 25 | 02 Industrie | Energie-intensieve industrie | ETS1 | 5588000 | 711200 | EUR_2024 | 0.028 | 122356.4504 | 918.2919 | 116.8735 | 51.5673 | 0 |  | 168.4408
TRANSFORM C&I | 2049 | 2040 | Hydrogen Medium Temp Boilers - Fertilizers | Kunstmest | Eindverbruiker | PJ | PJ | 25 | 02 Industrie | Energie-intensieve industrie | ETS1 | 5588000 | 711200 | EUR_2024 | 0.028 | 123297.9264 | 4568.0683 | 581.3905 | 256.5229 | 0 |  | 837.9134
TRANSFORM C&I | 2049 | 2045 | Hydrogen Medium Temp Boilers - Fertilizers | Kunstmest | Eindverbruiker | PJ | PJ | 25 | 02 Industrie | Energie-intensieve industrie | ETS1 | 5588000 | 711200 | EUR_2024 | 0.028 | 121861.4223 | 1035.324 | 131.7685 | 58.1393 | 0 |  | 189.9078
TRANSFORM C&I | 2049 | 2050 | Hydrogen Medium Temp Boilers - Fertilizers | Kunstmest | Eindverbruiker | PJ | PJ | 25 | 02 Industrie | Energie-intensieve industrie | ETS1 | 5588000 | 711200 | EUR_2024 | 0.028 | 144087.7051 | 108633.9941 | 13826.1447 | 6100.413 | 0 |  | 19926.5577
TRANSFORM C&I | 2050 | 2030 | Biomass High Temp Boilers - Fertilizers | Kunstmest | Eindverbruiker | PJ | PJ | 25 | 02 Industrie | Energie-intensieve industrie | ETS1 | 23749000 | 1447800 | EUR_2024 | 0.028 | 0 | 2360.7869 | 157.8472 | 132.5715 | 0 |  | 290.4187
TRANSFORM C&I | 2050 | 2035 | Biomass High Temp Boilers - Fertilizers | Kunstmest | Eindverbruiker | PJ | PJ | 25 | 02 Industrie | Energie-intensieve industrie | ETS1 | 23241000 | 1422400 | EUR_2024 | 0.028 | 221141.3067 | 732.7103 | 50.7874 | 41.1458 | 0 |  | 91.9333
TRANSFORM C&I | 2050 | 2040 | Biomass High Temp Boilers - Fertilizers | Kunstmest | Eindverbruiker | PJ | PJ | 25 | 02 Industrie | Energie-intensieve industrie | ETS1 | 22733000 | 1397000 | EUR_2024 | 0.028 | 217079.5364 | 3033.1963 | 201.8647 | 170.3311 | 0 |  | 372.1958
TRANSFORM C&I | 2050 | 2045 | Biomass High Temp Boilers - Fertilizers | Kunstmest | Eindverbruiker | PJ | PJ | 25 | 02 Industrie | Energie-intensieve industrie | ETS1 | 22161500 | 1377950 | EUR_2024 | 0.028 | 210773.7855 | 972.9871 | 66.3297 | 54.6387 | 0 |  | 120.9685
TRANSFORM C&I | 2050 | 2050 | Biomass High Temp Boilers - Fertilizers | Kunstmest | Eindverbruiker | PJ | PJ | 25 | 02 Industrie | Energie-intensieve industrie | ETS1 | 21590000 | 1358900 | EUR_2024 | 0.028 | 205702.0832 | 833.7266 | 55.9951 | 46.8185 | 0 |  | 102.8135
TRANSFORM C&I | 2051 | 2030 | Biomass Medium Temp Boilers - Fertilizers | Kunstmest | Eindverbruiker | PJ | PJ | 25 | 02 Industrie | Energie-intensieve industrie | ETS1 | 23749000 | 1447800 | EUR_2024 | 0.028 | 0 | 5192.8018 | 379.3133 | 291.6052 | 0 |  | 670.9185
TRANSFORM C&I | 2051 | 2035 | Biomass Medium Temp Boilers - Fertilizers | Kunstmest | Eindverbruiker | PJ | PJ | 25 | 02 Industrie | Energie-intensieve industrie | ETS1 | 23241000 | 1422400 | EUR_2024 | 0.028 | 11423008.0289 | 823.0205 | 56.6839 | 46.2173 | 0 |  | 102.9011
TRANSFORM C&I | 2051 | 2040 | Biomass Medium Temp Boilers - Fertilizers | Kunstmest | Eindverbruiker | PJ | PJ | 25 | 02 Industrie | Energie-intensieve industrie | ETS1 | 22733000 | 1397000 | EUR_2024 | 0.028 | 11175659.5839 | 8313.3653 | 560.6895 | 466.8425 | 0 |  | 1027.532
TRANSFORM C&I | 2051 | 2045 | Biomass Medium Temp Boilers - Fertilizers | Kunstmest | Eindverbruiker | PJ | PJ | 25 | 02 Industrie | Energie-intensieve industrie | ETS1 | 22161500 | 1377950 | EUR_2024 | 0.028 | 10891815.3451 | 964.4328 | 64.9183 | 54.1584 | 0 |  | 119.0766
TRANSFORM C&I | 2051 | 2050 | Biomass Medium Temp Boilers - Fertilizers | Kunstmest | Eindverbruiker | PJ | PJ | 25 | 02 Industrie | Energie-intensieve industrie | ETS1 | 21590000 | 1358900 | EUR_2024 | 0.028 | 10612657.0136 | 2580.89 | 174.3563 | 144.9316 | 0 |  | 319.2878
TRANSFORM C&I | 2052 | 2030 | Biomass High Temp Boilers with CCS - Fertilizers | Kunstmest | Eindverbruiker | PJ | PJ | 25 | 02 Industrie | Energie-intensieve industrie | ETS1 | 81153000 | 1574800 | EUR_2024 | 0.028 | 0 | 506.5174 | 9.8291 | 28.4438 | 0 |  | 38.2729
TRANSFORM C&I | 2052 | 2035 | Biomass High Temp Boilers with CCS - Fertilizers | Kunstmest | Eindverbruiker | PJ | PJ | 25 | 02 Industrie | Energie-intensieve industrie | ETS1 | 81153000 | 1574800 | EUR_2024 | 0.028 | 445085.1513 | 7040.0531 | 136.6145 | 395.3388 | 0 |  | 531.9533
TRANSFORM C&I | 2052 | 2040 | Biomass High Temp Boilers with CCS - Fertilizers | Kunstmest | Eindverbruiker | PJ | PJ | 25 | 02 Industrie | Energie-intensieve industrie | ETS1 | 81153000 | 1574800 | EUR_2024 | 0.028 | 444745.4631 | 11875.1478 | 230.4411 | 666.8567 | 0 |  | 897.2978
TRANSFORM C&I | 2052 | 2045 | Biomass High Temp Boilers with CCS - Fertilizers | Kunstmest | Eindverbruiker | PJ | PJ | 25 | 02 Industrie | Energie-intensieve industrie | ETS1 | 81153000 | 1574800 | EUR_2024 | 0.028 | 441882.2454 | 2394.154 | 46.4593 | 134.4453 | 0 |  | 180.9046
TRANSFORM C&I | 2052 | 2050 | Biomass High Temp Boilers with CCS - Fertilizers | Kunstmest | Eindverbruiker | PJ | PJ | 25 | 02 Industrie | Energie-intensieve industrie | ETS1 | 81153000 | 1574800 | EUR_2024 | 0.028 | 443606.0681 | 1532.2737 | 29.7343 | 86.0458 | 0 |  | 115.7801
TRANSFORM C&I | 2053 | 2030 | Biomass Medium Temp Boilers with CCS - Fertilizers | Kunstmest | Eindverbruiker | PJ | PJ | 25 | 02 Industrie | Energie-intensieve industrie | ETS1 | 81788000 | 1587500 | EUR_2024 | 0.028 | 0 | 545.0696 | 10.5798 | 30.6087 | 0 |  | 41.1885
TRANSFORM C&I | 2053 | 2035 | Biomass Medium Temp Boilers with CCS - Fertilizers | Kunstmest | Eindverbruiker | PJ | PJ | 25 | 02 Industrie | Energie-intensieve industrie | ETS1 | 81788000 | 1587500 | EUR_2024 | 0.028 | 7625876.8912 | 3714128.8692 | 72091.0107 | 208569.3373 | 0 |  | 280660.348
TRANSFORM C&I | 2053 | 2040 | Biomass Medium Temp Boilers with CCS - Fertilizers | Kunstmest | Eindverbruiker | PJ | PJ | 25 | 02 Industrie | Energie-intensieve industrie | ETS1 | 81788000 | 1587500 | EUR_2024 | 0.028 | 10943776.2811 | 24017209.6187 | 466172.5469 | 1348702.1241 | 0 |  | 1814874.671
TRANSFORM C&I | 2053 | 2045 | Biomass Medium Temp Boilers with CCS - Fertilizers | Kunstmest | Eindverbruiker | PJ | PJ | 25 | 02 Industrie | Energie-intensieve industrie | ETS1 | 81788000 | 1587500 | EUR_2024 | 0.028 | 2080143.1774 | 2124.8494 | 41.2432 | 119.3223 | 0 |  | 160.5655
TRANSFORM C&I | 2053 | 2050 | Biomass Medium Temp Boilers with CCS - Fertilizers | Kunstmest | Eindverbruiker | PJ | PJ | 25 | 02 Industrie | Energie-intensieve industrie | ETS1 | 81788000 | 1587500 | EUR_2024 | 0.028 | 6883215.59 | 2402.1433 | 46.6255 | 134.8939 | 0 |  | 181.5194
TRANSFORM C&I | 2054 | 2030 | Electric High Temp Boilers - Fertilizers | Kunstmest | Eindverbruiker | PJ | PJ | 25 | 02 Industrie | Energie-intensieve industrie | ETS1 | 2794000 | 38100 | EUR_2024 | 0.028 | 0 | 5322.9947 | 79.2097 | 298.9163 | 0 |  | 378.126
TRANSFORM C&I | 2054 | 2035 | Electric High Temp Boilers - Fertilizers | Kunstmest | Eindverbruiker | PJ | PJ | 25 | 02 Industrie | Energie-intensieve industrie | ETS1 | 2794000 | 38100 | EUR_2024 | 0.028 | 15129.3279 | 3160.2819 | 55.0376 | 177.4677 | 0 |  | 232.5053
TRANSFORM C&I | 2054 | 2040 | Electric High Temp Boilers - Fertilizers | Kunstmest | Eindverbruiker | PJ | PJ | 25 | 02 Industrie | Energie-intensieve industrie | ETS1 | 2794000 | 38100 | EUR_2024 | 0.028 | 16268.1059 | 6691.459 | 96.652 | 375.7633 | 0 |  | 472.4153
TRANSFORM C&I | 2054 | 2045 | Electric High Temp Boilers - Fertilizers | Kunstmest | Eindverbruiker | PJ | PJ | 25 | 02 Industrie | Energie-intensieve industrie | ETS1 | 2794000 | 38100 | EUR_2024 | 0.028 | 15047.8092 | 4121.1526 | 60.372 | 231.426 | 0 |  | 291.7981
TRANSFORM C&I | 2054 | 2050 | Electric High Temp Boilers - Fertilizers | Kunstmest | Eindverbruiker | PJ | PJ | 25 | 02 Industrie | Energie-intensieve industrie | ETS1 | 2794000 | 38100 | EUR_2024 | 0.028 | 15136.2661 | 1993.1306 | 27.7566 | 111.9256 | 0 |  | 139.6821
TRANSFORM C&I | 2055 | 2030 | Electric Medium Temp Boilers - Fertilizers | Kunstmest | Eindverbruiker | PJ | PJ | 25 | 02 Industrie | Energie-intensieve industrie | ETS1 | 2794000 | 38100 | EUR_2024 | 0.028 | 491938.9824 | 2459694.9121 | 45423.1839 | 138125.7775 | 0 |  | 183548.9614
TRANSFORM C&I | 2055 | 2035 | Electric Medium Temp Boilers - Fertilizers | Kunstmest | Eindverbruiker | PJ | PJ | 25 | 02 Industrie | Energie-intensieve industrie | ETS1 | 2794000 | 38100 | EUR_2024 | 0.028 | 0 | 1967796.2672 | 27410.8669 | 110502.8872 | 0 |  | 137913.7541
TRANSFORM C&I | 2055 | 2040 | Electric Medium Temp Boilers - Fertilizers | Kunstmest | Eindverbruiker | PJ | PJ | 25 | 02 Industrie | Energie-intensieve industrie | ETS1 | 2794000 | 38100 | EUR_2024 | 0.028 | 232.3258 | 1968957.8961 | 27272.3274 | 110568.1192 | 0 |  | 137840.4466
TRANSFORM C&I | 2055 | 2045 | Electric Medium Temp Boilers - Fertilizers | Kunstmest | Eindverbruiker | PJ | PJ | 25 | 02 Industrie | Energie-intensieve industrie | ETS1 | 2794000 | 38100 | EUR_2024 | 0.028 | 0 | 1967924.5484 | 27724.6165 | 110510.0909 | 0 |  | 138234.7074
TRANSFORM C&I | 2055 | 2050 | Electric Medium Temp Boilers - Fertilizers | Kunstmest | Eindverbruiker | PJ | PJ | 25 | 02 Industrie | Energie-intensieve industrie | ETS1 | 2794000 | 38100 | EUR_2024 | 0.028 | 0 | 1967810.7719 | 26962.592 | 110503.7017 | 0 |  | 137466.2937
TRANSFORM C&I | 2057 | 2030 | Electric Industrial Heat Pump - Fertilizers | Kunstmest | Eindverbruiker | PJ | PJ | 25 | 02 Industrie | Energie-intensieve industrie | ETS1 | 28321000 | 1130300 | EUR_2024 | 0.028 | 679068.2 | 6191931.1149 | 247121.9145 | 347711.944 | 0 |  | 594833.8585
TRANSFORM C&I | 2057 | 2035 | Electric Industrial Heat Pump - Fertilizers | Kunstmest | Eindverbruiker | PJ | PJ | 25 | 02 Industrie | Energie-intensieve industrie | ETS1 | 26924000 | 1073150 | EUR_2024 | 0.028 | 1000403.1253 | 10223854.7308 | 407507.4173 | 574127.2534 | 0 |  | 981634.6707
TRANSFORM C&I | 2057 | 2040 | Electric Industrial Heat Pump - Fertilizers | Kunstmest | Eindverbruiker | PJ | PJ | 25 | 02 Industrie | Energie-intensieve industrie | ETS1 | 25527000 | 1016000 | EUR_2024 | 0.028 | 0 | 6470953.0391 | 257550.3697 | 363380.6028 | 0 |  | 620930.9725
TRANSFORM C&I | 2057 | 2045 | Electric Industrial Heat Pump - Fertilizers | Kunstmest | Eindverbruiker | PJ | PJ | 25 | 02 Industrie | Energie-intensieve industrie | ETS1 | 24066500 | 958850 | EUR_2024 | 0.028 | 0 | 4209573.5822 | 167716.52 | 236391.3594 | 0 |  | 404107.8795
TRANSFORM C&I | 2057 | 2050 | Electric Industrial Heat Pump - Fertilizers | Kunstmest | Eindverbruiker | PJ | PJ | 25 | 02 Industrie | Energie-intensieve industrie | ETS1 | 22606000 | 901700 | EUR_2024 | 0.028 | 778681.0553 | 7289452.6631 | 290759.0669 | 409343.9848 | 0 |  | 700103.0517
TRANSFORM C&I | 2058 | 2030 | Mechanical Vapour Recompression - Fertilizers | Kunstmest | Eindverbruiker | PJ | PJ | 25 | 02 Industrie | Energie-intensieve industrie | ETS1 | 51054000 | 38100 | EUR_2024 | 0.028 | 0 | 16039.897 | 11.9701 | 900.7309 | 0 |  | 912.701
TRANSFORM C&I | 2058 | 2035 | Mechanical Vapour Recompression - Fertilizers | Kunstmest | Eindverbruiker | PJ | PJ | 25 | 02 Industrie | Energie-intensieve industrie | ETS1 | 48514000 | 25400 | EUR_2024 | 0.028 | 559892.5678 | 1540.37 | 0.80648 | 86.5005 | 0 |  | 87.307
TRANSFORM C&I | 2058 | 2040 | Mechanical Vapour Recompression - Fertilizers | Kunstmest | Eindverbruiker | PJ | PJ | 25 | 02 Industrie | Energie-intensieve industrie | ETS1 | 45974000 | 12700 | EUR_2024 | 0.028 | 542323.3471 | 47198.1886 | 13.0382 | 2650.4452 | 0 |  | 2663.4833
TRANSFORM C&I | 2058 | 2045 | Mechanical Vapour Recompression - Fertilizers | Kunstmest | Eindverbruiker | PJ | PJ | 25 | 02 Industrie | Energie-intensieve industrie | ETS1 | 43370500 | 7073.9 | EUR_2024 | 0.028 | 499913.0974 | 29180.8254 | 4.7595 | 1638.6683 | 0 |  | 1643.4279
TRANSFORM C&I | 2058 | 2050 | Mechanical Vapour Recompression - Fertilizers | Kunstmest | Eindverbruiker | PJ | PJ | 25 | 02 Industrie | Energie-intensieve industrie | ETS1 | 40767000 | 1447.8 | EUR_2024 | 0.028 | 469073.9235 | 8856.9588 | 0.31455 | 497.3683 | 0 |  | 497.6829
TRANSFORM C&I | 2059 | 2030 | Hydrogen DF > 400 C - Industry | Overige industrie | Eindverbruiker | PJ | PJ | 25 | 02 Industrie | Overige industrie | ETS1 | 1905000 | 63500 | EUR_2024 | 0.028 | 1737.1552 | 8685.7759 | 289.5259 | 487.7554 | 0 |  | 777.2813
TRANSFORM C&I | 2059 | 2035 | Hydrogen DF > 400 C - Industry | Overige industrie | Eindverbruiker | PJ | PJ | 25 | 02 Industrie | Overige industrie | ETS1 | 1905000 | 63500 | EUR_2024 | 0.028 | 0 | 4725.7237 | 157.5241 | 265.3761 | 0 |  | 422.9002
TRANSFORM C&I | 2059 | 2040 | Hydrogen DF > 400 C - Industry | Overige industrie | Eindverbruiker | PJ | PJ | 25 | 02 Industrie | Overige industrie | ETS1 | 1905000 | 63500 | EUR_2024 | 0.028 | 3303.9464 | 21245.4556 | 708.1819 | 1193.0525 | 0 |  | 1901.2343
TRANSFORM C&I | 2059 | 2045 | Hydrogen DF > 400 C - Industry | Overige industrie | Eindverbruiker | PJ | PJ | 25 | 02 Industrie | Overige industrie | ETS1 | 1905000 | 63500 | EUR_2024 | 0.028 | 145848.5968 | 750488.4398 | 25016.2813 | 42144.1695 | 0 |  | 67160.4508
TRANSFORM C&I | 2059 | 2050 | Hydrogen DF > 400 C - Industry | Overige industrie | Eindverbruiker | PJ | PJ | 25 | 02 Industrie | Overige industrie | ETS1 | 1905000 | 63500 | EUR_2024 | 0.028 | 26416.8076 | 882572.4778 | 29419.0826 | 49561.4351 | 0 |  | 78980.5177
TRANSFORM C&I | 2060 | 2030 | Hydrogen Low Temp Boilers - Industry | Overige industrie | Eindverbruiker | PJ | PJ | 25 | 02 Industrie | Overige industrie | ETS1 | 5588000 | 711200 | EUR_2024 | 0.028 | 0 | 6683.3442 | 850.6074 | 375.3076 | 0 |  | 1225.915
TRANSFORM C&I | 2060 | 2035 | Hydrogen Low Temp Boilers - Industry | Overige industrie | Eindverbruiker | PJ | PJ | 25 | 02 Industrie | Overige industrie | ETS1 | 5588000 | 711200 | EUR_2024 | 0.028 | 82700.2767 | 2537.0077 | 322.8919 | 142.4673 | 0 |  | 465.3592
TRANSFORM C&I | 2060 | 2040 | Hydrogen Low Temp Boilers - Industry | Overige industrie | Eindverbruiker | PJ | PJ | 25 | 02 Industrie | Overige industrie | ETS1 | 5588000 | 711200 | EUR_2024 | 0.028 | 84835.7178 | 9067.8767 | 1154.0934 | 509.2126 | 0 |  | 1663.3059
TRANSFORM C&I | 2060 | 2045 | Hydrogen Low Temp Boilers - Industry | Overige industrie | Eindverbruiker | PJ | PJ | 25 | 02 Industrie | Overige industrie | ETS1 | 5588000 | 711200 | EUR_2024 | 0.028 | 82410.1474 | 3470.8936 | 441.7501 | 194.9103 | 0 |  | 636.6604
TRANSFORM C&I | 2060 | 2050 | Hydrogen Low Temp Boilers - Industry | Overige industrie | Eindverbruiker | PJ | PJ | 25 | 02 Industrie | Overige industrie | ETS1 | 5588000 | 711200 | EUR_2024 | 0.028 | 90492.4368 | 38285.3575 | 4872.6819 | 2149.9393 | 0 |  | 7022.6212
TRANSFORM C&I | 2061 | 2030 | Electric High Temp Boilers - Industry | Overige industrie | Eindverbruiker | PJ | PJ | 25 | 02 Industrie | Overige industrie | ETS1 | 2794000 | 38100 | EUR_2024 | 0.028 | 19885.498 | 99427.4898 | 1564.2091 | 5583.4158 | 0 |  | 7147.6248
TRANSFORM C&I | 2061 | 2035 | Electric High Temp Boilers - Industry | Overige industrie | Eindverbruiker | PJ | PJ | 25 | 02 Industrie | Overige industrie | ETS1 | 2794000 | 38100 | EUR_2024 | 0.028 | 1008796.2547 | 5143408.7633 | 96477.6406 | 288831.4852 | 0 |  | 385309.1258
TRANSFORM C&I | 2061 | 2040 | Electric High Temp Boilers - Industry | Overige industrie | Eindverbruiker | PJ | PJ | 25 | 02 Industrie | Overige industrie | ETS1 | 2794000 | 38100 | EUR_2024 | 0.028 | 0 | 3855422.0818 | 73721.3278 | 216503.7502 | 0 |  | 290225.078
TRANSFORM C&I | 2061 | 2045 | Electric High Temp Boilers - Industry | Overige industrie | Eindverbruiker | PJ | PJ | 25 | 02 Industrie | Overige industrie | ETS1 | 2794000 | 38100 | EUR_2024 | 0.028 | 0 | 1166916.237 | 20139.0783 | 65528.945 | 0 |  | 85668.0233
TRANSFORM C&I | 2061 | 2050 | Electric High Temp Boilers - Industry | Overige industrie | Eindverbruiker | PJ | PJ | 25 | 02 Industrie | Overige industrie | ETS1 | 2794000 | 38100 | EUR_2024 | 0.028 | 563520.6829 | 3984519.6514 | 80531.5103 | 223753.3087 | 0 |  | 304284.8189
TRANSFORM C&I | 2062 | 2030 | Mechanical Vapour Recompression - Industry | Overige industrie | Eindverbruiker | PJ | PJ | 25 | 02 Industrie | Overige industrie | ETS1 | 51054000 | 38100 | EUR_2024 | 0.028 | 0 | 55308.4705 | 41.275 | 3105.8834 | 0 |  | 3147.1583
TRANSFORM C&I | 2062 | 2035 | Mechanical Vapour Recompression - Industry | Overige industrie | Eindverbruiker | PJ | PJ | 25 | 02 Industrie | Overige industrie | ETS1 | 48514000 | 25400 | EUR_2024 | 0.028 | 217325.1947 | 6193.2965 | 3.2426 | 347.7886 | 0 |  | 351.0312
TRANSFORM C&I | 2062 | 2040 | Mechanical Vapour Recompression - Industry | Overige industrie | Eindverbruiker | PJ | PJ | 25 | 02 Industrie | Overige industrie | ETS1 | 45974000 | 12700 | EUR_2024 | 0.028 | 254047.3844 | 202435.301 | 55.9214 | 11367.8868 | 0 |  | 11423.8082
TRANSFORM C&I | 2062 | 2045 | Mechanical Vapour Recompression - Industry | Overige industrie | Eindverbruiker | PJ | PJ | 25 | 02 Industrie | Overige industrie | ETS1 | 43370500 | 7073.9 | EUR_2024 | 0.028 | 173122.8278 | 43716.6927 | 7.1304 | 2454.9395 | 0 |  | 2462.0699
TRANSFORM C&I | 2062 | 2050 | Mechanical Vapour Recompression - Industry | Overige industrie | Eindverbruiker | PJ | PJ | 25 | 02 Industrie | Overige industrie | ETS1 | 40767000 | 1447.8 | EUR_2024 | 0.028 | 186670.7635 | 22379.1502 | 0.79477 | 1256.7158 | 0 |  | 1257.5106
TRANSFORM C&I | 2072 | 2030 | Biomass DF > 400C - Industry | Overige industrie | Eindverbruiker | PJ | PJ | 25 | 02 Industrie | Overige industrie | ETS1 | 8890000 | 127000 | EUR_2024 | 0.028 | 1437251.3158 | 7186256.5788 | 140961.7571 | 403548.9412 | 0 |  | 544510.6983
TRANSFORM C&I | 2072 | 2035 | Biomass DF > 400C - Industry | Overige industrie | Eindverbruiker | PJ | PJ | 25 | 02 Industrie | Overige industrie | ETS1 | 8890000 | 127000 | EUR_2024 | 0.028 | 874798.2508 | 11560247.8327 | 224026.5641 | 649173.2826 | 0 |  | 873199.8467
TRANSFORM C&I | 2072 | 2040 | Biomass DF > 400C - Industry | Overige industrie | Eindverbruiker | PJ | PJ | 25 | 02 Industrie | Overige industrie | ETS1 | 8890000 | 127000 | EUR_2024 | 0.028 | 1341353.4618 | 18267015.1415 | 351250.879 | 1025796.19 | 0 |  | 1377047.069
TRANSFORM C&I | 2072 | 2045 | Biomass DF > 400C - Industry | Overige industrie | Eindverbruiker | PJ | PJ | 25 | 02 Industrie | Overige industrie | ETS1 | 8890000 | 127000 | EUR_2024 | 0.028 | 0 | 16989700.7054 | 321766.041 | 954067.7619 | 0 |  | 1275833.8029
TRANSFORM C&I | 2072 | 2050 | Biomass DF > 400C - Industry | Overige industrie | Eindverbruiker | PJ | PJ | 25 | 02 Industrie | Overige industrie | ETS1 | 8890000 | 127000 | EUR_2024 | 0.028 | 0 | 50372.0557 | 879.039 | 2828.6758 | 0 |  | 3707.7148
TRANSFORM C&I | 2081 | 2030 | Naphtha from pyrolysis biooil gasification and FT process | Raffinage | Synthetisch | PJ | PJ | 15 | 14 Koolstof | Omzetting/centrales | ETS1 | 100330000 | 4013200 | EUR_2024 | 0.028 | 0 | 0 | 0 | 0 | 0 |  | 0
TRANSFORM C&I | 2081 | 2035 | Naphtha from pyrolysis biooil gasification and FT process | Raffinage | Synthetisch | PJ | PJ | 15 | 14 Koolstof | Omzetting/centrales | ETS1 | 100330000 | 4013200 | EUR_2024 | 0.028 | 40.7998 | 203.9989 | 8.16 | 16.842 | 0 |  | 25.002
TRANSFORM C&I | 2081 | 2040 | Naphtha from pyrolysis biooil gasification and FT process | Raffinage | Synthetisch | PJ | PJ | 15 | 14 Koolstof | Omzetting/centrales | ETS1 | 100330000 | 4013200 | EUR_2024 | 0.028 | 0 | 0 | 0 | 0 | 0 |  | 0
TRANSFORM C&I | 2081 | 2045 | Naphtha from pyrolysis biooil gasification and FT process | Raffinage | Synthetisch | PJ | PJ | 15 | 14 Koolstof | Omzetting/centrales | ETS1 | 100330000 | 4013200 | EUR_2024 | 0.028 | 415.5199 | 2077.5997 | 83.104 | 171.5256 | 0 |  | 254.6295
TRANSFORM C&I | 2081 | 2050 | Naphtha from pyrolysis biooil gasification and FT process | Raffinage | Synthetisch | PJ | PJ | 15 | 14 Koolstof | Omzetting/centrales | ETS1 | 100330000 | 4013200 | EUR_2024 | 0.028 | 0 | 0 | 0 | 0 | 0 |  | 0
TRANSFORM C&I | 2089 | 2030 | Fast Pirolysis with upgrading | Raffinage | Fossiel - Complex | PJ | PJ | 15 | 14 Koolstof | Omzetting/centrales | ETS1 | 13970000 | 736600 | EUR_2024 | 0.028 | 0 | 25939772.1569 | 1367733.441 | 2141574.1635 | 0 |  | 3509307.6045
TRANSFORM C&I | 2089 | 2035 | Fast Pirolysis with upgrading | Raffinage | Fossiel - Complex | PJ | PJ | 15 | 14 Koolstof | Omzetting/centrales | ETS1 | 13779500 | 723900 | EUR_2024 | 0.028 | 212607016.8784 | 1070509828.5703 | 56238765.1876 | 88380737.3771 | 0 |  | 144619502.5647
TRANSFORM C&I | 2089 | 2040 | Fast Pirolysis with upgrading | Raffinage | Fossiel - Complex | PJ | PJ | 15 | 14 Koolstof | Omzetting/centrales | ETS1 | 13589000 | 711200 | EUR_2024 | 0.028 | 0 | 844568242.6329 | 44201702.4182 | 69727116.984 | 0 |  | 113928819.4021
TRANSFORM C&I | 2089 | 2045 | Fast Pirolysis with upgrading | Raffinage | Fossiel - Complex | PJ | PJ | 15 | 14 Koolstof | Omzetting/centrales | ETS1 | 13398500 | 698500 | EUR_2024 | 0.028 | 0 | 732273473.2514 | 38175394.3401 | 60456118.9448 | 0 |  | 98631513.285
TRANSFORM C&I | 2089 | 2050 | Fast Pirolysis with upgrading | Raffinage | Fossiel - Complex | PJ | PJ | 15 | 14 Koolstof | Omzetting/centrales | ETS1 | 13208000 | 685800 | EUR_2024 | 0.028 | 167456412.4372 | 540197992.5785 | 28048741.9223 | 44598466.674 | 0 |  | 72647208.5964
TRANSFORM C&I | 2097 | 2030 | Electric Medium Temp Boilers - Refinery | Raffinage | Fossiel - Complex | PJ | PJ | 25 | 14 Koolstof | Omzetting/centrales | ETS1 | 2794000 | 38100 | EUR_2024 | 0.028 | 0 | 4749.7384 | 67.607 | 266.7247 | 0 |  | 334.3317
TRANSFORM C&I | 2097 | 2035 | Electric Medium Temp Boilers - Refinery | Raffinage | Fossiel - Complex | PJ | PJ | 25 | 14 Koolstof | Omzetting/centrales | ETS1 | 2794000 | 38100 | EUR_2024 | 0.028 | 20240.7746 | 1336.2873 | 18.9664 | 75.0401 | 0 |  | 94.0065
TRANSFORM C&I | 2097 | 2040 | Electric Medium Temp Boilers - Refinery | Raffinage | Fossiel - Complex | PJ | PJ | 25 | 14 Koolstof | Omzetting/centrales | ETS1 | 2794000 | 38100 | EUR_2024 | 0.028 | 21602.1771 | 4729.8487 | 65.6788 | 265.6078 | 0 |  | 331.2865
TRANSFORM C&I | 2097 | 2045 | Electric Medium Temp Boilers - Refinery | Raffinage | Fossiel - Complex | PJ | PJ | 25 | 14 Koolstof | Omzetting/centrales | ETS1 | 2794000 | 38100 | EUR_2024 | 0.028 | 20335.0055 | 1787.552 | 25.0975 | 100.3812 | 0 |  | 125.4787
TRANSFORM C&I | 2097 | 2050 | Electric Medium Temp Boilers - Refinery | Raffinage | Fossiel - Complex | PJ | PJ | 25 | 14 Koolstof | Omzetting/centrales | ETS1 | 2794000 | 38100 | EUR_2024 | 0.028 | 20917.5501 | 1757.9787 | 24.4763 | 98.7204 | 0 |  | 123.1968
TRANSFORM C&I | 2100 | 2030 | Mechanical Vapour Recompression - Refinery | Raffinage | Fossiel - Complex | PJ | PJ | 25 | 14 Koolstof | Omzetting/centrales | ETS1 | 51054000 | 38100 | EUR_2024 | 0.028 | 0 | 4514.4505 | 3.369 | 253.5119 | 0 |  | 256.8809
TRANSFORM C&I | 2100 | 2035 | Mechanical Vapour Recompression - Refinery | Raffinage | Fossiel - Complex | PJ | PJ | 25 | 14 Koolstof | Omzetting/centrales | ETS1 | 48514000 | 25400 | EUR_2024 | 0.028 | 361460.7009 | 892.7927 | 0.46743 | 50.1354 | 0 |  | 50.6028
TRANSFORM C&I | 2100 | 2040 | Mechanical Vapour Recompression - Refinery | Raffinage | Fossiel - Complex | PJ | PJ | 25 | 14 Koolstof | Omzetting/centrales | ETS1 | 45974000 | 12700 | EUR_2024 | 0.028 | 343822.7143 | 4060.135 | 1.1216 | 227.9995 | 0 |  | 229.1211
TRANSFORM C&I | 2100 | 2045 | Mechanical Vapour Recompression - Refinery | Raffinage | Fossiel - Complex | PJ | PJ | 25 | 14 Koolstof | Omzetting/centrales | ETS1 | 43370500 | 7073.9 | EUR_2024 | 0.028 | 323265.413 | 1428.8926 | 0.23306 | 80.2404 | 0 |  | 80.4735
TRANSFORM C&I | 2100 | 2050 | Mechanical Vapour Recompression - Refinery | Raffinage | Fossiel - Complex | PJ | PJ | 25 | 14 Koolstof | Omzetting/centrales | ETS1 | 40767000 | 1447.8 | EUR_2024 | 0.028 | 304216.7525 | 869.6005 | 0.030883 | 48.833 | 0 |  | 48.8639
TRANSFORM C&I | 2104 | 2030 | Electric High Temp Boilers - Refinery | Raffinage | Fossiel - Complex | PJ | PJ | 25 | 14 Koolstof | Omzetting/centrales | ETS1 | 2794000 | 38100 | EUR_2024 | 0.028 | 1172.5712 | 5862.8558 | 86.5717 | 329.2325 | 0 |  | 415.8042
TRANSFORM C&I | 2104 | 2035 | Electric High Temp Boilers - Refinery | Raffinage | Fossiel - Complex | PJ | PJ | 25 | 14 Koolstof | Omzetting/centrales | ETS1 | 2794000 | 38100 | EUR_2024 | 0.028 | 3405715.9461 | 17034442.5863 | 352382.757 | 956580.2715 | 0 |  | 1308963.0285
TRANSFORM C&I | 2104 | 2040 | Electric High Temp Boilers - Refinery | Raffinage | Fossiel - Complex | PJ | PJ | 25 | 14 Koolstof | Omzetting/centrales | ETS1 | 2794000 | 38100 | EUR_2024 | 0.028 | 0 | 3919968.244 | 77350.4102 | 220128.3821 | 0 |  | 297478.7923
TRANSFORM C&I | 2104 | 2045 | Electric High Temp Boilers - Refinery | Raffinage | Fossiel - Complex | PJ | PJ | 25 | 14 Koolstof | Omzetting/centrales | ETS1 | 2794000 | 38100 | EUR_2024 | 0.028 | 0 | 1202561.0745 | 19631.6441 | 67530.6041 | 0 |  | 87162.2482
TRANSFORM C&I | 2104 | 2050 | Electric High Temp Boilers - Refinery | Raffinage | Fossiel - Complex | PJ | PJ | 25 | 14 Koolstof | Omzetting/centrales | ETS1 | 2794000 | 38100 | EUR_2024 | 0.028 | 0 | 2032.4141 | 28.3916 | 114.1315 | 0 |  | 142.5232
TRANSFORM C&I | 2114 | 2030 | Aquathermal | Overige warmtewinning | Warmte | PJ |  | 30 | 12 Warmte | Winning/productie | ETS1 | 252857000 | 5054600 | EUR_2024 | 0.028 | 58944784.1898 | 301663668.0082 | 6030243.0873 | 14995446.6053 | 0 |  | 21025689.6925
TRANSFORM C&I | 2114 | 2035 | Aquathermal | Overige warmtewinning | Warmte | PJ |  | 30 | 12 Warmte | Winning/productie | ETS1 | 239331500 | 4787900 | EUR_2024 | 0.028 | 0 | 227705028.7761 | 4555308.8803 | 11319025.0033 | 0 |  | 15874333.8835
TRANSFORM C&I | 2114 | 2040 | Aquathermal | Overige warmtewinning | Warmte | PJ |  | 30 | 12 Warmte | Winning/productie | ETS1 | 225806000 | 4521200 | EUR_2024 | 0.028 | 0 | 171884113.9193 | 3441549.1876 | 8544214.3881 | 0 |  | 11985763.5757
TRANSFORM C&I | 2114 | 2045 | Aquathermal | Overige warmtewinning | Warmte | PJ |  | 30 | 12 Warmte | Winning/productie | ETS1 | 212280500 | 4248150 | EUR_2024 | 0.028 | 0 | 129262220.6096 | 2586791.0735 | 6425516.0061 | 0 |  | 9012307.0796
TRANSFORM C&I | 2114 | 2050 | Aquathermal | Overige warmtewinning | Warmte | PJ |  | 30 | 12 Warmte | Winning/productie | ETS1 | 198755000 | 3975100 | EUR_2024 | 0.028 | 0 | 96824327.0404 | 1936486.5408 | 4813055.665 | 0 |  | 6749542.2058
TRANSFORM C&I | 2115 | 2030 | Solar thermal for district heating without storage (all sectors) | Overige warmtewinning | Warmte | PJ |  | 25 | 12 Warmte | Winning/productie | ETS1 | 30226000 | 393700 | EUR_2024 | 0.028 | 0 | 19982.7966 | 260.2801 | 1122.147 | 0 |  | 1382.4271
TRANSFORM C&I | 2115 | 2035 | Solar thermal for district heating without storage (all sectors) | Overige warmtewinning | Warmte | PJ |  | 25 | 12 Warmte | Winning/productie | ETS1 | 28702000 | 374650 | EUR_2024 | 0.028 | 252716.4677 | 2937.9968 | 38.35 | 164.9851 | 0 |  | 203.3351
TRANSFORM C&I | 2115 | 2040 | Solar thermal for district heating without storage (all sectors) | Overige warmtewinning | Warmte | PJ |  | 25 | 12 Warmte | Winning/productie | ETS1 | 27178000 | 355600 | EUR_2024 | 0.028 | 245164.4528 | 16929.0618 | 221.5017 | 950.6625 | 0 |  | 1172.1643
TRANSFORM C&I | 2115 | 2045 | Solar thermal for district heating without storage (all sectors) | Overige warmtewinning | Warmte | PJ |  | 25 | 12 Warmte | Winning/productie | ETS1 | 25654000 | 336550 | EUR_2024 | 0.028 | 226717.3229 | 5835.588 | 76.556 | 327.7013 | 0 |  | 404.2572
TRANSFORM C&I | 2115 | 2050 | Solar thermal for district heating without storage (all sectors) | Overige warmtewinning | Warmte | PJ |  | 25 | 12 Warmte | Winning/productie | ETS1 | 24130000 | 317500 | EUR_2024 | 0.028 | 219413.0581 | 26767.8185 | 352.2081 | 1503.1644 | 0 |  | 1855.3725
TRANSFORM C&I | 2117 | 2030 | Solar PV floating > 1 MWp | Zon-PV | Elektriciteit | GW | PJ | 25 | 11 Elektriciteit | Winning/productie | ETS1 | 736219000 | 17653000 | EUR_2024 | 0.028 | 33129879.0142 | 165649395.071 | 3971927.8791 | 9302150.1885 | 0 |  | 13274078.0675
TRANSFORM C&I | 2117 | 2035 | Solar PV floating > 1 MWp | Zon-PV | Elektriciteit | GW | PJ | 25 | 11 Elektriciteit | Winning/productie | ETS1 | 675576500 | 17449800 | EUR_2024 | 0.028 | 0 | 120764021.7781 | 3119273.7273 | 6781582.6763 | 0 |  | 9900856.4035
TRANSFORM C&I | 2117 | 2040 | Solar PV floating > 1 MWp | Zon-PV | Elektriciteit | GW | PJ | 25 | 11 Elektriciteit | Winning/productie | ETS1 | 614934000 | 17246600 | EUR_2024 | 0.028 | 1642.7071 | 109931964.5362 | 3083180.6658 | 6173301.4129 | 0 |  | 9256482.0787
TRANSFORM C&I | 2117 | 2045 | Solar PV floating > 1 MWp | Zon-PV | Elektriciteit | GW | PJ | 25 | 11 Elektriciteit | Winning/productie | ETS1 | 554355000 | 17043400 | EUR_2024 | 0.028 | 0 | 99098024.9086 | 3046725.0728 | 5564914.4429 | 0 |  | 8611639.5157
TRANSFORM C&I | 2117 | 2050 | Solar PV floating > 1 MWp | Zon-PV | Elektriciteit | GW | PJ | 25 | 11 Elektriciteit | Winning/productie | ETS1 | 493776000 | 16840200 | EUR_2024 | 0.028 | 135026998.2952 | 763403747.683 | 26035837.691 | 42869437.0563 | 0 |  | 68905274.7473
TRANSFORM C&I | 2118 | 2030 | SOEC small-scale | Productie groene waterstof | Waterstof | GW | PJ | 20 | 13 Waterstof | Omzetting/centrales | ETS1 | 2679700000 | 12700000 | EUR_2024 | 0.028 | 0 | 0 | 0 | 0 | 0 |  | 0
TRANSFORM C&I | 2118 | 2035 | SOEC small-scale | Productie groene waterstof | Waterstof | GW | PJ | 20 | 13 Waterstof | Omzetting/centrales | ETS1 | 2498725000 | 12700000 | EUR_2024 | 0.028 | 0 | 0 | 0 | 0 | 0 |  | 0
TRANSFORM C&I | 2118 | 2040 | SOEC small-scale | Productie groene waterstof | Waterstof | GW | PJ | 20 | 13 Waterstof | Omzetting/centrales | ETS1 | 2317750000 | 12700000 | EUR_2024 | 0.028 | 0 | 0 | 0 | 0 | 0 |  | 0
TRANSFORM C&I | 2118 | 2045 | SOEC small-scale | Productie groene waterstof | Waterstof | GW | PJ | 20 | 13 Waterstof | Omzetting/centrales | ETS1 | 2136775000 | 12700000 | EUR_2024 | 0.028 | 2713.0213 | 13565.1067 | 80.6247 | 895.0119 | 0 |  | 975.6366
TRANSFORM C&I | 2118 | 2050 | SOEC small-scale | Productie groene waterstof | Waterstof | GW | PJ | 20 | 13 Waterstof | Omzetting/centrales | ETS1 | 1955800000 | 12700000 | EUR_2024 | 0.028 | 478.3294 | 14807.8519 | 96.1549 | 977.007 | 0 |  | 1073.1619
TRANSFORM C&I | 2119 | 2030 | H2 Alkaline small-scale | Productie groene waterstof | Waterstof | GW | PJ | 30 | 13 Waterstof | Omzetting/centrales | ETS1 | 1752600000 | 139700000 | EUR_2024 | 0.028 | 1684.2612 | 8421.3058 | 671.2635 | 418.616 | 0 |  | 1089.8795
TRANSFORM C&I | 2119 | 2035 | H2 Alkaline small-scale | Productie groene waterstof | Waterstof | GW | PJ | 30 | 13 Waterstof | Omzetting/centrales | ETS1 | 1714500000 | 133350000 | EUR_2024 | 0.028 | 0 | 763.4607 | 59.3803 | 37.951 | 0 |  | 97.3313
TRANSFORM C&I | 2119 | 2040 | H2 Alkaline small-scale | Productie groene waterstof | Waterstof | GW | PJ | 30 | 13 Waterstof | Omzetting/centrales | ETS1 | 1676400000 | 127000000 | EUR_2024 | 0.028 | 1624.4516 | 8868.7527 | 671.8752 | 440.8582 | 0 |  | 1112.7334
TRANSFORM C&I | 2119 | 2045 | H2 Alkaline small-scale | Productie groene waterstof | Waterstof | GW | PJ | 30 | 13 Waterstof | Omzetting/centrales | ETS1 | 1638300000 | 120650000 | EUR_2024 | 0.028 | 0 | 3453.1474 | 254.3015 | 171.653 | 0 |  | 425.9546
TRANSFORM C&I | 2119 | 2050 | H2 Alkaline small-scale | Productie groene waterstof | Waterstof | GW | PJ | 30 | 13 Waterstof | Omzetting/centrales | ETS1 | 1600200000 | 114300000 | EUR_2024 | 0.028 | 0 | 2625.6859 | 187.549 | 130.5206 | 0 |  | 318.0696
TRANSFORM C&I | 2120 | 2030 | H2 Large-scale electrolyser | Productie groene waterstof | Waterstof | GW | PJ | 30 | 13 Waterstof | Omzetting/centrales | ETS1 | 889000000 | 25400000 | EUR_2024 | 0.028 | 355598258.3842 | 1777991291.9208 | 50799751.1977 | 88382448.1042 | 0 |  | 139182199.3019
TRANSFORM C&I | 2120 | 2035 | H2 Large-scale electrolyser | Productie groene waterstof | Waterstof | GW | PJ | 30 | 13 Waterstof | Omzetting/centrales | ETS1 | 889000000 | 22225000 | EUR_2024 | 0.028 | 2088.7406 | 1778001735.6237 | 44450043.3906 | 88382967.2518 | 0 |  | 132833010.6424
TRANSFORM C&I | 2120 | 2040 | H2 Large-scale electrolyser | Productie groene waterstof | Waterstof | GW | PJ | 30 | 13 Waterstof | Omzetting/centrales | ETS1 | 889000000 | 19050000 | EUR_2024 | 0.028 | 643761829.8121 | 4996810884.6841 | 107074518.9575 | 248387256.2867 | 0 |  | 355461775.2443
TRANSFORM C&I | 2120 | 2045 | H2 Large-scale electrolyser | Productie groene waterstof | Waterstof | GW | PJ | 30 | 13 Waterstof | Omzetting/centrales | ETS1 | 889000000 | 15875000 | EUR_2024 | 0.028 | 1408709467.6423 | 12040358222.8956 | 215006396.8374 | 598516056.0832 | 0 |  | 813522452.9206
TRANSFORM C&I | 2120 | 2050 | H2 Large-scale electrolyser | Productie groene waterstof | Waterstof | GW | PJ | 30 | 13 Waterstof | Omzetting/centrales | ETS1 | 889000000 | 12700000 | EUR_2024 | 0.028 | 779792928.8305 | 15939322867.0484 | 227704612.3864 | 792330301.3428 | 0 |  | 1020034913.7292
TRANSFORM C&I | 2121 | 2030 | REF AD of waste and sewage water - Heat | Overige warmtewinning | Warmte | PJ | PJ | 15 | 12 Warmte | Winning/productie | ETS1 | 31750000 | 876300 | EUR_2024 | 0.028 | 0 | 976.0996 | 26.9403 | 80.5863 | 0 |  | 107.5266
TRANSFORM C&I | 2121 | 2035 | REF AD of waste and sewage water - Heat | Overige warmtewinning | Warmte | PJ | PJ | 15 | 12 Warmte | Winning/productie | ETS1 | 31559500 | 876300 | EUR_2024 | 0.028 | 460536.859 | 391.207 | 10.8625 | 32.2978 | 0 |  | 43.1603
TRANSFORM C&I | 2121 | 2040 | REF AD of waste and sewage water - Heat | Overige warmtewinning | Warmte | PJ | PJ | 15 | 12 Warmte | Winning/productie | ETS1 | 31369000 | 876300 | EUR_2024 | 0.028 | 458140.958 | 1733.3026 | 48.4202 | 143.1006 | 0 |  | 191.5208
TRANSFORM C&I | 2121 | 2045 | REF AD of waste and sewage water - Heat | Overige warmtewinning | Warmte | PJ | PJ | 15 | 12 Warmte | Winning/productie | ETS1 | 31115000 | 876300 | EUR_2024 | 0.028 | 0 | 598.5368 | 16.8567 | 49.4149 | 0 |  | 66.2716
TRANSFORM C&I | 2121 | 2050 | REF AD of waste and sewage water - Heat | Overige warmtewinning | Warmte | PJ | PJ | 15 | 12 Warmte | Winning/productie | ETS1 | 30861000 | 876300 | EUR_2024 | 0.028 | 450323.1146 | 489.7725 | 13.9071 | 40.4354 | 0 |  | 54.3425
TRANSFORM C&I | 2122 | 2030 | Geothermal heat production, ultradeep, baseload | Overige industrie | Eindverbruiker | PJ | PJ | 25 | 02 Industrie | Overige industrie | ETS1 | 85344000 | 4927600 | EUR_2024 | 0.028 | 1675144.9611 | 10653857.6765 | 615133.4492 | 598274.3502 | 0 |  | 1213407.7994
TRANSFORM C&I | 2122 | 2035 | Geothermal heat production, ultradeep, baseload | Overige industrie | Eindverbruiker | PJ | PJ | 25 | 02 Industrie | Overige industrie | ETS1 | 81089500 | 4679950 | EUR_2024 | 0.028 | 119032532.0479 | 604744269.1189 | 34901842.3133 | 33959810.2037 | 0 |  | 68861652.517
TRANSFORM C&I | 2122 | 2040 | Geothermal heat production, ultradeep, baseload | Overige industrie | Eindverbruiker | PJ | PJ | 25 | 02 Industrie | Overige industrie | ETS1 | 76835000 | 4432300 | EUR_2024 | 0.028 | 30394136.6776 | 724473255.5495 | 41791928.2953 | 40683269.7927 | 0 |  | 82475198.088
TRANSFORM C&I | 2122 | 2045 | Geothermal heat production, ultradeep, baseload | Overige industrie | Eindverbruiker | PJ | PJ | 25 | 02 Industrie | Overige industrie | ETS1 | 72517000 | 4184650 | EUR_2024 | 0.028 | 102947083.9574 | 1198010542.12 | 69132131.984 | 67275066.0238 | 0 |  | 136407198.0077
TRANSFORM C&I | 2122 | 2050 | Geothermal heat production, ultradeep, baseload | Overige industrie | Eindverbruiker | PJ | PJ | 25 | 02 Industrie | Overige industrie | ETS1 | 68199000 | 3937000 | EUR_2024 | 0.028 | 0 | 950601384.7087 | 54876430.0297 | 53381642.8738 | 0 |  | 108258072.9036
TRANSFORM C&I | 2124 | 2030 | Solar thermal for process hot water without storage | Overige industrie | Eindverbruiker | PJ |  | 25 | 02 Industrie | Overige industrie | ETS1 | 40259000 | 190500 | EUR_2024 | 0.028 | 0 | 32276.6733 | 152.7287 | 1812.5177 | 0 |  | 1965.2465
TRANSFORM C&I | 2124 | 2035 | Solar thermal for process hot water without storage | Overige industrie | Eindverbruiker | PJ |  | 25 | 02 Industrie | Overige industrie | ETS1 | 38290500 | 184150 | EUR_2024 | 0.028 | 166051.6017 | 2176.5538 | 10.4677 | 122.2258 | 0 |  | 132.6935
TRANSFORM C&I | 2124 | 2040 | Solar thermal for process hot water without storage | Overige industrie | Eindverbruiker | PJ |  | 25 | 02 Industrie | Overige industrie | ETS1 | 36322000 | 177800 | EUR_2024 | 0.028 | 163584.3397 | 5355.9741 | 26.2181 | 300.7682 | 0 |  | 326.9863
TRANSFORM C&I | 2124 | 2045 | Solar thermal for process hot water without storage | Overige industrie | Eindverbruiker | PJ |  | 25 | 02 Industrie | Overige industrie | ETS1 | 34290000 | 165100 | EUR_2024 | 0.028 | 153476.9175 | 3384.2721 | 16.2946 | 190.046 | 0 |  | 206.3407
TRANSFORM C&I | 2124 | 2050 | Solar thermal for process hot water without storage | Overige industrie | Eindverbruiker | PJ |  | 25 | 02 Industrie | Overige industrie | ETS1 | 32258000 | 152400 | EUR_2024 | 0.028 | 144570.2316 | 2551.9537 | 12.0565 | 143.3066 | 0 |  | 155.3631
TRANSFORM C&I | 2125 | 2030 | Biomass boiler for built environment > 5MWth | Overige warmtewinning | Warmte | PJ |  | 15 | 12 Warmte | Winning/productie | ETS1 | 21971000 | 1155700 | EUR_2024 | 0.028 | 58329352.1591 | 359269868.7123 | 18898010.4352 | 29661134.4116 | 0 |  | 48559144.8468
TRANSFORM C&I | 2125 | 2035 | Biomass boiler for built environment > 5MWth | Overige warmtewinning | Warmte | PJ |  | 15 | 12 Warmte | Winning/productie | ETS1 | 21971000 | 1155700 | EUR_2024 | 0.028 | 0 | 0 | 0 | 0 | 0 |  | 0
TRANSFORM C&I | 2125 | 2040 | Biomass boiler for built environment > 5MWth | Overige warmtewinning | Warmte | PJ |  | 15 | 12 Warmte | Winning/productie | ETS1 | 21971000 | 1155700 | EUR_2024 | 0.028 | 6762310.7917 | 0 | 0 | 0 | 0 |  | 0
TRANSFORM C&I | 2125 | 2045 | Biomass boiler for built environment > 5MWth | Overige warmtewinning | Warmte | PJ |  | 15 | 12 Warmte | Winning/productie | ETS1 | 21971000 | 1155700 | EUR_2024 | 0.028 | 58329352.1591 | 0 | 0 | 0 | 0 |  | 0
TRANSFORM C&I | 2125 | 2050 | Biomass boiler for built environment > 5MWth | Overige warmtewinning | Warmte | PJ |  | 15 | 12 Warmte | Winning/productie | ETS1 | 21971000 | 1155700 | EUR_2024 | 0.028 | 0 | 0 | 0 | 0 | 0 |  | 0
TRANSFORM C&I | 2126 | 2030 | Air source heat pumps - households | Warmtepomp in huishoudens | Eindverbruiker | PJ | PJ | 20 | 01 Gebouwde omgeving | Huishoudens | ETS2 | 54991000 | 850900 | EUR_2024 | 0.028 | 2396351187.7483 | 12042995920.9892 | 186346588.1539 | 794584605.3417 | 0 |  | 980931193.4956
TRANSFORM C&I | 2126 | 2035 | Air source heat pumps - households | Warmtepomp in huishoudens | Eindverbruiker | PJ | PJ | 20 | 01 Gebouwde omgeving | Huishoudens | ETS2 | 49784000 | 762000 | EUR_2024 | 0.028 | 0 | 8722132973.5256 | 133502035.3091 | 575477450.2936 | 0 |  | 708979485.6027
TRANSFORM C&I | 2126 | 2040 | Air source heat pumps - households | Warmtepomp in huishoudens | Eindverbruiker | PJ | PJ | 20 | 01 Gebouwde omgeving | Huishoudens | ETS2 | 44577000 | 673100 | EUR_2024 | 0.028 | 0 | 6247897782.1598 | 94341476.4828 | 412229932.3211 | 0 |  | 506571408.8039
TRANSFORM C&I | 2126 | 2045 | Air source heat pumps - households | Warmtepomp in huishoudens | Eindverbruiker | PJ | PJ | 20 | 01 Gebouwde omgeving | Huishoudens | ETS2 | 39433500 | 590550 | EUR_2024 | 0.028 | 0 | 4421601468.1111 | 66217220.0538 | 291732761.5626 | 0 |  | 357949981.6165
TRANSFORM C&I | 2126 | 2050 | Air source heat pumps - households | Warmtepomp in huishoudens | Eindverbruiker | PJ | PJ | 20 | 01 Gebouwde omgeving | Huishoudens | ETS2 | 34290000 | 508000 | EUR_2024 | 0.028 | 860307077.4708 | 675103449.8358 | 10001532.5902 | 44542638.0422 | 0 |  | 54544170.6324
TRANSFORM C&I | 2127 | 2030 | Rooftop PV agriculture | Zon-PV | Elektriciteit | GW | PJ | 15 | 11 Elektriciteit | Winning/productie | ETS1 | 660400000 | 15963900 | EUR_2024 | 0.028 | 287314764.4784 | 2537319076.8458 | 61334809.223 | 209479749.7303 | 0 |  | 270814558.9533
TRANSFORM C&I | 2127 | 2035 | Rooftop PV agriculture | Zon-PV | Elektriciteit | GW | PJ | 15 | 11 Elektriciteit | Winning/productie | ETS1 | 606425000 | 15735300 | EUR_2024 | 0.028 | 99004830.9361 | 2319575942.5516 | 60187530.7397 | 191502989.2614 | 0 |  | 251690520.0012
TRANSFORM C&I | 2127 | 2040 | Rooftop PV agriculture | Zon-PV | Elektriciteit | GW | PJ | 15 | 11 Elektriciteit | Winning/productie | ETS1 | 552450000 | 15506700 | EUR_2024 | 0.028 | 415265000.3977 | 3729038670.4229 | 104670257.8526 | 307867502.5712 | 0 |  | 412537760.4237
TRANSFORM C&I | 2127 | 2045 | Rooftop PV agriculture | Zon-PV | Elektriciteit | GW | PJ | 15 | 11 Elektriciteit | Winning/productie | ETS1 | 498475000 | 15278100 | EUR_2024 | 0.028 | 216867211.2136 | 3364706390.4299 | 103127179.3041 | 277788418.1044 | 0 |  | 380915597.4085
TRANSFORM C&I | 2127 | 2050 | Rooftop PV agriculture | Zon-PV | Elektriciteit | GW | PJ | 15 | 11 Elektriciteit | Winning/productie | ETS1 | 444500000 | 15049500 | EUR_2024 | 0.028 | 72569178.6845 | 3000376088.5142 | 101584161.854 | 247709496.9467 | 0 |  | 349293658.8006
TRANSFORM C&I | 2128 | 2030 | H2 PEM small-scale | Productie groene waterstof | Waterstof | GW | PJ | 25 | 13 Waterstof | Omzetting/centrales | ETS1 | 1816100000 | 101600000 | EUR_2024 | 0.028 | 2047.26 | 10236.2998 | 572.6601 | 574.8261 | 0 |  | 1147.4862
TRANSFORM C&I | 2128 | 2035 | H2 PEM small-scale | Productie groene waterstof | Waterstof | GW | PJ | 25 | 13 Waterstof | Omzetting/centrales | ETS1 | 1762125000 | 95250000 | EUR_2024 | 0.028 | 0 | 1114.365 | 60.2359 | 62.5779 | 0 |  | 122.8138
TRANSFORM C&I | 2128 | 2040 | H2 PEM small-scale | Productie groene waterstof | Waterstof | GW | PJ | 25 | 13 Waterstof | Omzetting/centrales | ETS1 | 1708150000 | 88900000 | EUR_2024 | 0.028 | 1930.2992 | 10731.7274 | 558.5286 | 602.6472 | 0 |  | 1161.1757
TRANSFORM C&I | 2128 | 2045 | H2 PEM small-scale | Productie groene waterstof | Waterstof | GW | PJ | 25 | 13 Waterstof | Omzetting/centrales | ETS1 | 1654175000 | 82550000 | EUR_2024 | 0.028 | 0 | 4492.842 | 224.2109 | 252.2985 | 0 |  | 476.5094
TRANSFORM C&I | 2128 | 2050 | H2 PEM small-scale | Productie groene waterstof | Waterstof | GW | PJ | 25 | 13 Waterstof | Omzetting/centrales | ETS1 | 1600200000 | 76200000 | EUR_2024 | 0.028 | 9.3173 | 4392.8288 | 209.1823 | 246.6822 | 0 |  | 455.8645
TRANSFORM C&I | 2143 | 2030 | Pyrolysis Oil Production from biomass | Raffinage | Biobased - Complex | PJ | PJ | 20 | 14 Koolstof | Omzetting/centrales | ETS1 | 94996000 | 5219700 | EUR_2024 | 0.028 | 0 | 772.9533 | 42.4711 | 50.9987 | 0 |  | 93.4698
TRANSFORM C&I | 2143 | 2035 | Pyrolysis Oil Production from biomass | Raffinage | Biobased - Complex | PJ | PJ | 20 | 14 Koolstof | Omzetting/centrales | ETS1 | 93281500 | 5130800 | EUR_2024 | 0.028 | 34185801.3676 | 172.3665 | 9.4807 | 11.3726 | 0 |  | 20.8533
TRANSFORM C&I | 2143 | 2040 | Pyrolysis Oil Production from biomass | Raffinage | Biobased - Complex | PJ | PJ | 20 | 14 Koolstof | Omzetting/centrales | ETS1 | 91567000 | 5041900 | EUR_2024 | 0.028 | 33557954.43 | 2008.2033 | 110.5765 | 132.4992 | 0 |  | 243.0757
TRANSFORM C&I | 2143 | 2045 | Pyrolysis Oil Production from biomass | Raffinage | Biobased - Complex | PJ | PJ | 20 | 14 Koolstof | Omzetting/centrales | ETS1 | 89852500 | 4946650 | EUR_2024 | 0.028 | 32928989.3614 | 644.5931 | 35.4868 | 42.5296 | 0 |  | 78.0164
TRANSFORM C&I | 2143 | 2050 | Pyrolysis Oil Production from biomass | Raffinage | Biobased - Complex | PJ | PJ | 20 | 14 Koolstof | Omzetting/centrales | ETS1 | 88138000 | 4851400 | EUR_2024 | 0.028 | 0 | 573.4207 | 31.5629 | 37.8337 | 0 |  | 69.3966
TRANSFORM C&I | 2146 | 2030 | SMR with cryogenic membrane PSA CC | Productie groene waterstof | Waterstof | GW | PJ | 20 | 13 Waterstof | Omzetting/centrales | ETS1 | 1207897000 | 37807900 | EUR_2024 | 0.028 | 0 | 41585.2152 | 1301.6422 | 2743.7501 | 0 |  | 4045.3923
TRANSFORM C&I | 2146 | 2035 | SMR with cryogenic membrane PSA CC | Productie groene waterstof | Waterstof | GW | PJ | 20 | 13 Waterstof | Omzetting/centrales | ETS1 | 1153033000 | 36087050 | EUR_2024 | 0.028 | 1347601.7805 | 5260.1504 | 164.6296 | 347.0594 | 0 |  | 511.6889
TRANSFORM C&I | 2146 | 2040 | SMR with cryogenic membrane PSA CC | Productie groene waterstof | Waterstof | GW | PJ | 20 | 13 Waterstof | Omzetting/centrales | ETS1 | 1098169000 | 34366200 | EUR_2024 | 0.028 | 1292520.3796 | 17415.3747 | 544.9983 | 1149.0487 | 0 |  | 1694.047
TRANSFORM C&I | 2146 | 2045 | SMR with cryogenic membrane PSA CC | Productie groene waterstof | Waterstof | GW | PJ | 20 | 13 Waterstof | Omzetting/centrales | ETS1 | 1043241500 | 32651700 | EUR_2024 | 0.028 | 1223471.4636 | 6326.9496 | 198.0229 | 417.4457 | 0 |  | 615.4685
TRANSFORM C&I | 2146 | 2050 | SMR with cryogenic membrane PSA CC | Productie groene waterstof | Waterstof | GW | PJ | 20 | 13 Waterstof | Omzetting/centrales | ETS1 | 988314000 | 30937200 | EUR_2024 | 0.028 | 0 | 5750.7141 | 180.0146 | 379.4263 | 0 |  | 559.4409
TRANSFORM C&I | 2148 | 2030 | Mono manure AD for heat | Overige warmtewinning | Warmte | GW | PJ | 15 | 12 Warmte | Winning/productie | ETS1 | 1016000000 | 28219400 | EUR_2024 | 0.028 | 0 | 4413.5624 | 122.5867 | 364.3814 | 0 |  | 486.9681
TRANSFORM C&I | 2148 | 2035 | Mono manure AD for heat | Overige warmtewinning | Warmte | GW | PJ | 15 | 12 Warmte | Winning/productie | ETS1 | 1008951500 | 28219400 | EUR_2024 | 0.028 | 23345303.0354 | 2585.0824 | 72.3023 | 213.4231 | 0 |  | 285.7253
TRANSFORM C&I | 2148 | 2040 | Mono manure AD for heat | Overige warmtewinning | Warmte | GW | PJ | 15 | 12 Warmte | Winning/productie | ETS1 | 1001903000 | 28219400 | EUR_2024 | 0.028 | 23184533.5131 | 12381.4753 | 348.7342 | 1022.2082 | 0 |  | 1370.9424
TRANSFORM C&I | 2148 | 2045 | Mono manure AD for heat | Overige warmtewinning | Warmte | GW | PJ | 15 | 12 Warmte | Winning/productie | ETS1 | 994854500 | 28219400 | EUR_2024 | 0.028 | 0 | 194973890.8046 | 5530503.4195 | 16096943.5111 | 0 |  | 21627446.9306
TRANSFORM C&I | 2148 | 2050 | Mono manure AD for heat | Overige warmtewinning | Warmte | GW | PJ | 15 | 12 Warmte | Winning/productie | ETS1 | 987806000 | 28219400 | EUR_2024 | 0.028 | 55999325.6766 | 359308964.739 | 10264650.5483 | 29664362.1593 | 0 |  | 39929012.7077
TRANSFORM C&I | 2149 | 2030 | H2 Boilers - Households | Overige warmtevoorziening in huishoudens | Eindverbruiker | PJ | PJ | 15 | 01 Gebouwde omgeving | Huishoudens | ETS2 | 3048000 | 152400 | EUR_2024 | 0.028 | 0 | 61886.2429 | 3094.3121 | 5109.2962 | 0 |  | 8203.6083
TRANSFORM C&I | 2149 | 2035 | H2 Boilers - Households | Overige warmtevoorziening in huishoudens | Eindverbruiker | PJ | PJ | 15 | 01 Gebouwde omgeving | Huishoudens | ETS2 | 2984500 | 146050 | EUR_2024 | 0.028 | 636466.2304 | 95252.6011 | 4661.2975 | 7864.0054 | 0 |  | 12525.3029
TRANSFORM C&I | 2149 | 2040 | H2 Boilers - Households | Overige warmtevoorziening in huishoudens | Eindverbruiker | PJ | PJ | 15 | 01 Gebouwde omgeving | Huishoudens | ETS2 | 2921000 | 139700 | EUR_2024 | 0.028 | 644402.9359 | 234536.9519 | 11216.9847 | 19363.2494 | 0 |  | 30580.234
TRANSFORM C&I | 2149 | 2045 | H2 Boilers - Households | Overige warmtevoorziening in huishoudens | Eindverbruiker | PJ | PJ | 15 | 01 Gebouwde omgeving | Huishoudens | ETS2 | 2857500 | 139700 | EUR_2024 | 0.028 | 48031604.9729 | 246356908.5518 | 12044115.5292 | 20339098.8617 | 0 |  | 32383214.3909
TRANSFORM C&I | 2149 | 2050 | H2 Boilers - Households | Overige warmtevoorziening in huishoudens | Eindverbruiker | PJ | PJ | 15 | 01 Gebouwde omgeving | Huishoudens | ETS2 | 2794000 | 139700 | EUR_2024 | 0.028 | 31723225.9858 | 396519236.8817 | 19825961.8441 | 32736422.9683 | 0 |  | 52562384.8124
TRANSFORM C&I | 2150 | 2030 | H2 Low Temp Boilers - HDO | Overige warmtevoorziening in gebouwen | Eindverbruiker | PJ | PJ | 25 | 01 Gebouwde omgeving | Utiliteitsbouw | ETS2 | 3429000 | 165100 | EUR_2024 | 0.028 | 0 | 30970.7202 | 1491.1828 | 1739.1811 | 0 |  | 3230.3639
TRANSFORM C&I | 2150 | 2035 | H2 Low Temp Boilers - HDO | Overige warmtevoorziening in gebouwen | Eindverbruiker | PJ | PJ | 25 | 01 Gebouwde omgeving | Utiliteitsbouw | ETS2 | 3365500 | 158750 | EUR_2024 | 0.028 | 36954.6199 | 56402.4111 | 2660.4911 | 3167.3143 | 0 |  | 5827.8054
TRANSFORM C&I | 2150 | 2040 | H2 Low Temp Boilers - HDO | Overige warmtevoorziening in gebouwen | Eindverbruiker | PJ | PJ | 25 | 01 Gebouwde omgeving | Utiliteitsbouw | ETS2 | 3302000 | 152400 | EUR_2024 | 0.028 | 95961.4548 | 379373.2322 | 17509.5338 | 21303.9521 | 0 |  | 38813.4859
TRANSFORM C&I | 2150 | 2045 | H2 Low Temp Boilers - HDO | Overige warmtevoorziening in gebouwen | Eindverbruiker | PJ | PJ | 25 | 01 Gebouwde omgeving | Utiliteitsbouw | ETS2 | 3238500 | 152400 | EUR_2024 | 0.028 | 220973897.5251 | 1105088788.5829 | 52004178.2863 | 62056984.1418 | 0 |  | 114061162.428
TRANSFORM C&I | 2150 | 2050 | H2 Low Temp Boilers - HDO | Overige warmtevoorziening in gebouwen | Eindverbruiker | PJ | PJ | 25 | 01 Gebouwde omgeving | Utiliteitsbouw | ETS2 | 3175000 | 152400 | EUR_2024 | 0.028 | 0 | 463082344.6746 | 22227952.5444 | 26004692.1267 | 0 |  | 48232644.6711
TRANSFORM C&I | 2155 | 2030 | Import H2 to H2 domestic | Import/Export waterstof | Waterstof | PJ | PJ | 25 | 13 Waterstof | Import/export balans | ETS1 |  |  | EUR_2024 | 0.028 |  |  |  | 0 | 0 |  | 0
TRANSFORM C&I | 2155 | 2035 | Import H2 to H2 domestic | Import/Export waterstof | Waterstof | PJ | PJ | 25 | 13 Waterstof | Import/export balans | ETS1 |  |  | EUR_2024 | 0.028 |  |  |  | 0 | 0 |  | 0
TRANSFORM C&I | 2155 | 2040 | Import H2 to H2 domestic | Import/Export waterstof | Waterstof | PJ | PJ | 25 | 13 Waterstof | Import/export balans | ETS1 |  |  | EUR_2024 | 0.028 |  |  |  | 0 | 0 |  | 0
TRANSFORM C&I | 2155 | 2045 | Import H2 to H2 domestic | Import/Export waterstof | Waterstof | PJ | PJ | 25 | 13 Waterstof | Import/export balans | ETS1 |  |  | EUR_2024 | 0.028 |  |  |  | 0 | 0 |  | 0
TRANSFORM C&I | 2155 | 2050 | Import H2 to H2 domestic | Import/Export waterstof | Waterstof | PJ | PJ | 25 | 13 Waterstof | Import/export balans | ETS1 |  |  | EUR_2024 | 0.028 |  |  |  | 0 | 0 |  | 0
TRANSFORM C&I | 2156 | 2030 | H2 domestic to export | Import/Export waterstof | Waterstof | PJ | PJ | 25 | 13 Waterstof | Import/export balans | ETS1 |  |  | EUR_2024 | 0.028 |  |  |  | 0 | 0 |  | 0
TRANSFORM C&I | 2156 | 2035 | H2 domestic to export | Import/Export waterstof | Waterstof | PJ | PJ | 25 | 13 Waterstof | Import/export balans | ETS1 |  |  | EUR_2024 | 0.028 |  |  |  | 0 | 0 |  | 0
TRANSFORM C&I | 2156 | 2040 | H2 domestic to export | Import/Export waterstof | Waterstof | PJ | PJ | 25 | 13 Waterstof | Import/export balans | ETS1 |  |  | EUR_2024 | 0.028 |  |  |  | 0 | 0 |  | 0
TRANSFORM C&I | 2156 | 2045 | H2 domestic to export | Import/Export waterstof | Waterstof | PJ | PJ | 25 | 13 Waterstof | Import/export balans | ETS1 |  |  | EUR_2024 | 0.028 |  |  |  | 0 | 0 |  | 0
TRANSFORM C&I | 2156 | 2050 | H2 domestic to export | Import/Export waterstof | Waterstof | PJ | PJ | 25 | 13 Waterstof | Import/export balans | ETS1 |  |  | EUR_2024 | 0.028 |  |  |  | 0 | 0 |  | 0
TRANSFORM C&I | 2162 | 2030 | Geothermie diep stadsverwarming | Geothermie | Warmte | GW | PJ | 25 | 12 Warmte | Winning/productie | ETS1 | 1934210000 | 133350000 | EUR_2024 | 0.028 | 31073441.6773 | 163085711.8522 | 11243597.9938 | 9158184.8796 | 0 |  | 20401782.8733
TRANSFORM C&I | 2162 | 2035 | Geothermie diep stadsverwarming | Geothermie | Warmte | GW | PJ | 25 | 12 Warmte | Winning/productie | ETS1 | 1837499500 | 129857500 | EUR_2024 | 0.028 | 0 | 123410300.1911 | 8721500.6355 | 6930186.1724 | 0 |  | 15651686.8079
TRANSFORM C&I | 2162 | 2040 | Geothermie diep stadsverwarming | Geothermie | Warmte | GW | PJ | 25 | 12 Warmte | Winning/productie | ETS1 | 1740789000 | 126365000 | EUR_2024 | 0.028 | 0 | 93584512.7213 | 6793360.3383 | 5255299.5577 | 0 |  | 12048659.896
TRANSFORM C&I | 2162 | 2045 | Geothermie diep stadsverwarming | Geothermie | Warmte | GW | PJ | 25 | 12 Warmte | Winning/productie | ETS1 | 1644078500 | 122872500 | EUR_2024 | 0.028 | 0 | 70785457.6245 | 5290249.9132 | 3975003.698 | 0 |  | 9265253.6113
TRANSFORM C&I | 2162 | 2050 | Geothermie diep stadsverwarming | Geothermie | Warmte | GW | PJ | 25 | 12 Warmte | Winning/productie | ETS1 | 1547368000 | 119380000 | EUR_2024 | 0.028 | 1215054263.1303 | 6140349222.1345 | 473730159.948 | 344815329.0847 | 0 |  | 818545489.0327
TRANSFORM C&I | 2163 | 2030 | Geothermie shallow stadsverwarming | Geothermie | Warmte | GW | PJ | 25 | 12 Warmte | Winning/productie | ETS1 | 1598930000 | 158750000 | EUR_2024 | 0.028 | 0 | 20298.5507 | 2015.3446 | 1139.8784 | 0 |  | 3155.223
TRANSFORM C&I | 2163 | 2035 | Geothermie shallow stadsverwarming | Geothermie | Warmte | GW | PJ | 25 | 12 Warmte | Winning/productie | ETS1 | 1518983500 | 150812500 | EUR_2024 | 0.028 | 2267337.3294 | 3357.155 | 333.3156 | 188.5232 | 0 |  | 521.8389
TRANSFORM C&I | 2163 | 2040 | Geothermie shallow stadsverwarming | Geothermie | Warmte | GW | PJ | 25 | 12 Warmte | Winning/productie | ETS1 | 1439037000 | 142875000 | EUR_2024 | 0.028 | 2154862.7615 | 22387.1083 | 2222.7073 | 1257.1627 | 0 |  | 3479.8701
TRANSFORM C&I | 2163 | 2045 | Geothermie shallow stadsverwarming | Geothermie | Warmte | GW | PJ | 25 | 12 Warmte | Winning/productie | ETS1 | 1359090500 | 134937500 | EUR_2024 | 0.028 | 2029206.156 | 9572.9515 | 950.4519 | 537.5754 | 0 |  | 1488.0272
TRANSFORM C&I | 2163 | 2050 | Geothermie shallow stadsverwarming | Geothermie | Warmte | GW | PJ | 25 | 12 Warmte | Winning/productie | ETS1 | 1279144000 | 127000000 | EUR_2024 | 0.028 | 1915139.7755 | 24613.4592 | 2443.7509 | 1382.1849 | 0 |  | 3825.9358
TRANSFORM C&I | 2165 | 2030 | H-B NH3 with external H2 | Kunstmest | Eindverbruiker | Mton NH3 | Mton NH3 productie | 20 | 02 Industrie | Energie-intensieve industrie | ETS1 | 384556000 | 12700000 | EUR_2024 | 0.028 | 20008323.5883 | 100041617.9415 | 3303884.3442 | 6600644.0616 | 0 |  | 9904528.4058
TRANSFORM C&I | 2165 | 2035 | H-B NH3 with external H2 | Kunstmest | Eindverbruiker | Mton NH3 | Mton NH3 productie | 20 | 02 Industrie | Energie-intensieve industrie | ETS1 | 384556000 | 12700000 | EUR_2024 | 0.028 | 0 | 90345304.839 | 2983662.6433 | 5960891.1986 | 0 |  | 8944553.8419
TRANSFORM C&I | 2165 | 2040 | H-B NH3 with external H2 | Kunstmest | Eindverbruiker | Mton NH3 | Mton NH3 productie | 20 | 02 Industrie | Energie-intensieve industrie | ETS1 | 384556000 | 12700000 | EUR_2024 | 0.028 | 45823586.7443 | 319463238.5606 | 10550305.1044 | 21077859.114 | 0 |  | 31628164.2184
TRANSFORM C&I | 2165 | 2045 | H-B NH3 with external H2 | Kunstmest | Eindverbruiker | Mton NH3 | Mton NH3 productie | 20 | 02 Industrie | Energie-intensieve industrie | ETS1 | 384556000 | 12700000 | EUR_2024 | 0.028 | 0 | 273546366.6973 | 9033895.8619 | 18048310.6738 | 0 |  | 27082206.5356
TRANSFORM C&I | 2165 | 2050 | H-B NH3 with external H2 | Kunstmest | Eindverbruiker | Mton NH3 | Mton NH3 productie | 20 | 02 Industrie | Energie-intensieve industrie | ETS1 | 384556000 | 12700000 | EUR_2024 | 0.028 | 15899757.2704 | 253003535.1077 | 8355466.8133 | 16692915.5679 | 0 |  | 25048382.3812
TRANSFORM C&I | 2169 | 2030 | HVO from UCO | Raffinage | Biobased - Complex | PJ | PJ | 20 | 14 Koolstof | Omzetting/centrales | ETS1 | 14351000 | 2298700 | EUR_2024 | 0.028 | 1880838.0532 | 536176741.9607 | 85883177.2521 | 35376395.3504 | 0 |  | 121259572.6025
TRANSFORM C&I | 2169 | 2035 | HVO from UCO | Raffinage | Biobased - Complex | PJ | PJ | 20 | 14 Koolstof | Omzetting/centrales | ETS1 | 14351000 | 2298700 | EUR_2024 | 0.028 | 51986788.5768 | 620519834.2799 | 99393000.0041 | 40941266.6801 | 0 |  | 140334266.6842
TRANSFORM C&I | 2169 | 2040 | HVO from UCO | Raffinage | Biobased - Complex | PJ | PJ | 20 | 14 Koolstof | Omzetting/centrales | ETS1 | 14351000 | 2298700 | EUR_2024 | 0.028 | 50633332.6871 | 698095647.1507 | 111818860.2958 | 46059639.804 | 0 |  | 157878500.0998
TRANSFORM C&I | 2169 | 2045 | HVO from UCO | Raffinage | Biobased - Complex | PJ | PJ | 20 | 14 Koolstof | Omzetting/centrales | ETS1 | 14351000 | 2298700 | EUR_2024 | 0.028 | 7194424.734 | 558476920.2557 | 89455152.7135 | 36847738.4021 | 0 |  | 126302891.1156
TRANSFORM C&I | 2169 | 2050 | HVO from UCO | Raffinage | Biobased - Complex | PJ | PJ | 20 | 14 Koolstof | Omzetting/centrales | ETS1 | 14351000 | 2298700 | EUR_2024 | 0.028 | 0 | 196621208.4094 | 31494193.5594 | 12972867.0765 | 0 |  | 44467060.6359
TRANSFORM C&I | 2170 | 2030 | Terraced houses - startlabel B or DC retrofitted to B | Isolatie in huishoudens | Eindverbruiker | M terraced houses | M terraced houses | 25 | 01 Gebouwde omgeving | Huishoudens | ETS2 | 20688300000 | 0 | EUR_2024 | 0.028 | 2010457179.2124 | 18633966035.3241 | 0 | 1046402557.604 | 0 |  | 1046402557.604
TRANSFORM C&I | 2170 | 2035 | Terraced houses - startlabel B or DC retrofitted to B | Isolatie in huishoudens | Eindverbruiker | M terraced houses | M terraced houses | 25 | 01 Gebouwde omgeving | Huishoudens | ETS2 | 20688300000 | 0 | EUR_2024 | 0.028 | 1395857916.1057 | 23467835581.0373 | 0 | 1317851665.4413 | 0 |  | 1317851665.4413
TRANSFORM C&I | 2170 | 2040 | Terraced houses - startlabel B or DC retrofitted to B | Isolatie in huishoudens | Eindverbruiker | M terraced houses | M terraced houses | 25 | 01 Gebouwde omgeving | Huishoudens | ETS2 | 20688300000 | 0 | EUR_2024 | 0.028 | 1546329484.1704 | 29054062967.0738 | 0 | 1631549920.1781 | 0 |  | 1631549920.1781
TRANSFORM C&I | 2170 | 2045 | Terraced houses - startlabel B or DC retrofitted to B | Isolatie in huishoudens | Eindverbruiker | M terraced houses | M terraced houses | 25 | 01 Gebouwde omgeving | Huishoudens | ETS2 | 20688300000 | 0 | EUR_2024 | 0.028 | 429091445.7771 | 29054100161.1435 | 0 | 1631552008.8354 | 0 |  | 1631552008.8354
TRANSFORM C&I | 2170 | 2050 | Terraced houses - startlabel B or DC retrofitted to B | Isolatie in huishoudens | Eindverbruiker | M terraced houses | M terraced houses | 25 | 01 Gebouwde omgeving | Huishoudens | ETS2 | 20688300000 | 0 | EUR_2024 | 0.028 | 0 | 7291158160.7516 | 0 | 409439758.1729 | 0 |  | 409439758.1729
TRANSFORM C&I | 2171 | 2030 | Terraced houses - startlabel A+ | Isolatie in huishoudens | Eindverbruiker | M terraced houses | M terraced houses | 25 | 01 Gebouwde omgeving | Huishoudens | ETS2 | 0 | 0 | EUR_2024 | 0.028 | 0 | 0 | 0 | 0 | 0 |  | 0
TRANSFORM C&I | 2171 | 2035 | Terraced houses - startlabel A+ | Isolatie in huishoudens | Eindverbruiker | M terraced houses | M terraced houses | 25 | 01 Gebouwde omgeving | Huishoudens | ETS2 | 0 | 0 | EUR_2024 | 0.028 | 0 | 0 | 0 | 0 | 0 |  | 0
TRANSFORM C&I | 2171 | 2040 | Terraced houses - startlabel A+ | Isolatie in huishoudens | Eindverbruiker | M terraced houses | M terraced houses | 25 | 01 Gebouwde omgeving | Huishoudens | ETS2 | 0 | 0 | EUR_2024 | 0.028 | 0 | 0 | 0 | 0 | 0 |  | 0
TRANSFORM C&I | 2171 | 2045 | Terraced houses - startlabel A+ | Isolatie in huishoudens | Eindverbruiker | M terraced houses | M terraced houses | 25 | 01 Gebouwde omgeving | Huishoudens | ETS2 | 0 | 0 | EUR_2024 | 0.028 | 0 | 0 | 0 | 0 | 0 |  | 0
TRANSFORM C&I | 2171 | 2050 | Terraced houses - startlabel A+ | Isolatie in huishoudens | Eindverbruiker | M terraced houses | M terraced houses | 25 | 01 Gebouwde omgeving | Huishoudens | ETS2 | 0 | 0 | EUR_2024 | 0.028 | 0 | 0 | 0 | 0 | 0 |  | 0
TRANSFORM C&I | 2172 | 2030 | Apartments - startlabel B or DC retrofitted to B | Isolatie in huishoudens | Eindverbruiker | M apartments | M apartments | 25 | 01 Gebouwde omgeving | Huishoudens | ETS2 | 13669518000 | 0 | EUR_2024 | 0.028 | 1397517772.5846 | 13769611489.4704 | 0 | 773241544.6332 | 0 |  | 773241544.6332
TRANSFORM C&I | 2172 | 2035 | Apartments - startlabel B or DC retrofitted to B | Isolatie in huishoudens | Eindverbruiker | M apartments | M apartments | 25 | 01 Gebouwde omgeving | Huishoudens | ETS2 | 13669518000 | 0 | EUR_2024 | 0.028 | 989108288.333 | 17019647274.4984 | 0 | 955749431.1084 | 0 |  | 955749431.1084
TRANSFORM C&I | 2172 | 2040 | Apartments - startlabel B or DC retrofitted to B | Isolatie in huishoudens | Eindverbruiker | M apartments | M apartments | 25 | 01 Gebouwde omgeving | Huishoudens | ETS2 | 13669518000 | 0 | EUR_2024 | 0.028 | 1090286340.5195 | 20775573320.4591 | 0 | 1166665916.2632 | 0 |  | 1166665916.2632
TRANSFORM C&I | 2172 | 2045 | Apartments - startlabel B or DC retrofitted to B | Isolatie in huishoudens | Eindverbruiker | M apartments | M apartments | 25 | 01 Gebouwde omgeving | Huishoudens | ETS2 | 13669518000 | 0 | EUR_2024 | 0.028 | 339102504.461 | 20775580186.1273 | 0 | 1166666301.8093 | 0 |  | 1166666301.8093
TRANSFORM C&I | 2172 | 2050 | Apartments - startlabel B or DC retrofitted to B | Isolatie in huishoudens | Eindverbruiker | M apartments | M apartments | 25 | 01 Gebouwde omgeving | Huishoudens | ETS2 | 13669518000 | 0 | EUR_2024 | 0.028 | 0 | 6141435746.4827 | 0 | 344876343.5705 | 0 |  | 344876343.5705
TRANSFORM C&I | 2173 | 2030 | Other dwelllings - startlabel B or DC retrofitted to B | Isolatie in huishoudens | Eindverbruiker | M other dwellings | M other dwellings | 25 | 01 Gebouwde omgeving | Huishoudens | ETS2 | 23991697000 | 0 | EUR_2024 | 0.028 | 2149628308.145 | 21011015335.2517 | 0 | 1179887316.6875 | 0 |  | 1179887316.6875
TRANSFORM C&I | 2173 | 2035 | Other dwelllings - startlabel B or DC retrofitted to B | Isolatie in huishoudens | Eindverbruiker | M other dwellings | M other dwellings | 25 | 01 Gebouwde omgeving | Huishoudens | ETS2 | 23991697000 | 0 | EUR_2024 | 0.028 | 1512379286.7732 | 26007193320.4857 | 0 | 1460450961.1679 | 0 |  | 1460450961.1679
TRANSFORM C&I | 2173 | 2040 | Other dwelllings - startlabel B or DC retrofitted to B | Isolatie in huishoudens | Eindverbruiker | M other dwellings | M other dwellings | 25 | 01 Gebouwde omgeving | Huishoudens | ETS2 | 23991697000 | 0 | EUR_2024 | 0.028 | 1667895065.2783 | 31780950198.2453 | 0 | 1784680057.24 | 0 |  | 1784680057.24
TRANSFORM C&I | 2173 | 2045 | Other dwelllings - startlabel B or DC retrofitted to B | Isolatie in huishoudens | Eindverbruiker | M other dwellings | M other dwellings | 25 | 01 Gebouwde omgeving | Huishoudens | ETS2 | 23991697000 | 0 | EUR_2024 | 0.028 | 513155917.2781 | 31781011336.0042 | 0 | 1784683490.4709 | 0 |  | 1784683490.4709
TRANSFORM C&I | 2173 | 2050 | Other dwelllings - startlabel B or DC retrofitted to B | Isolatie in huishoudens | Eindverbruiker | M other dwellings | M other dwellings | 25 | 01 Gebouwde omgeving | Huishoudens | ETS2 | 23991697000 | 0 | EUR_2024 | 0.028 | 0 | 9284839443.9386 | 0 | 521396235.3834 | 0 |  | 521396235.3834
TRANSFORM C&I | 2175 | 2030 | Terraced houses - startlabel DC | Isolatie in huishoudens | Eindverbruiker | M terraced houses | M terraced houses | 5 | 01 Gebouwde omgeving | Huishoudens | ETS2 | 0 | 0 | EUR_2024 | 0.028 | 0 | 0 | 0 | 0 | 0 |  | 0
TRANSFORM C&I | 2175 | 2035 | Terraced houses - startlabel DC | Isolatie in huishoudens | Eindverbruiker | M terraced houses | M terraced houses | 5 | 01 Gebouwde omgeving | Huishoudens | ETS2 | 0 | 0 | EUR_2024 | 0.028 | 0 | 0 | 0 | 0 | 0 |  | 0
TRANSFORM C&I | 2175 | 2040 | Terraced houses - startlabel DC | Isolatie in huishoudens | Eindverbruiker | M terraced houses | M terraced houses | 5 | 01 Gebouwde omgeving | Huishoudens | ETS2 | 0 | 0 | EUR_2024 | 0.028 | 0 | 0 | 0 | 0 | 0 |  | 0
TRANSFORM C&I | 2175 | 2045 | Terraced houses - startlabel DC | Isolatie in huishoudens | Eindverbruiker | M terraced houses | M terraced houses | 5 | 01 Gebouwde omgeving | Huishoudens | ETS2 | 0 | 0 | EUR_2024 | 0.028 | 0 | 0 | 0 | 0 | 0 |  | 0
TRANSFORM C&I | 2175 | 2050 | Terraced houses - startlabel DC | Isolatie in huishoudens | Eindverbruiker | M terraced houses | M terraced houses | 5 | 01 Gebouwde omgeving | Huishoudens | ETS2 | 0 | 0 | EUR_2024 | 0.028 | 0 | 0 | 0 | 0 | 0 |  | 0
TRANSFORM C&I | 2176 | 2030 | Terraced houses - startlabel A | Isolatie in huishoudens | Eindverbruiker | M terraced houses | M terraced houses | 5 | 01 Gebouwde omgeving | Huishoudens | ETS2 | 0 | 0 | EUR_2024 | 0.028 | 0 | 0 | 0 | 0 | 0 |  | 0
TRANSFORM C&I | 2176 | 2035 | Terraced houses - startlabel A | Isolatie in huishoudens | Eindverbruiker | M terraced houses | M terraced houses | 5 | 01 Gebouwde omgeving | Huishoudens | ETS2 | 0 | 0 | EUR_2024 | 0.028 | 0 | 0 | 0 | 0 | 0 |  | 0
TRANSFORM C&I | 2176 | 2040 | Terraced houses - startlabel A | Isolatie in huishoudens | Eindverbruiker | M terraced houses | M terraced houses | 5 | 01 Gebouwde omgeving | Huishoudens | ETS2 | 0 | 0 | EUR_2024 | 0.028 | 0 | 0 | 0 | 0 | 0 |  | 0
TRANSFORM C&I | 2176 | 2045 | Terraced houses - startlabel A | Isolatie in huishoudens | Eindverbruiker | M terraced houses | M terraced houses | 5 | 01 Gebouwde omgeving | Huishoudens | ETS2 | 0 | 0 | EUR_2024 | 0.028 | 0 | 0 | 0 | 0 | 0 |  | 0
TRANSFORM C&I | 2176 | 2050 | Terraced houses - startlabel A | Isolatie in huishoudens | Eindverbruiker | M terraced houses | M terraced houses | 5 | 01 Gebouwde omgeving | Huishoudens | ETS2 | 0 | 0 | EUR_2024 | 0.028 | 0 | 0 | 0 | 0 | 0 |  | 0
TRANSFORM C&I | 2178 | 2030 | Apartments - startlabel DC | Isolatie in huishoudens | Eindverbruiker | M apartments | M apartments | 5 | 01 Gebouwde omgeving | Huishoudens | ETS2 | 0 | 0 | EUR_2024 | 0.028 | 0 | 0 | 0 | 0 | 0 |  | 0
TRANSFORM C&I | 2178 | 2035 | Apartments - startlabel DC | Isolatie in huishoudens | Eindverbruiker | M apartments | M apartments | 5 | 01 Gebouwde omgeving | Huishoudens | ETS2 | 0 | 0 | EUR_2024 | 0.028 | 0 | 0 | 0 | 0 | 0 |  | 0
TRANSFORM C&I | 2178 | 2040 | Apartments - startlabel DC | Isolatie in huishoudens | Eindverbruiker | M apartments | M apartments | 5 | 01 Gebouwde omgeving | Huishoudens | ETS2 | 0 | 0 | EUR_2024 | 0.028 | 0 | 0 | 0 | 0 | 0 |  | 0
TRANSFORM C&I | 2178 | 2045 | Apartments - startlabel DC | Isolatie in huishoudens | Eindverbruiker | M apartments | M apartments | 5 | 01 Gebouwde omgeving | Huishoudens | ETS2 | 0 | 0 | EUR_2024 | 0.028 | 0 | 0 | 0 | 0 | 0 |  | 0
TRANSFORM C&I | 2178 | 2050 | Apartments - startlabel DC | Isolatie in huishoudens | Eindverbruiker | M apartments | M apartments | 5 | 01 Gebouwde omgeving | Huishoudens | ETS2 | 0 | 0 | EUR_2024 | 0.028 | 0 | 0 | 0 | 0 | 0 |  | 0
TRANSFORM C&I | 2179 | 2030 | Apartments - startlabel DC/B retrofitted to A | Isolatie in huishoudens | Eindverbruiker | M apartments | M apartments | 25 | 01 Gebouwde omgeving | Huishoudens | ETS2 | 28864433000 | 0 | EUR_2024 | 0.028 | 0 | 29125.1946 | 0 | 1635.5444 | 0 |  | 1635.5444
TRANSFORM C&I | 2179 | 2035 | Apartments - startlabel DC/B retrofitted to A | Isolatie in huishoudens | Eindverbruiker | M apartments | M apartments | 25 | 01 Gebouwde omgeving | Huishoudens | ETS2 | 28864433000 | 0 | EUR_2024 | 0.028 | 4190716.2605 | 0 | 0 | 0 | 0 |  | 0
TRANSFORM C&I | 2179 | 2040 | Apartments - startlabel DC/B retrofitted to A | Isolatie in huishoudens | Eindverbruiker | M apartments | M apartments | 25 | 01 Gebouwde omgeving | Huishoudens | ETS2 | 28864433000 | 0 | EUR_2024 | 0.028 | 4196541.2994 | 0 | 0 | 0 | 0 |  | 0
TRANSFORM C&I | 2179 | 2045 | Apartments - startlabel DC/B retrofitted to A | Isolatie in huishoudens | Eindverbruiker | M apartments | M apartments | 25 | 01 Gebouwde omgeving | Huishoudens | ETS2 | 28864433000 | 0 | EUR_2024 | 0.028 | 4196541.2994 | 0 | 0 | 0 | 0 |  | 0
TRANSFORM C&I | 2179 | 2050 | Apartments - startlabel DC/B retrofitted to A | Isolatie in huishoudens | Eindverbruiker | M apartments | M apartments | 25 | 01 Gebouwde omgeving | Huishoudens | ETS2 | 28864433000 | 0 | EUR_2024 | 0.028 | 4196541.2994 | 0 | 0 | 0 | 0 |  | 0
TRANSFORM C&I | 2180 | 2030 | Apartments - startlabel A/A+ | Isolatie in huishoudens | Eindverbruiker | M apartments | M apartments | 25 | 01 Gebouwde omgeving | Huishoudens | ETS2 | 0 | 0 | EUR_2024 | 0.028 | 0 | 0 | 0 | 0 | 0 |  | 0
TRANSFORM C&I | 2180 | 2035 | Apartments - startlabel A/A+ | Isolatie in huishoudens | Eindverbruiker | M apartments | M apartments | 25 | 01 Gebouwde omgeving | Huishoudens | ETS2 | 0 | 0 | EUR_2024 | 0.028 | 0 | 0 | 0 | 0 | 0 |  | 0
TRANSFORM C&I | 2180 | 2040 | Apartments - startlabel A/A+ | Isolatie in huishoudens | Eindverbruiker | M apartments | M apartments | 25 | 01 Gebouwde omgeving | Huishoudens | ETS2 | 0 | 0 | EUR_2024 | 0.028 | 0 | 0 | 0 | 0 | 0 |  | 0
TRANSFORM C&I | 2180 | 2045 | Apartments - startlabel A/A+ | Isolatie in huishoudens | Eindverbruiker | M apartments | M apartments | 25 | 01 Gebouwde omgeving | Huishoudens | ETS2 | 0 | 0 | EUR_2024 | 0.028 | 0 | 0 | 0 | 0 | 0 |  | 0
TRANSFORM C&I | 2180 | 2050 | Apartments - startlabel A/A+ | Isolatie in huishoudens | Eindverbruiker | M apartments | M apartments | 25 | 01 Gebouwde omgeving | Huishoudens | ETS2 | 0 | 0 | EUR_2024 | 0.028 | 0 | 0 | 0 | 0 | 0 |  | 0
TRANSFORM C&I | 2182 | 2030 | Other dwelllings - startlabel DC | Isolatie in huishoudens | Eindverbruiker | M other dwellings | M other dwellings | 5 | 01 Gebouwde omgeving | Huishoudens | ETS2 | 0 | 0 | EUR_2024 | 0.028 | 0 | 0 | 0 | 0 | 0 |  | 0
TRANSFORM C&I | 2182 | 2035 | Other dwelllings - startlabel DC | Isolatie in huishoudens | Eindverbruiker | M other dwellings | M other dwellings | 5 | 01 Gebouwde omgeving | Huishoudens | ETS2 | 0 | 0 | EUR_2024 | 0.028 | 0 | 0 | 0 | 0 | 0 |  | 0
TRANSFORM C&I | 2182 | 2040 | Other dwelllings - startlabel DC | Isolatie in huishoudens | Eindverbruiker | M other dwellings | M other dwellings | 5 | 01 Gebouwde omgeving | Huishoudens | ETS2 | 0 | 0 | EUR_2024 | 0.028 | 0 | 0 | 0 | 0 | 0 |  | 0
TRANSFORM C&I | 2182 | 2045 | Other dwelllings - startlabel DC | Isolatie in huishoudens | Eindverbruiker | M other dwellings | M other dwellings | 5 | 01 Gebouwde omgeving | Huishoudens | ETS2 | 0 | 0 | EUR_2024 | 0.028 | 0 | 0 | 0 | 0 | 0 |  | 0
TRANSFORM C&I | 2182 | 2050 | Other dwelllings - startlabel DC | Isolatie in huishoudens | Eindverbruiker | M other dwellings | M other dwellings | 5 | 01 Gebouwde omgeving | Huishoudens | ETS2 | 0 | 0 | EUR_2024 | 0.028 | 0 | 0 | 0 | 0 | 0 |  | 0
TRANSFORM C&I | 2183 | 2030 | Other dwelllings - startlabel A | Isolatie in huishoudens | Eindverbruiker | M other dwellings | M other dwellings | 5 | 01 Gebouwde omgeving | Huishoudens | ETS2 | 0 | 0 | EUR_2024 | 0.028 | 0 | 0 | 0 | 0 | 0 |  | 0
TRANSFORM C&I | 2183 | 2035 | Other dwelllings - startlabel A | Isolatie in huishoudens | Eindverbruiker | M other dwellings | M other dwellings | 5 | 01 Gebouwde omgeving | Huishoudens | ETS2 | 0 | 0 | EUR_2024 | 0.028 | 0 | 0 | 0 | 0 | 0 |  | 0
TRANSFORM C&I | 2183 | 2040 | Other dwelllings - startlabel A | Isolatie in huishoudens | Eindverbruiker | M other dwellings | M other dwellings | 5 | 01 Gebouwde omgeving | Huishoudens | ETS2 | 0 | 0 | EUR_2024 | 0.028 | 0 | 0 | 0 | 0 | 0 |  | 0
TRANSFORM C&I | 2183 | 2045 | Other dwelllings - startlabel A | Isolatie in huishoudens | Eindverbruiker | M other dwellings | M other dwellings | 5 | 01 Gebouwde omgeving | Huishoudens | ETS2 | 0 | 0 | EUR_2024 | 0.028 | 0 | 0 | 0 | 0 | 0 |  | 0
TRANSFORM C&I | 2183 | 2050 | Other dwelllings - startlabel A | Isolatie in huishoudens | Eindverbruiker | M other dwellings | M other dwellings | 5 | 01 Gebouwde omgeving | Huishoudens | ETS2 | 0 | 0 | EUR_2024 | 0.028 | 0 | 0 | 0 | 0 | 0 |  | 0
TRANSFORM C&I | 2184 | 2030 | Other dwelllings - startlabel A+ | Isolatie in huishoudens | Eindverbruiker | M other dwellings | M other dwellings | 25 | 01 Gebouwde omgeving | Huishoudens | ETS2 | 0 | 0 | EUR_2024 | 0.028 | 0 | 0 | 0 | 0 | 0 |  | 0
TRANSFORM C&I | 2184 | 2035 | Other dwelllings - startlabel A+ | Isolatie in huishoudens | Eindverbruiker | M other dwellings | M other dwellings | 25 | 01 Gebouwde omgeving | Huishoudens | ETS2 | 0 | 0 | EUR_2024 | 0.028 | 0 | 0 | 0 | 0 | 0 |  | 0
TRANSFORM C&I | 2184 | 2040 | Other dwelllings - startlabel A+ | Isolatie in huishoudens | Eindverbruiker | M other dwellings | M other dwellings | 25 | 01 Gebouwde omgeving | Huishoudens | ETS2 | 0 | 0 | EUR_2024 | 0.028 | 0 | 0 | 0 | 0 | 0 |  | 0
TRANSFORM C&I | 2184 | 2045 | Other dwelllings - startlabel A+ | Isolatie in huishoudens | Eindverbruiker | M other dwellings | M other dwellings | 25 | 01 Gebouwde omgeving | Huishoudens | ETS2 | 0 | 0 | EUR_2024 | 0.028 | 0 | 0 | 0 | 0 | 0 |  | 0
TRANSFORM C&I | 2184 | 2050 | Other dwelllings - startlabel A+ | Isolatie in huishoudens | Eindverbruiker | M other dwellings | M other dwellings | 25 | 01 Gebouwde omgeving | Huishoudens | ETS2 | 0 | 0 | EUR_2024 | 0.028 | 0 | 0 | 0 | 0 | 0 |  | 0
TRANSFORM C&I | 2185 | 2030 | Offices - B label | Isolatie in gebouwen | Eindverbruiker | km2 GFA | km2 GFA | 25 | 01 Gebouwde omgeving | Utiliteitsbouw | ETS2 | 146050000 | 0 | EUR_2024 | 0.028 | 0 | 237157.8504 | 0 | 13317.7543 | 0 |  | 13317.7543
TRANSFORM C&I | 2185 | 2035 | Offices - B label | Isolatie in gebouwen | Eindverbruiker | km2 GFA | km2 GFA | 25 | 01 Gebouwde omgeving | Utiliteitsbouw | ETS2 | 146050000 | 0 | EUR_2024 | 0.028 | 405620829.5238 | 1817410489.7908 | 0 | 102057875.4479 | 0 |  | 102057875.4479
TRANSFORM C&I | 2185 | 2040 | Offices - B label | Isolatie in gebouwen | Eindverbruiker | km2 GFA | km2 GFA | 25 | 01 Gebouwde omgeving | Utiliteitsbouw | ETS2 | 146050000 | 0 | EUR_2024 | 0.028 | 553596597.7834 | 4374462663.0293 | 0 | 245650813.684 | 0 |  | 245650813.684
TRANSFORM C&I | 2185 | 2045 | Offices - B label | Isolatie in gebouwen | Eindverbruiker | km2 GFA | km2 GFA | 25 | 01 Gebouwde omgeving | Utiliteitsbouw | ETS2 | 146050000 | 0 | EUR_2024 | 0.028 | 58974886.7276 | 4458406280.9889 | 0 | 250364722.4869 | 0 |  | 250364722.4869
TRANSFORM C&I | 2185 | 2050 | Offices - B label | Isolatie in gebouwen | Eindverbruiker | km2 GFA | km2 GFA | 25 | 01 Gebouwde omgeving | Utiliteitsbouw | ETS2 | 146050000 | 0 | EUR_2024 | 0.028 | 58835165.5194 | 4541651292.9076 | 0 | 255039400.6104 | 0 |  | 255039400.6104
TRANSFORM C&I | 2187 | 2030 | Offices - DC label | Isolatie in gebouwen | Eindverbruiker | km2 GFA | km2 GFA | 25 | 01 Gebouwde omgeving | Utiliteitsbouw | ETS2 | 31750000 | 0 | EUR_2024 | 0.028 | 33983928.853 | 673521812.8274 | 0 | 37822058.1817 | 0 |  | 37822058.1817
TRANSFORM C&I | 2187 | 2035 | Offices - DC label | Isolatie in gebouwen | Eindverbruiker | km2 GFA | km2 GFA | 25 | 01 Gebouwde omgeving | Utiliteitsbouw | ETS2 | 31750000 | 0 | EUR_2024 | 0.028 | 0 | 539386592.2631 | 0 | 30289607.0869 | 0 |  | 30289607.0869
TRANSFORM C&I | 2187 | 2040 | Offices - DC label | Isolatie in gebouwen | Eindverbruiker | km2 GFA | km2 GFA | 25 | 01 Gebouwde omgeving | Utiliteitsbouw | ETS2 | 31750000 | 0 | EUR_2024 | 0.028 | 0 | 0 | 0 | 0 | 0 |  | 0
TRANSFORM C&I | 2187 | 2045 | Offices - DC label | Isolatie in gebouwen | Eindverbruiker | km2 GFA | km2 GFA | 25 | 01 Gebouwde omgeving | Utiliteitsbouw | ETS2 | 31750000 | 0 | EUR_2024 | 0.028 | 25180108.4281 | 0 | 0 | 0 | 0 |  | 0
TRANSFORM C&I | 2187 | 2050 | Offices - DC label | Isolatie in gebouwen | Eindverbruiker | km2 GFA | km2 GFA | 25 | 01 Gebouwde omgeving | Utiliteitsbouw | ETS2 | 31750000 | 0 | EUR_2024 | 0.028 | 25180108.4281 | 0 | 0 | 0 | 0 |  | 0
TRANSFORM C&I | 2188 | 2030 | Offices - A label | Isolatie in gebouwen | Eindverbruiker | km2 GFA | km2 GFA | 25 | 01 Gebouwde omgeving | Utiliteitsbouw | ETS2 | 177800000 | 0 | EUR_2024 | 0.028 | 354030104.7055 | 3054438376.7101 | 0 | 171523986.0035 | 0 |  | 171523986.0035
TRANSFORM C&I | 2188 | 2035 | Offices - A label | Isolatie in gebouwen | Eindverbruiker | km2 GFA | km2 GFA | 25 | 01 Gebouwde omgeving | Utiliteitsbouw | ETS2 | 177800000 | 0 | EUR_2024 | 0.028 | 0 | 1731174234.5611 | 0 | 97215222.0987 | 0 |  | 97215222.0987
TRANSFORM C&I | 2188 | 2040 | Offices - A label | Isolatie in gebouwen | Eindverbruiker | km2 GFA | km2 GFA | 25 | 01 Gebouwde omgeving | Utiliteitsbouw | ETS2 | 177800000 | 0 | EUR_2024 | 0.028 | 70327005.8189 | 1761737300.3598 | 0 | 98931511.0604 | 0 |  | 98931511.0604
TRANSFORM C&I | 2188 | 2045 | Offices - A label | Isolatie in gebouwen | Eindverbruiker | km2 GFA | km2 GFA | 25 | 01 Gebouwde omgeving | Utiliteitsbouw | ETS2 | 177800000 | 0 | EUR_2024 | 0.028 | 70975535.6133 | 1795543015.1307 | 0 | 100829893.0973 | 0 |  | 100829893.0973
TRANSFORM C&I | 2188 | 2050 | Offices - A label | Isolatie in gebouwen | Eindverbruiker | km2 GFA | km2 GFA | 25 | 01 Gebouwde omgeving | Utiliteitsbouw | ETS2 | 177800000 | 0 | EUR_2024 | 0.028 | 70922615.3557 | 1829084128.6136 | 0 | 102713416.2757 | 0 |  | 102713416.2757
TRANSFORM C&I | 2189 | 2030 | Offices - A+ label | Isolatie in gebouwen | Eindverbruiker | km2 GFA | km2 GFA | 25 | 01 Gebouwde omgeving | Utiliteitsbouw | ETS2 | 215900000 | 0 | EUR_2024 | 0.028 | 387544382.8163 | 7313900766.0549 | 0 | 410716884.0575 | 0 |  | 410716884.0575
TRANSFORM C&I | 2189 | 2035 | Offices - A+ label | Isolatie in gebouwen | Eindverbruiker | km2 GFA | km2 GFA | 25 | 01 Gebouwde omgeving | Utiliteitsbouw | ETS2 | 215900000 | 0 | EUR_2024 | 0.028 | 340503578.6397 | 7672373946.2598 | 0 | 430847180.0926 | 0 |  | 430847180.0926
TRANSFORM C&I | 2189 | 2040 | Offices - A+ label | Isolatie in gebouwen | Eindverbruiker | km2 GFA | km2 GFA | 25 | 01 Gebouwde omgeving | Utiliteitsbouw | ETS2 | 215900000 | 0 | EUR_2024 | 0.028 | 339453941.8791 | 8025598942.6621 | 0 | 450682760.9316 | 0 |  | 450682760.9316
TRANSFORM C&I | 2189 | 2045 | Offices - A+ label | Isolatie in gebouwen | Eindverbruiker | km2 GFA | km2 GFA | 25 | 01 Gebouwde omgeving | Utiliteitsbouw | ETS2 | 215900000 | 0 | EUR_2024 | 0.028 | 344048024.8646 | 8401794353.9916 | 0 | 471808260.4537 | 0 |  | 471808260.4537
TRANSFORM C&I | 2189 | 2050 | Offices - A+ label | Isolatie in gebouwen | Eindverbruiker | km2 GFA | km2 GFA | 25 | 01 Gebouwde omgeving | Utiliteitsbouw | ETS2 | 215900000 | 0 | EUR_2024 | 0.028 | 345770894.5773 | 8786604113.8847 | 0 | 493417504.357 | 0 |  | 493417504.357
TRANSFORM C&I | 2191 | 2030 | Energy in education - DC label | Isolatie in gebouwen | Eindverbruiker | km2 GFA | km2 GFA | 25 | 01 Gebouwde omgeving | Utiliteitsbouw | ETS2 | 38100000 | 0 | EUR_2024 | 0.028 | 32028448.0855 | 676095693.227 | 0 | 37966596.12 | 0 |  | 37966596.12
TRANSFORM C&I | 2191 | 2035 | Energy in education - DC label | Isolatie in gebouwen | Eindverbruiker | km2 GFA | km2 GFA | 25 | 01 Gebouwde omgeving | Utiliteitsbouw | ETS2 | 38100000 | 0 | EUR_2024 | 0.028 | 0 | 542173846.8882 | 0 | 30446127.1945 | 0 |  | 30446127.1945
TRANSFORM C&I | 2191 | 2040 | Energy in education - DC label | Isolatie in gebouwen | Eindverbruiker | km2 GFA | km2 GFA | 25 | 01 Gebouwde omgeving | Utiliteitsbouw | ETS2 | 38100000 | 0 | EUR_2024 | 0.028 | 0 | 0 | 0 | 0 | 0 |  | 0
TRANSFORM C&I | 2191 | 2045 | Energy in education - DC label | Isolatie in gebouwen | Eindverbruiker | km2 GFA | km2 GFA | 25 | 01 Gebouwde omgeving | Utiliteitsbouw | ETS2 | 38100000 | 0 | EUR_2024 | 0.028 | 25797672.64 | 0 | 0 | 0 | 0 |  | 0
TRANSFORM C&I | 2191 | 2050 | Energy in education - DC label | Isolatie in gebouwen | Eindverbruiker | km2 GFA | km2 GFA | 25 | 01 Gebouwde omgeving | Utiliteitsbouw | ETS2 | 38100000 | 0 | EUR_2024 | 0.028 | 25797672.64 | 0 | 0 | 0 | 0 |  | 0
TRANSFORM C&I | 2192 | 2030 | Energy in education - B label | Isolatie in gebouwen | Eindverbruiker | km2 GFA | km2 GFA | 25 | 01 Gebouwde omgeving | Utiliteitsbouw | ETS2 | 171450000 | 0 | EUR_2024 | 0.028 | 11602650.5369 | 362622416.9076 | 0 | 20363299.1376 | 0 |  | 20363299.1376
TRANSFORM C&I | 2192 | 2035 | Energy in education - B label | Isolatie in gebouwen | Eindverbruiker | km2 GFA | km2 GFA | 25 | 01 Gebouwde omgeving | Utiliteitsbouw | ETS2 | 171450000 | 0 | EUR_2024 | 0.028 | 138167762.9583 | 977308940.6433 | 0 | 54881423.156 | 0 |  | 54881423.156
TRANSFORM C&I | 2192 | 2040 | Energy in education - B label | Isolatie in gebouwen | Eindverbruiker | km2 GFA | km2 GFA | 25 | 01 Gebouwde omgeving | Utiliteitsbouw | ETS2 | 171450000 | 0 | EUR_2024 | 0.028 | 483165330.942 | 3316983304.2973 | 0 | 186267368.2332 | 0 |  | 186267368.2332
TRANSFORM C&I | 2192 | 2045 | Energy in education - B label | Isolatie in gebouwen | Eindverbruiker | km2 GFA | km2 GFA | 25 | 01 Gebouwde omgeving | Utiliteitsbouw | ETS2 | 171450000 | 0 | EUR_2024 | 0.028 | 0 | 3217522857.8503 | 0 | 180682101.7717 | 0 |  | 180682101.7717
TRANSFORM C&I | 2192 | 2050 | Energy in education - B label | Isolatie in gebouwen | Eindverbruiker | km2 GFA | km2 GFA | 25 | 01 Gebouwde omgeving | Utiliteitsbouw | ETS2 | 171450000 | 0 | EUR_2024 | 0.028 | 0 | 2883496622.8836 | 0 | 161924639.9456 | 0 |  | 161924639.9456
TRANSFORM C&I | 2193 | 2030 | Energy in education - A label | Isolatie in gebouwen | Eindverbruiker | km2 GFA | km2 GFA | 25 | 01 Gebouwde omgeving | Utiliteitsbouw | ETS2 | 209550000 | 0 | EUR_2024 | 0.028 | 16828437.084 | 526323724.0535 | 0 | 29556053.1737 | 0 |  | 29556053.1737
TRANSFORM C&I | 2193 | 2035 | Energy in education - A label | Isolatie in gebouwen | Eindverbruiker | km2 GFA | km2 GFA | 25 | 01 Gebouwde omgeving | Utiliteitsbouw | ETS2 | 209550000 | 0 | EUR_2024 | 0.028 | 0 | 329768236.0474 | 0 | 18518351.1101 | 0 |  | 18518351.1101
TRANSFORM C&I | 2193 | 2040 | Energy in education - A label | Isolatie in gebouwen | Eindverbruiker | km2 GFA | km2 GFA | 25 | 01 Gebouwde omgeving | Utiliteitsbouw | ETS2 | 209550000 | 0 | EUR_2024 | 0.028 | 10712626.2276 | 272785982.5269 | 0 | 15318475.372 | 0 |  | 15318475.372
TRANSFORM C&I | 2193 | 2045 | Energy in education - A label | Isolatie in gebouwen | Eindverbruiker | km2 GFA | km2 GFA | 25 | 01 Gebouwde omgeving | Utiliteitsbouw | ETS2 | 209550000 | 0 | EUR_2024 | 0.028 | 10731620.8708 | 215898702.2223 | 0 | 12123932.9169 | 0 |  | 12123932.9169
TRANSFORM C&I | 2193 | 2050 | Energy in education - A label | Isolatie in gebouwen | Eindverbruiker | km2 GFA | km2 GFA | 25 | 01 Gebouwde omgeving | Utiliteitsbouw | ETS2 | 209550000 | 0 | EUR_2024 | 0.028 | 68070396.0441 | 445705297.7844 | 0 | 25028872.6863 | 0 |  | 25028872.6863
TRANSFORM C&I | 2194 | 2030 | Energy in education - A+ label | Isolatie in gebouwen | Eindverbruiker | km2 GFA | km2 GFA | 25 | 01 Gebouwde omgeving | Utiliteitsbouw | ETS2 | 247650000 | 0 | EUR_2024 | 0.028 | 100417077.6434 | 2430472427.1061 | 0 | 136484769.7527 | 0 |  | 136484769.7527
TRANSFORM C&I | 2194 | 2035 | Energy in education - A+ label | Isolatie in gebouwen | Eindverbruiker | km2 GFA | km2 GFA | 25 | 01 Gebouwde omgeving | Utiliteitsbouw | ETS2 | 247650000 | 0 | EUR_2024 | 0.028 | 105355034.4284 | 2475150839.5257 | 0 | 138993715.2416 | 0 |  | 138993715.2416
TRANSFORM C&I | 2194 | 2040 | Energy in education - A+ label | Isolatie in gebouwen | Eindverbruiker | km2 GFA | km2 GFA | 25 | 01 Gebouwde omgeving | Utiliteitsbouw | ETS2 | 247650000 | 0 | EUR_2024 | 0.028 | 105554258.376 | 2520825371.6835 | 0 | 141558598.4864 | 0 |  | 141558598.4864
TRANSFORM C&I | 2194 | 2045 | Energy in education - A+ label | Isolatie in gebouwen | Eindverbruiker | km2 GFA | km2 GFA | 25 | 01 Gebouwde omgeving | Utiliteitsbouw | ETS2 | 247650000 | 0 | EUR_2024 | 0.028 | 105630532.1105 | 2566881272.5135 | 0 | 144144897.7385 | 0 |  | 144144897.7385
TRANSFORM C&I | 2194 | 2050 | Energy in education - A+ label | Isolatie in gebouwen | Eindverbruiker | km2 GFA | km2 GFA | 25 | 01 Gebouwde omgeving | Utiliteitsbouw | ETS2 | 247650000 | 0 | EUR_2024 | 0.028 | 105630034.2939 | 2612934684.2607 | 0 | 146731057.2145 | 0 |  | 146731057.2145
TRANSFORM C&I | 2196 | 2030 | Energy in industrial halls - DC label | Isolatie in gebouwen | Eindverbruiker | km2 GFA | km2 GFA | 25 | 01 Gebouwde omgeving | Utiliteitsbouw | ETS2 | 25400000 | 0 | EUR_2024 | 0.028 | 170101109.1473 | 3707393309.2501 | 0 | 208191097.5629 | 0 |  | 208191097.5629
TRANSFORM C&I | 2196 | 2035 | Energy in industrial halls - DC label | Isolatie in gebouwen | Eindverbruiker | km2 GFA | km2 GFA | 25 | 01 Gebouwde omgeving | Utiliteitsbouw | ETS2 | 25400000 | 0 | EUR_2024 | 0.028 | 51855469.0096 | 3252448713.4197 | 0 | 182643386.0482 | 0 |  | 182643386.0482
TRANSFORM C&I | 2196 | 2040 | Energy in industrial halls - DC label | Isolatie in gebouwen | Eindverbruiker | km2 GFA | km2 GFA | 25 | 01 Gebouwde omgeving | Utiliteitsbouw | ETS2 | 25400000 | 0 | EUR_2024 | 0.028 | 0 | 0 | 0 | 0 | 0 |  | 0
TRANSFORM C&I | 2196 | 2045 | Energy in industrial halls - DC label | Isolatie in gebouwen | Eindverbruiker | km2 GFA | km2 GFA | 25 | 01 Gebouwde omgeving | Utiliteitsbouw | ETS2 | 25400000 | 0 | EUR_2024 | 0.028 | 142844388.1757 | 0 | 0 | 0 | 0 |  | 0
TRANSFORM C&I | 2196 | 2050 | Energy in industrial halls - DC label | Isolatie in gebouwen | Eindverbruiker | km2 GFA | km2 GFA | 25 | 01 Gebouwde omgeving | Utiliteitsbouw | ETS2 | 25400000 | 0 | EUR_2024 | 0.028 | 142844388.1757 | 0 | 0 | 0 | 0 |  | 0
TRANSFORM C&I | 2197 | 2030 | Energy in industrial halls - B label | Isolatie in gebouwen | Eindverbruiker | km2 GFA | km2 GFA | 25 | 01 Gebouwde omgeving | Utiliteitsbouw | ETS2 | 101600000 | 0 | EUR_2024 | 0.028 | 28507859.9522 | 637828541.1092 | 0 | 35817679.1492 | 0 |  | 35817679.1492
TRANSFORM C&I | 2197 | 2035 | Energy in industrial halls - B label | Isolatie in gebouwen | Eindverbruiker | km2 GFA | km2 GFA | 25 | 01 Gebouwde omgeving | Utiliteitsbouw | ETS2 | 101600000 | 0 | EUR_2024 | 0.028 | 449408103.9862 | 2761046750.7033 | 0 | 155048387.2367 | 0 |  | 155048387.2367
TRANSFORM C&I | 2197 | 2040 | Energy in industrial halls - B label | Isolatie in gebouwen | Eindverbruiker | km2 GFA | km2 GFA | 25 | 01 Gebouwde omgeving | Utiliteitsbouw | ETS2 | 101600000 | 0 | EUR_2024 | 0.028 | 2669346853.381 | 15983958707.2711 | 0 | 897589661.8154 | 0 |  | 897589661.8154
TRANSFORM C&I | 2197 | 2045 | Energy in industrial halls - B label | Isolatie in gebouwen | Eindverbruiker | km2 GFA | km2 GFA | 25 | 01 Gebouwde omgeving | Utiliteitsbouw | ETS2 | 101600000 | 0 | EUR_2024 | 0.028 | 73937425.9067 | 16229823526.4676 | 0 | 911396361.6422 | 0 |  | 911396361.6422
TRANSFORM C&I | 2197 | 2050 | Energy in industrial halls - B label | Isolatie in gebouwen | Eindverbruiker | km2 GFA | km2 GFA | 25 | 01 Gebouwde omgeving | Utiliteitsbouw | ETS2 | 101600000 | 0 | EUR_2024 | 0.028 | 40295173.7727 | 16307477084.9941 | 0 | 915757048.0411 | 0 |  | 915757048.0411
TRANSFORM C&I | 2198 | 2030 | Energy in industrial halls - A label | Isolatie in gebouwen | Eindverbruiker | km2 GFA | km2 GFA | 25 | 01 Gebouwde omgeving | Utiliteitsbouw | ETS2 | 133350000 | 0 | EUR_2024 | 0.028 | 9266496.7594 | 209288850.4212 | 0 | 11752752.3633 | 0 |  | 11752752.3633
TRANSFORM C&I | 2198 | 2035 | Energy in industrial halls - A label | Isolatie in gebouwen | Eindverbruiker | km2 GFA | km2 GFA | 25 | 01 Gebouwde omgeving | Utiliteitsbouw | ETS2 | 133350000 | 0 | EUR_2024 | 0.028 | 0 | 29325.9956 | 0 | 1646.8205 | 0 |  | 1646.8205
TRANSFORM C&I | 2198 | 2040 | Energy in industrial halls - A label | Isolatie in gebouwen | Eindverbruiker | km2 GFA | km2 GFA | 25 | 01 Gebouwde omgeving | Utiliteitsbouw | ETS2 | 133350000 | 0 | EUR_2024 | 0.028 | 8187730.8164 | 228888.4218 | 0 | 12853.3791 | 0 |  | 12853.3791
TRANSFORM C&I | 2198 | 2045 | Energy in industrial halls - A label | Isolatie in gebouwen | Eindverbruiker | km2 GFA | km2 GFA | 25 | 01 Gebouwde omgeving | Utiliteitsbouw | ETS2 | 133350000 | 0 | EUR_2024 | 0.028 | 8116766.4734 | 73629.1329 | 0 | 4134.6921 | 0 |  | 4134.6921
TRANSFORM C&I | 2198 | 2050 | Energy in industrial halls - A label | Isolatie in gebouwen | Eindverbruiker | km2 GFA | km2 GFA | 25 | 01 Gebouwde omgeving | Utiliteitsbouw | ETS2 | 133350000 | 0 | EUR_2024 | 0.028 | 52264658.1032 | 220657827.9927 | 0 | 12391184.7392 | 0 |  | 12391184.7392
TRANSFORM C&I | 2199 | 2030 | Energy in industrial halls - A+ label | Isolatie in gebouwen | Eindverbruiker | km2 GFA | km2 GFA | 25 | 01 Gebouwde omgeving | Utiliteitsbouw | ETS2 | 158750000 | 0 | EUR_2024 | 0.028 | 350175651.5367 | 3169137747.3433 | 0 | 177965004.2258 | 0 |  | 177965004.2258
TRANSFORM C&I | 2199 | 2035 | Energy in industrial halls - A+ label | Isolatie in gebouwen | Eindverbruiker | km2 GFA | km2 GFA | 25 | 01 Gebouwde omgeving | Utiliteitsbouw | ETS2 | 158750000 | 0 | EUR_2024 | 0.028 | 350779052.1312 | 4568468135.5841 | 0 | 256545317.9611 | 0 |  | 256545317.9611
TRANSFORM C&I | 2199 | 2040 | Energy in industrial halls - A+ label | Isolatie in gebouwen | Eindverbruiker | km2 GFA | km2 GFA | 25 | 01 Gebouwde omgeving | Utiliteitsbouw | ETS2 | 158750000 | 0 | EUR_2024 | 0.028 | 351680610.1754 | 5972306314.0459 | 0 | 335378769.6063 | 0 |  | 335378769.6063
TRANSFORM C&I | 2199 | 2045 | Energy in industrial halls - A+ label | Isolatie in gebouwen | Eindverbruiker | km2 GFA | km2 GFA | 25 | 01 Gebouwde omgeving | Utiliteitsbouw | ETS2 | 158750000 | 0 | EUR_2024 | 0.028 | 351965817.7216 | 7377570530.2389 | 0 | 414292301.3336 | 0 |  | 414292301.3336
TRANSFORM C&I | 2199 | 2050 | Energy in industrial halls - A+ label | Isolatie in gebouwen | Eindverbruiker | km2 GFA | km2 GFA | 25 | 01 Gebouwde omgeving | Utiliteitsbouw | ETS2 | 158750000 | 0 | EUR_2024 | 0.028 | 351975694.9886 | 8782884132.7671 | 0 | 493208606.3828 | 0 |  | 493208606.3828
TRANSFORM C&I | 2201 | 2030 | Energy in hospitals - DC label | Isolatie in gebouwen | Eindverbruiker | km2 GFA | km2 GFA | 25 | 01 Gebouwde omgeving | Utiliteitsbouw | ETS2 | 38100000 | 0 | EUR_2024 | 0.028 | 26470106.9933 | 473347480.2697 | 0 | 26581137.534 | 0 |  | 26581137.534
TRANSFORM C&I | 2201 | 2035 | Energy in hospitals - DC label | Isolatie in gebouwen | Eindverbruiker | km2 GFA | km2 GFA | 25 | 01 Gebouwde omgeving | Utiliteitsbouw | ETS2 | 38100000 | 0 | EUR_2024 | 0.028 | 6407617.7537 | 420136332.7125 | 0 | 23593030.7192 | 0 |  | 23593030.7192
TRANSFORM C&I | 2201 | 2040 | Energy in hospitals - DC label | Isolatie in gebouwen | Eindverbruiker | km2 GFA | km2 GFA | 25 | 01 Gebouwde omgeving | Utiliteitsbouw | ETS2 | 38100000 | 0 | EUR_2024 | 0.028 | 0 | 0 | 0 | 0 | 0 |  | 0
TRANSFORM C&I | 2201 | 2045 | Energy in hospitals - DC label | Isolatie in gebouwen | Eindverbruiker | km2 GFA | km2 GFA | 25 | 01 Gebouwde omgeving | Utiliteitsbouw | ETS2 | 38100000 | 0 | EUR_2024 | 0.028 | 17049847.2652 | 0 | 0 | 0 | 0 |  | 0
TRANSFORM C&I | 2201 | 2050 | Energy in hospitals - DC label | Isolatie in gebouwen | Eindverbruiker | km2 GFA | km2 GFA | 25 | 01 Gebouwde omgeving | Utiliteitsbouw | ETS2 | 38100000 | 0 | EUR_2024 | 0.028 | 17049847.2652 | 0 | 0 | 0 | 0 |  | 0
TRANSFORM C&I | 2202 | 2030 | Energy in hospitals - B label | Isolatie in gebouwen | Eindverbruiker | km2 GFA | km2 GFA | 25 | 01 Gebouwde omgeving | Utiliteitsbouw | ETS2 | 171450000 | 0 | EUR_2024 | 0.028 | 0 | 184509.6912 | 0 | 10361.2625 | 0 |  | 10361.2625
TRANSFORM C&I | 2202 | 2035 | Energy in hospitals - B label | Isolatie in gebouwen | Eindverbruiker | km2 GFA | km2 GFA | 25 | 01 Gebouwde omgeving | Utiliteitsbouw | ETS2 | 171450000 | 0 | EUR_2024 | 0.028 | 139250276.7823 | 667862192.9302 | 0 | 37504238.5225 | 0 |  | 37504238.5225
TRANSFORM C&I | 2202 | 2040 | Energy in hospitals - B label | Isolatie in gebouwen | Eindverbruiker | km2 GFA | km2 GFA | 25 | 01 Gebouwde omgeving | Utiliteitsbouw | ETS2 | 171450000 | 0 | EUR_2024 | 0.028 | 437634359.5308 | 2827460289.9116 | 0 | 158777882.9949 | 0 |  | 158777882.9949
TRANSFORM C&I | 2202 | 2045 | Energy in hospitals - B label | Isolatie in gebouwen | Eindverbruiker | km2 GFA | km2 GFA | 25 | 01 Gebouwde omgeving | Utiliteitsbouw | ETS2 | 171450000 | 0 | EUR_2024 | 0.028 | 62742282.5702 | 3112598002.0899 | 0 | 174789977.829 | 0 |  | 174789977.829
TRANSFORM C&I | 2202 | 2050 | Energy in hospitals - B label | Isolatie in gebouwen | Eindverbruiker | km2 GFA | km2 GFA | 25 | 01 Gebouwde omgeving | Utiliteitsbouw | ETS2 | 171450000 | 0 | EUR_2024 | 0.028 | 33744058.5672 | 3252744594.2532 | 0 | 182660001.43 | 0 |  | 182660001.43
TRANSFORM C&I | 2203 | 2030 | Energy in hospitals - A label | Isolatie in gebouwen | Eindverbruiker | km2 GFA | km2 GFA | 25 | 01 Gebouwde omgeving | Utiliteitsbouw | ETS2 | 209550000 | 0 | EUR_2024 | 0.028 | 0 | 1544680.0524 | 0 | 86742.5192 | 0 |  | 86742.5192
TRANSFORM C&I | 2203 | 2035 | Energy in hospitals - A label | Isolatie in gebouwen | Eindverbruiker | km2 GFA | km2 GFA | 25 | 01 Gebouwde omgeving | Utiliteitsbouw | ETS2 | 209550000 | 0 | EUR_2024 | 0.028 | 67793317.8428 | 279186450.1245 | 0 | 15677897.8187 | 0 |  | 15677897.8187
TRANSFORM C&I | 2203 | 2040 | Energy in hospitals - A label | Isolatie in gebouwen | Eindverbruiker | km2 GFA | km2 GFA | 25 | 01 Gebouwde omgeving | Utiliteitsbouw | ETS2 | 209550000 | 0 | EUR_2024 | 0.028 | 13042814.7689 | 283075704.8276 | 0 | 15896301.4618 | 0 |  | 15896301.4618
TRANSFORM C&I | 2203 | 2045 | Energy in hospitals - A label | Isolatie in gebouwen | Eindverbruiker | km2 GFA | km2 GFA | 25 | 01 Gebouwde omgeving | Utiliteitsbouw | ETS2 | 209550000 | 0 | EUR_2024 | 0.028 | 13497663.9995 | 289239205.6834 | 0 | 16242416.8861 | 0 |  | 16242416.8861
TRANSFORM C&I | 2203 | 2050 | Energy in hospitals - A label | Isolatie in gebouwen | Eindverbruiker | km2 GFA | km2 GFA | 25 | 01 Gebouwde omgeving | Utiliteitsbouw | ETS2 | 209550000 | 0 | EUR_2024 | 0.028 | 48939504.9254 | 472611911.169 | 0 | 26539831.1698 | 0 |  | 26539831.1698
TRANSFORM C&I | 2204 | 2030 | Energy in hospitals - A+ label | Isolatie in gebouwen | Eindverbruiker | km2 GFA | km2 GFA | 25 | 01 Gebouwde omgeving | Utiliteitsbouw | ETS2 | 241300000 | 0 | EUR_2024 | 0.028 | 207821877.8578 | 2125868493.1889 | 0 | 119379536.4973 | 0 |  | 119379536.4973
TRANSFORM C&I | 2204 | 2035 | Energy in hospitals - A+ label | Isolatie in gebouwen | Eindverbruiker | km2 GFA | km2 GFA | 25 | 01 Gebouwde omgeving | Utiliteitsbouw | ETS2 | 241300000 | 0 | EUR_2024 | 0.028 | 0 | 1719499825.1038 | 0 | 96559637.9953 | 0 |  | 96559637.9953
TRANSFORM C&I | 2204 | 2040 | Energy in hospitals - A+ label | Isolatie in gebouwen | Eindverbruiker | km2 GFA | km2 GFA | 25 | 01 Gebouwde omgeving | Utiliteitsbouw | ETS2 | 241300000 | 0 | EUR_2024 | 0.028 | 97222381.7381 | 1933921957.8193 | 0 | 108600653.1853 | 0 |  | 108600653.1853
TRANSFORM C&I | 2204 | 2045 | Energy in hospitals - A+ label | Isolatie in gebouwen | Eindverbruiker | km2 GFA | km2 GFA | 25 | 01 Gebouwde omgeving | Utiliteitsbouw | ETS2 | 241300000 | 0 | EUR_2024 | 0.028 | 99208544.7143 | 2158274905.4157 | 0 | 121199339.784 | 0 |  | 121199339.784
TRANSFORM C&I | 2204 | 2050 | Energy in hospitals - A+ label | Isolatie in gebouwen | Eindverbruiker | km2 GFA | km2 GFA | 25 | 01 Gebouwde omgeving | Utiliteitsbouw | ETS2 | 241300000 | 0 | EUR_2024 | 0.028 | 99209188.9147 | 2382631074.014 | 0 | 133798207.2603 | 0 |  | 133798207.2603
TRANSFORM C&I | 2206 | 2030 | Energy in rest services - DC label | Isolatie in gebouwen | Eindverbruiker | km2 GFA | km2 GFA | 25 | 01 Gebouwde omgeving | Utiliteitsbouw | ETS2 | 38100000 | 0 | EUR_2024 | 0.028 | 65781788.04 | 1845808094.7041 | 0 | 103652561.5365 | 0 |  | 103652561.5365
TRANSFORM C&I | 2206 | 2035 | Energy in rest services - DC label | Isolatie in gebouwen | Eindverbruiker | km2 GFA | km2 GFA | 25 | 01 Gebouwde omgeving | Utiliteitsbouw | ETS2 | 38100000 | 0 | EUR_2024 | 0.028 | 12114350.0517 | 1527155056.3363 | 0 | 85758391.6263 | 0 |  | 85758391.6263
TRANSFORM C&I | 2206 | 2040 | Energy in rest services - DC label | Isolatie in gebouwen | Eindverbruiker | km2 GFA | km2 GFA | 25 | 01 Gebouwde omgeving | Utiliteitsbouw | ETS2 | 38100000 | 0 | EUR_2024 | 0.028 | 0 | 0 | 0 | 0 | 0 |  | 0
TRANSFORM C&I | 2206 | 2045 | Energy in rest services - DC label | Isolatie in gebouwen | Eindverbruiker | km2 GFA | km2 GFA | 25 | 01 Gebouwde omgeving | Utiliteitsbouw | ETS2 | 38100000 | 0 | EUR_2024 | 0.028 | 75844957.7252 | 0 | 0 | 0 | 0 |  | 0
TRANSFORM C&I | 2206 | 2050 | Energy in rest services - DC label | Isolatie in gebouwen | Eindverbruiker | km2 GFA | km2 GFA | 25 | 01 Gebouwde omgeving | Utiliteitsbouw | ETS2 | 38100000 | 0 | EUR_2024 | 0.028 | 75844957.7252 | 0 | 0 | 0 | 0 |  | 0
TRANSFORM C&I | 2207 | 2030 | Energy in rest services - B label | Isolatie in gebouwen | Eindverbruiker | km2 GFA | km2 GFA | 25 | 01 Gebouwde omgeving | Utiliteitsbouw | ETS2 | 171450000 | 0 | EUR_2024 | 0.028 | 0 | 680955.4345 | 0 | 38239.4981 | 0 |  | 38239.4981
TRANSFORM C&I | 2207 | 2035 | Energy in rest services - B label | Isolatie in gebouwen | Eindverbruiker | km2 GFA | km2 GFA | 25 | 01 Gebouwde omgeving | Utiliteitsbouw | ETS2 | 171450000 | 0 | EUR_2024 | 0.028 | 815220114.6994 | 3679146740.697 | 0 | 206604893.02 | 0 |  | 206604893.02
TRANSFORM C&I | 2207 | 2040 | Energy in rest services - B label | Isolatie in gebouwen | Eindverbruiker | km2 GFA | km2 GFA | 25 | 01 Gebouwde omgeving | Utiliteitsbouw | ETS2 | 171450000 | 0 | EUR_2024 | 0.028 | 1453627224.354 | 10549648074.2324 | 0 | 592422391.7642 | 0 |  | 592422391.7642
TRANSFORM C&I | 2207 | 2045 | Energy in rest services - B label | Isolatie in gebouwen | Eindverbruiker | km2 GFA | km2 GFA | 25 | 01 Gebouwde omgeving | Utiliteitsbouw | ETS2 | 171450000 | 0 | EUR_2024 | 0.028 | 71934465.6443 | 10511685614.2193 | 0 | 590290584.9778 | 0 |  | 590290584.9778
TRANSFORM C&I | 2207 | 2050 | Energy in rest services - B label | Isolatie in gebouwen | Eindverbruiker | km2 GFA | km2 GFA | 25 | 01 Gebouwde omgeving | Utiliteitsbouw | ETS2 | 171450000 | 0 | EUR_2024 | 0.028 | 0 | 9795701240.6674 | 0 | 550084013.9092 | 0 |  | 550084013.9092
TRANSFORM C&I | 2208 | 2030 | Energy in rest services - A label | Isolatie in gebouwen | Eindverbruiker | km2 GFA | km2 GFA | 25 | 01 Gebouwde omgeving | Utiliteitsbouw | ETS2 | 209550000 | 0 | EUR_2024 | 0.028 | 617080835.5206 | 6764612738.3913 | 0 | 379871255.3857 | 0 |  | 379871255.3857
TRANSFORM C&I | 2208 | 2035 | Energy in rest services - A label | Isolatie in gebouwen | Eindverbruiker | km2 GFA | km2 GFA | 25 | 01 Gebouwde omgeving | Utiliteitsbouw | ETS2 | 209550000 | 0 | EUR_2024 | 0.028 | 0 | 3929854524.9736 | 0 | 220683552.7203 | 0 |  | 220683552.7203
TRANSFORM C&I | 2208 | 2040 | Energy in rest services - A label | Isolatie in gebouwen | Eindverbruiker | km2 GFA | km2 GFA | 25 | 01 Gebouwde omgeving | Utiliteitsbouw | ETS2 | 209550000 | 0 | EUR_2024 | 0.028 | 151781337.8876 | 3768959074.2145 | 0 | 211648363.3858 | 0 |  | 211648363.3858
TRANSFORM C&I | 2208 | 2045 | Energy in rest services - A label | Isolatie in gebouwen | Eindverbruiker | km2 GFA | km2 GFA | 25 | 01 Gebouwde omgeving | Utiliteitsbouw | ETS2 | 209550000 | 0 | EUR_2024 | 0.028 | 148637549.8405 | 3592344683.2197 | 0 | 201730466.6752 | 0 |  | 201730466.6752
TRANSFORM C&I | 2208 | 2050 | Energy in rest services - A label | Isolatie in gebouwen | Eindverbruiker | km2 GFA | km2 GFA | 25 | 01 Gebouwde omgeving | Utiliteitsbouw | ETS2 | 209550000 | 0 | EUR_2024 | 0.028 | 314047789.1757 | 4242781488.9009 | 0 | 238256171.1728 | 0 |  | 238256171.1728
TRANSFORM C&I | 2209 | 2030 | Energy in rest services - A+ label | Isolatie in gebouwen | Eindverbruiker | km2 GFA | km2 GFA | 25 | 01 Gebouwde omgeving | Utiliteitsbouw | ETS2 | 247650000 | 0 | EUR_2024 | 0.028 | 575622319.5211 | 13390666496.2069 | 0 | 751961640.5381 | 0 |  | 751961640.5381
TRANSFORM C&I | 2209 | 2035 | Energy in rest services - A+ label | Isolatie in gebouwen | Eindverbruiker | km2 GFA | km2 GFA | 25 | 01 Gebouwde omgeving | Utiliteitsbouw | ETS2 | 247650000 | 0 | EUR_2024 | 0.028 | 655354378.2435 | 14039299662.7743 | 0 | 788386060.5009 | 0 |  | 788386060.5009
TRANSFORM C&I | 2209 | 2040 | Energy in rest services - A+ label | Isolatie in gebouwen | Eindverbruiker | km2 GFA | km2 GFA | 25 | 01 Gebouwde omgeving | Utiliteitsbouw | ETS2 | 247650000 | 0 | EUR_2024 | 0.028 | 645935421.888 | 14640838047.5642 | 0 | 822165842.172 | 0 |  | 822165842.172
TRANSFORM C&I | 2209 | 2045 | Energy in rest services - A+ label | Isolatie in gebouwen | Eindverbruiker | km2 GFA | km2 GFA | 25 | 01 Gebouwde omgeving | Utiliteitsbouw | ETS2 | 247650000 | 0 | EUR_2024 | 0.028 | 637451299.6283 | 15199955821.0554 | 0 | 853563466.6538 | 0 |  | 853563466.6538
TRANSFORM C&I | 2209 | 2050 | Energy in rest services - A+ label | Isolatie in gebouwen | Eindverbruiker | km2 GFA | km2 GFA | 25 | 01 Gebouwde omgeving | Utiliteitsbouw | ETS2 | 247650000 | 0 | EUR_2024 | 0.028 | 637839552.505 | 15761014858.9301 | 0 | 885070104.1075 | 0 |  | 885070104.1075
TRANSFORM C&I | 2219 | 2030 | REF Natural gas boilers - Low Temp - FBI | Voedsel | Eindverbruiker | PJ | PJ | 25 | 02 Industrie | Overige industrie | ETS1 | 1778000 | 76200 | EUR_2024 | 0.028 | 0 | 1438326.4468 | 68361.8601 | 80770.1629 | 0 |  | 149132.023
TRANSFORM C&I | 2219 | 2035 | REF Natural gas boilers - Low Temp - FBI | Voedsel | Eindverbruiker | PJ | PJ | 25 | 02 Industrie | Overige industrie | ETS1 | 1778000 | 76200 | EUR_2024 | 0.028 | 2164484.1839 | 1140407.0977 | 49846.0916 | 64040.3069 | 0 |  | 113886.3985
TRANSFORM C&I | 2219 | 2040 | REF Natural gas boilers - Low Temp - FBI | Voedsel | Eindverbruiker | PJ | PJ | 25 | 02 Industrie | Overige industrie | ETS1 | 1778000 | 76200 | EUR_2024 | 0.028 | 2246957.8947 | 1254856.3023 | 54558.8075 | 70467.2769 | 0 |  | 125026.0843
TRANSFORM C&I | 2219 | 2045 | REF Natural gas boilers - Low Temp - FBI | Voedsel | Eindverbruiker | PJ | PJ | 25 | 02 Industrie | Overige industrie | ETS1 | 1778000 | 69850 | EUR_2024 | 0.028 | 2345872.5569 | 1863878.8177 | 73536.7946 | 104667.3348 | 0 |  | 178204.1295
TRANSFORM C&I | 2219 | 2050 | REF Natural gas boilers - Low Temp - FBI | Voedsel | Eindverbruiker | PJ | PJ | 25 | 02 Industrie | Overige industrie | ETS1 | 1778000 | 63500 | EUR_2024 | 0.028 | 2066589.1919 | 1076484.5084 | 38739.153 | 60450.6921 | 0 |  | 99189.845
TRANSFORM C&I | 2220 | 2030 | REF Natural gas CHP - Low Temp - FBI | Elektriciteitscentrales | Elektriciteit | PJ | PJ | 15 | 11 Elektriciteit | Omzetting/centrales | ETS1 | 22479000 | 812800 | EUR_2024 | 0.028 | 0 | 464853231.7659 | 16808252.448 | 38378042.218 | 0 |  | 55186294.666
TRANSFORM C&I | 2220 | 2035 | REF Natural gas CHP - Low Temp - FBI | Elektriciteitscentrales | Elektriciteit | PJ | PJ | 15 | 11 Elektriciteit | Omzetting/centrales | ETS1 | 22479000 | 812800 | EUR_2024 | 0.028 | 61419371.4086 | 377031530.743 | 13632778.5127 | 31127528.0359 | 0 |  | 44760306.5486
TRANSFORM C&I | 2220 | 2040 | REF Natural gas CHP - Low Temp - FBI | Elektriciteitscentrales | Elektriciteit | PJ | PJ | 15 | 11 Elektriciteit | Omzetting/centrales | ETS1 | 22479000 | 812800 | EUR_2024 | 0.028 | 63898784.8512 | 301606896.9332 | 10905560.1151 | 24900509.3065 | 0 |  | 35806069.4216
TRANSFORM C&I | 2220 | 2045 | REF Natural gas CHP - Low Temp - FBI | Elektriciteitscentrales | Elektriciteit | PJ | PJ | 15 | 11 Elektriciteit | Omzetting/centrales | ETS1 | 22479000 | 812800 | EUR_2024 | 0.028 | 0 | 6843171.128 | 247436.6962 | 564968.6665 | 0 |  | 812405.3626
TRANSFORM C&I | 2220 | 2050 | REF Natural gas CHP - Low Temp - FBI | Elektriciteitscentrales | Elektriciteit | PJ | PJ | 15 | 11 Elektriciteit | Omzetting/centrales | ETS1 | 22479000 | 812800 | EUR_2024 | 0.028 | 60052180.5931 | 7217.0506 | 260.9555 | 595.836 | 0 |  | 856.7915
TRANSFORM C&I | 2221 | 2030 | REF rest boilers - Low Temp - FBI | Voedsel | Eindverbruiker | PJ | PJ | 15 | 02 Industrie | Overige industrie | ETS1 | 9398000 | 546100 | EUR_2024 | 0.028 | 544748.9071 | 4530735.8096 | 263272.4862 | 374055.2034 | 0 |  | 637327.6897
TRANSFORM C&I | 2221 | 2035 | REF rest boilers - Low Temp - FBI | Voedsel | Eindverbruiker | PJ | PJ | 15 | 02 Industrie | Overige industrie | ETS1 | 9398000 | 546100 | EUR_2024 | 0.028 | 54330.6841 | 3898893.5927 | 226557.3304 | 321890.637 | 0 |  | 548447.9674
TRANSFORM C&I | 2221 | 2040 | REF rest boilers - Low Temp - FBI | Voedsel | Eindverbruiker | PJ | PJ | 15 | 02 Industrie | Overige industrie | ETS1 | 9398000 | 546100 | EUR_2024 | 0.028 | 0 | 2406870.1082 | 139858.6685 | 198709.9504 | 0 |  | 338568.6189
TRANSFORM C&I | 2221 | 2045 | REF rest boilers - Low Temp - FBI | Voedsel | Eindverbruiker | PJ | PJ | 15 | 02 Industrie | Overige industrie | ETS1 | 9398000 | 546100 | EUR_2024 | 0.028 | 121858.8079 | 292419.6127 | 16991.9505 | 24142.0119 | 0 |  | 41133.9623
TRANSFORM C&I | 2221 | 2050 | REF rest boilers - Low Temp - FBI | Voedsel | Eindverbruiker | PJ | PJ | 15 | 02 Industrie | Overige industrie | ETS1 | 9398000 | 546100 | EUR_2024 | 0.028 | 0 | 2440.4086 | 141.8075 | 201.4789 | 0 |  | 343.2864
TRANSFORM C&I | 2222 | 2030 | REF Anaerobic Digestion to Green Gas - FBI | Voedsel | Eindverbruiker | PJ | PJ | 15 | 02 Industrie | Overige industrie | ETS1 | 58801000 | 5181600 | EUR_2024 | 0.028 | 263985501.4826 | 1321420372.3582 | 131499567.5994 | 109095782.0071 | 0 |  | 240595349.6065
TRANSFORM C&I | 2222 | 2035 | REF Anaerobic Digestion to Green Gas - FBI | Voedsel | Eindverbruiker | PJ | PJ | 15 | 02 Industrie | Overige industrie | ETS1 | 58801000 | 5181600 | EUR_2024 | 0.028 | 51059822.8428 | 1575973054.0994 | 156831091.7865 | 130111519.6614 | 0 |  | 286942611.4479
TRANSFORM C&I | 2222 | 2040 | REF Anaerobic Digestion to Green Gas - FBI | Voedsel | Eindverbruiker | PJ | PJ | 15 | 02 Industrie | Overige industrie | ETS1 | 58801000 | 5181600 | EUR_2024 | 0.028 | 136642645.952 | 2258439851.3868 | 224745962.6658 | 186455625.2174 | 0 |  | 411201587.8832
TRANSFORM C&I | 2222 | 2045 | REF Anaerobic Digestion to Green Gas - FBI | Voedsel | Eindverbruiker | PJ | PJ | 15 | 02 Industrie | Overige industrie | ETS1 | 58801000 | 5181600 | EUR_2024 | 0.028 | 375501526.5994 | 2816019976.971 | 280193185.5004 | 232489151.7959 | 0 |  | 512682337.2963
TRANSFORM C&I | 2222 | 2050 | REF Anaerobic Digestion to Green Gas - FBI | Voedsel | Eindverbruiker | PJ | PJ | 15 | 02 Industrie | Overige industrie | ETS1 | 58801000 | 5181600 | EUR_2024 | 0.028 | 161810709.7434 | 3369774411.4741 | 335148676.8331 | 278206831.2987 | 0 |  | 613355508.1318
TRANSFORM C&I | 2224 | 2030 | Deep geothermal heat - FBI | Voedsel | Eindverbruiker | PJ | PJ | 25 | 02 Industrie | Overige industrie | ETS1 | 85344000 | 4927600 | EUR_2024 | 0.028 | 0 | 3977.2448 | 229.6385 | 223.3448 | 0 |  | 452.9833
TRANSFORM C&I | 2224 | 2035 | Deep geothermal heat - FBI | Voedsel | Eindverbruiker | PJ | PJ | 25 | 02 Industrie | Overige industrie | ETS1 | 81089500 | 4679950 | EUR_2024 | 0.028 | 234040224.5749 | 1169568148.2631 | 67499743.5607 | 65677864.7828 | 0 |  | 133177608.3434
TRANSFORM C&I | 2224 | 2040 | Deep geothermal heat - FBI | Voedsel | Eindverbruiker | PJ | PJ | 25 | 02 Industrie | Overige industrie | ETS1 | 76835000 | 4432300 | EUR_2024 | 0.028 | 0 | 678898524.0642 | 39162906.5948 | 38123990.92 | 0 |  | 77286897.5148
TRANSFORM C&I | 2224 | 2045 | Deep geothermal heat - FBI | Voedsel | Eindverbruiker | PJ | PJ | 25 | 02 Industrie | Overige industrie | ETS1 | 72517000 | 4184650 | EUR_2024 | 0.028 | 5056954.428 | 665460883.0871 | 38400938.8752 | 37369391.3968 | 0 |  | 75770330.2719
TRANSFORM C&I | 2224 | 2050 | Deep geothermal heat - FBI | Voedsel | Eindverbruiker | PJ | PJ | 25 | 02 Industrie | Overige industrie | ETS1 | 68199000 | 3937000 | EUR_2024 | 0.028 | 1712345.7348 | 633862439.5296 | 36591686.4533 | 35594960.1194 | 0 |  | 72186646.5727
TRANSFORM C&I | 2227 | 2030 | REF Final Electricity Demand - FBI | Voedsel | Eindverbruiker | PJ | PJ | 25 | 02 Industrie | Overige industrie | ETS1 |  |  | EUR_2024 | 0.028 |  |  |  | 0 | 0 |  | 0
TRANSFORM C&I | 2227 | 2035 | REF Final Electricity Demand - FBI | Voedsel | Eindverbruiker | PJ | PJ | 25 | 02 Industrie | Overige industrie | ETS1 |  |  | EUR_2024 | 0.028 |  |  |  | 0 | 0 |  | 0
TRANSFORM C&I | 2227 | 2040 | REF Final Electricity Demand - FBI | Voedsel | Eindverbruiker | PJ | PJ | 25 | 02 Industrie | Overige industrie | ETS1 |  |  | EUR_2024 | 0.028 |  |  |  | 0 | 0 |  | 0
TRANSFORM C&I | 2227 | 2045 | REF Final Electricity Demand - FBI | Voedsel | Eindverbruiker | PJ | PJ | 25 | 02 Industrie | Overige industrie | ETS1 |  |  | EUR_2024 | 0.028 |  |  |  | 0 | 0 |  | 0
TRANSFORM C&I | 2227 | 2050 | REF Final Electricity Demand - FBI | Voedsel | Eindverbruiker | PJ | PJ | 25 | 02 Industrie | Overige industrie | ETS1 |  |  | EUR_2024 | 0.028 |  |  |  | 0 | 0 |  | 0
TRANSFORM C&I | 2228 | 2030 | REF Final Heat Demand - FBI | Voedsel | Eindverbruiker | PJ | PJ | 25 | 02 Industrie | Overige industrie | ETS1 |  |  | EUR_2024 | 0.028 |  |  |  | 0 | 0 |  | 0
TRANSFORM C&I | 2228 | 2035 | REF Final Heat Demand - FBI | Voedsel | Eindverbruiker | PJ | PJ | 25 | 02 Industrie | Overige industrie | ETS1 |  |  | EUR_2024 | 0.028 |  |  |  | 0 | 0 |  | 0
TRANSFORM C&I | 2228 | 2040 | REF Final Heat Demand - FBI | Voedsel | Eindverbruiker | PJ | PJ | 25 | 02 Industrie | Overige industrie | ETS1 |  |  | EUR_2024 | 0.028 |  |  |  | 0 | 0 |  | 0
TRANSFORM C&I | 2228 | 2045 | REF Final Heat Demand - FBI | Voedsel | Eindverbruiker | PJ | PJ | 25 | 02 Industrie | Overige industrie | ETS1 |  |  | EUR_2024 | 0.028 |  |  |  | 0 | 0 |  | 0
TRANSFORM C&I | 2228 | 2050 | REF Final Heat Demand - FBI | Voedsel | Eindverbruiker | PJ | PJ | 25 | 02 Industrie | Overige industrie | ETS1 |  |  | EUR_2024 | 0.028 |  |  |  | 0 | 0 |  | 0
TRANSFORM C&I | 2231 | 2030 | Electric boiler - Low Temp - FBI | Voedsel | Eindverbruiker | PJ | PJ | 25 | 02 Industrie | Overige industrie | ETS1 | 2794000 | 38100 | EUR_2024 | 0.028 | 24477.3717 | 122386.8583 | 1997.3671 | 6872.7141 | 0 |  | 8870.0812
TRANSFORM C&I | 2231 | 2035 | Electric boiler - Low Temp - FBI | Voedsel | Eindverbruiker | PJ | PJ | 25 | 02 Industrie | Overige industrie | ETS1 | 2794000 | 38100 | EUR_2024 | 0.028 | 533224.7509 | 2788510.6126 | 48208.6383 | 156590.6384 | 0 |  | 204799.2767
TRANSFORM C&I | 2231 | 2040 | Electric boiler - Low Temp - FBI | Voedsel | Eindverbruiker | PJ | PJ | 25 | 02 Industrie | Overige industrie | ETS1 | 2794000 | 38100 | EUR_2024 | 0.028 | 0 | 74681.2266 | 1027.8642 | 4193.7732 | 0 |  | 5221.6373
TRANSFORM C&I | 2231 | 2045 | Electric boiler - Low Temp - FBI | Voedsel | Eindverbruiker | PJ | PJ | 25 | 02 Industrie | Overige industrie | ETS1 | 2794000 | 38100 | EUR_2024 | 0.028 | 0 | 63192.2401 | 863.9314 | 3548.6016 | 0 |  | 4412.533
TRANSFORM C&I | 2231 | 2050 | Electric boiler - Low Temp - FBI | Voedsel | Eindverbruiker | PJ | PJ | 25 | 02 Industrie | Overige industrie | ETS1 | 2794000 | 38100 | EUR_2024 | 0.028 | 27238.1011 | 199382.7456 | 3061.9063 | 11196.4686 | 0 |  | 14258.3749
TRANSFORM C&I | 2232 | 2030 | Electric Heat Pump - Low Temp - FBI | Voedsel | Eindverbruiker | PJ | PJ | 25 | 02 Industrie | Overige industrie | ETS1 | 28321000 | 1130300 | EUR_2024 | 0.028 | 0 | 175524311.865 | 7005230.3839 | 9856682.6036 | 0 |  | 16861912.9875
TRANSFORM C&I | 2232 | 2035 | Electric Heat Pump - Low Temp - FBI | Voedsel | Eindverbruiker | PJ | PJ | 25 | 02 Industrie | Overige industrie | ETS1 | 26924000 | 1073150 | EUR_2024 | 0.028 | 34727891.3411 | 295166952.3383 | 11764909.1852 | 16575293.3788 | 0 |  | 28340202.564
TRANSFORM C&I | 2232 | 2040 | Electric Heat Pump - Low Temp - FBI | Voedsel | Eindverbruiker | PJ | PJ | 25 | 02 Industrie | Overige industrie | ETS1 | 25527000 | 1016000 | EUR_2024 | 0.028 | 38134202.028 | 427536507.7331 | 17016378.4172 | 24008592.3905 | 0 |  | 41024970.8078
TRANSFORM C&I | 2232 | 2045 | Electric Heat Pump - Low Temp - FBI | Voedsel | Eindverbruiker | PJ | PJ | 25 | 02 Industrie | Overige industrie | ETS1 | 24066500 | 958850 | EUR_2024 | 0.028 | 23568845.5629 | 480392912.009 | 19139664.832 | 26976778.3642 | 0 |  | 46116443.1962
TRANSFORM C&I | 2232 | 2050 | Electric Heat Pump - Low Temp - FBI | Voedsel | Eindverbruiker | PJ | PJ | 25 | 02 Industrie | Overige industrie | ETS1 | 22606000 | 901700 | EUR_2024 | 0.028 | 19720004.3923 | 511772431.3294 | 20413394.7328 | 28738915.8078 | 0 |  | 49152310.5406
TRANSFORM C&I | 2233 | 2030 | Biomass boilers - Low Temp - FBI | Voedsel | Eindverbruiker | PJ | PJ | 25 | 02 Industrie | Overige industrie | ETS1 | 23749000 | 1447800 | EUR_2024 | 0.028 | 0 | 13623.3687 | 992.4634 | 765.0292 | 0 |  | 1757.4926
TRANSFORM C&I | 2233 | 2035 | Biomass boilers - Low Temp - FBI | Voedsel | Eindverbruiker | PJ | PJ | 25 | 02 Industrie | Overige industrie | ETS1 | 23241000 | 1422400 | EUR_2024 | 0.028 | 16296834.4333 | 2398.9436 | 166.6122 | 134.7142 | 0 |  | 301.3264
TRANSFORM C&I | 2233 | 2040 | Biomass boilers - Low Temp - FBI | Voedsel | Eindverbruiker | PJ | PJ | 25 | 02 Industrie | Overige industrie | ETS1 | 22733000 | 1397000 | EUR_2024 | 0.028 | 15947416.1783 | 25635.9911 | 1716.0225 | 1439.6059 | 0 |  | 3155.6283
TRANSFORM C&I | 2233 | 2045 | Biomass boilers - Low Temp - FBI | Voedsel | Eindverbruiker | PJ | PJ | 25 | 02 Industrie | Overige industrie | ETS1 | 22161500 | 1377950 | EUR_2024 | 0.028 | 15537730.3759 | 3829.9788 | 259.1172 | 215.075 | 0 |  | 474.1922
TRANSFORM C&I | 2233 | 2050 | Biomass boilers - Low Temp - FBI | Voedsel | Eindverbruiker | PJ | PJ | 25 | 02 Industrie | Overige industrie | ETS1 | 21590000 | 1358900 | EUR_2024 | 0.028 | 15141249.7801 | 4144.6965 | 280.0941 | 232.7481 | 0 |  | 512.8423
TRANSFORM C&I | 2234 | 2030 | Natural Gas boilers - Low Temp - FBI | Voedsel | Eindverbruiker | PJ | PJ | 25 | 02 Industrie | Overige industrie | ETS1 | 1778000 | 76200 | EUR_2024 | 0.028 | 0 | 13738291.7728 | 1368474.8514 | 771482.7654 | 0 |  | 2139957.6169
TRANSFORM C&I | 2234 | 2035 | Natural Gas boilers - Low Temp - FBI | Voedsel | Eindverbruiker | PJ | PJ | 25 | 02 Industrie | Overige industrie | ETS1 | 1778000 | 76200 | EUR_2024 | 0.028 | 430564.2117 | 10990809.7985 | 542276.894 | 617196.1171 | 0 |  | 1159473.0112
TRANSFORM C&I | 2234 | 2040 | Natural Gas boilers - Low Temp - FBI | Voedsel | Eindverbruiker | PJ | PJ | 25 | 02 Industrie | Overige industrie | ETS1 | 1778000 | 76200 | EUR_2024 | 0.028 | 1005511.8938 | 11118066.2348 | 480133.7279 | 624342.2856 | 0 |  | 1104476.0135
TRANSFORM C&I | 2234 | 2045 | Natural Gas boilers - Low Temp - FBI | Voedsel | Eindverbruiker | PJ | PJ | 25 | 02 Industrie | Overige industrie | ETS1 | 1778000 | 69850 | EUR_2024 | 0.028 | 2042914.1709 | 16432334.0563 | 647944.2016 | 922768.473 | 0 |  | 1570712.6746
TRANSFORM C&I | 2234 | 2050 | Natural Gas boilers - Low Temp - FBI | Voedsel | Eindverbruiker | PJ | PJ | 25 | 02 Industrie | Overige industrie | ETS1 | 1778000 | 63500 | EUR_2024 | 0.028 | 541671.8772 | 14240390.4095 | 511240.211 | 799678.443 | 0 |  | 1310918.654
TRANSFORM C&I | 2235 | 2030 | Hydrogen boilers - Low Temp - FBI | Voedsel | Eindverbruiker | PJ | PJ | 25 | 02 Industrie | Overige industrie | ETS1 | 5588000 | 711200 | EUR_2024 | 0.028 | 0 | 5274.3964 | 671.2868 | 296.1872 | 0 |  | 967.474
TRANSFORM C&I | 2235 | 2035 | Hydrogen boilers - Low Temp - FBI | Voedsel | Eindverbruiker | PJ | PJ | 25 | 02 Industrie | Overige industrie | ETS1 | 5588000 | 711200 | EUR_2024 | 0.028 | 133003.1014 | 1589.9994 | 202.3636 | 89.2875 | 0 |  | 291.651
TRANSFORM C&I | 2235 | 2040 | Hydrogen boilers - Low Temp - FBI | Voedsel | Eindverbruiker | PJ | PJ | 25 | 02 Industrie | Overige industrie | ETS1 | 5588000 | 711200 | EUR_2024 | 0.028 | 135190.672 | 8843.4555 | 1125.5307 | 496.61 | 0 |  | 1622.1407
TRANSFORM C&I | 2235 | 2045 | Hydrogen boilers - Low Temp - FBI | Voedsel | Eindverbruiker | PJ | PJ | 25 | 02 Industrie | Overige industrie | ETS1 | 5588000 | 711200 | EUR_2024 | 0.028 | 132446.4034 | 2375.5683 | 302.3451 | 133.4016 | 0 |  | 435.7467
TRANSFORM C&I | 2235 | 2050 | Hydrogen boilers - Low Temp - FBI | Voedsel | Eindverbruiker | PJ | PJ | 25 | 02 Industrie | Overige industrie | ETS1 | 5588000 | 711200 | EUR_2024 | 0.028 | 215537.9414 | 411365.3713 | 52355.5927 | 23100.4916 | 0 |  | 75456.0843
TRANSFORM C&I | 2236 | 2030 | Anaerobic Digestion boilers - Low Temp - FBI | Voedsel | Eindverbruiker | PJ | PJ | 15 | 02 Industrie | Overige industrie | ETS1 | 31750000 | 876300 | EUR_2024 | 0.028 | 0 | 17390.583 | 479.9801 | 1435.7575 | 0 |  | 1915.7376
TRANSFORM C&I | 2236 | 2035 | Anaerobic Digestion boilers - Low Temp - FBI | Voedsel | Eindverbruiker | PJ | PJ | 15 | 02 Industrie | Overige industrie | ETS1 | 31559500 | 876300 | EUR_2024 | 0.028 | 33792587.6317 | 135670224.4416 | 3767100.7994 | 11200863.5103 | 0 |  | 14967964.3097
TRANSFORM C&I | 2236 | 2040 | Anaerobic Digestion boilers - Low Temp - FBI | Voedsel | Eindverbruiker | PJ | PJ | 15 | 02 Industrie | Overige industrie | ETS1 | 31369000 | 876300 | EUR_2024 | 0.028 | 1353841.9408 | 108511565.6312 | 3031294.7484 | 8958658.6956 | 0 |  | 11989953.444
TRANSFORM C&I | 2236 | 2045 | Anaerobic Digestion boilers - Low Temp - FBI | Voedsel | Eindverbruiker | PJ | PJ | 15 | 02 Industrie | Overige industrie | ETS1 | 31115000 | 876300 | EUR_2024 | 0.028 | 0 | 86097225.0371 | 2424778.9908 | 7108142.3373 | 0 |  | 9532921.3281
TRANSFORM C&I | 2236 | 2050 | Anaerobic Digestion boilers - Low Temp - FBI | Voedsel | Eindverbruiker | PJ | PJ | 15 | 02 Industrie | Overige industrie | ETS1 | 30861000 | 876300 | EUR_2024 | 0.028 | 15966823.9301 | 5194.4129 | 147.4957 | 428.848 | 0 |  | 576.3437
TRANSFORM C&I | 2237 | 2030 | REF process_salt | Chemie | Eindverbruiker | Mton salt | Mton salt | 15 | 02 Industrie | Energie-intensieve industrie | ETS1 | 0 | 0 | EUR_2024 | 0.028 | 0 | 0 | 0 | 0 | 0 |  | 0
TRANSFORM C&I | 2237 | 2035 | REF process_salt | Chemie | Eindverbruiker | Mton salt | Mton salt | 15 | 02 Industrie | Energie-intensieve industrie | ETS1 | 0 | 0 | EUR_2024 | 0.028 | 0 | 0 | 0 | 0 | 0 |  | 0
TRANSFORM C&I | 2237 | 2040 | REF process_salt | Chemie | Eindverbruiker | Mton salt | Mton salt | 15 | 02 Industrie | Energie-intensieve industrie | ETS1 | 0 | 0 | EUR_2024 | 0.028 | 0 | 0 | 0 | 0 | 0 |  | 0
TRANSFORM C&I | 2237 | 2045 | REF process_salt | Chemie | Eindverbruiker | Mton salt | Mton salt | 15 | 02 Industrie | Energie-intensieve industrie | ETS1 | 0 | 0 | EUR_2024 | 0.028 | 0 | 0 | 0 | 0 | 0 |  | 0
TRANSFORM C&I | 2237 | 2050 | REF process_salt | Chemie | Eindverbruiker | Mton salt | Mton salt | 15 | 02 Industrie | Energie-intensieve industrie | ETS1 | 0 | 0 | EUR_2024 | 0.028 | 0 | 0 | 0 | 0 | 0 |  | 0
TRANSFORM C&I | 2238 | 2030 | MVR brine vaporization_salt | Chemie | Eindverbruiker | Mton salt | Mton salt | 15 | 02 Industrie | Energie-intensieve industrie | ETS1 | 38354000 | 1905000 | EUR_2024 | 0.028 | 61079808.3174 | 308369937.488 | 15316387.6236 | 25458862.4343 | 0 |  | 40775250.0579
TRANSFORM C&I | 2238 | 2035 | MVR brine vaporization_salt | Chemie | Eindverbruiker | Mton salt | Mton salt | 15 | 02 Industrie | Energie-intensieve industrie | ETS1 | 38354000 | 1905000 | EUR_2024 | 0.028 | 0 | 246695966.9756 | 12253110.9425 | 20367091.3497 | 0 |  | 32620202.2922
TRANSFORM C&I | 2238 | 2040 | MVR brine vaporization_salt | Chemie | Eindverbruiker | Mton salt | Mton salt | 15 | 02 Industrie | Energie-intensieve industrie | ETS1 | 38354000 | 1905000 | EUR_2024 | 0.028 | 0 | 197356831.8125 | 9802491.6463 | 16293677.8874 | 0 |  | 26096169.5337
TRANSFORM C&I | 2238 | 2045 | MVR brine vaporization_salt | Chemie | Eindverbruiker | Mton salt | Mton salt | 15 | 02 Industrie | Energie-intensieve industrie | ETS1 | 38354000 | 1905000 | EUR_2024 | 0.028 | 21608733.5923 | 1458.1868 | 72.4265 | 120.3871 | 0 |  | 192.8136
TRANSFORM C&I | 2238 | 2050 | MVR brine vaporization_salt | Chemie | Eindverbruiker | Mton salt | Mton salt | 15 | 02 Industrie | Energie-intensieve industrie | ETS1 | 38354000 | 1905000 | EUR_2024 | 0.028 | 0 | 3542.8309 | 175.9684 | 292.4943 | 0 |  | 468.4627
TRANSFORM C&I | 2239 | 2030 | REF Natural Gas Medium Temp Boilers - Salt | Chemie | Eindverbruiker | PJ | PJ | 25 | 02 Industrie | Energie-intensieve industrie | ETS1 | 1778000 | 76200 | EUR_2024 | 0.028 | 0 | 16024053.1743 | 1621269.1328 | 899841.1929 | 0 |  | 2521110.3257
TRANSFORM C&I | 2239 | 2035 | REF Natural Gas Medium Temp Boilers - Salt | Chemie | Eindverbruiker | PJ | PJ | 25 | 02 Industrie | Energie-intensieve industrie | ETS1 | 1778000 | 76200 | EUR_2024 | 0.028 | 751193.2364 | 14908375.5993 | 959004.902 | 837189.5885 | 0 |  | 1796194.4905
TRANSFORM C&I | 2239 | 2040 | REF Natural Gas Medium Temp Boilers - Salt | Chemie | Eindverbruiker | PJ | PJ | 25 | 02 Industrie | Energie-intensieve industrie | ETS1 | 1778000 | 76200 | EUR_2024 | 0.028 | 556512.5726 | 12819294.7051 | 591959.9244 | 719875.8837 | 0 |  | 1311835.808
TRANSFORM C&I | 2239 | 2045 | REF Natural Gas Medium Temp Boilers - Salt | Chemie | Eindverbruiker | PJ | PJ | 25 | 02 Industrie | Energie-intensieve industrie | ETS1 | 1778000 | 69850 | EUR_2024 | 0.028 | 974323.1708 | 12819266.802 | 526815.4804 | 719874.3168 | 0 |  | 1246689.7972
TRANSFORM C&I | 2239 | 2050 | REF Natural Gas Medium Temp Boilers - Salt | Chemie | Eindverbruiker | PJ | PJ | 25 | 02 Industrie | Energie-intensieve industrie | ETS1 | 1778000 | 63500 | EUR_2024 | 0.028 | 974326.3762 | 12819254.9259 | 462013.2946 | 719873.6498 | 0 |  | 1181886.9445
TRANSFORM C&I | 2240 | 2030 | Hydrogen Medium Temp Boilers - Salt | Chemie | Eindverbruiker | PJ | PJ | 25 | 02 Industrie | Energie-intensieve industrie | ETS1 | 5588000 | 711200 | EUR_2024 | 0.028 | 0 | 2235.4078 | 284.5064 | 125.5308 | 0 |  | 410.0372
TRANSFORM C&I | 2240 | 2035 | Hydrogen Medium Temp Boilers - Salt | Chemie | Eindverbruiker | PJ | PJ | 25 | 02 Industrie | Energie-intensieve industrie | ETS1 | 5588000 | 711200 | EUR_2024 | 0.028 | 526970.2355 | 806.6502 | 102.6646 | 45.298 | 0 |  | 147.9625
TRANSFORM C&I | 2240 | 2040 | Hydrogen Medium Temp Boilers - Salt | Chemie | Eindverbruiker | PJ | PJ | 25 | 02 Industrie | Energie-intensieve industrie | ETS1 | 5588000 | 711200 | EUR_2024 | 0.028 | 7187983.0475 | 33304441.9527 | 4238747.1576 | 1870232.7338 | 0 |  | 6108979.8914
TRANSFORM C&I | 2240 | 2045 | Hydrogen Medium Temp Boilers - Salt | Chemie | Eindverbruiker | PJ | PJ | 25 | 02 Industrie | Energie-intensieve industrie | ETS1 | 5588000 | 711200 | EUR_2024 | 0.028 | 0 | 1379.1404 | 175.527 | 77.4465 | 0 |  | 252.9735
TRANSFORM C&I | 2240 | 2050 | Hydrogen Medium Temp Boilers - Salt | Chemie | Eindverbruiker | PJ | PJ | 25 | 02 Industrie | Energie-intensieve industrie | ETS1 | 5588000 | 711200 | EUR_2024 | 0.028 | 9667920.086 | 45704699.6356 | 5816961.7718 | 2566577.3192 | 0 |  | 8383539.091
TRANSFORM C&I | 2241 | 2030 | Electric Medium Temp Boilers - Salt | Chemie | Eindverbruiker | PJ | PJ | 25 | 02 Industrie | Energie-intensieve industrie | ETS1 | 2794000 | 38100 | EUR_2024 | 0.028 | 2135845.1623 | 10679225.8113 | 200171.5808 | 599698.9144 | 0 |  | 799870.4952
TRANSFORM C&I | 2241 | 2035 | Electric Medium Temp Boilers - Salt | Chemie | Eindverbruiker | PJ | PJ | 25 | 02 Industrie | Energie-intensieve industrie | ETS1 | 2794000 | 38100 | EUR_2024 | 0.028 | 1372047.6892 | 17539464.2573 | 314383.3271 | 984940.094 | 0 |  | 1299323.4211
TRANSFORM C&I | 2241 | 2040 | Electric Medium Temp Boilers - Salt | Chemie | Eindverbruiker | PJ | PJ | 25 | 02 Industrie | Energie-intensieve industrie | ETS1 | 2794000 | 38100 | EUR_2024 | 0.028 | 104738.8416 | 18063158.4652 | 391073.1073 | 1014348.4849 | 0 |  | 1405421.5923
TRANSFORM C&I | 2241 | 2045 | Electric Medium Temp Boilers - Salt | Chemie | Eindverbruiker | PJ | PJ | 25 | 02 Industrie | Energie-intensieve industrie | ETS1 | 2794000 | 38100 | EUR_2024 | 0.028 | 0 | 17054213.807 | 276128.4405 | 957690.5374 | 0 |  | 1233818.9778
TRANSFORM C&I | 2241 | 2050 | Electric Medium Temp Boilers - Salt | Chemie | Eindverbruiker | PJ | PJ | 25 | 02 Industrie | Energie-intensieve industrie | ETS1 | 2794000 | 38100 | EUR_2024 | 0.028 | 1272432.609 | 23416376.852 | 528920.4022 | 1314961.9668 | 0 |  | 1843882.3691
TRANSFORM C&I | 2243 | 2030 | REF Membrane Electrolysis_chlorine | Chemie | Eindverbruiker | Mton Chlorine | Mton Chlorine | 15 | 02 Industrie | Energie-intensieve industrie | ETS1 | 0 | 0 | EUR_2024 | 0.028 | 0 | 0 | 0 | 0 | 0 |  | 0
TRANSFORM C&I | 2243 | 2035 | REF Membrane Electrolysis_chlorine | Chemie | Eindverbruiker | Mton Chlorine | Mton Chlorine | 15 | 02 Industrie | Energie-intensieve industrie | ETS1 | 0 | 0 | EUR_2024 | 0.028 | 0 | 0 | 0 | 0 | 0 |  | 0
TRANSFORM C&I | 2243 | 2040 | REF Membrane Electrolysis_chlorine | Chemie | Eindverbruiker | Mton Chlorine | Mton Chlorine | 15 | 02 Industrie | Energie-intensieve industrie | ETS1 | 0 | 0 | EUR_2024 | 0.028 | 0 | 0 | 0 | 0 | 0 |  | 0
TRANSFORM C&I | 2243 | 2045 | REF Membrane Electrolysis_chlorine | Chemie | Eindverbruiker | Mton Chlorine | Mton Chlorine | 15 | 02 Industrie | Energie-intensieve industrie | ETS1 | 0 | 0 | EUR_2024 | 0.028 | 0 | 0 | 0 | 0 | 0 |  | 0
TRANSFORM C&I | 2243 | 2050 | REF Membrane Electrolysis_chlorine | Chemie | Eindverbruiker | Mton Chlorine | Mton Chlorine | 15 | 02 Industrie | Energie-intensieve industrie | ETS1 | 0 | 0 | EUR_2024 | 0.028 | 0 | 0 | 0 | 0 | 0 |  | 0
TRANSFORM C&I | 2244 | 2030 | Zero gap membrane electrolyser_chlorine | Chemie | Eindverbruiker | Mton Chlorine | Mton Chlorine | 15 | 02 Industrie | Energie-intensieve industrie | ETS1 | 4572000 | 698500 | EUR_2024 | 0.028 | 2237467.8534 | 11187339.2669 | 1709176.8324 | 923620.9396 | 0 |  | 2632797.772
TRANSFORM C&I | 2244 | 2035 | Zero gap membrane electrolyser_chlorine | Chemie | Eindverbruiker | Mton Chlorine | Mton Chlorine | 15 | 02 Industrie | Energie-intensieve industrie | ETS1 | 4572000 | 698500 | EUR_2024 | 0.028 | 0 | 8949879.4653 | 1367342.6961 | 738897.4164 | 0 |  | 2106240.1125
TRANSFORM C&I | 2244 | 2040 | Zero gap membrane electrolyser_chlorine | Chemie | Eindverbruiker | Mton Chlorine | Mton Chlorine | 15 | 02 Industrie | Energie-intensieve industrie | ETS1 | 4572000 | 698500 | EUR_2024 | 0.028 | 0 | 7159919.5887 | 1093876.6038 | 591119.2554 | 0 |  | 1684995.8593
TRANSFORM C&I | 2244 | 2045 | Zero gap membrane electrolyser_chlorine | Chemie | Eindverbruiker | Mton Chlorine | Mton Chlorine | 15 | 02 Industrie | Energie-intensieve industrie | ETS1 | 4572000 | 698500 | EUR_2024 | 0.028 | 1709046.0565 | 4517810.6045 | 690221.0646 | 372988.1052 | 0 |  | 1063209.1698
TRANSFORM C&I | 2244 | 2050 | Zero gap membrane electrolyser_chlorine | Chemie | Eindverbruiker | Mton Chlorine | Mton Chlorine | 15 | 02 Industrie | Energie-intensieve industrie | ETS1 | 4572000 | 698500 | EUR_2024 | 0.028 | 12941.9983 | 6819980.3975 | 1041941.4496 | 563054.0518 | 0 |  | 1604995.5014
TRANSFORM C&I | 2245 | 2030 | REF Natural Gas Medium Temp Boilers - Chlorine | Chemie | Eindverbruiker | PJ | PJ | 25 | 02 Industrie | Energie-intensieve industrie | ETS1 | 1778000 | 76200 | EUR_2024 | 0.028 | 0 | 17312.366 | 1186.9523 | 972.1872 | 0 |  | 2159.1395
TRANSFORM C&I | 2245 | 2035 | REF Natural Gas Medium Temp Boilers - Chlorine | Chemie | Eindverbruiker | PJ | PJ | 25 | 02 Industrie | Energie-intensieve industrie | ETS1 | 1778000 | 76200 | EUR_2024 | 0.028 | 74800.138 | 1931.0557 | 87.1698 | 108.4397 | 0 |  | 195.6095
TRANSFORM C&I | 2245 | 2040 | REF Natural Gas Medium Temp Boilers - Chlorine | Chemie | Eindverbruiker | PJ | PJ | 25 | 02 Industrie | Energie-intensieve industrie | ETS1 | 1778000 | 76200 | EUR_2024 | 0.028 | 78514.3603 | 5120.857 | 225.4557 | 287.5651 | 0 |  | 513.0207
TRANSFORM C&I | 2245 | 2045 | REF Natural Gas Medium Temp Boilers - Chlorine | Chemie | Eindverbruiker | PJ | PJ | 25 | 02 Industrie | Energie-intensieve industrie | ETS1 | 1778000 | 69850 | EUR_2024 | 0.028 | 458081.812 | 1906147.9168 | 75295.7857 | 107040.9837 | 0 |  | 182336.7694
TRANSFORM C&I | 2245 | 2050 | REF Natural Gas Medium Temp Boilers - Chlorine | Chemie | Eindverbruiker | PJ | PJ | 25 | 02 Industrie | Energie-intensieve industrie | ETS1 | 1778000 | 63500 | EUR_2024 | 0.028 | 0 | 3156.5115 | 114.5313 | 177.256 | 0 |  | 291.7872
TRANSFORM C&I | 2246 | 2030 | Electric Medium Temp Boilers - Chlorine | Chemie | Eindverbruiker | PJ | PJ | 25 | 02 Industrie | Energie-intensieve industrie | ETS1 | 2794000 | 38100 | EUR_2024 | 0.028 | 1314655.4674 | 6573277.3372 | 119725.9741 | 369126.6907 | 0 |  | 488852.6648
TRANSFORM C&I | 2246 | 2035 | Electric Medium Temp Boilers - Chlorine | Chemie | Eindverbruiker | PJ | PJ | 25 | 02 Industrie | Energie-intensieve industrie | ETS1 | 2794000 | 38100 | EUR_2024 | 0.028 | 0 | 5258660.1626 | 72255.8193 | 295303.5029 | 0 |  | 367559.3222
TRANSFORM C&I | 2246 | 2040 | Electric Medium Temp Boilers - Chlorine | Chemie | Eindverbruiker | PJ | PJ | 25 | 02 Industrie | Energie-intensieve industrie | ETS1 | 2794000 | 38100 | EUR_2024 | 0.028 | 84.2505 | 5259081.4148 | 73053.5328 | 295327.1586 | 0 |  | 368380.6914
TRANSFORM C&I | 2246 | 2045 | Electric Medium Temp Boilers - Chlorine | Chemie | Eindverbruiker | PJ | PJ | 25 | 02 Industrie | Energie-intensieve industrie | ETS1 | 2794000 | 38100 | EUR_2024 | 0.028 | 0 | 5258973.265 | 75966.7602 | 295321.0854 | 0 |  | 371287.8456
TRANSFORM C&I | 2246 | 2050 | Electric Medium Temp Boilers - Chlorine | Chemie | Eindverbruiker | PJ | PJ | 25 | 02 Industrie | Energie-intensieve industrie | ETS1 | 2794000 | 38100 | EUR_2024 | 0.028 | 8116.5965 | 5299556.2477 | 74175.6451 | 297600.0494 | 0 |  | 371775.6945
TRANSFORM C&I | 2247 | 2030 | Biomass Medium Temp Boilers - Chlorine | Chemie | Eindverbruiker | PJ | PJ | 25 | 02 Industrie | Energie-intensieve industrie | ETS1 | 23749000 | 1447800 | EUR_2024 | 0.028 | 0 | 5813.7824 | 417.7839 | 326.4768 | 0 |  | 744.2607
TRANSFORM C&I | 2247 | 2035 | Biomass Medium Temp Boilers - Chlorine | Chemie | Eindverbruiker | PJ | PJ | 25 | 02 Industrie | Energie-intensieve industrie | ETS1 | 23241000 | 1422400 | EUR_2024 | 0.028 | 1915968.3313 | 941.6755 | 64.4336 | 52.8804 | 0 |  | 117.314
TRANSFORM C&I | 2247 | 2040 | Biomass Medium Temp Boilers - Chlorine | Chemie | Eindverbruiker | PJ | PJ | 25 | 02 Industrie | Energie-intensieve industrie | ETS1 | 22733000 | 1397000 | EUR_2024 | 0.028 | 1875762.698 | 4644.4001 | 309.1069 | 260.8093 | 0 |  | 569.9162
TRANSFORM C&I | 2247 | 2045 | Biomass Medium Temp Boilers - Chlorine | Chemie | Eindverbruiker | PJ | PJ | 25 | 02 Industrie | Energie-intensieve industrie | ETS1 | 22161500 | 1377950 | EUR_2024 | 0.028 | 1827261.9286 | 1433.7265 | 96.4942 | 80.5118 | 0 |  | 177.006
TRANSFORM C&I | 2247 | 2050 | Biomass Medium Temp Boilers - Chlorine | Chemie | Eindverbruiker | PJ | PJ | 25 | 02 Industrie | Energie-intensieve industrie | ETS1 | 21590000 | 1358900 | EUR_2024 | 0.028 | 1780701.7957 | 1188.799 | 80.3911 | 66.7578 | 0 |  | 147.1489
TRANSFORM C&I | 2248 | 2030 | Deep geothermal heat - Chlorine | Chemie | Eindverbruiker | PJ | PJ | 25 | 02 Industrie | Energie-intensieve industrie | ETS1 | 85344000 | 4927600 | EUR_2024 | 0.028 | 0 | 2334.4191 | 134.7849 | 131.0908 | 0 |  | 265.8757
TRANSFORM C&I | 2248 | 2035 | Deep geothermal heat - Chlorine | Chemie | Eindverbruiker | PJ | PJ | 25 | 02 Industrie | Energie-intensieve industrie | ETS1 | 81089500 | 4679950 | EUR_2024 | 0.028 | 242111194.9323 | 1209892519.8488 | 69826999.7751 | 67942306.2592 | 0 |  | 137769306.0344
TRANSFORM C&I | 2248 | 2040 | Deep geothermal heat - Chlorine | Chemie | Eindverbruiker | PJ | PJ | 25 | 02 Industrie | Energie-intensieve industrie | ETS1 | 76835000 | 4432300 | EUR_2024 | 0.028 | 0 | 148423582.5819 | 8561955.425 | 8334823.4148 | 0 |  | 16896778.8398
TRANSFORM C&I | 2248 | 2045 | Deep geothermal heat - Chlorine | Chemie | Eindverbruiker | PJ | PJ | 25 | 02 Industrie | Energie-intensieve industrie | ETS1 | 72517000 | 4184650 | EUR_2024 | 0.028 | 105743886.0608 | 668206552.6348 | 38559379.8762 | 37523576.2671 | 0 |  | 76082956.1433
TRANSFORM C&I | 2248 | 2050 | Deep geothermal heat - Chlorine | Chemie | Eindverbruiker | PJ | PJ | 25 | 02 Industrie | Energie-intensieve industrie | ETS1 | 68199000 | 3937000 | EUR_2024 | 0.028 | 0 | 86543694.1819 | 4996004.6921 | 4859917.7848 | 0 |  | 9855922.4769
TRANSFORM C&I | 2288 | 2030 | Electric boiler - 200-400C - FBI | Voedsel | Eindverbruiker | PJ | PJ | 25 | 02 Industrie | Overige industrie | ETS1 | 2794000 | 38100 | EUR_2024 | 0.028 | 815143.5283 | 4075717.6417 | 73327.6033 | 228874.5915 | 0 |  | 302202.1948
TRANSFORM C&I | 2288 | 2035 | Electric boiler - 200-400C - FBI | Voedsel | Eindverbruiker | PJ | PJ | 25 | 02 Industrie | Overige industrie | ETS1 | 2794000 | 38100 | EUR_2024 | 0.028 | 889404.2237 | 8522738.7604 | 166142.3207 | 478599.9727 | 0 |  | 644742.2934
TRANSFORM C&I | 2288 | 2040 | Electric boiler - 200-400C - FBI | Voedsel | Eindverbruiker | PJ | PJ | 25 | 02 Industrie | Overige industrie | ETS1 | 2794000 | 38100 | EUR_2024 | 0.028 | 0 | 5826960.796 | 112066.9843 | 327216.7969 | 0 |  | 439283.7812
TRANSFORM C&I | 2288 | 2045 | Electric boiler - 200-400C - FBI | Voedsel | Eindverbruiker | PJ | PJ | 25 | 02 Industrie | Overige industrie | ETS1 | 2794000 | 38100 | EUR_2024 | 0.028 | 0 | 3254924.0402 | 44407.0816 | 182782.3896 | 0 |  | 227189.4713
TRANSFORM C&I | 2288 | 2050 | Electric boiler - 200-400C - FBI | Voedsel | Eindverbruiker | PJ | PJ | 25 | 02 Industrie | Overige industrie | ETS1 | 2794000 | 38100 | EUR_2024 | 0.028 | 550383.8218 | 6006843.1494 | 124210.0745 | 337318.2082 | 0 |  | 461528.2827
TRANSFORM C&I | 2289 | 2030 | Biomass boiler - 200-400C - FBI | Voedsel | Eindverbruiker | PJ | PJ | 25 | 02 Industrie | Overige industrie | ETS1 | 23749000 | 1447800 | EUR_2024 | 0.028 | 0 | 13371.515 | 973.9478 | 750.8862 | 0 |  | 1724.8339
TRANSFORM C&I | 2289 | 2035 | Biomass boiler - 200-400C - FBI | Voedsel | Eindverbruiker | PJ | PJ | 25 | 02 Industrie | Overige industrie | ETS1 | 23241000 | 1422400 | EUR_2024 | 0.028 | 4357244.7934 | 3186.6089 | 223.9889 | 178.9461 | 0 |  | 402.9351
TRANSFORM C&I | 2289 | 2040 | Biomass boiler - 200-400C - FBI | Voedsel | Eindverbruiker | PJ | PJ | 25 | 02 Industrie | Overige industrie | ETS1 | 22733000 | 1397000 | EUR_2024 | 0.028 | 11635375.4875 | 36860289.5285 | 2538526.778 | 2069913.6815 | 0 |  | 4608440.4595
TRANSFORM C&I | 2289 | 2045 | Biomass boiler - 200-400C - FBI | Voedsel | Eindverbruiker | PJ | PJ | 25 | 02 Industrie | Overige industrie | ETS1 | 22161500 | 1377950 | EUR_2024 | 0.028 | 0 | 14855.5375 | 1029.2685 | 834.2224 | 0 |  | 1863.4909
TRANSFORM C&I | 2289 | 2050 | Biomass boiler - 200-400C - FBI | Voedsel | Eindverbruiker | PJ | PJ | 25 | 02 Industrie | Overige industrie | ETS1 | 21590000 | 1358900 | EUR_2024 | 0.028 | 6215040.117 | 10841908.6312 | 739914.9253 | 608834.4746 | 0 |  | 1348749.3999
TRANSFORM C&I | 2290 | 2030 | Natural Gas boiler - 200-400C - FBI | Voedsel | Eindverbruiker | PJ | PJ | 25 | 02 Industrie | Overige industrie | ETS1 | 1778000 | 76200 | EUR_2024 | 0.028 | 0 | 4238541.3336 | 404504.7874 | 238018.0625 | 0 |  | 642522.8499
TRANSFORM C&I | 2290 | 2035 | Natural Gas boiler - 200-400C - FBI | Voedsel | Eindverbruiker | PJ | PJ | 25 | 02 Industrie | Overige industrie | ETS1 | 1778000 | 76200 | EUR_2024 | 0.028 | 753913.9512 | 6106858.3722 | 469407.3184 | 342934.6285 | 0 |  | 812341.9469
TRANSFORM C&I | 2290 | 2040 | Natural Gas boiler - 200-400C - FBI | Voedsel | Eindverbruiker | PJ | PJ | 25 | 02 Industrie | Overige industrie | ETS1 | 1778000 | 76200 | EUR_2024 | 0.028 | 0 | 3384146.9766 | 155354.9913 | 190038.9882 | 0 |  | 345393.9795
TRANSFORM C&I | 2290 | 2045 | Natural Gas boiler - 200-400C - FBI | Voedsel | Eindverbruiker | PJ | PJ | 25 | 02 Industrie | Overige industrie | ETS1 | 1778000 | 69850 | EUR_2024 | 0.028 | 743960.7439 | 5202697.9789 | 207280.1982 | 292160.9099 | 0 |  | 499441.1081
TRANSFORM C&I | 2290 | 2050 | Natural Gas boiler - 200-400C - FBI | Voedsel | Eindverbruiker | PJ | PJ | 25 | 02 Industrie | Overige industrie | ETS1 | 1778000 | 63500 | EUR_2024 | 0.028 | 207740.165 | 4340146.0869 | 156647.8728 | 243723.7439 | 0 |  | 400371.6167
TRANSFORM C&I | 2291 | 2030 | Hydrogen boiler - 200-400C - FBI | Voedsel | Eindverbruiker | PJ | PJ | 25 | 02 Industrie | Overige industrie | ETS1 | 5588000 | 711200 | EUR_2024 | 0.028 | 0 | 5120.8754 | 651.7478 | 287.5661 | 0 |  | 939.3139
TRANSFORM C&I | 2291 | 2035 | Hydrogen boiler - 200-400C - FBI | Voedsel | Eindverbruiker | PJ | PJ | 25 | 02 Industrie | Overige industrie | ETS1 | 5588000 | 711200 | EUR_2024 | 0.028 | 109631.9888 | 1661.2917 | 211.4371 | 93.2909 | 0 |  | 304.7281
TRANSFORM C&I | 2291 | 2040 | Hydrogen boiler - 200-400C - FBI | Voedsel | Eindverbruiker | PJ | PJ | 25 | 02 Industrie | Overige industrie | ETS1 | 5588000 | 711200 | EUR_2024 | 0.028 | 134295.7273 | 121520.4005 | 15466.2328 | 6824.0576 | 0 |  | 22290.2904
TRANSFORM C&I | 2291 | 2045 | Hydrogen boiler - 200-400C - FBI | Voedsel | Eindverbruiker | PJ | PJ | 25 | 02 Industrie | Overige industrie | ETS1 | 5588000 | 711200 | EUR_2024 | 0.028 | 86501.6617 | 2409.1813 | 306.6231 | 135.2892 | 0 |  | 441.9122
TRANSFORM C&I | 2291 | 2050 | Hydrogen boiler - 200-400C - FBI | Voedsel | Eindverbruiker | PJ | PJ | 25 | 02 Industrie | Overige industrie | ETS1 | 5588000 | 711200 | EUR_2024 | 0.028 | 1900165.3017 | 8951616.1622 | 1139296.6025 | 502683.8639 | 0 |  | 1641980.4664
TRANSFORM C&I | 2293 | 2030 | Waste Heat Industrial Heat Pump - Industry | Overige industrie | Eindverbruiker | PJ | PJ | 25 | 02 Industrie | Overige industrie | ETS1 | 28321000 | 1130300 | EUR_2024 | 0.028 | 16234232.8333 | 84420941.2426 | 3369266.2648 | 4740713.2043 | 0 |  | 8109979.4691
TRANSFORM C&I | 2293 | 2035 | Waste Heat Industrial Heat Pump - Industry | Overige industrie | Eindverbruiker | PJ | PJ | 25 | 02 Industrie | Overige industrie | ETS1 | 26924000 | 1073150 | EUR_2024 | 0.028 | 0 | 64197425.3403 | 2558812.4723 | 3605048.4336 | 0 |  | 6163860.9059
TRANSFORM C&I | 2293 | 2040 | Waste Heat Industrial Heat Pump - Industry | Overige industrie | Eindverbruiker | PJ | PJ | 25 | 02 Industrie | Overige industrie | ETS1 | 25527000 | 1016000 | EUR_2024 | 0.028 | 38425401.2346 | 252261140.2124 | 10040244.3866 | 14165889.4195 | 0 |  | 24206133.806
TRANSFORM C&I | 2293 | 2045 | Waste Heat Industrial Heat Pump - Industry | Overige industrie | Eindverbruiker | PJ | PJ | 25 | 02 Industrie | Overige industrie | ETS1 | 24066500 | 958850 | EUR_2024 | 0.028 | 0 | 42133425.8133 | 1678666.8332 | 2366030.1005 | 0 |  | 4044696.9337
TRANSFORM C&I | 2293 | 2050 | Waste Heat Industrial Heat Pump - Industry | Overige industrie | Eindverbruiker | PJ | PJ | 25 | 02 Industrie | Overige industrie | ETS1 | 22606000 | 901700 | EUR_2024 | 0.028 | 0 | 19568259.4247 | 780531.6962 | 1098868.4143 | 0 |  | 1879400.1105
TRANSFORM C&I | 2294 | 2030 | Waste Heat Industrial Heat Pump - Chemie | Chemie | Eindverbruiker | PJ | PJ | 25 | 02 Industrie | Energie-intensieve industrie | ETS1 | 28321000 | 1130300 | EUR_2024 | 0.028 | 1177366.4575 | 389754452.6358 | 15555222.5491 | 21886916.3603 | 0 |  | 37442138.9094
TRANSFORM C&I | 2294 | 2035 | Waste Heat Industrial Heat Pump - Chemie | Chemie | Eindverbruiker | PJ | PJ | 25 | 02 Industrie | Energie-intensieve industrie | ETS1 | 26924000 | 1073150 | EUR_2024 | 0.028 | 3419602.0316 | 296393795.2715 | 11813809.2927 | 16644187.5467 | 0 |  | 28457996.8393
TRANSFORM C&I | 2294 | 2040 | Waste Heat Industrial Heat Pump - Chemie | Chemie | Eindverbruiker | PJ | PJ | 25 | 02 Industrie | Energie-intensieve industrie | ETS1 | 25527000 | 1016000 | EUR_2024 | 0.028 | 56148514.7826 | 475258127.807 | 18915746.3804 | 26688431.1969 | 0 |  | 45604177.5773
TRANSFORM C&I | 2294 | 2045 | Waste Heat Industrial Heat Pump - Chemie | Chemie | Eindverbruiker | PJ | PJ | 25 | 02 Industrie | Energie-intensieve industrie | ETS1 | 24066500 | 958850 | EUR_2024 | 0.028 | 0 | 153076039.6989 | 6098807.9141 | 8596085.189 | 0 |  | 14694893.1031
TRANSFORM C&I | 2294 | 2050 | Waste Heat Industrial Heat Pump - Chemie | Chemie | Eindverbruiker | PJ | PJ | 25 | 02 Industrie | Energie-intensieve industrie | ETS1 | 22606000 | 901700 | EUR_2024 | 0.028 | 41113646.8918 | 272753313.0661 | 10879486.083 | 15316640.797 | 0 |  | 26196126.88
TRANSFORM C&I | 2295 | 2030 | Waste Heat Industrial Heat Pump - Kunstmestindustrie | Kunstmest | Eindverbruiker | PJ | PJ | 25 | 02 Industrie | Energie-intensieve industrie | ETS1 | 28321000 | 1130300 | EUR_2024 | 0.028 | 930963.1495 | 15960573.3286 | 636991.4916 | 896276.4406 | 0 |  | 1533267.9322
TRANSFORM C&I | 2295 | 2035 | Waste Heat Industrial Heat Pump - Kunstmestindustrie | Kunstmest | Eindverbruiker | PJ | PJ | 25 | 02 Industrie | Energie-intensieve industrie | ETS1 | 26924000 | 1073150 | EUR_2024 | 0.028 | 0 | 12138643.9447 | 483828.0252 | 681653.4948 | 0 |  | 1165481.5199
TRANSFORM C&I | 2295 | 2040 | Waste Heat Industrial Heat Pump - Kunstmestindustrie | Kunstmest | Eindverbruiker | PJ | PJ | 25 | 02 Industrie | Energie-intensieve industrie | ETS1 | 25527000 | 1016000 | EUR_2024 | 0.028 | 699172.4471 | 12457073.0407 | 495803.9021 | 699535.0891 | 0 |  | 1195338.9912
TRANSFORM C&I | 2295 | 2045 | Waste Heat Industrial Heat Pump - Kunstmestindustrie | Kunstmest | Eindverbruiker | PJ | PJ | 25 | 02 Industrie | Energie-intensieve industrie | ETS1 | 24066500 | 958850 | EUR_2024 | 0.028 | 0 | 3993228.831 | 159096.9798 | 224242.3784 | 0 |  | 383339.3582
TRANSFORM C&I | 2295 | 2050 | Waste Heat Industrial Heat Pump - Kunstmestindustrie | Kunstmest | Eindverbruiker | PJ | PJ | 25 | 02 Industrie | Energie-intensieve industrie | ETS1 | 22606000 | 901700 | EUR_2024 | 0.028 | 1860356.8178 | 10796598.1023 | 430650.8232 | 606290.0322 | 0 |  | 1036940.8554
TRANSFORM C&I | 2296 | 2030 | Waste Heat Industrial Heat Pump - FBI | Voedsel | Eindverbruiker | PJ | PJ | 25 | 02 Industrie | Overige industrie | ETS1 | 28321000 | 1130300 | EUR_2024 | 0.028 | 17122417.6073 | 88770233.8207 | 3542847.8969 | 4984950.5754 | 0 |  | 8527798.4722
TRANSFORM C&I | 2296 | 2035 | Waste Heat Industrial Heat Pump - FBI | Voedsel | Eindverbruiker | PJ | PJ | 25 | 02 Industrie | Overige industrie | ETS1 | 26924000 | 1073150 | EUR_2024 | 0.028 | 0 | 67624507.9169 | 2695410.8108 | 3797498.4985 | 0 |  | 6492909.3094
TRANSFORM C&I | 2296 | 2040 | Waste Heat Industrial Heat Pump - FBI | Voedsel | Eindverbruiker | PJ | PJ | 25 | 02 Industrie | Overige industrie | ETS1 | 25527000 | 1016000 | EUR_2024 | 0.028 | 196166.037 | 64384874.3368 | 2562582.0632 | 3615574.7547 | 0 |  | 6178156.8178
TRANSFORM C&I | 2296 | 2045 | Waste Heat Industrial Heat Pump - FBI | Voedsel | Eindverbruiker | PJ | PJ | 25 | 02 Industrie | Overige industrie | ETS1 | 24066500 | 958850 | EUR_2024 | 0.028 | 0 | 933719.5979 | 37200.9655 | 52433.6351 | 0 |  | 89634.6006
TRANSFORM C&I | 2296 | 2050 | Waste Heat Industrial Heat Pump - FBI | Voedsel | Eindverbruiker | PJ | PJ | 25 | 02 Industrie | Overige industrie | ETS1 | 22606000 | 901700 | EUR_2024 | 0.028 | 1258578.029 | 6539733.0725 | 260854.5214 | 367242.9906 | 0 |  | 628097.512
TRANSFORM C&I | 2297 | 2030 | Hot water electric boiler - Industrie | Overige industrie | Eindverbruiker | PJ | Pj | 25 | 02 Industrie | Overige industrie | ETS1 | 2413000 | 38100 | EUR_2024 | 0.028 | 532344.9355 | 2661724.6775 | 43696.6232 | 149470.8912 | 0 |  | 193167.5144
TRANSFORM C&I | 2297 | 2035 | Hot water electric boiler - Industrie | Overige industrie | Eindverbruiker | PJ | Pj | 25 | 02 Industrie | Overige industrie | ETS1 | 2413000 | 38100 | EUR_2024 | 0.028 | 4562309.9944 | 25473274.6494 | 1098800.0215 | 1430468.4088 | 0 |  | 2529268.4303
TRANSFORM C&I | 2297 | 2040 | Hot water electric boiler - Industrie | Overige industrie | Eindverbruiker | PJ | Pj | 25 | 02 Industrie | Overige industrie | ETS1 | 2413000 | 38100 | EUR_2024 | 0.028 | 0 | 2574094.6676 | 62238.4541 | 144549.9707 | 0 |  | 206788.4248
TRANSFORM C&I | 2297 | 2045 | Hot water electric boiler - Industrie | Overige industrie | Eindverbruiker | PJ | Pj | 25 | 02 Industrie | Overige industrie | ETS1 | 2413000 | 38100 | EUR_2024 | 0.028 | 700873.776 | 6078463.5475 | 180642.2297 | 341340.0985 | 0 |  | 521982.3282
TRANSFORM C&I | 2297 | 2050 | Hot water electric boiler - Industrie | Overige industrie | Eindverbruiker | PJ | Pj | 25 | 02 Industrie | Overige industrie | ETS1 | 2413000 | 38100 | EUR_2024 | 0.028 | 0 | 2210581.4908 | 35471.6375 | 124136.6503 | 0 |  | 159608.2878
TRANSFORM C&I | 2298 | 2030 | Hot water electric boiler - FBI | Voedsel | Eindverbruiker | PJ | PJ | 25 | 02 Industrie | Overige industrie | ETS1 | 2413000 | 38100 | EUR_2024 | 0.028 | 8810305.1112 | 44051525.5558 | 3152161.6515 | 2473742.2468 | 0 |  | 5625903.8984
TRANSFORM C&I | 2298 | 2035 | Hot water electric boiler - FBI | Voedsel | Eindverbruiker | PJ | PJ | 25 | 02 Industrie | Overige industrie | ETS1 | 2413000 | 38100 | EUR_2024 | 0.028 | 0 | 35288571.6869 | 1013588.5951 | 1981652.8375 | 0 |  | 2995241.4325
TRANSFORM C&I | 2298 | 2040 | Hot water electric boiler - FBI | Voedsel | Eindverbruiker | PJ | PJ | 25 | 02 Industrie | Overige industrie | ETS1 | 2413000 | 38100 | EUR_2024 | 0.028 | 65181.616 | 35614479.7671 | 959725.5813 | 1999954.419 | 0 |  | 2959680.0003
TRANSFORM C&I | 2298 | 2045 | Hot water electric boiler - FBI | Voedsel | Eindverbruiker | PJ | PJ | 25 | 02 Industrie | Overige industrie | ETS1 | 2413000 | 38100 | EUR_2024 | 0.028 | 8193.2112 | 35655445.8231 | 624366.3412 | 2002254.8947 | 0 |  | 2626621.2359
TRANSFORM C&I | 2298 | 2050 | Hot water electric boiler - FBI | Voedsel | Eindverbruiker | PJ | PJ | 25 | 02 Industrie | Overige industrie | ETS1 | 2413000 | 38100 | EUR_2024 | 0.028 | 126348.9015 | 36287190.3305 | 587202.3939 | 2037730.9209 | 0 |  | 2624933.3148
TRANSFORM C&I | 2299 | 2030 | Hot water NG boiler - Industrie | Overige industrie | Eindverbruiker | PJ | PJ | 25 | 02 Industrie | Overige industrie | ETS1 | 1524000 | 76200 | EUR_2024 | 0.028 | 2367945.0317 | 33253104.432 | 6079986.8868 | 1867349.8417 | 0 |  | 7947336.7285
TRANSFORM C&I | 2299 | 2035 | Hot water NG boiler - Industrie | Overige industrie | Eindverbruiker | PJ | PJ | 25 | 02 Industrie | Overige industrie | ETS1 | 1524000 | 76200 | EUR_2024 | 0.028 | 339389.2289 | 29596705.7579 | 2803992.4536 | 1662022.3812 | 0 |  | 4466014.8348
TRANSFORM C&I | 2299 | 2040 | Hot water NG boiler - Industrie | Overige industrie | Eindverbruiker | PJ | PJ | 25 | 02 Industrie | Overige industrie | ETS1 | 1524000 | 76200 | EUR_2024 | 0.028 | 1186167.9629 | 30174200.7541 | 1580766.5433 | 1694451.9907 | 0 |  | 3275218.534
TRANSFORM C&I | 2299 | 2045 | Hot water NG boiler - Industrie | Overige industrie | Eindverbruiker | PJ | PJ | 25 | 02 Industrie | Overige industrie | ETS1 | 1524000 | 69850 | EUR_2024 | 0.028 | 793986.2035 | 28790786.9534 | 1337387.6446 | 1616765.4833 | 0 |  | 2954153.1279
TRANSFORM C&I | 2299 | 2050 | Hot water NG boiler - Industrie | Overige industrie | Eindverbruiker | PJ | PJ | 25 | 02 Industrie | Overige industrie | ETS1 | 1524000 | 63500 | EUR_2024 | 0.028 | 822786.9918 | 27551377.094 | 1165528.3549 | 1547165.6116 | 0 |  | 2712693.9664
TRANSFORM C&I | 2300 | 2030 | Hot water Biomass boiler - Industrie | Overige industrie | Eindverbruiker | PJ | PJ | 25 | 02 Industrie | Overige industrie | ETS1 | 23749000 | 1447800 | EUR_2024 | 0.028 | 0 | 9544.5866 | 655.1926 | 535.9825 | 0 |  | 1191.1751
TRANSFORM C&I | 2300 | 2035 | Hot water Biomass boiler - Industrie | Overige industrie | Eindverbruiker | PJ | PJ | 25 | 02 Industrie | Overige industrie | ETS1 | 23241000 | 1422400 | EUR_2024 | 0.028 | 19640265.0953 | 3234.0442 | 227.9412 | 181.6099 | 0 |  | 409.5511
TRANSFORM C&I | 2300 | 2040 | Hot water Biomass boiler - Industrie | Overige industrie | Eindverbruiker | PJ | PJ | 25 | 02 Industrie | Overige industrie | ETS1 | 22733000 | 1397000 | EUR_2024 | 0.028 | 19213293.3196 | 8808.6287 | 578.4022 | 494.6543 | 0 |  | 1073.0565
TRANSFORM C&I | 2300 | 2045 | Hot water Biomass boiler - Industrie | Overige industrie | Eindverbruiker | PJ | PJ | 25 | 02 Industrie | Overige industrie | ETS1 | 22161500 | 1377950 | EUR_2024 | 0.028 | 18728455.3921 | 4979.6682 | 340.3683 | 279.6365 | 0 |  | 620.0048
TRANSFORM C&I | 2300 | 2050 | Hot water Biomass boiler - Industrie | Overige industrie | Eindverbruiker | PJ | PJ | 25 | 02 Industrie | Overige industrie | ETS1 | 21590000 | 1358900 | EUR_2024 | 0.028 | 18245869.4636 | 3250.9448 | 218.3284 | 182.5589 | 0 |  | 400.8873
TRANSFORM C&I | 2301 | 2030 | Hot water H2 boiler - Industrie | Overige industrie | Eindverbruiker | PJ | PJ | 25 | 02 Industrie | Overige industrie | ETS1 | 3429000 | 165100 | EUR_2024 | 0.028 | 0 | 13922.2842 | 670.3322 | 781.815 | 0 |  | 1452.1472
TRANSFORM C&I | 2301 | 2035 | Hot water H2 boiler - Industrie | Overige industrie | Eindverbruiker | PJ | PJ | 25 | 02 Industrie | Overige industrie | ETS1 | 3365500 | 158750 | EUR_2024 | 0.028 | 1481335.1297 | 7149934.2296 | 337261.0486 | 401509.2359 | 0 |  | 738770.2845
TRANSFORM C&I | 2301 | 2040 | Hot water H2 boiler - Industrie | Overige industrie | Eindverbruiker | PJ | PJ | 25 | 02 Industrie | Overige industrie | ETS1 | 3302000 | 152400 | EUR_2024 | 0.028 | 0 | 446957.1915 | 20628.7935 | 25099.1736 | 0 |  | 45727.967
TRANSFORM C&I | 2301 | 2045 | Hot water H2 boiler - Industrie | Overige industrie | Eindverbruiker | PJ | PJ | 25 | 02 Industrie | Overige industrie | ETS1 | 3238500 | 152400 | EUR_2024 | 0.028 | 2341837.6827 | 11887348.3871 | 559404.63 | 667541.8283 | 0 |  | 1226946.4583
TRANSFORM C&I | 2301 | 2050 | Hot water H2 boiler - Industrie | Overige industrie | Eindverbruiker | PJ | PJ | 25 | 02 Industrie | Overige industrie | ETS1 | 3175000 | 152400 | EUR_2024 | 0.028 | 0 | 6168609.6047 | 296093.261 | 346402.3094 | 0 |  | 642495.5704
TRANSFORM C&I | 2302 | 2030 | Hot water restgassen boiler - Chemical | Chemie | Eindverbruiker | PJ | PJ | 15 | 02 Industrie | Energie-intensieve industrie | ETS1 | 6096000 | 571500 | EUR_2024 | 0.028 | 0 | 7192.0864 | 674.2581 | 593.7749 | 0 |  | 1268.033
TRANSFORM C&I | 2302 | 2035 | Hot water restgassen boiler - Chemical | Chemie | Eindverbruiker | PJ | PJ | 15 | 02 Industrie | Energie-intensieve industrie | ETS1 | 6096000 | 571500 | EUR_2024 | 0.028 | 349443.29 | 4378.1731 | 410.4537 | 361.4597 | 0 |  | 771.9134
TRANSFORM C&I | 2302 | 2040 | Hot water restgassen boiler - Chemical | Chemie | Eindverbruiker | PJ | PJ | 15 | 02 Industrie | Energie-intensieve industrie | ETS1 | 6096000 | 571500 | EUR_2024 | 0.028 | 1351229.2976 | 5010494.2981 | 469733.8404 | 413663.8159 | 0 |  | 883397.6564
TRANSFORM C&I | 2302 | 2045 | Hot water restgassen boiler - Chemical | Chemie | Eindverbruiker | PJ | PJ | 15 | 02 Industrie | Energie-intensieve industrie | ETS1 | 6096000 | 571500 | EUR_2024 | 0.028 | 5207181.5438 | 34539270.657 | 3238056.6241 | 2851544.3088 | 0 |  | 6089600.9329
TRANSFORM C&I | 2302 | 2050 | Hot water restgassen boiler - Chemical | Chemie | Eindverbruiker | PJ | PJ | 15 | 02 Industrie | Energie-intensieve industrie | ETS1 | 6096000 | 571500 | EUR_2024 | 0.028 | 0 | 27636688.966 | 2590939.5906 | 2281670.737 | 0 |  | 4872610.3275
TRANSFORM C&I | 2307 | 2030 | Electric boiler HT100to200 - Waste | Overige warmtewinning | Warmte | PJ | PJ | 25 | 12 Warmte | Winning/productie | ETS1 | 2794000 | 38100 | EUR_2024 | 0.028 | 3576212.2664 | 17881061.332 | 329863.9617 | 1004122.7013 | 0 |  | 1333986.663
TRANSFORM C&I | 2307 | 2035 | Electric boiler HT100to200 - Waste | Overige warmtewinning | Warmte | PJ | PJ | 25 | 12 Warmte | Winning/productie | ETS1 | 2794000 | 38100 | EUR_2024 | 0.028 | 0 | 16135323.4681 | 336198.0929 | 906089.649 | 0 |  | 1242287.7419
TRANSFORM C&I | 2307 | 2040 | Electric boiler HT100to200 - Waste | Overige warmtewinning | Warmte | PJ | PJ | 25 | 12 Warmte | Winning/productie | ETS1 | 2794000 | 38100 | EUR_2024 | 0.028 | 0 | 14459240.204 | 312146.6478 | 811968.0964 | 0 |  | 1124114.7442
TRANSFORM C&I | 2307 | 2045 | Electric boiler HT100to200 - Waste | Overige warmtewinning | Warmte | PJ | PJ | 25 | 12 Warmte | Winning/productie | ETS1 | 2794000 | 38100 | EUR_2024 | 0.028 | 0 | 14304849.0656 | 277917.0079 | 803298.161 | 0 |  | 1081215.1689
TRANSFORM C&I | 2307 | 2050 | Electric boiler HT100to200 - Waste | Overige warmtewinning | Warmte | PJ | PJ | 25 | 12 Warmte | Winning/productie | ETS1 | 2794000 | 38100 | EUR_2024 | 0.028 | 0 | 14304849.0656 | 285462.4841 | 803298.161 | 0 |  | 1088760.6451
TRANSFORM C&I | 2308 | 2030 | NG boiler HT100to200- Waste | Overige warmtewinning | Warmte | PJ | PJ | 25 | 12 Warmte | Winning/productie | ETS1 | 1778000 | 76200 | EUR_2024 | 0.028 | 392814.1838 | 11379341.9904 | 1139126.1397 | 639014.3966 | 0 |  | 1778140.5363
TRANSFORM C&I | 2308 | 2035 | NG boiler HT100to200- Waste | Overige warmtewinning | Warmte | PJ | PJ | 25 | 12 Warmte | Winning/productie | ETS1 | 1778000 | 76200 | EUR_2024 | 0.028 | 248500.0889 | 10268024.6673 | 794794.2205 | 576607.645 | 0 |  | 1371401.8655
TRANSFORM C&I | 2308 | 2040 | NG boiler HT100to200- Waste | Overige warmtewinning | Warmte | PJ | PJ | 25 | 12 Warmte | Winning/productie | ETS1 | 1778000 | 76200 | EUR_2024 | 0.028 | 257475.2646 | 9201583.2223 | 640999.0383 | 516720.9278 | 0 |  | 1157719.9661
TRANSFORM C&I | 2308 | 2045 | NG boiler HT100to200- Waste | Overige warmtewinning | Warmte | PJ | PJ | 25 | 12 Warmte | Winning/productie | ETS1 | 1778000 | 69850 | EUR_2024 | 0.028 | 451141.6276 | 9103473.5923 | 357637.8643 | 511211.5173 | 0 |  | 868849.3816
TRANSFORM C&I | 2308 | 2050 | NG boiler HT100to200- Waste | Overige warmtewinning | Warmte | PJ | PJ | 25 | 12 Warmte | Winning/productie | ETS1 | 1778000 | 63500 | EUR_2024 | 0.028 | 470763.5536 | 9103473.5923 | 325125.0642 | 511211.5173 | 0 |  | 836336.5815
TRANSFORM C&I | 2309 | 2030 | Biomass boiler HT100to200 - Waste | Overige warmtewinning | Warmte | PJ | PJ | 25 | 12 Warmte | Winning/productie | ETS1 | 23749000 | 1447800 | EUR_2024 | 0.028 | 0 | 2939.1294 | 218.3228 | 165.0487 | 0 |  | 383.3716
TRANSFORM C&I | 2309 | 2035 | Biomass boiler HT100to200 - Waste | Overige warmtewinning | Warmte | PJ | PJ | 25 | 12 Warmte | Winning/productie | ETS1 | 23241000 | 1422400 | EUR_2024 | 0.028 | 5677192.6181 | 585.0577 | 40.9473 | 32.8543 | 0 |  | 73.8016
TRANSFORM C&I | 2309 | 2040 | Biomass boiler HT100to200 - Waste | Overige warmtewinning | Warmte | PJ | PJ | 25 | 12 Warmte | Winning/productie | ETS1 | 22733000 | 1397000 | EUR_2024 | 0.028 | 5553966.1312 | 2656.9234 | 184.0595 | 149.2013 | 0 |  | 333.2608
TRANSFORM C&I | 2309 | 2045 | Biomass boiler HT100to200 - Waste | Overige warmtewinning | Warmte | PJ | PJ | 25 | 12 Warmte | Winning/productie | ETS1 | 22161500 | 1377950 | EUR_2024 | 0.028 | 25718524.8009 | 101525539.9581 | 7078885.8336 | 5701233.1391 | 0 |  | 12780118.9728
TRANSFORM C&I | 2309 | 2050 | Biomass boiler HT100to200 - Waste | Overige warmtewinning | Warmte | PJ | PJ | 25 | 12 Warmte | Winning/productie | ETS1 | 21590000 | 1358900 | EUR_2024 | 0.028 | 2072468.2582 | 82898141.7671 | 5603529.7895 | 4655199.4031 | 0 |  | 10258729.1927
TRANSFORM C&I | 2310 | 2030 | H2 boiler HT100to200 - Waste | Overige warmtewinning | Warmte | PJ | PJ | 25 | 12 Warmte | Winning/productie | ETS1 | 5588000 | 711200 | EUR_2024 | 0.028 | 0 | 868.9311 | 110.5912 | 48.7954 | 0 |  | 159.3866
TRANSFORM C&I | 2310 | 2035 | H2 boiler HT100to200 - Waste | Overige warmtewinning | Warmte | PJ | PJ | 25 | 12 Warmte | Winning/productie | ETS1 | 5588000 | 711200 | EUR_2024 | 0.028 | 144652.1552 | 291.3047 | 37.0751 | 16.3584 | 0 |  | 53.4335
TRANSFORM C&I | 2310 | 2040 | H2 boiler HT100to200 - Waste | Overige warmtewinning | Warmte | PJ | PJ | 25 | 12 Warmte | Winning/productie | ETS1 | 5588000 | 711200 | EUR_2024 | 0.028 | 144939.5844 | 1150.8242 | 146.4685 | 64.6253 | 0 |  | 211.0938
TRANSFORM C&I | 2310 | 2045 | H2 boiler HT100to200 - Waste | Overige warmtewinning | Warmte | PJ | PJ | 25 | 12 Warmte | Winning/productie | ETS1 | 5588000 | 711200 | EUR_2024 | 0.028 | 144622.1054 | 422.9489 | 53.8299 | 23.751 | 0 |  | 77.5808
TRANSFORM C&I | 2310 | 2050 | H2 boiler HT100to200 - Waste | Overige warmtewinning | Warmte | PJ | PJ | 25 | 12 Warmte | Winning/productie | ETS1 | 5588000 | 711200 | EUR_2024 | 0.028 | 145029.8573 | 1733.8327 | 220.6696 | 97.3645 | 0 |  | 318.0341
TRANSFORM C&I | 2312 | 2030 | REF remaining Final heat demand - Basic Metals non-ferro | Metaal | Eindverbruiker | PJ | PJ | 1 | 02 Industrie | Overige industrie | ETS1 |  |  | EUR_2024 | 0.028 |  |  |  | 0 | 0 |  | 0
TRANSFORM C&I | 2312 | 2035 | REF remaining Final heat demand - Basic Metals non-ferro | Metaal | Eindverbruiker | PJ | PJ | 1 | 02 Industrie | Overige industrie | ETS1 |  |  | EUR_2024 | 0.028 |  |  |  | 0 | 0 |  | 0
TRANSFORM C&I | 2312 | 2040 | REF remaining Final heat demand - Basic Metals non-ferro | Metaal | Eindverbruiker | PJ | PJ | 1 | 02 Industrie | Overige industrie | ETS1 |  |  | EUR_2024 | 0.028 |  |  |  | 0 | 0 |  | 0
TRANSFORM C&I | 2312 | 2045 | REF remaining Final heat demand - Basic Metals non-ferro | Metaal | Eindverbruiker | PJ | PJ | 1 | 02 Industrie | Overige industrie | ETS1 |  |  | EUR_2024 | 0.028 |  |  |  | 0 | 0 |  | 0
TRANSFORM C&I | 2312 | 2050 | REF remaining Final heat demand - Basic Metals non-ferro | Metaal | Eindverbruiker | PJ | PJ | 1 | 02 Industrie | Overige industrie | ETS1 |  |  | EUR_2024 | 0.028 |  |  |  | 0 | 0 |  | 0
TRANSFORM C&I | 2314 | 2030 | NG Direct Firing - Basic metal non-ferro | Metaal | Eindverbruiker | PJ | PJ | 25 | 02 Industrie | Overige industrie | ETS1 | 635000 | 12700 | EUR_2024 | 0.028 | 6549.8563 | 312599.5796 | 21506.4562 | 17554.234 | 0 |  | 39060.6902
TRANSFORM C&I | 2314 | 2035 | NG Direct Firing - Basic metal non-ferro | Metaal | Eindverbruiker | PJ | PJ | 25 | 02 Industrie | Overige industrie | ETS1 | 635000 | 12700 | EUR_2024 | 0.028 | 10546.8064 | 295371.0373 | 13527.0066 | 16586.7539 | 0 |  | 30113.7605
TRANSFORM C&I | 2314 | 2040 | NG Direct Firing - Basic metal non-ferro | Metaal | Eindverbruiker | PJ | PJ | 25 | 02 Industrie | Overige industrie | ETS1 | 635000 | 12700 | EUR_2024 | 0.028 | 11359.6896 | 282206.9108 | 5801.7717 | 15847.5138 | 0 |  | 21649.2855
TRANSFORM C&I | 2314 | 2045 | NG Direct Firing - Basic metal non-ferro | Metaal | Eindverbruiker | PJ | PJ | 25 | 02 Industrie | Overige industrie | ETS1 | 635000 | 12700 | EUR_2024 | 0.028 | 0 | 55725.6528 | 1162.3865 | 3129.3105 | 0 |  | 4291.697
TRANSFORM C&I | 2314 | 2050 | NG Direct Firing - Basic metal non-ferro | Metaal | Eindverbruiker | PJ | PJ | 25 | 02 Industrie | Overige industrie | ETS1 | 635000 | 12700 | EUR_2024 | 0.028 | 3818.7271 | 4856.7138 | 98.5066 | 272.7319 | 0 |  | 371.2385
TRANSFORM C&I | 2315 | 2030 | Electric Direct Firing - Basic metal non-ferro | Metaal | Eindverbruiker | PJ | PJ | 25 | 02 Industrie | Overige industrie | ETS1 | 2413000 | 0 | EUR_2024 | 0.028 | 2217.8715 | 11089.3576 | 0 | 622.7301 | 0 |  | 622.7301
TRANSFORM C&I | 2315 | 2035 | Electric Direct Firing - Basic metal non-ferro | Metaal | Eindverbruiker | PJ | PJ | 25 | 02 Industrie | Overige industrie | ETS1 | 2413000 | 0 | EUR_2024 | 0.028 | 221052.9091 | 1116353.9032 | 0 | 62689.584 | 0 |  | 62689.584
TRANSFORM C&I | 2315 | 2040 | Electric Direct Firing - Basic metal non-ferro | Metaal | Eindverbruiker | PJ | PJ | 25 | 02 Industrie | Overige industrie | ETS1 | 2413000 | 0 | EUR_2024 | 0.028 | 9060.5533 | 1161656.67 | 0 | 65233.5905 | 0 |  | 65233.5905
TRANSFORM C&I | 2315 | 2045 | Electric Direct Firing - Basic metal non-ferro | Metaal | Eindverbruiker | PJ | PJ | 25 | 02 Industrie | Overige industrie | ETS1 | 2413000 | 0 | EUR_2024 | 0.028 | 0 | 1145647.4677 | 0 | 64334.5833 | 0 |  | 64334.5833
TRANSFORM C&I | 2315 | 2050 | Electric Direct Firing - Basic metal non-ferro | Metaal | Eindverbruiker | PJ | PJ | 25 | 02 Industrie | Overige industrie | ETS1 | 2413000 | 0 | EUR_2024 | 0.028 | 0 | 1144435.0884 | 0 | 64266.5014 | 0 |  | 64266.5014
TRANSFORM C&I | 2316 | 2030 | Hydrogen DF > 400 C - Basic metal non-ferro | Metaal | Eindverbruiker | PJ | PJ | 25 | 02 Industrie | Overige industrie | ETS1 | 1905000 | 63500 | EUR_2024 | 0.028 | 0 | 7849.0059 | 261.6335 | 440.7661 | 0 |  | 702.3996
TRANSFORM C&I | 2316 | 2035 | Hydrogen DF > 400 C - Basic metal non-ferro | Metaal | Eindverbruiker | PJ | PJ | 25 | 02 Industrie | Overige industrie | ETS1 | 1905000 | 63500 | EUR_2024 | 0.028 | 26828.3617 | 80800.5093 | 2693.3503 | 4537.4055 | 0 |  | 7230.7558
TRANSFORM C&I | 2316 | 2040 | Hydrogen DF > 400 C - Basic metal non-ferro | Metaal | Eindverbruiker | PJ | PJ | 25 | 02 Industrie | Overige industrie | ETS1 | 1905000 | 63500 | EUR_2024 | 0.028 | 179144.2825 | 915331.6171 | 30511.0539 | 51401.046 | 0 |  | 81912.0999
TRANSFORM C&I | 2316 | 2045 | Hydrogen DF > 400 C - Basic metal non-ferro | Metaal | Eindverbruiker | PJ | PJ | 25 | 02 Industrie | Overige industrie | ETS1 | 1905000 | 63500 | EUR_2024 | 0.028 | 9907.9576 | 903681.1005 | 30122.7034 | 50746.8036 | 0 |  | 80869.507
TRANSFORM C&I | 2316 | 2050 | Hydrogen DF > 400 C - Basic metal non-ferro | Metaal | Eindverbruiker | PJ | PJ | 25 | 02 Industrie | Overige industrie | ETS1 | 1905000 | 63500 | EUR_2024 | 0.028 | 12226.6316 | 903623.9539 | 30120.7985 | 50743.5945 | 0 |  | 80864.393
TRANSFORM C&I | 2319 | 2030 | Biomass Hotwater Boiler - HDO | Overige warmtevoorziening in gebouwen | Eindverbruiker | PJ | PJ | 25 | 01 Gebouwde omgeving | Utiliteitsbouw | ETS2 | 23749000 | 1447800 | EUR_2024 | 0.028 | 0 | 69371.7243 | 4494.2329 | 3895.6146 | 0 |  | 8389.8474
TRANSFORM C&I | 2319 | 2035 | Biomass Hotwater Boiler - HDO | Overige warmtevoorziening in gebouwen | Eindverbruiker | PJ | PJ | 25 | 01 Gebouwde omgeving | Utiliteitsbouw | ETS2 | 23241000 | 1422400 | EUR_2024 | 0.028 | 72404579.1524 | 29056.3149 | 1893.5609 | 1631.6764 | 0 |  | 3525.2373
TRANSFORM C&I | 2319 | 2040 | Biomass Hotwater Boiler - HDO | Overige warmtevoorziening in gebouwen | Eindverbruiker | PJ | PJ | 25 | 01 Gebouwde omgeving | Utiliteitsbouw | ETS2 | 22733000 | 1397000 | EUR_2024 | 0.028 | 70849558.5892 | 128404.402 | 8402.3868 | 7210.6332 | 0 |  | 15613.02
TRANSFORM C&I | 2319 | 2045 | Biomass Hotwater Boiler - HDO | Overige warmtevoorziening in gebouwen | Eindverbruiker | PJ | PJ | 25 | 01 Gebouwde omgeving | Utiliteitsbouw | ETS2 | 22161500 | 1377950 | EUR_2024 | 0.028 | 102213134.5217 | 165946196.4471 | 10982534.0674 | 9318817.264 | 0 |  | 20301351.3314
TRANSFORM C&I | 2319 | 2050 | Biomass Hotwater Boiler - HDO | Overige warmtevoorziening in gebouwen | Eindverbruiker | PJ | PJ | 25 | 01 Gebouwde omgeving | Utiliteitsbouw | ETS2 | 21590000 | 1358900 | EUR_2024 | 0.028 | 34956487.6727 | 107724.7111 | 7229.2084 | 6049.3517 | 0 |  | 13278.5601
TRANSFORM C&I | 2320 | 2030 | H2 boiler - District heating | Overige warmtewinning | Warmte | PJ | PJ | 25 | 12 Warmte | Winning/productie | ETS1 | 3429000 | 165100 | EUR_2024 | 0.028 | 0 | 15410.1255 | 741.969 | 865.3657 | 0 |  | 1607.3347
TRANSFORM C&I | 2320 | 2035 | H2 boiler - District heating | Overige warmtewinning | Warmte | PJ | PJ | 25 | 12 Warmte | Winning/productie | ETS1 | 3365500 | 158750 | EUR_2024 | 0.028 | 14940940.9719 | 66356665.3917 | 3130031.3864 | 3726301.9718 | 0 |  | 6856333.3582
TRANSFORM C&I | 2320 | 2040 | H2 boiler - District heating | Overige warmtewinning | Warmte | PJ | PJ | 25 | 12 Warmte | Winning/productie | ETS1 | 3302000 | 152400 | EUR_2024 | 0.028 | 82648744.9777 | 470143009.0564 | 21698908.1103 | 26401188.3559 | 0 |  | 48100096.4662
TRANSFORM C&I | 2320 | 2045 | H2 boiler - District heating | Overige warmtewinning | Warmte | PJ | PJ | 25 | 12 Warmte | Winning/productie | ETS1 | 3238500 | 152400 | EUR_2024 | 0.028 | 0 | 211445723.8983 | 9950387.007 | 11873873.0049 | 0 |  | 21824260.0119
TRANSFORM C&I | 2320 | 2050 | H2 boiler - District heating | Overige warmtewinning | Warmte | PJ | PJ | 25 | 12 Warmte | Winning/productie | ETS1 | 3175000 | 152400 | EUR_2024 | 0.028 | 115995503.4456 | 779387468.9733 | 37410598.5107 | 43767013.3858 | 0 |  | 81177611.8965
TRANSFORM C&I | 2321 | 2030 | NG boiler - District heating | Overige warmtewinning | Warmte | PJ | PJ | 25 | 12 Warmte | Winning/productie | ETS1 | 1524000 | 76200 | EUR_2024 | 0.028 | 40052457.2193 | 243605331.2643 | 17540051.0245 | 13679816.8032 | 0 |  | 31219867.8277
TRANSFORM C&I | 2321 | 2035 | NG boiler - District heating | Overige warmtewinning | Warmte | PJ | PJ | 25 | 12 Warmte | Winning/productie | ETS1 | 1524000 | 76200 | EUR_2024 | 0.028 | 0 | 209577897.3558 | 12889400.6631 | 11768983.983 | 0 |  | 24658384.6461
TRANSFORM C&I | 2321 | 2040 | NG boiler - District heating | Overige warmtewinning | Warmte | PJ | PJ | 25 | 12 Warmte | Winning/productie | ETS1 | 1524000 | 76200 | EUR_2024 | 0.028 | 8657722.4017 | 242030748.0721 | 12350730.8989 | 13591395.0536 | 0 |  | 25942125.9525
TRANSFORM C&I | 2321 | 2045 | NG boiler - District heating | Overige warmtewinning | Warmte | PJ | PJ | 25 | 12 Warmte | Winning/productie | ETS1 | 1524000 | 69850 | EUR_2024 | 0.028 | 13616595.7666 | 299277965.6129 | 14041022.7674 | 16806150.0197 | 0 |  | 30847172.7871
TRANSFORM C&I | 2321 | 2050 | NG boiler - District heating | Overige warmtewinning | Warmte | PJ | PJ | 25 | 12 Warmte | Winning/productie | ETS1 | 1524000 | 63500 | EUR_2024 | 0.028 | 130139826.5929 | 939141337.2855 | 39654604.5234 | 52738096.4108 | 0 |  | 92392700.9342
TRANSFORM C&I | 2322 | 2030 | e - boiler - District heating | Overige warmtewinning | Warmte | PJ | PJ | 25 | 12 Warmte | Winning/productie | ETS1 | 2413000 | 38100 | EUR_2024 | 0.028 | 6556761.3723 | 32783806.8616 | 707585.4116 | 1840996.1295 | 0 |  | 2548581.5411
TRANSFORM C&I | 2322 | 2035 | e - boiler - District heating | Overige warmtewinning | Warmte | PJ | PJ | 25 | 12 Warmte | Winning/productie | ETS1 | 2413000 | 38100 | EUR_2024 | 0.028 | 22701982.7734 | 146293720.7287 | 6258103.03 | 8215219.6286 | 0 |  | 14473322.6586
TRANSFORM C&I | 2322 | 2040 | e - boiler - District heating | Overige warmtewinning | Warmte | PJ | PJ | 25 | 12 Warmte | Winning/productie | ETS1 | 2413000 | 38100 | EUR_2024 | 0.028 | 18606803.9515 | 239327740.486 | 11572489.1847 | 13439605.8936 | 0 |  | 25012095.0783
TRANSFORM C&I | 2322 | 2045 | e - boiler - District heating | Overige warmtewinning | Warmte | PJ | PJ | 25 | 12 Warmte | Winning/productie | ETS1 | 2413000 | 38100 | EUR_2024 | 0.028 | 0 | 235802749.7169 | 9912798.0332 | 13241657.7301 | 0 |  | 23154455.7633
TRANSFORM C&I | 2322 | 2050 | e - boiler - District heating | Overige warmtewinning | Warmte | PJ | PJ | 25 | 12 Warmte | Winning/productie | ETS1 | 2413000 | 38100 | EUR_2024 | 0.028 | 27990941.2823 | 375757456.1282 | 15880733.9413 | 21100905.8612 | 0 |  | 36981639.8025
TRANSFORM C&I | 2323 | 2030 | NG CHP - District heating | Elektriciteitscentrales | Elektriciteit | PJ | PJ | 25 | 11 Elektriciteit | Omzetting/centrales | ETS1 | 40259000 | 2019300 | EUR_2024 | 0.028 | 86868190.772 | 439126983.0657 | 35070069.9685 | 24659463.1181 | 0 |  | 59729533.0867
TRANSFORM C&I | 2323 | 2035 | NG CHP - District heating | Elektriciteitscentrales | Elektriciteit | PJ | PJ | 25 | 11 Elektriciteit | Omzetting/centrales | ETS1 | 40068500 | 2019300 | EUR_2024 | 0.028 | 0 | 349569407.0802 | 21941506.3712 | 19630298.8282 | 0 |  | 41571805.1994
TRANSFORM C&I | 2323 | 2040 | NG CHP - District heating | Elektriciteitscentrales | Elektriciteit | PJ | PJ | 25 | 11 Elektriciteit | Omzetting/centrales | ETS1 | 39878000 | 2019300 | EUR_2024 | 0.028 | 0 | 278336338.8238 | 14606289.2267 | 15630159.2622 | 0 |  | 30236448.4889
TRANSFORM C&I | 2323 | 2045 | NG CHP - District heating | Elektriciteitscentrales | Elektriciteit | PJ | PJ | 25 | 11 Elektriciteit | Omzetting/centrales | ETS1 | 39687500 | 2019300 | EUR_2024 | 0.028 | 0 | 221598836.6742 | 11628018.1209 | 12444027.6975 | 0 |  | 24072045.8184
TRANSFORM C&I | 2323 | 2050 | NG CHP - District heating | Elektriciteitscentrales | Elektriciteit | PJ | PJ | 25 | 11 Elektriciteit | Omzetting/centrales | ETS1 | 39497000 | 2019300 | EUR_2024 | 0.028 | 0 | 176428004.9805 | 9054947.3066 | 9907430.082 | 0 |  | 18962377.3886
TRANSFORM C&I | 2324 | 2030 | Ground source heat pumps - households | Warmtepomp in huishoudens | Eindverbruiker | PJ | PJ | 20 | 01 Gebouwde omgeving | Huishoudens | ETS2 | 38989000 | 406400 | EUR_2024 | 0.028 | 0 | 1111661363.8883 | 11587349.7213 | 73346284.5868 | 0 |  | 84933634.3081
TRANSFORM C&I | 2324 | 2035 | Ground source heat pumps - households | Warmtepomp in huishoudens | Eindverbruiker | PJ | PJ | 20 | 01 Gebouwde omgeving | Huishoudens | ETS2 | 38608000 | 406400 | EUR_2024 | 0.028 | 1298415967.6762 | 6395205959.8323 | 67317957.4719 | 421949175.8538 | 0 |  | 489267133.3258
TRANSFORM C&I | 2324 | 2040 | Ground source heat pumps - households | Warmtepomp in huishoudens | Eindverbruiker | PJ | PJ | 20 | 01 Gebouwde omgeving | Huishoudens | ETS2 | 38227000 | 406400 | EUR_2024 | 0.028 | 397205517.0288 | 7132269990.3594 | 75824797.2397 | 470579909.9046 | 0 |  | 546404707.1443
TRANSFORM C&I | 2324 | 2045 | Ground source heat pumps - households | Warmtepomp in huishoudens | Eindverbruiker | PJ | PJ | 20 | 01 Gebouwde omgeving | Huishoudens | ETS2 | 37846000 | 406400 | EUR_2024 | 0.028 | 658451630.204 | 9179408557.0665 | 98570830.143 | 605648027.5706 | 0 |  | 704218857.7135
TRANSFORM C&I | 2324 | 2050 | Ground source heat pumps - households | Warmtepomp in huishoudens | Eindverbruiker | PJ | PJ | 20 | 01 Gebouwde omgeving | Huishoudens | ETS2 | 37465000 | 406400 | EUR_2024 | 0.028 | 2050562892.6478 | 21758248177.5569 | 236021675.1464 | 1435587054.4604 | 0 |  | 1671608729.6068
TRANSFORM C&I | 2325 | 2030 | Hybrid heat pumps (boiler part) households | Hybride warmtepomp | Eindverbruiker | PJ | PJ | 20 | 01 Gebouwde omgeving | Huishoudens | ETS2 | 29972000 | 1092200 | EUR_2024 | 0.028 | 0 | 250590.2628 | 9131.6791 | 16533.6903 | 0 |  | 25665.3694
TRANSFORM C&I | 2325 | 2035 | Hybrid heat pumps (boiler part) households | Hybride warmtepomp | Eindverbruiker | PJ | PJ | 20 | 01 Gebouwde omgeving | Huishoudens | ETS2 | 27622500 | 1092200 | EUR_2024 | 0.028 | 626654.472 | 12054.8605 | 476.652 | 795.3674 | 0 |  | 1272.0194
TRANSFORM C&I | 2325 | 2040 | Hybrid heat pumps (boiler part) households | Hybride warmtepomp | Eindverbruiker | PJ | PJ | 20 | 01 Gebouwde omgeving | Huishoudens | ETS2 | 25273000 | 1092200 | EUR_2024 | 0.028 | 629802.8542 | 93006.3377 | 4019.3694 | 6136.4634 | 0 |  | 10155.8328
TRANSFORM C&I | 2325 | 2045 | Hybrid heat pumps (boiler part) households | Hybride warmtepomp | Eindverbruiker | PJ | PJ | 20 | 01 Gebouwde omgeving | Huishoudens | ETS2 | 22923500 | 1092200 | EUR_2024 | 0.028 | 724995.7271 | 927427.8133 | 44187.6964 | 61190.7426 | 0 |  | 105378.4389
TRANSFORM C&I | 2325 | 2050 | Hybrid heat pumps (boiler part) households | Hybride warmtepomp | Eindverbruiker | PJ | PJ | 20 | 01 Gebouwde omgeving | Huishoudens | ETS2 | 20574000 | 1092200 | EUR_2024 | 0.028 | 4781358.0868 | 32057500.7067 | 1701817.9388 | 2115121.2468 | 0 |  | 3816939.1855
TRANSFORM C&I | 2328 | 2030 | Hybrid heat pumps (HP part) households | Hybride warmtepomp | Eindverbruiker | PJ | PJ | 20 | 01 Gebouwde omgeving | Huishoudens | ETS2 | 0 | 0 | EUR_2024 | 0.028 | 0 | 0 | 0 | 0 | 0 |  | 0
TRANSFORM C&I | 2328 | 2035 | Hybrid heat pumps (HP part) households | Hybride warmtepomp | Eindverbruiker | PJ | PJ | 20 | 01 Gebouwde omgeving | Huishoudens | ETS2 | 0 | 0 | EUR_2024 | 0.028 | 0 | 0 | 0 | 0 | 0 |  | 0
TRANSFORM C&I | 2328 | 2040 | Hybrid heat pumps (HP part) households | Hybride warmtepomp | Eindverbruiker | PJ | PJ | 20 | 01 Gebouwde omgeving | Huishoudens | ETS2 | 0 | 0 | EUR_2024 | 0.028 | 0 | 0 | 0 | 0 | 0 |  | 0
TRANSFORM C&I | 2328 | 2045 | Hybrid heat pumps (HP part) households | Hybride warmtepomp | Eindverbruiker | PJ | PJ | 20 | 01 Gebouwde omgeving | Huishoudens | ETS2 | 0 | 0 | EUR_2024 | 0.028 | 0 | 0 | 0 | 0 | 0 |  | 0
TRANSFORM C&I | 2328 | 2050 | Hybrid heat pumps (HP part) households | Hybride warmtepomp | Eindverbruiker | PJ | PJ | 20 | 01 Gebouwde omgeving | Huishoudens | ETS2 | 0 | 0 | EUR_2024 | 0.028 | 0 | 0 | 0 | 0 | 0 |  | 0
TRANSFORM C&I | 2330 | 2030 | Direct Firing NG 200-400 C - Chemicals | Chemie | Eindverbruiker | PJ | PJ | 25 | 02 Industrie | Energie-intensieve industrie | ETS1 | 635000 | 12700 | EUR_2024 | 0.028 | 363309.2375 | 4742003.7233 | 207415.4576 | 266290.3225 | 0 |  | 473705.78
TRANSFORM C&I | 2330 | 2035 | Direct Firing NG 200-400 C - Chemicals | Chemie | Eindverbruiker | PJ | PJ | 25 | 02 Industrie | Energie-intensieve industrie | ETS1 | 635000 | 12700 | EUR_2024 | 0.028 | 0 | 4008383.2653 | 108476.9334 | 225093.3855 | 0 |  | 333570.3189
TRANSFORM C&I | 2330 | 2040 | Direct Firing NG 200-400 C - Chemicals | Chemie | Eindverbruiker | PJ | PJ | 25 | 02 Industrie | Energie-intensieve industrie | ETS1 | 635000 | 12700 | EUR_2024 | 0.028 | 121870.0548 | 3886369.1554 | 86600.773 | 218241.6033 | 0 |  | 304842.3763
TRANSFORM C&I | 2330 | 2045 | Direct Firing NG 200-400 C - Chemicals | Chemie | Eindverbruiker | PJ | PJ | 25 | 02 Industrie | Energie-intensieve industrie | ETS1 | 635000 | 12700 | EUR_2024 | 0.028 | 0 | 2415548.7082 | 55147.3553 | 135646.7186 | 0 |  | 190794.0739
TRANSFORM C&I | 2330 | 2050 | Direct Firing NG 200-400 C - Chemicals | Chemie | Eindverbruiker | PJ | PJ | 25 | 02 Industrie | Energie-intensieve industrie | ETS1 | 635000 | 12700 | EUR_2024 | 0.028 | 108773.8756 | 2228053.7021 | 48871.8604 | 125117.8138 | 0 |  | 173989.6742
TRANSFORM C&I | 2331 | 2030 | Direct Firing Elec 200-400 C - Chemicals | Chemie | Eindverbruiker | PJ | PJ | 25 | 02 Industrie | Energie-intensieve industrie | ETS1 | 2413000 | 0 | EUR_2024 | 0.028 | 2223.6241 | 11118.1203 | 0 | 624.3453 | 0 |  | 624.3453
TRANSFORM C&I | 2331 | 2035 | Direct Firing Elec 200-400 C - Chemicals | Chemie | Eindverbruiker | PJ | PJ | 25 | 02 Industrie | Energie-intensieve industrie | ETS1 | 2413000 | 0 | EUR_2024 | 0.028 | 1594333.8052 | 7982787.1463 | 0 | 448278.6365 | 0 |  | 448278.6365
TRANSFORM C&I | 2331 | 2040 | Direct Firing Elec 200-400 C - Chemicals | Chemie | Eindverbruiker | PJ | PJ | 25 | 02 Industrie | Energie-intensieve industrie | ETS1 | 2413000 | 0 | EUR_2024 | 0.028 | 80956.997 | 8387572.1311 | 0 | 471009.6022 | 0 |  | 471009.6022
TRANSFORM C&I | 2331 | 2045 | Direct Firing Elec 200-400 C - Chemicals | Chemie | Eindverbruiker | PJ | PJ | 25 | 02 Industrie | Energie-intensieve industrie | ETS1 | 2413000 | 0 | EUR_2024 | 0.028 | 1101031.84 | 13892731.3312 | 0 | 780155.4199 | 0 |  | 780155.4199
TRANSFORM C&I | 2331 | 2050 | Direct Firing Elec 200-400 C - Chemicals | Chemie | Eindverbruiker | PJ | PJ | 25 | 02 Industrie | Energie-intensieve industrie | ETS1 | 2413000 | 0 | EUR_2024 | 0.028 | 0 | 4581186.77 | 0 | 257259.5412 | 0 |  | 257259.5412
TRANSFORM C&I | 2332 | 2030 | Direct Firing NG 200-400 C - Ferro | Staalindustrie | Eindverbruiker | PJ | PJ | 25 | 02 Industrie | Energie-intensieve industrie | ETS1 | 635000 | 12700 | EUR_2024 | 0.028 | 0 | 1488.4454 | 32.7297 | 83.5846 | 0 |  | 116.3143
TRANSFORM C&I | 2332 | 2035 | Direct Firing NG 200-400 C - Ferro | Staalindustrie | Eindverbruiker | PJ | PJ | 25 | 02 Industrie | Energie-intensieve industrie | ETS1 | 635000 | 12700 | EUR_2024 | 0.028 | 8060.5541 | 621.9282 | 13.036 | 34.9248 | 0 |  | 47.9608
TRANSFORM C&I | 2332 | 2040 | Direct Firing NG 200-400 C - Ferro | Staalindustrie | Eindverbruiker | PJ | PJ | 25 | 02 Industrie | Energie-intensieve industrie | ETS1 | 635000 | 12700 | EUR_2024 | 0.028 | 8595.4459 | 2429.8703 | 48.9549 | 136.451 | 0 |  | 185.4058
TRANSFORM C&I | 2332 | 2045 | Direct Firing NG 200-400 C - Ferro | Staalindustrie | Eindverbruiker | PJ | PJ | 25 | 02 Industrie | Energie-intensieve industrie | ETS1 | 635000 | 12700 | EUR_2024 | 0.028 | 7912.4186 | 822.6755 | 16.6249 | 46.1979 | 0 |  | 62.8228
TRANSFORM C&I | 2332 | 2050 | Direct Firing NG 200-400 C - Ferro | Staalindustrie | Eindverbruiker | PJ | PJ | 25 | 02 Industrie | Energie-intensieve industrie | ETS1 | 635000 | 12700 | EUR_2024 | 0.028 | 8181.3011 | 559.8932 | 11.3304 | 31.4412 | 0 |  | 42.7715
TRANSFORM C&I | 2333 | 2030 | Direct Firing Elec 200-400 C - Ferro | Staalindustrie | Eindverbruiker | PJ | PJ | 25 | 02 Industrie | Energie-intensieve industrie | ETS1 | 2413000 | 0 | EUR_2024 | 0.028 | 0 | 1387.9503 | 0 | 77.9413 | 0 |  | 77.9413
TRANSFORM C&I | 2333 | 2035 | Direct Firing Elec 200-400 C - Ferro | Staalindustrie | Eindverbruiker | PJ | PJ | 25 | 02 Industrie | Energie-intensieve industrie | ETS1 | 2413000 | 0 | EUR_2024 | 0.028 | 69468.105 | 274914.4875 | 0 | 15438.003 | 0 |  | 15438.003
TRANSFORM C&I | 2333 | 2040 | Direct Firing Elec 200-400 C - Ferro | Staalindustrie | Eindverbruiker | PJ | PJ | 25 | 02 Industrie | Energie-intensieve industrie | ETS1 | 2413000 | 0 | EUR_2024 | 0.028 | 10770.7445 | 254954.2224 | 0 | 14317.1212 | 0 |  | 14317.1212
TRANSFORM C&I | 2333 | 2045 | Direct Firing Elec 200-400 C - Ferro | Staalindustrie | Eindverbruiker | PJ | PJ | 25 | 02 Industrie | Energie-intensieve industrie | ETS1 | 2413000 | 0 | EUR_2024 | 0.028 | 10850.9773 | 235395.1213 | 0 | 13218.7671 | 0 |  | 13218.7671
TRANSFORM C&I | 2333 | 2050 | Direct Firing Elec 200-400 C - Ferro | Staalindustrie | Eindverbruiker | PJ | PJ | 25 | 02 Industrie | Energie-intensieve industrie | ETS1 | 2413000 | 0 | EUR_2024 | 0.028 | 10886.8879 | 216015.5731 | 0 | 12130.4959 | 0 |  | 12130.4959
TRANSFORM C&I | 2338 | 2030 | Direct Firing NG 200-400 C - non ferro | Metaal | Eindverbruiker | PJ | PJ | 25 | 02 Industrie | Overige industrie | ETS1 | 635000 | 12700 | EUR_2024 | 0.028 | 0 | 70858.9337 | 4795.0426 | 3979.1298 | 0 |  | 8774.1724
TRANSFORM C&I | 2338 | 2035 | Direct Firing NG 200-400 C - non ferro | Metaal | Eindverbruiker | PJ | PJ | 25 | 02 Industrie | Overige industrie | ETS1 | 635000 | 12700 | EUR_2024 | 0.028 | 2783.094 | 65829.5096 | 3010.9842 | 3696.6992 | 0 |  | 6707.6834
TRANSFORM C&I | 2338 | 2040 | Direct Firing NG 200-400 C - non ferro | Metaal | Eindverbruiker | PJ | PJ | 25 | 02 Industrie | Overige industrie | ETS1 | 635000 | 12700 | EUR_2024 | 0.028 | 4389.3711 | 68831.4711 | 2047.4401 | 3865.2763 | 0 |  | 5912.7164
TRANSFORM C&I | 2338 | 2045 | Direct Firing NG 200-400 C - non ferro | Metaal | Eindverbruiker | PJ | PJ | 25 | 02 Industrie | Overige industrie | ETS1 | 635000 | 12700 | EUR_2024 | 0.028 | 3609.0495 | 67931.8248 | 2013.7491 | 3814.7561 | 0 |  | 5828.5052
TRANSFORM C&I | 2338 | 2050 | Direct Firing NG 200-400 C - non ferro | Metaal | Eindverbruiker | PJ | PJ | 25 | 02 Industrie | Overige industrie | ETS1 | 635000 | 12700 | EUR_2024 | 0.028 | 3664.764 | 67310.7506 | 1859.0981 | 3779.8792 | 0 |  | 5638.9773
TRANSFORM C&I | 2339 | 2030 | Direct Firing Elec 200-400 C - non ferro | Metaal | Eindverbruiker | PJ | PJ | 25 | 02 Industrie | Overige industrie | ETS1 | 2413000 | 0 | EUR_2024 | 0.028 | 0 | 3836.9633 | 0 | 215.4672 | 0 |  | 215.4672
TRANSFORM C&I | 2339 | 2035 | Direct Firing Elec 200-400 C - non ferro | Metaal | Eindverbruiker | PJ | PJ | 25 | 02 Industrie | Overige industrie | ETS1 | 2413000 | 0 | EUR_2024 | 0.028 | 54346.0139 | 248532.125 | 0 | 13956.4841 | 0 |  | 13956.4841
TRANSFORM C&I | 2339 | 2040 | Direct Firing Elec 200-400 C - non ferro | Metaal | Eindverbruiker | PJ | PJ | 25 | 02 Industrie | Overige industrie | ETS1 | 2413000 | 0 | EUR_2024 | 0.028 | 8099.7688 | 261996.0613 | 0 | 14712.5603 | 0 |  | 14712.5603
TRANSFORM C&I | 2339 | 2045 | Direct Firing Elec 200-400 C - non ferro | Metaal | Eindverbruiker | PJ | PJ | 25 | 02 Industrie | Overige industrie | ETS1 | 2413000 | 0 | EUR_2024 | 0.028 | 4220.4631 | 256063.469 | 0 | 14379.4117 | 0 |  | 14379.4117
TRANSFORM C&I | 2339 | 2050 | Direct Firing Elec 200-400 C - non ferro | Metaal | Eindverbruiker | PJ | PJ | 25 | 02 Industrie | Overige industrie | ETS1 | 2413000 | 0 | EUR_2024 | 0.028 | 5209.5027 | 255076.0748 | 0 | 14323.9639 | 0 |  | 14323.9639
TRANSFORM C&I | 2340 | 2030 | Natural Gas Boilers 200-400 C - non ferro | Metaal | Eindverbruiker | PJ | PJ | 25 | 02 Industrie | Overige industrie | ETS1 | 1778000 | 76200 | EUR_2024 | 0.028 | 0 | 151866.8882 | 13679.9405 | 8528.1845 | 0 |  | 22208.125
TRANSFORM C&I | 2340 | 2035 | Natural Gas Boilers 200-400 C - non ferro | Metaal | Eindverbruiker | PJ | PJ | 25 | 02 Industrie | Overige industrie | ETS1 | 1778000 | 76200 | EUR_2024 | 0.028 | 11340.5507 | 160022.447 | 11485.4206 | 8986.1652 | 0 |  | 20471.5858
TRANSFORM C&I | 2340 | 2040 | Natural Gas Boilers 200-400 C - non ferro | Metaal | Eindverbruiker | PJ | PJ | 25 | 02 Industrie | Overige industrie | ETS1 | 1778000 | 76200 | EUR_2024 | 0.028 | 914.2964 | 116046.7342 | 5030.735 | 6516.6803 | 0 |  | 11547.4153
TRANSFORM C&I | 2340 | 2045 | Natural Gas Boilers 200-400 C - non ferro | Metaal | Eindverbruiker | PJ | PJ | 25 | 02 Industrie | Overige industrie | ETS1 | 1778000 | 69850 | EUR_2024 | 0.028 | 12550.6818 | 130252.9487 | 5321.4739 | 7314.4396 | 0 |  | 12635.9135
TRANSFORM C&I | 2340 | 2050 | Natural Gas Boilers 200-400 C - non ferro | Metaal | Eindverbruiker | PJ | PJ | 25 | 02 Industrie | Overige industrie | ETS1 | 1778000 | 63500 | EUR_2024 | 0.028 | 6214.8722 | 112780.1152 | 4039.2652 | 6333.2412 | 0 |  | 10372.5064
TRANSFORM C&I | 2341 | 2030 | Electric Boilers 200-400 C- non ferro | Metaal | Eindverbruiker | PJ | PJ | 25 | 02 Industrie | Overige industrie | ETS1 | 2794000 | 38100 | EUR_2024 | 0.028 | 0 | 271151.8453 | 5073.4711 | 15226.7093 | 0 |  | 20300.1804
TRANSFORM C&I | 2341 | 2035 | Electric Boilers 200-400 C- non ferro | Metaal | Eindverbruiker | PJ | PJ | 25 | 02 Industrie | Overige industrie | ETS1 | 2794000 | 38100 | EUR_2024 | 0.028 | 20802.2124 | 300677.4941 | 5899.9501 | 16884.7415 | 0 |  | 22784.6915
TRANSFORM C&I | 2341 | 2040 | Electric Boilers 200-400 C- non ferro | Metaal | Eindverbruiker | PJ | PJ | 25 | 02 Industrie | Overige industrie | ETS1 | 2794000 | 38100 | EUR_2024 | 0.028 | 11123.8423 | 281811.2921 | 5816.1281 | 15825.2975 | 0 |  | 21641.4256
TRANSFORM C&I | 2341 | 2045 | Electric Boilers 200-400 C- non ferro | Metaal | Eindverbruiker | PJ | PJ | 25 | 02 Industrie | Overige industrie | ETS1 | 2794000 | 38100 | EUR_2024 | 0.028 | 4586.1052 | 230256.4045 | 3882.1003 | 12930.1991 | 0 |  | 16812.2994
TRANSFORM C&I | 2341 | 2050 | Electric Boilers 200-400 C- non ferro | Metaal | Eindverbruiker | PJ | PJ | 25 | 02 Industrie | Overige industrie | ETS1 | 2794000 | 38100 | EUR_2024 | 0.028 | 20584.679 | 258694.3859 | 5521.8004 | 14527.1525 | 0 |  | 20048.953
TRANSFORM C&I | 2342 | 2030 | Hydrogen Boilers 200-400 C- non ferro | Metaal | Eindverbruiker | PJ | PJ | 25 | 02 Industrie | Overige industrie | ETS1 | 5588000 | 711200 | EUR_2024 | 0.028 | 0 | 6167.5235 | 784.9575 | 346.3413 | 0 |  | 1131.2988
TRANSFORM C&I | 2342 | 2035 | Hydrogen Boilers 200-400 C- non ferro | Metaal | Eindverbruiker | PJ | PJ | 25 | 02 Industrie | Overige industrie | ETS1 | 5588000 | 711200 | EUR_2024 | 0.028 | 23922.3862 | 2342.2201 | 298.1007 | 131.5289 | 0 |  | 429.6296
TRANSFORM C&I | 2342 | 2040 | Hydrogen Boilers 200-400 C- non ferro | Metaal | Eindverbruiker | PJ | PJ | 25 | 02 Industrie | Overige industrie | ETS1 | 5588000 | 711200 | EUR_2024 | 0.028 | 112907.4382 | 443442.1769 | 56438.0952 | 24901.7857 | 0 |  | 81339.8809
TRANSFORM C&I | 2342 | 2045 | Hydrogen Boilers 200-400 C- non ferro | Metaal | Eindverbruiker | PJ | PJ | 25 | 02 Industrie | Overige industrie | ETS1 | 5588000 | 711200 | EUR_2024 | 0.028 | 0 | 5620.141 | 715.2907 | 315.6027 | 0 |  | 1030.8934
TRANSFORM C&I | 2342 | 2050 | Hydrogen Boilers 200-400 C- non ferro | Metaal | Eindverbruiker | PJ | PJ | 25 | 02 Industrie | Overige industrie | ETS1 | 5588000 | 711200 | EUR_2024 | 0.028 | 113606.1746 | 450213.7799 | 57299.9356 | 25282.0494 | 0 |  | 82581.9851
TRANSFORM C&I | 2343 | 2030 | Electric Boilers 100-200C - non ferro | Metaal | Eindverbruiker | PJ | PJ | 25 | 02 Industrie | Overige industrie | ETS1 | 2794000 | 38100 | EUR_2024 | 0.028 | 0 | 504260.2656 | 12036.2466 | 28317.0652 | 0 |  | 40353.3118
TRANSFORM C&I | 2343 | 2035 | Electric Boilers 100-200C - non ferro | Metaal | Eindverbruiker | PJ | PJ | 25 | 02 Industrie | Overige industrie | ETS1 | 2794000 | 38100 | EUR_2024 | 0.028 | 11331.1652 | 428405.2823 | 7162.1875 | 24057.379 | 0 |  | 31219.5665
TRANSFORM C&I | 2343 | 2040 | Electric Boilers 100-200C - non ferro | Metaal | Eindverbruiker | PJ | PJ | 25 | 02 Industrie | Overige industrie | ETS1 | 2794000 | 38100 | EUR_2024 | 0.028 | 35524.2854 | 473515.9001 | 11250.7287 | 26590.5953 | 0 |  | 37841.3239
TRANSFORM C&I | 2343 | 2045 | Electric Boilers 100-200C - non ferro | Metaal | Eindverbruiker | PJ | PJ | 25 | 02 Industrie | Overige industrie | ETS1 | 2794000 | 38100 | EUR_2024 | 0.028 | 18250.5367 | 432257.7744 | 6909.7305 | 24273.7182 | 0 |  | 31183.4487
TRANSFORM C&I | 2343 | 2050 | Electric Boilers 100-200C - non ferro | Metaal | Eindverbruiker | PJ | PJ | 25 | 02 Industrie | Overige industrie | ETS1 | 2794000 | 38100 | EUR_2024 | 0.028 | 31570.3998 | 457598.9643 | 10941.1434 | 25696.7693 | 0 |  | 36637.9127
TRANSFORM C&I | 2344 | 2030 | Electric HP < 100 C non ferro | Metaal | Eindverbruiker | PJ | PJ | 25 | 02 Industrie | Overige industrie | ETS1 | 28321000 | 1130300 | EUR_2024 | 0.028 | 266225.0237 | 17126210.2766 | 683512.4281 | 961733.5462 | 0 |  | 1645245.9743
TRANSFORM C&I | 2344 | 2035 | Electric HP < 100 C non ferro | Metaal | Eindverbruiker | PJ | PJ | 25 | 02 Industrie | Overige industrie | ETS1 | 26924000 | 1073150 | EUR_2024 | 0.028 | 625791.2658 | 15656387.1149 | 624039.9581 | 879194.6647 | 0 |  | 1503234.6228
TRANSFORM C&I | 2344 | 2040 | Electric HP < 100 C non ferro | Metaal | Eindverbruiker | PJ | PJ | 25 | 02 Industrie | Overige industrie | ETS1 | 25527000 | 1016000 | EUR_2024 | 0.028 | 815549.2713 | 15362567.3539 | 611445.4668 | 862695.0237 | 0 |  | 1474140.4905
TRANSFORM C&I | 2344 | 2045 | Electric HP < 100 C non ferro | Metaal | Eindverbruiker | PJ | PJ | 25 | 02 Industrie | Overige industrie | ETS1 | 24066500 | 958850 | EUR_2024 | 0.028 | 643184.0935 | 14343964.7416 | 571487.7773 | 805494.7274 | 0 |  | 1376982.5047
TRANSFORM C&I | 2344 | 2050 | Electric HP < 100 C non ferro | Metaal | Eindverbruiker | PJ | PJ | 25 | 02 Industrie | Overige industrie | ETS1 | 22606000 | 901700 | EUR_2024 | 0.028 | 630386.8068 | 13473486.6702 | 537425.5919 | 756612.4616 | 0 |  | 1294038.0535
TRANSFORM C&I | 2346 | 2030 | Post-Combustion CCS Add on - Fertilizer | Kunstmest | Eindverbruiker | Mton |  | 20 | 02 Industrie | Energie-intensieve industrie | ETS1 | 360045000 | 0 | EUR_2024 | 0.028 | 0 | 1134.0463 | 0 | 74.8232 | 0 |  | 74.8232
TRANSFORM C&I | 2346 | 2035 | Post-Combustion CCS Add on - Fertilizer | Kunstmest | Eindverbruiker | Mton |  | 20 | 02 Industrie | Energie-intensieve industrie | ETS1 | 319786000 | 0 | EUR_2024 | 0.028 | 2199649.6349 | 10333645.6596 | 0 | 681803.416 | 0 |  | 681803.416
TRANSFORM C&I | 2346 | 2040 | Post-Combustion CCS Add on - Fertilizer | Kunstmest | Eindverbruiker | Mton |  | 20 | 02 Industrie | Energie-intensieve industrie | ETS1 | 279527000 | 0 | EUR_2024 | 0.028 | 0 | 7226034.7195 | 0 | 476766.4112 | 0 |  | 476766.4112
TRANSFORM C&I | 2346 | 2045 | Post-Combustion CCS Add on - Fertilizer | Kunstmest | Eindverbruiker | Mton |  | 20 | 02 Industrie | Energie-intensieve industrie | ETS1 | 239204500 | 0 | EUR_2024 | 0.028 | 0 | 4946693.764 | 0 | 326377.8164 | 0 |  | 326377.8164
TRANSFORM C&I | 2346 | 2050 | Post-Combustion CCS Add on - Fertilizer | Kunstmest | Eindverbruiker | Mton |  | 20 | 02 Industrie | Energie-intensieve industrie | ETS1 | 198882000 | 0 | EUR_2024 | 0.028 | 0 | 3290342.7025 | 0 | 217093.4604 | 0 |  | 217093.4604
TRANSFORM C&I | 2349 | 2030 | Direct Firing NG 200-400 C - Industry | Overige industrie | Eindverbruiker | PJ | PJ | 25 | 02 Industrie | Overige industrie | ETS1 | 635000 | 12700 | EUR_2024 | 0.028 | 0 | 1980570.5223 | 121969.9634 | 111220.2339 | 0 |  | 233190.1973
TRANSFORM C&I | 2349 | 2035 | Direct Firing NG 200-400 C - Industry | Overige industrie | Eindverbruiker | PJ | PJ | 25 | 02 Industrie | Overige industrie | ETS1 | 635000 | 12700 | EUR_2024 | 0.028 | 128674.2791 | 2063543.2002 | 90380.3477 | 115879.6189 | 0 |  | 206259.9666
TRANSFORM C&I | 2349 | 2040 | Direct Firing NG 200-400 C - Industry | Overige industrie | Eindverbruiker | PJ | PJ | 25 | 02 Industrie | Overige industrie | ETS1 | 635000 | 12700 | EUR_2024 | 0.028 | 138515.5369 | 2195722.1672 | 80038.3598 | 123302.2153 | 0 |  | 203340.5751
TRANSFORM C&I | 2349 | 2045 | Direct Firing NG 200-400 C - Industry | Overige industrie | Eindverbruiker | PJ | PJ | 25 | 02 Industrie | Overige industrie | ETS1 | 635000 | 12700 | EUR_2024 | 0.028 | 156594.1666 | 2418294.2826 | 67880.8201 | 135800.8981 | 0 |  | 203681.7181
TRANSFORM C&I | 2349 | 2050 | Direct Firing NG 200-400 C - Industry | Overige industrie | Eindverbruiker | PJ | PJ | 25 | 02 Industrie | Overige industrie | ETS1 | 635000 | 12700 | EUR_2024 | 0.028 | 0 | 35023.5543 | 844.4086 | 1966.7706 | 0 |  | 2811.1792
TRANSFORM C&I | 2350 | 2030 | Direct Firing Elec 200-400 C -Industry | Overige industrie | Eindverbruiker | PJ | PJ | 25 | 02 Industrie | Overige industrie | ETS1 | 2413000 | 0 | EUR_2024 | 0.028 | 2675.064 | 13375.32 | 0 | 751.0998 | 0 |  | 751.0998
TRANSFORM C&I | 2350 | 2035 | Direct Firing Elec 200-400 C -Industry | Overige industrie | Eindverbruiker | PJ | PJ | 25 | 02 Industrie | Overige industrie | ETS1 | 2413000 | 0 | EUR_2024 | 0.028 | 1490432.4729 | 7465537.6843 | 0 | 419232.1544 | 0 |  | 419232.1544
TRANSFORM C&I | 2350 | 2040 | Direct Firing Elec 200-400 C -Industry | Overige industrie | Eindverbruiker | PJ | PJ | 25 | 02 Industrie | Overige industrie | ETS1 | 2413000 | 0 | EUR_2024 | 0.028 | 152599.1101 | 8228533.2345 | 0 | 462078.6689 | 0 |  | 462078.6689
TRANSFORM C&I | 2350 | 2045 | Direct Firing Elec 200-400 C -Industry | Overige industrie | Eindverbruiker | PJ | PJ | 25 | 02 Industrie | Overige industrie | ETS1 | 2413000 | 0 | EUR_2024 | 0.028 | 0 | 8083870.0326 | 0 | 453955.0121 | 0 |  | 453955.0121
TRANSFORM C&I | 2350 | 2050 | Direct Firing Elec 200-400 C -Industry | Overige industrie | Eindverbruiker | PJ | PJ | 25 | 02 Industrie | Overige industrie | ETS1 | 2413000 | 0 | EUR_2024 | 0.028 | 7943.8015 | 8123589.0401 | 0 | 456185.459 | 0 |  | 456185.459
TRANSFORM C&I | 2353 | 2030 | Direct Firing WG 200-400 C - Chemicals | Chemie | Eindverbruiker | PJ | PJ | 25 | 02 Industrie | Energie-intensieve industrie | ETS1 | 635000 | 12700 | EUR_2024 | 0.028 | 0 | 6839180.9194 | 423492.1748 | 384058.6804 | 0 |  | 807550.8552
TRANSFORM C&I | 2353 | 2035 | Direct Firing WG 200-400 C - Chemicals | Chemie | Eindverbruiker | PJ | PJ | 25 | 02 Industrie | Energie-intensieve industrie | ETS1 | 635000 | 12700 | EUR_2024 | 0.028 | 299853.3254 | 5944268.5495 | 399046.7289 | 333804.2906 | 0 |  | 732851.0195
TRANSFORM C&I | 2353 | 2040 | Direct Firing WG 200-400 C - Chemicals | Chemie | Eindverbruiker | PJ | PJ | 25 | 02 Industrie | Energie-intensieve industrie | ETS1 | 635000 | 12700 | EUR_2024 | 0.028 | 458186.7271 | 5841023.1881 | 335130.2033 | 328006.4798 | 0 |  | 663136.6831
TRANSFORM C&I | 2353 | 2045 | Direct Firing WG 200-400 C - Chemicals | Chemie | Eindverbruiker | PJ | PJ | 25 | 02 Industrie | Energie-intensieve industrie | ETS1 | 635000 | 12700 | EUR_2024 | 0.028 | 72513.9455 | 3809413.9192 | 257844.1886 | 213920.1317 | 0 |  | 471764.3202
TRANSFORM C&I | 2353 | 2050 | Direct Firing WG 200-400 C - Chemicals | Chemie | Eindverbruiker | PJ | PJ | 25 | 02 Industrie | Energie-intensieve industrie | ETS1 | 635000 | 12700 | EUR_2024 | 0.028 | 367384.3752 | 3252156.7984 | 226968.4718 | 182626.9934 | 0 |  | 409595.4652
TRANSFORM C&I | 2354 | 2030 | Direct Firing WG > 400 C - Chemicals | Chemie | Eindverbruiker | PJ | PJ | 25 | 02 Industrie | Energie-intensieve industrie | ETS1 | 635000 | 12700 | EUR_2024 | 0.028 | 0 | 95038.3135 | 2100.7925 | 5336.9387 | 0 |  | 7437.7312
TRANSFORM C&I | 2354 | 2035 | Direct Firing WG > 400 C - Chemicals | Chemie | Eindverbruiker | PJ | PJ | 25 | 02 Industrie | Energie-intensieve industrie | ETS1 | 635000 | 12700 | EUR_2024 | 0.028 | 310202.3882 | 71314.2094 | 1426.2842 | 4004.6961 | 0 |  | 5430.9803
TRANSFORM C&I | 2354 | 2040 | Direct Firing WG > 400 C - Chemicals | Chemie | Eindverbruiker | PJ | PJ | 25 | 02 Industrie | Energie-intensieve industrie | ETS1 | 635000 | 12700 | EUR_2024 | 0.028 | 314947.209 | 71314.2094 | 1426.2842 | 4004.6961 | 0 |  | 5430.9803
TRANSFORM C&I | 2354 | 2045 | Direct Firing WG > 400 C - Chemicals | Chemie | Eindverbruiker | PJ | PJ | 25 | 02 Industrie | Energie-intensieve industrie | ETS1 | 635000 | 12700 | EUR_2024 | 0.028 | 300684.3672 | 0 | 0 | 0 | 0 |  | 0
TRANSFORM C&I | 2354 | 2050 | Direct Firing WG > 400 C - Chemicals | Chemie | Eindverbruiker | PJ | PJ | 25 | 02 Industrie | Energie-intensieve industrie | ETS1 | 635000 | 12700 | EUR_2024 | 0.028 | 314947.209 | 0 | 0 | 0 | 0 |  | 0
TRANSFORM C&I | 2356 | 2030 | REF methanol from NG | Chemie | Eindverbruiker | PJ | PJ | 30 | 02 Industrie | Energie-intensieve industrie | ETS1 | 22860000 | 1143000 | EUR_2024 | 0.028 | 0 | 8270.4958 | 413.5248 | 411.1194 | 0 |  | 824.6442
TRANSFORM C&I | 2356 | 2035 | REF methanol from NG | Chemie | Eindverbruiker | PJ | PJ | 30 | 02 Industrie | Energie-intensieve industrie | ETS1 | 21590000 | 1079500 | EUR_2024 | 0.028 | 43360770.6966 | 216294806.8043 | 10814740.3402 | 10751832.489 | 0 |  | 21566572.8292
TRANSFORM C&I | 2356 | 2040 | REF methanol from NG | Chemie | Eindverbruiker | PJ | PJ | 30 | 02 Industrie | Energie-intensieve industrie | ETS1 | 20320000 | 1016000 | EUR_2024 | 0.028 | 0 | 162835395.2172 | 8141769.7609 | 8094410.2104 | 0 |  | 16236179.9713
TRANSFORM C&I | 2356 | 2045 | REF methanol from NG | Chemie | Eindverbruiker | PJ | PJ | 30 | 02 Industrie | Energie-intensieve industrie | ETS1 | 19050000 | 952500 | EUR_2024 | 0.028 | 0 | 122126546.4129 | 6106327.3206 | 6070807.6578 | 0 |  | 12177134.9784
TRANSFORM C&I | 2356 | 2050 | REF methanol from NG | Chemie | Eindverbruiker | PJ | PJ | 30 | 02 Industrie | Energie-intensieve industrie | ETS1 | 17780000 | 889000 | EUR_2024 | 0.028 | 0 | 91187821.3217 | 4559391.0661 | 4532869.7178 | 0 |  | 9092260.7839
TRANSFORM C&I | 2357 | 2030 | Methanol from lignocellulosics | Raffinage | Biobased - Complex | PJ | PJ | 20 | 14 Koolstof | Omzetting/centrales | ETS1 | 81280000 | 5080000 | EUR_2024 | 0.028 | 0 | 3439.3561 | 366.3674 | 226.9252 | 0 |  | 593.2926
TRANSFORM C&I | 2357 | 2035 | Methanol from lignocellulosics | Raffinage | Biobased - Complex | PJ | PJ | 20 | 14 Koolstof | Omzetting/centrales | ETS1 | 77152500 | 4762500 | EUR_2024 | 0.028 | 151425.9212 | 2144.1849 | 270.9682 | 141.4711 | 0 |  | 412.4393
TRANSFORM C&I | 2357 | 2040 | Methanol from lignocellulosics | Raffinage | Biobased - Complex | PJ | PJ | 20 | 14 Koolstof | Omzetting/centrales | ETS1 | 73025000 | 4445000 | EUR_2024 | 0.028 | 147303.1446 | 20859.8976 | 2061.653 | 1376.3148 | 0 |  | 3437.9678
TRANSFORM C&I | 2357 | 2045 | Methanol from lignocellulosics | Raffinage | Biobased - Complex | PJ | PJ | 20 | 14 Koolstof | Omzetting/centrales | ETS1 | 68897500 | 4127500 | EUR_2024 | 0.028 | 133031.8864 | 7719.8124 | 748.7278 | 509.3454 | 0 |  | 1258.0731
TRANSFORM C&I | 2357 | 2050 | Methanol from lignocellulosics | Raffinage | Biobased - Complex | PJ | PJ | 20 | 14 Koolstof | Omzetting/centrales | ETS1 | 64770000 | 3810000 | EUR_2024 | 0.028 | 0 | 8406.438 | 751.7718 | 554.6482 | 0 |  | 1306.42
TRANSFORM C&I | 2358 | 2030 | REF methanol conventional applications | Chemie | Eindverbruiker | Mton methanol | Mton methanol | 30 | 02 Industrie | Energie-intensieve industrie | ETS1 |  |  | EUR_2024 | 0.028 |  |  |  | 0 | 0 |  | 0
TRANSFORM C&I | 2358 | 2035 | REF methanol conventional applications | Chemie | Eindverbruiker | Mton methanol | Mton methanol | 30 | 02 Industrie | Energie-intensieve industrie | ETS1 |  |  | EUR_2024 | 0.028 |  |  |  | 0 | 0 |  | 0
TRANSFORM C&I | 2358 | 2040 | REF methanol conventional applications | Chemie | Eindverbruiker | Mton methanol | Mton methanol | 30 | 02 Industrie | Energie-intensieve industrie | ETS1 |  |  | EUR_2024 | 0.028 |  |  |  | 0 | 0 |  | 0
TRANSFORM C&I | 2358 | 2045 | REF methanol conventional applications | Chemie | Eindverbruiker | Mton methanol | Mton methanol | 30 | 02 Industrie | Energie-intensieve industrie | ETS1 |  |  | EUR_2024 | 0.028 |  |  |  | 0 | 0 |  | 0
TRANSFORM C&I | 2358 | 2050 | REF methanol conventional applications | Chemie | Eindverbruiker | Mton methanol | Mton methanol | 30 | 02 Industrie | Energie-intensieve industrie | ETS1 |  |  | EUR_2024 | 0.028 |  |  |  | 0 | 0 |  | 0
TRANSFORM C&I | 2359 | 2030 | HVC from methanol | Chemie | Eindverbruiker | Mton ethylene | Mton ethylene | 20 | 02 Industrie | Energie-intensieve industrie | ETS1 | 771017000 | 46266100 | EUR_2024 | 0.028 | 1740.6963 | 8703.4813 | 522.2662 | 574.2468 | 0 |  | 1096.5131
TRANSFORM C&I | 2359 | 2035 | HVC from methanol | Chemie | Eindverbruiker | Mton ethylene | Mton ethylene | 20 | 02 Industrie | Energie-intensieve industrie | ETS1 | 771017000 | 46266100 | EUR_2024 | 0.028 | 30560551.56 | 152811461.2814 | 9169694.5058 | 10082344.5803 | 0 |  | 19252039.0861
TRANSFORM C&I | 2359 | 2040 | HVC from methanol | Chemie | Eindverbruiker | Mton ethylene | Mton ethylene | 20 | 02 Industrie | Energie-intensieve industrie | ETS1 | 771017000 | 46266100 | EUR_2024 | 0.028 | 0 | 122240771.09 | 7335251.6732 | 8065321.577 | 0 |  | 15400573.2502
TRANSFORM C&I | 2359 | 2045 | HVC from methanol | Chemie | Eindverbruiker | Mton ethylene | Mton ethylene | 20 | 02 Industrie | Energie-intensieve industrie | ETS1 | 771017000 | 46266100 | EUR_2024 | 0.028 | 0 | 97790250.1695 | 5868059.3208 | 6452101.109 | 0 |  | 12320160.4298
TRANSFORM C&I | 2359 | 2050 | HVC from methanol | Chemie | Eindverbruiker | Mton ethylene | Mton ethylene | 20 | 02 Industrie | Energie-intensieve industrie | ETS1 | 771017000 | 46266100 | EUR_2024 | 0.028 | 0 | 78232252.7292 | 4694450.6126 | 5161684.3573 | 0 |  | 9856134.9699
TRANSFORM C&I | 2360 | 2030 | Methanol from ext. H2 and ext. CO2 | Raffinage | Synthetisch | PJ | PJ | 20 | 14 Koolstof | Omzetting/centrales | ETS1 | 10160000 | 254000 | EUR_2024 | 0.028 | 5064.5325 | 25322.6623 | 633.0666 | 1670.7635 | 0 |  | 2303.83
TRANSFORM C&I | 2360 | 2035 | Methanol from ext. H2 and ext. CO2 | Raffinage | Synthetisch | PJ | PJ | 20 | 14 Koolstof | Omzetting/centrales | ETS1 | 9842500 | 247650 | EUR_2024 | 0.028 | 7040767.7511 | 35228370.0844 | 886391.2473 | 2324331.9789 | 0 |  | 3210723.2261
TRANSFORM C&I | 2360 | 2040 | Methanol from ext. H2 and ext. CO2 | Raffinage | Synthetisch | PJ | PJ | 20 | 14 Koolstof | Omzetting/centrales | ETS1 | 9525000 | 241300 | EUR_2024 | 0.028 | 26672838.284 | 167456162.4694 | 4242222.7826 | 11048587.0493 | 0 |  | 15290809.8319
TRANSFORM C&I | 2360 | 2045 | Methanol from ext. H2 and ext. CO2 | Raffinage | Synthetisch | PJ | PJ | 20 | 14 Koolstof | Omzetting/centrales | ETS1 | 9207500 | 228600 | EUR_2024 | 0.028 | 130996500.2259 | 816856791.5164 | 20280582.4101 | 53895379.1537 | 0 |  | 74175961.5637
TRANSFORM C&I | 2360 | 2050 | Methanol from ext. H2 and ext. CO2 | Raffinage | Synthetisch | PJ | PJ | 20 | 14 Koolstof | Omzetting/centrales | ETS1 | 8890000 | 215900 | EUR_2024 | 0.028 | 85642168.5478 | 1216878001.3562 | 29552751.4615 | 80288371.1661 | 0 |  | 109841122.6276
TRANSFORM C&I | 2361 | 2030 | Methanol from ext. H2 and direct air capture | Raffinage | Synthetisch | PJ | PJ | 20 | 14 Koolstof | Omzetting/centrales | ETS1 | 55880000 | 2540000 | EUR_2024 | 0.028 | 3084.0667 | 15420.3333 | 700.9242 | 1017.4179 | 0 |  | 1718.3421
TRANSFORM C&I | 2361 | 2035 | Methanol from ext. H2 and direct air capture | Raffinage | Synthetisch | PJ | PJ | 20 | 14 Koolstof | Omzetting/centrales | ETS1 | 48895000 | 2222500 | EUR_2024 | 0.028 | 0 | 9284.8717 | 422.0396 | 612.6064 | 0 |  | 1034.646
TRANSFORM C&I | 2361 | 2040 | Methanol from ext. H2 and direct air capture | Raffinage | Synthetisch | PJ | PJ | 20 | 14 Koolstof | Omzetting/centrales | ETS1 | 41910000 | 1905000 | EUR_2024 | 0.028 | 7014.1942 | 43029.4326 | 1955.8833 | 2839.0381 | 0 |  | 4794.9214
TRANSFORM C&I | 2361 | 2045 | Methanol from ext. H2 and direct air capture | Raffinage | Synthetisch | PJ | PJ | 20 | 14 Koolstof | Omzetting/centrales | ETS1 | 34925000 | 1587500 | EUR_2024 | 0.028 | 0 | 16759.6543 | 761.8025 | 1105.7849 | 0 |  | 1867.5874
TRANSFORM C&I | 2361 | 2050 | Methanol from ext. H2 and direct air capture | Raffinage | Synthetisch | PJ | PJ | 20 | 14 Koolstof | Omzetting/centrales | ETS1 | 27940000 | 1270000 | EUR_2024 | 0.028 | 2097.5895 | 16185.5045 | 735.7047 | 1067.9031 | 0 |  | 1803.6079
TRANSFORM C&I | 2362 | 2030 | Methanol to Gasoline | Raffinage | Biobased - Complex | PJ | PJ | 20 | 14 Koolstof | Omzetting/centrales | ETS1 | 12319000 | 622300 | EUR_2024 | 0.028 | 107446786.8397 | 544439484.0037 | 27502613.1095 | 35921562.655 | 0 |  | 63424175.7644
TRANSFORM C&I | 2362 | 2035 | Methanol to Gasoline | Raffinage | Biobased - Complex | PJ | PJ | 20 | 14 Koolstof | Omzetting/centrales | ETS1 | 12319000 | 622300 | EUR_2024 | 0.028 | 0 | 435526938.0174 | 22000845.3225 | 28735623.7958 | 0 |  | 50736469.1184
TRANSFORM C&I | 2362 | 2040 | Methanol to Gasoline | Raffinage | Biobased - Complex | PJ | PJ | 20 | 14 Koolstof | Omzetting/centrales | ETS1 | 12319000 | 622300 | EUR_2024 | 0.028 | 0 | 348424131.8417 | 17600806.66 | 22988669.3566 | 0 |  | 40589476.0167
TRANSFORM C&I | 2362 | 2045 | Methanol to Gasoline | Raffinage | Biobased - Complex | PJ | PJ | 20 | 14 Koolstof | Omzetting/centrales | ETS1 | 12319000 | 622300 | EUR_2024 | 0.028 | 0 | 278738435.4753 | 14080601.3797 | 18390878.0837 | 0 |  | 32471479.4634
TRANSFORM C&I | 2362 | 2050 | Methanol to Gasoline | Raffinage | Biobased - Complex | PJ | PJ | 20 | 14 Koolstof | Omzetting/centrales | ETS1 | 12319000 | 622300 | EUR_2024 | 0.028 | 51996510.9372 | 1487055.9629 | 75119.3218 | 98114.4379 | 0 |  | 173233.7597
TRANSFORM C&I | 2363 | 2030 | Natural Gas boilers - Low Temp - Chemie | Chemie | Eindverbruiker | PJ | PJ | 25 | 02 Industrie | Energie-intensieve industrie | ETS1 | 1778000 | 76200 | EUR_2024 | 0.028 | 0 | 33896953.6727 | 2450155.3943 | 1903505.6172 | 0 |  | 4353661.0115
TRANSFORM C&I | 2363 | 2035 | Natural Gas boilers - Low Temp - Chemie | Chemie | Eindverbruiker | PJ | PJ | 25 | 02 Industrie | Energie-intensieve industrie | ETS1 | 1778000 | 76200 | EUR_2024 | 0.028 | 3619380.6647 | 35506268.8213 | 1679036.0347 | 1993877.7625 | 0 |  | 3672913.7972
TRANSFORM C&I | 2363 | 2040 | Natural Gas boilers - Low Temp - Chemie | Chemie | Eindverbruiker | PJ | PJ | 25 | 02 Industrie | Energie-intensieve industrie | ETS1 | 1778000 | 76200 | EUR_2024 | 0.028 | 1646428.6591 | 27250823.9418 | 1204195.8988 | 1530287.8526 | 0 |  | 2734483.7514
TRANSFORM C&I | 2363 | 2045 | Natural Gas boilers - Low Temp - Chemie | Chemie | Eindverbruiker | PJ | PJ | 25 | 02 Industrie | Energie-intensieve industrie | ETS1 | 1778000 | 69850 | EUR_2024 | 0.028 | 7165889.4632 | 46592683.0829 | 1839965.9096 | 2616442.6108 | 0 |  | 4456408.5204
TRANSFORM C&I | 2363 | 2050 | Natural Gas boilers - Low Temp - Chemie | Chemie | Eindverbruiker | PJ | PJ | 25 | 02 Industrie | Energie-intensieve industrie | ETS1 | 1778000 | 63500 | EUR_2024 | 0.028 | 3824812.4752 | 49229157.2839 | 1772879.8458 | 2764495.545 | 0 |  | 4537375.3908
TRANSFORM C&I | 2364 | 2030 | REF Glass production conventional furnaces | Glasindustrie | Eindverbruiker | Mton glass | Mton glass | 15 | 02 Industrie | Overige industrie | ETS1 | 187833000 | 5638800 | EUR_2024 | 0.028 | 0 | 2981.3968 | 89.5024 | 246.1426 | 0 |  | 335.645
TRANSFORM C&I | 2364 | 2035 | REF Glass production conventional furnaces | Glasindustrie | Eindverbruiker | Mton glass | Mton glass | 15 | 02 Industrie | Overige industrie | ETS1 | 187833000 | 5638800 | EUR_2024 | 0.028 | 13159444.2596 | 3629.9799 | 108.973 | 299.6893 | 0 |  | 408.6623
TRANSFORM C&I | 2364 | 2040 | REF Glass production conventional furnaces | Glasindustrie | Eindverbruiker | Mton glass | Mton glass | 15 | 02 Industrie | Overige industrie | ETS1 | 187833000 | 5638800 | EUR_2024 | 0.028 | 13162316.7286 | 18640.9083 | 559.6054 | 1538.9837 | 0 |  | 2098.5891
TRANSFORM C&I | 2364 | 2045 | REF Glass production conventional furnaces | Glasindustrie | Eindverbruiker | Mton glass | Mton glass | 15 | 02 Industrie | Overige industrie | ETS1 | 187833000 | 5638800 | EUR_2024 | 0.028 | 0 | 2803.615 | 84.1653 | 231.465 | 0 |  | 315.6303
TRANSFORM C&I | 2364 | 2050 | REF Glass production conventional furnaces | Glasindustrie | Eindverbruiker | Mton glass | Mton glass | 15 | 02 Industrie | Overige industrie | ETS1 | 187833000 | 5638800 | EUR_2024 | 0.028 | 13159270.4964 | 1934.799 | 58.0832 | 159.736 | 0 |  | 217.8192
TRANSFORM C&I | 2365 | 2030 | Glass production with electric cold-top furnaces | Glasindustrie | Eindverbruiker | Mton glass | Mton glass | 15 | 02 Industrie | Overige industrie | ETS1 | 438404000 | 13779500 | EUR_2024 | 0.028 | 247.2355 | 1236.1775 | 38.8544 | 102.0582 | 0 |  | 140.9125
TRANSFORM C&I | 2365 | 2035 | Glass production with electric cold-top furnaces | Glasindustrie | Eindverbruiker | Mton glass | Mton glass | 15 | 02 Industrie | Overige industrie | ETS1 | 438404000 | 13779500 | EUR_2024 | 0.028 | 0 | 452.7348 | 14.2299 | 37.3775 | 0 |  | 51.6075
TRANSFORM C&I | 2365 | 2040 | Glass production with electric cold-top furnaces | Glasindustrie | Eindverbruiker | Mton glass | Mton glass | 15 | 02 Industrie | Overige industrie | ETS1 | 438404000 | 13779500 | EUR_2024 | 0.028 | 484.9355 | 2877.4122 | 90.4401 | 237.5577 | 0 |  | 327.9978
TRANSFORM C&I | 2365 | 2045 | Glass production with electric cold-top furnaces | Glasindustrie | Eindverbruiker | Mton glass | Mton glass | 15 | 02 Industrie | Overige industrie | ETS1 | 438404000 | 13779500 | EUR_2024 | 0.028 | 458.6851 | 3934.6601 | 123.6705 | 324.8435 | 0 |  | 448.514
TRANSFORM C&I | 2365 | 2050 | Glass production with electric cold-top furnaces | Glasindustrie | Eindverbruiker | Mton glass | Mton glass | 15 | 02 Industrie | Overige industrie | ETS1 | 438404000 | 13779500 | EUR_2024 | 0.028 | 693652.4385 | 3472980.2955 | 109159.4328 | 286727.4557 | 0 |  | 395886.8885
TRANSFORM C&I | 2366 | 2030 | Glass production with efficient furnaces | Glasindustrie | Eindverbruiker | Mton glass | Mton glass | 15 | 02 Industrie | Overige industrie | ETS1 | 237998000 | 7518400 | EUR_2024 | 0.028 | 41641550.1374 | 208207750.6871 | 6577320.6194 | 17189524.1335 | 0 |  | 23766844.7529
TRANSFORM C&I | 2366 | 2035 | Glass production with efficient furnaces | Glasindustrie | Eindverbruiker | Mton glass | Mton glass | 15 | 02 Industrie | Overige industrie | ETS1 | 237998000 | 7518400 | EUR_2024 | 0.028 | 0 | 205441302.0089 | 6489928.0037 | 16961127.5625 | 0 |  | 23451055.5662
TRANSFORM C&I | 2366 | 2040 | Glass production with efficient furnaces | Glasindustrie | Eindverbruiker | Mton glass | Mton glass | 15 | 02 Industrie | Overige industrie | ETS1 | 237998000 | 7518400 | EUR_2024 | 0.028 | 0 | 200568657.3411 | 6336000.2746 | 16558844.5407 | 0 |  | 22894844.8153
TRANSFORM C&I | 2366 | 2045 | Glass production with efficient furnaces | Glasindustrie | Eindverbruiker | Mton glass | Mton glass | 15 | 02 Industrie | Overige industrie | ETS1 | 237998000 | 7518400 | EUR_2024 | 0.028 | 41726075.5131 | 200991284.2193 | 6349351.1344 | 16593736.397 | 0 |  | 22943087.5313
TRANSFORM C&I | 2366 | 2050 | Glass production with efficient furnaces | Glasindustrie | Eindverbruiker | Mton glass | Mton glass | 15 | 02 Industrie | Overige industrie | ETS1 | 237998000 | 7518400 | EUR_2024 | 0.028 | 0 | 199877373.3218 | 6314162.487 | 16501772.4898 | 0 |  | 22815934.9768
TRANSFORM C&I | 2367 | 2030 | REF Ceramics production in conventional kilns | Keramiekindustrie | Eindverbruiker | Mton ceramics | Mton ceramics | 30 | 02 Industrie | Overige industrie | ETS1 | 187833000 | 9398000 | EUR_2024 | 0.028 | 12794759.0592 | 513347844.5309 | 25684746.7852 | 25518088.5502 | 0 |  | 51202835.3353
TRANSFORM C&I | 2367 | 2035 | REF Ceramics production in conventional kilns | Keramiekindustrie | Eindverbruiker | Mton ceramics | Mton ceramics | 30 | 02 Industrie | Overige industrie | ETS1 | 187833000 | 9398000 | EUR_2024 | 0.028 | 13858554.995 | 492765809.6589 | 24654949.2324 | 24494972.9493 | 0 |  | 49149922.1817
TRANSFORM C&I | 2367 | 2040 | REF Ceramics production in conventional kilns | Keramiekindustrie | Eindverbruiker | Mton ceramics | Mton ceramics | 30 | 02 Industrie | Overige industrie | ETS1 | 187833000 | 9398000 | EUR_2024 | 0.028 | 13886958.9333 | 472325794.4785 | 23632257.4655 | 23478917.0276 | 0 |  | 47111174.493
TRANSFORM C&I | 2367 | 2045 | REF Ceramics production in conventional kilns | Keramiekindustrie | Eindverbruiker | Mton ceramics | Mton ceramics | 30 | 02 Industrie | Overige industrie | ETS1 | 187833000 | 9398000 | EUR_2024 | 0.028 | 16024710.6126 | 462574537.6944 | 23144364.9692 | 22994190.2741 | 0 |  | 46138555.2432
TRANSFORM C&I | 2367 | 2050 | REF Ceramics production in conventional kilns | Keramiekindustrie | Eindverbruiker | Mton ceramics | Mton ceramics | 30 | 02 Industrie | Overige industrie | ETS1 | 187833000 | 9398000 | EUR_2024 | 0.028 | 16036951.5557 | 452884485.6261 | 22659534.7778 | 22512505.9554 | 0 |  | 45172040.7332
TRANSFORM C&I | 2368 | 2030 | Ceramics production in electric kilns | Keramiekindustrie | Eindverbruiker | Mton ceramics | Mton ceramics | 30 | 02 Industrie | Overige industrie | ETS1 | 0 | 0 | EUR_2024 | 0.028 | 0 | 0 | 0 | 0 | 0 |  | 0
TRANSFORM C&I | 2368 | 2035 | Ceramics production in electric kilns | Keramiekindustrie | Eindverbruiker | Mton ceramics | Mton ceramics | 30 | 02 Industrie | Overige industrie | ETS1 | 172212000 | 8642350 | EUR_2024 | 0.028 | 0 | 0 | 0 | 0 | 0 |  | 0
TRANSFORM C&I | 2368 | 2040 | Ceramics production in electric kilns | Keramiekindustrie | Eindverbruiker | Mton ceramics | Mton ceramics | 30 | 02 Industrie | Overige industrie | ETS1 | 344424000 | 17284700 | EUR_2024 | 0.028 | 1290.9289 | 6454.6447 | 323.9223 | 320.8549 | 0 |  | 644.7772
TRANSFORM C&I | 2368 | 2045 | Ceramics production in electric kilns | Keramiekindustrie | Eindverbruiker | Mton ceramics | Mton ceramics | 30 | 02 Industrie | Overige industrie | ETS1 | 344424000 | 17284700 | EUR_2024 | 0.028 | 0 | 6296.2213 | 315.9719 | 312.9799 | 0 |  | 628.9517
TRANSFORM C&I | 2368 | 2050 | Ceramics production in electric kilns | Keramiekindustrie | Eindverbruiker | Mton ceramics | Mton ceramics | 30 | 02 Industrie | Overige industrie | ETS1 | 344424000 | 17284700 | EUR_2024 | 0.028 | 4496.5314 | 28778.8784 | 1444.2498 | 1430.5738 | 0 |  | 2874.8235
TRANSFORM C&I | 2371 | 2030 | LNG truck with 13% energy consumption reduction | Wegtransport Vracht | Eindverbruiker | Mvtg | Bn vtgkm vracht | 8 | 03a Transport (nationaal) | Wegtransport | ETS2 | 31538291000 | 2028317000 | EUR_2024 | 0.028 | 0 | 0 | 0 | 0 | 0 |  | 0
TRANSFORM C&I | 2371 | 2035 | LNG truck with 13% energy consumption reduction | Wegtransport Vracht | Eindverbruiker | Mvtg | Bn vtgkm vracht | 8 | 03a Transport (nationaal) | Wegtransport | ETS2 | 31538291000 | 2028317000 | EUR_2024 | 0.028 | 0 | 0 | 0 | 0 | 0 |  | 0
TRANSFORM C&I | 2371 | 2040 | LNG truck with 13% energy consumption reduction | Wegtransport Vracht | Eindverbruiker | Mvtg | Bn vtgkm vracht | 8 | 03a Transport (nationaal) | Wegtransport | ETS2 | 31538291000 | 2028317000 | EUR_2024 | 0.028 | 0 | 0 | 0 | 0 | 0 |  | 0
TRANSFORM C&I | 2371 | 2045 | LNG truck with 13% energy consumption reduction | Wegtransport Vracht | Eindverbruiker | Mvtg | Bn vtgkm vracht | 8 | 03a Transport (nationaal) | Wegtransport | ETS2 | 31538291000 | 2028317000 | EUR_2024 | 0.028 | 0 | 0 | 0 | 0 | 0 |  | 0
TRANSFORM C&I | 2371 | 2050 | LNG truck with 13% energy consumption reduction | Wegtransport Vracht | Eindverbruiker | Mvtg | Bn vtgkm vracht | 8 | 03a Transport (nationaal) | Wegtransport | ETS2 | 31538291000 | 2028317000 | EUR_2024 | 0.028 | 0 | 0 | 0 | 0 | 0 |  | 0
TRANSFORM C&I | 2372 | 2030 | H2 truck with energy consumption reduction | Wegtransport Vracht | Eindverbruiker | Mvtg | Bn vtgkm vracht | 8 | 03a Transport (nationaal) | Wegtransport | ETS2 | 337840193000 | 2869768200 | EUR_2024 | 0.028 | 0 | 0 | 0 | 0 | 0 |  | 0
TRANSFORM C&I | 2372 | 2035 | H2 truck with energy consumption reduction | Wegtransport Vracht | Eindverbruiker | Mvtg | Bn vtgkm vracht | 8 | 03a Transport (nationaal) | Wegtransport | ETS2 | 257821112499.9999 | 2634957900 | EUR_2024 | 0.028 | 0 | 0 | 0 | 0 | 0 |  | 0
TRANSFORM C&I | 2372 | 2040 | H2 truck with energy consumption reduction | Wegtransport Vracht | Eindverbruiker | Mvtg | Bn vtgkm vracht | 8 | 03a Transport (nationaal) | Wegtransport | ETS2 | 177802032000 | 2400147600 | EUR_2024 | 0.028 | 0 | 0 | 0 | 0 | 0 |  | 0
TRANSFORM C&I | 2372 | 2045 | H2 truck with energy consumption reduction | Wegtransport Vracht | Eindverbruiker | Mvtg | Bn vtgkm vracht | 8 | 03a Transport (nationaal) | Wegtransport | ETS2 | 155733496000 | 2165337300 | EUR_2024 | 0.028 | 0 | 0 | 0 | 0 | 0 |  | 0
TRANSFORM C&I | 2372 | 2050 | H2 truck with energy consumption reduction | Wegtransport Vracht | Eindverbruiker | Mvtg | Bn vtgkm vracht | 8 | 03a Transport (nationaal) | Wegtransport | ETS2 | 133664960000 | 1930527000 | EUR_2024 | 0.028 | 0 | 0 | 0 | 0 | 0 |  | 0
TRANSFORM C&I | 2375 | 2030 | Waste Gas 200-400C Boilers - Refineries | Raffinage | Fossiel - Complex | PJ | PJ | 25 | 14 Koolstof | Omzetting/centrales | ETS1 | 1778000 | 76200 | EUR_2024 | 0.028 | 4576464.5085 | 118091790.1528 | 16767317.9358 | 6631521.7605 | 0 |  | 23398839.6963
TRANSFORM C&I | 2375 | 2035 | Waste Gas 200-400C Boilers - Refineries | Raffinage | Fossiel - Complex | PJ | PJ | 25 | 14 Koolstof | Omzetting/centrales | ETS1 | 1778000 | 76200 | EUR_2024 | 0.028 | 7088078.3376 | 129729814.9381 | 17728791.8899 | 7285062.6588 | 0 |  | 25013854.5487
TRANSFORM C&I | 2375 | 2040 | Waste Gas 200-400C Boilers - Refineries | Raffinage | Fossiel - Complex | PJ | PJ | 25 | 14 Koolstof | Omzetting/centrales | ETS1 | 1778000 | 76200 | EUR_2024 | 0.028 | 0 | 100711744.5393 | 12700549.1252 | 5655533.9248 | 0 |  | 18356083.05
TRANSFORM C&I | 2375 | 2045 | Waste Gas 200-400C Boilers - Refineries | Raffinage | Fossiel - Complex | PJ | PJ | 25 | 14 Koolstof | Omzetting/centrales | ETS1 | 1778000 | 69850 | EUR_2024 | 0.028 | 3512815.536 | 94473455.317 | 9785270.8311 | 5305218.7109 | 0 |  | 15090489.5421
TRANSFORM C&I | 2375 | 2050 | Waste Gas 200-400C Boilers - Refineries | Raffinage | Fossiel - Complex | PJ | PJ | 25 | 14 Koolstof | Omzetting/centrales | ETS1 | 1778000 | 63500 | EUR_2024 | 0.028 | 4760472.7907 | 94473452.3679 | 4259680.1736 | 5305218.5453 | 0 |  | 9564898.7189
TRANSFORM C&I | 2376 | 2030 | Waste Gas 200-400C Boilers CCS- Refineries | Raffinage | Fossiel - Complex | PJ | PJ | 25 | 14 Koolstof | Omzetting/centrales | ETS1 | 36703000 | 139700 | EUR_2024 | 0.028 | 0 | 2973.3378 | 11.3172 | 166.9697 | 0 |  | 178.2869
TRANSFORM C&I | 2376 | 2035 | Waste Gas 200-400C Boilers CCS- Refineries | Raffinage | Fossiel - Complex | PJ | PJ | 25 | 14 Koolstof | Omzetting/centrales | ETS1 | 36703000 | 139700 | EUR_2024 | 0.028 | 125391.9451 | 734.7362 | 2.7966 | 41.2596 | 0 |  | 44.0562
TRANSFORM C&I | 2376 | 2040 | Waste Gas 200-400C Boilers CCS- Refineries | Raffinage | Fossiel - Complex | PJ | PJ | 25 | 14 Koolstof | Omzetting/centrales | ETS1 | 36703000 | 139700 | EUR_2024 | 0.028 | 126388.7792 | 3480.3054 | 13.2468 | 195.4388 | 0 |  | 208.6857
TRANSFORM C&I | 2376 | 2045 | Waste Gas 200-400C Boilers CCS- Refineries | Raffinage | Fossiel - Complex | PJ | PJ | 25 | 14 Koolstof | Omzetting/centrales | ETS1 | 36703000 | 139700 | EUR_2024 | 0.028 | 125390.6323 | 1235.1396 | 4.7012 | 69.3601 | 0 |  | 74.0613
TRANSFORM C&I | 2376 | 2050 | Waste Gas 200-400C Boilers CCS- Refineries | Raffinage | Fossiel - Complex | PJ | PJ | 25 | 14 Koolstof | Omzetting/centrales | ETS1 | 36703000 | 139700 | EUR_2024 | 0.028 | 125851.584 | 1294.7326 | 4.928 | 72.7066 | 0 |  | 77.6346
TRANSFORM C&I | 2377 | 2030 | Waste Gas 100-200C Boilers - Refineries | Raffinage | Fossiel - Complex | PJ | PJ | 25 | 14 Koolstof | Omzetting/centrales | ETS1 | 1778000 | 76200 | EUR_2024 | 0.028 | 9421801.0534 | 48527407.0269 | 6697521.1426 | 2725088.3001 | 0 |  | 9422609.4427
TRANSFORM C&I | 2377 | 2035 | Waste Gas 100-200C Boilers - Refineries | Raffinage | Fossiel - Complex | PJ | PJ | 25 | 14 Koolstof | Omzetting/centrales | ETS1 | 1778000 | 76200 | EUR_2024 | 0.028 | 0 | 38821940.3159 | 1696312.8783 | 2180071.4652 | 0 |  | 3876384.3435
TRANSFORM C&I | 2377 | 2040 | Waste Gas 100-200C Boilers - Refineries | Raffinage | Fossiel - Complex | PJ | PJ | 25 | 14 Koolstof | Omzetting/centrales | ETS1 | 1778000 | 76200 | EUR_2024 | 0.028 | 70925.3962 | 38821966.8569 | 1675095.4745 | 2180072.9557 | 0 |  | 3855168.4301
TRANSFORM C&I | 2377 | 2045 | Waste Gas 100-200C Boilers - Refineries | Raffinage | Fossiel - Complex | PJ | PJ | 25 | 14 Koolstof | Omzetting/centrales | ETS1 | 1778000 | 69850 | EUR_2024 | 0.028 | 70916.6037 | 38821949.4354 | 1599773.0683 | 2180071.9773 | 0 |  | 3779845.0456
TRANSFORM C&I | 2377 | 2050 | Waste Gas 100-200C Boilers - Refineries | Raffinage | Fossiel - Complex | PJ | PJ | 25 | 14 Koolstof | Omzetting/centrales | ETS1 | 1778000 | 63500 | EUR_2024 | 0.028 | 70918.299 | 38821940.4906 | 1462282.8555 | 2180071.475 | 0 |  | 3642354.3306
TRANSFORM C&I | 2378 | 2030 | Waste Gas 100-200C Boilers CCS - Refineries | Raffinage | Fossiel - Complex | PJ | PJ | 25 | 14 Koolstof | Omzetting/centrales | ETS1 | 35687000 | 139700 | EUR_2024 | 0.028 | 0 | 3009.1758 | 11.7797 | 168.9822 | 0 |  | 180.7619
TRANSFORM C&I | 2378 | 2035 | Waste Gas 100-200C Boilers CCS - Refineries | Raffinage | Fossiel - Complex | PJ | PJ | 25 | 14 Koolstof | Omzetting/centrales | ETS1 | 35687000 | 139700 | EUR_2024 | 0.028 | 121903.811 | 747.1583 | 2.9248 | 41.9572 | 0 |  | 44.882
TRANSFORM C&I | 2378 | 2040 | Waste Gas 100-200C Boilers CCS - Refineries | Raffinage | Fossiel - Complex | PJ | PJ | 25 | 14 Koolstof | Omzetting/centrales | ETS1 | 35687000 | 139700 | EUR_2024 | 0.028 | 122911.5468 | 3523.8201 | 13.7943 | 197.8824 | 0 |  | 211.6767
TRANSFORM C&I | 2378 | 2045 | Waste Gas 100-200C Boilers CCS - Refineries | Raffinage | Fossiel - Complex | PJ | PJ | 25 | 14 Koolstof | Omzetting/centrales | ETS1 | 35687000 | 139700 | EUR_2024 | 0.028 | 121901.6858 | 1251.1766 | 4.8978 | 70.2606 | 0 |  | 75.1585
TRANSFORM C&I | 2378 | 2050 | Waste Gas 100-200C Boilers CCS - Refineries | Raffinage | Fossiel - Complex | PJ | PJ | 25 | 14 Koolstof | Omzetting/centrales | ETS1 | 35687000 | 139700 | EUR_2024 | 0.028 | 122368.7931 | 1314.0699 | 5.144 | 73.7925 | 0 |  | 78.9365
TRANSFORM C&I | 2380 | 2030 | DME truck | Wegtransport Vracht | Eindverbruiker | Mvtg | Bn vtgkm vracht | 8 | 03a Transport (nationaal) | Wegtransport | ETS2 | 0 | 2428862300 | EUR_2024 | 0.028 | 0 | 0 | 0 | 0 | 0 |  | 0
TRANSFORM C&I | 2380 | 2035 | DME truck | Wegtransport Vracht | Eindverbruiker | Mvtg | Bn vtgkm vracht | 8 | 03a Transport (nationaal) | Wegtransport | ETS2 | 0 | 2428862300 | EUR_2024 | 0.028 | 0 | 0 | 0 | 0 | 0 |  | 0
TRANSFORM C&I | 2380 | 2040 | DME truck | Wegtransport Vracht | Eindverbruiker | Mvtg | Bn vtgkm vracht | 8 | 03a Transport (nationaal) | Wegtransport | ETS2 | 0 | 2428862300 | EUR_2024 | 0.028 | 0 | 0 | 0 | 0 | 0 |  | 0
TRANSFORM C&I | 2380 | 2045 | DME truck | Wegtransport Vracht | Eindverbruiker | Mvtg | Bn vtgkm vracht | 8 | 03a Transport (nationaal) | Wegtransport | ETS2 | 0 | 2428862300 | EUR_2024 | 0.028 | 0 | 0 | 0 | 0 | 0 |  | 0
TRANSFORM C&I | 2380 | 2050 | DME truck | Wegtransport Vracht | Eindverbruiker | Mvtg | Bn vtgkm vracht | 8 | 03a Transport (nationaal) | Wegtransport | ETS2 | 0 | 2428862300 | EUR_2024 | 0.028 | 0 | 0 | 0 | 0 | 0 |  | 0
TRANSFORM C&I | 2381 | 2030 | DME truck with 18% energy consumption reduction | Wegtransport Vracht | Eindverbruiker | Mvtg | Bn vtgkm vracht | 8 | 03a Transport (nationaal) | Wegtransport | ETS2 | 3765296000 | 2473629800 | EUR_2024 | 0.028 | 26540919.9436 | 132800171.1541 | 87243728.1988 | 18758955.1007 | 0 |  | 106002683.2995
TRANSFORM C&I | 2381 | 2035 | DME truck with 18% energy consumption reduction | Wegtransport Vracht | Eindverbruiker | Mvtg | Bn vtgkm vracht | 8 | 03a Transport (nationaal) | Wegtransport | ETS2 | 3765296000 | 2473629800 | EUR_2024 | 0.028 | 0 | 34558243.6138 | 22703208.7885 | 4881594.1627 | 0 |  | 27584802.9512
TRANSFORM C&I | 2381 | 2040 | DME truck with 18% energy consumption reduction | Wegtransport Vracht | Eindverbruiker | Mvtg | Bn vtgkm vracht | 8 | 03a Transport (nationaal) | Wegtransport | ETS2 | 3765296000 | 2473629800 | EUR_2024 | 0.028 | 0 | 63832.8131 | 41935.2818 | 9016.8323 | 0 |  | 50952.1141
TRANSFORM C&I | 2381 | 2045 | DME truck with 18% energy consumption reduction | Wegtransport Vracht | Eindverbruiker | Mvtg | Bn vtgkm vracht | 8 | 03a Transport (nationaal) | Wegtransport | ETS2 | 3765296000 | 2473629800 | EUR_2024 | 0.028 | 31983715.0574 | 159982408.1003 | 105101232.9848 | 22598636.6161 | 0 |  | 127699869.6008
TRANSFORM C&I | 2381 | 2050 | DME truck with 18% energy consumption reduction | Wegtransport Vracht | Eindverbruiker | Mvtg | Bn vtgkm vracht | 8 | 03a Transport (nationaal) | Wegtransport | ETS2 | 3765296000 | 2473629800 | EUR_2024 | 0.028 | 0 | 128469939.1538 | 84398960.9037 | 18147279.4759 | 0 |  | 102546240.3796
TRANSFORM C&I | 2382 | 2030 | Methanol for shipping from NG | Raffinage | Biobased - Complex | PJ | PJ | 30 | 14 Koolstof | Omzetting/centrales | ETS1 | 22860000 | 1143000 | EUR_2024 | 0.028 | 0 | 2779.9294 | 138.9965 | 138.1879 | 0 |  | 277.1844
TRANSFORM C&I | 2382 | 2035 | Methanol for shipping from NG | Raffinage | Biobased - Complex | PJ | PJ | 30 | 14 Koolstof | Omzetting/centrales | ETS1 | 21590000 | 1079500 | EUR_2024 | 0.028 | 106291.2808 | 573.454 | 28.6727 | 28.5059 | 0 |  | 57.1786
TRANSFORM C&I | 2382 | 2040 | Methanol for shipping from NG | Raffinage | Biobased - Complex | PJ | PJ | 30 | 14 Koolstof | Omzetting/centrales | ETS1 | 20320000 | 1016000 | EUR_2024 | 0.028 | 100936.5465 | 3096.8645 | 154.8432 | 153.9425 | 0 |  | 308.7857
TRANSFORM C&I | 2382 | 2045 | Methanol for shipping from NG | Raffinage | Biobased - Complex | PJ | PJ | 30 | 14 Koolstof | Omzetting/centrales | ETS1 | 19050000 | 952500 | EUR_2024 | 0.028 | 93766.8607 | 994.8742 | 49.7437 | 49.4544 | 0 |  | 99.1981
TRANSFORM C&I | 2382 | 2050 | Methanol for shipping from NG | Raffinage | Biobased - Complex | PJ | PJ | 30 | 14 Koolstof | Omzetting/centrales | ETS1 | 17780000 | 889000 | EUR_2024 | 0.028 | 88015.5475 | 1646.3959 | 82.3198 | 81.841 | 0 |  | 164.1607
TRANSFORM C&I | 2383 | 2030 | Methanol vessel | Zeescheepvaart | Eindverbruiker | PJ | PJ | 20 | 03b Transport (internationaal) | Zeescheepvaart | ETS1 | 0 | 0 | EUR_2024 | 0.028 | 0 | 0 | 0 | 0 | 0 |  | 0
TRANSFORM C&I | 2383 | 2035 | Methanol vessel | Zeescheepvaart | Eindverbruiker | PJ | PJ | 20 | 03b Transport (internationaal) | Zeescheepvaart | ETS1 | 0 | 0 | EUR_2024 | 0.028 | 0 | 0 | 0 | 0 | 0 |  | 0
TRANSFORM C&I | 2383 | 2040 | Methanol vessel | Zeescheepvaart | Eindverbruiker | PJ | PJ | 20 | 03b Transport (internationaal) | Zeescheepvaart | ETS1 | 0 | 0 | EUR_2024 | 0.028 | 0 | 0 | 0 | 0 | 0 |  | 0
TRANSFORM C&I | 2383 | 2045 | Methanol vessel | Zeescheepvaart | Eindverbruiker | PJ | PJ | 20 | 03b Transport (internationaal) | Zeescheepvaart | ETS1 | 0 | 0 | EUR_2024 | 0.028 | 0 | 0 | 0 | 0 | 0 |  | 0
TRANSFORM C&I | 2383 | 2050 | Methanol vessel | Zeescheepvaart | Eindverbruiker | PJ | PJ | 20 | 03b Transport (internationaal) | Zeescheepvaart | ETS1 | 0 | 0 | EUR_2024 | 0.028 | 0 | 0 | 0 | 0 | 0 |  | 0
TRANSFORM C&I | 2384 | 2030 | NG to LNG for shipping | Infrastructuur gas | Fossiel - Eenvoudig | PJ | PJ | 20 | 14 Koolstof | Infrastructuur | ETS1 | 20574000 | 609600 | EUR_2024 | 0.028 | 0 | 10015.7919 | 296.7642 | 660.8317 | 0 |  | 957.5959
TRANSFORM C&I | 2384 | 2035 | NG to LNG for shipping | Infrastructuur gas | Fossiel - Eenvoudig | PJ | PJ | 20 | 14 Koolstof | Infrastructuur | ETS1 | 19494500 | 584200 | EUR_2024 | 0.028 | 298991.6664 | 2668.4889 | 79.9677 | 176.0642 | 0 |  | 256.0319
TRANSFORM C&I | 2384 | 2040 | NG to LNG for shipping | Infrastructuur gas | Fossiel - Eenvoudig | PJ | PJ | 20 | 14 Koolstof | Infrastructuur | ETS1 | 18415000 | 558800 | EUR_2024 | 0.028 | 286616.9627 | 16985.8833 | 515.4337 | 1120.7113 | 0 |  | 1636.145
TRANSFORM C&I | 2384 | 2045 | NG to LNG for shipping | Infrastructuur gas | Fossiel - Eenvoudig | PJ | PJ | 20 | 14 Koolstof | Infrastructuur | ETS1 | 17399000 | 527050 | EUR_2024 | 0.028 | 266049.1302 | 5943.3998 | 180.0373 | 392.1395 | 0 |  | 572.1768
TRANSFORM C&I | 2384 | 2050 | NG to LNG for shipping | Infrastructuur gas | Fossiel - Eenvoudig | PJ | PJ | 20 | 14 Koolstof | Infrastructuur | ETS1 | 16383000 | 495300 | EUR_2024 | 0.028 | 67668688.519 | 342127310.3323 | 10343383.8007 | 22573211.4866 | 0 |  | 32916595.2874
TRANSFORM C&I | 2385 | 2030 | LNG vessel | Zeescheepvaart | Eindverbruiker | PJ | PJ | 20 | 03b Transport (internationaal) | Zeescheepvaart | ETS1 | 0 | 0 | EUR_2024 | 0.028 | 0 | 0 | 0 | 0 | 0 |  | 0
TRANSFORM C&I | 2385 | 2035 | LNG vessel | Zeescheepvaart | Eindverbruiker | PJ | PJ | 20 | 03b Transport (internationaal) | Zeescheepvaart | ETS1 | 0 | 0 | EUR_2024 | 0.028 | 0 | 0 | 0 | 0 | 0 |  | 0
TRANSFORM C&I | 2385 | 2040 | LNG vessel | Zeescheepvaart | Eindverbruiker | PJ | PJ | 20 | 03b Transport (internationaal) | Zeescheepvaart | ETS1 | 0 | 0 | EUR_2024 | 0.028 | 0 | 0 | 0 | 0 | 0 |  | 0
TRANSFORM C&I | 2385 | 2045 | LNG vessel | Zeescheepvaart | Eindverbruiker | PJ | PJ | 20 | 03b Transport (internationaal) | Zeescheepvaart | ETS1 | 0 | 0 | EUR_2024 | 0.028 | 0 | 0 | 0 | 0 | 0 |  | 0
TRANSFORM C&I | 2385 | 2050 | LNG vessel | Zeescheepvaart | Eindverbruiker | PJ | PJ | 20 | 03b Transport (internationaal) | Zeescheepvaart | ETS1 | 0 | 0 | EUR_2024 | 0.028 | 0 | 0 | 0 | 0 | 0 |  | 0
TRANSFORM C&I | 2386 | 2030 | Biogas to Bio-LNG for shipping | Productie groen gas | Biobased - Eenvoudig | PJ | PJ | 20 | 14 Koolstof | Omzetting/centrales | ETS1 | 20574000 | 609600 | EUR_2024 | 0.028 | 0 | 2817.2242 | 83.4733 | 185.8776 | 0 |  | 269.3509
TRANSFORM C&I | 2386 | 2035 | Biogas to Bio-LNG for shipping | Productie groen gas | Biobased - Eenvoudig | PJ | PJ | 20 | 14 Koolstof | Omzetting/centrales | ETS1 | 19494500 | 584200 | EUR_2024 | 0.028 | 148385.5416 | 822.9205 | 24.6608 | 54.2955 | 0 |  | 78.9563
TRANSFORM C&I | 2386 | 2040 | Biogas to Bio-LNG for shipping | Productie groen gas | Biobased - Eenvoudig | PJ | PJ | 20 | 14 Koolstof | Omzetting/centrales | ETS1 | 18415000 | 558800 | EUR_2024 | 0.028 | 141245.5083 | 4416.8916 | 134.0298 | 291.422 | 0 |  | 425.4518
TRANSFORM C&I | 2386 | 2045 | Biogas to Bio-LNG for shipping | Productie groen gas | Biobased - Eenvoudig | PJ | PJ | 20 | 14 Koolstof | Omzetting/centrales | ETS1 | 17399000 | 527050 | EUR_2024 | 0.028 | 132287.8548 | 1787.9498 | 54.1605 | 117.9671 | 0 |  | 172.1276
TRANSFORM C&I | 2386 | 2050 | Biogas to Bio-LNG for shipping | Productie groen gas | Biobased - Eenvoudig | PJ | PJ | 20 | 14 Koolstof | Omzetting/centrales | ETS1 | 16383000 | 495300 | EUR_2024 | 0.028 | 0 | 3468.5323 | 104.8626 | 228.8502 | 0 |  | 333.7128
TRANSFORM C&I | 2387 | 2030 | Synthetic LNG production from ext. H2 and CO2 | Infrastructuur gas | Fossiel - Eenvoudig | PJ | PJ | 20 | 14 Koolstof | Infrastructuur | ETS1 | 38227000 | 2374900 | EUR_2024 | 0.028 | 1854.3186 | 9271.5932 | 576.0093 | 611.7303 | 0 |  | 1187.7396
TRANSFORM C&I | 2387 | 2035 | Synthetic LNG production from ext. H2 and CO2 | Infrastructuur gas | Fossiel - Eenvoudig | PJ | PJ | 20 | 14 Koolstof | Infrastructuur | ETS1 | 37211000 | 2349500 | EUR_2024 | 0.028 | 0 | 3263.1034 | 206.0321 | 215.2962 | 0 |  | 421.3284
TRANSFORM C&I | 2387 | 2040 | Synthetic LNG production from ext. H2 and CO2 | Infrastructuur gas | Fossiel - Eenvoudig | PJ | PJ | 20 | 14 Koolstof | Infrastructuur | ETS1 | 36195000 | 2324100 | EUR_2024 | 0.028 | 2381.4592 | 15081.3044 | 968.3785 | 995.0491 | 0 |  | 1963.4276
TRANSFORM C&I | 2387 | 2045 | Synthetic LNG production from ext. H2 and CO2 | Infrastructuur gas | Fossiel - Eenvoudig | PJ | PJ | 20 | 14 Koolstof | Infrastructuur | ETS1 | 35179000 | 2292350 | EUR_2024 | 0.028 | 0 | 6861.537 | 447.1146 | 452.7172 | 0 |  | 899.8318
TRANSFORM C&I | 2387 | 2050 | Synthetic LNG production from ext. H2 and CO2 | Infrastructuur gas | Fossiel - Eenvoudig | PJ | PJ | 20 | 14 Koolstof | Infrastructuur | ETS1 | 34163000 | 2260600 | EUR_2024 | 0.028 | 1366.0485 | 5207.7034 | 344.599 | 343.599 | 0 |  | 688.1979
TRANSFORM C&I | 2388 | 2030 | Methanol from lignocellulosics with CC | Raffinage | Biobased - Complex | PJ | PJ | 20 | 14 Koolstof | Omzetting/centrales | ETS1 | 90170000 | 5080000 | EUR_2024 | 0.028 | 0 | 9787.9846 | 815.9204 | 645.8013 | 0 |  | 1461.7216
TRANSFORM C&I | 2388 | 2035 | Methanol from lignocellulosics with CC | Raffinage | Biobased - Complex | PJ | PJ | 20 | 14 Koolstof | Omzetting/centrales | ETS1 | 85725000 | 4762500 | EUR_2024 | 0.028 | 162240.4429 | 31874.0167 | 3067.4538 | 2103.0152 | 0 |  | 5170.469
TRANSFORM C&I | 2388 | 2040 | Methanol from lignocellulosics with CC | Raffinage | Biobased - Complex | PJ | PJ | 20 | 14 Koolstof | Omzetting/centrales | ETS1 | 81280000 | 4445000 | EUR_2024 | 0.028 | 211592.6106 | 340442.7832 | 31740.2403 | 22462.0681 | 0 |  | 54202.3084
TRANSFORM C&I | 2388 | 2045 | Methanol from lignocellulosics with CC | Raffinage | Biobased - Complex | PJ | PJ | 20 | 14 Koolstof | Omzetting/centrales | ETS1 | 76835000 | 4127500 | EUR_2024 | 0.028 | 381941804.2495 | 1909323996.6228 | 173574831.4986 | 125975252.6929 | 0 |  | 299550084.1915
TRANSFORM C&I | 2388 | 2050 | Methanol from lignocellulosics with CC | Raffinage | Biobased - Complex | PJ | PJ | 20 | 14 Koolstof | Omzetting/centrales | ETS1 | 72390000 | 3810000 | EUR_2024 | 0.028 | 886203271.616 | 6231873608.5879 | 546655504.8862 | 411172673.6691 | 0 |  | 957828178.5554
TRANSFORM C&I | 2389 | 2030 | Methanol from biogas | Raffinage | Biobased - Complex | PJ | PJ | 30 | 14 Koolstof | Omzetting/centrales | ETS1 | 22860000 | 1143000 | EUR_2024 | 0.028 | 0 | 5536.1372 | 276.8069 | 275.1967 | 0 |  | 552.0036
TRANSFORM C&I | 2389 | 2035 | Methanol from biogas | Raffinage | Biobased - Complex | PJ | PJ | 30 | 14 Koolstof | Omzetting/centrales | ETS1 | 21590000 | 1079500 | EUR_2024 | 0.028 | 144370.0339 | 1953.4974 | 97.6749 | 97.1067 | 0 |  | 194.7816
TRANSFORM C&I | 2389 | 2040 | Methanol from biogas | Raffinage | Biobased - Complex | PJ | PJ | 30 | 14 Koolstof | Omzetting/centrales | ETS1 | 20320000 | 1016000 | EUR_2024 | 0.028 | 137955.3124 | 9144.3279 | 457.2164 | 454.5568 | 0 |  | 911.7732
TRANSFORM C&I | 2389 | 2045 | Methanol from biogas | Raffinage | Biobased - Complex | PJ | PJ | 30 | 14 Koolstof | Omzetting/centrales | ETS1 | 19050000 | 952500 | EUR_2024 | 0.028 | 126931.1346 | 3412.0868 | 170.6043 | 169.612 | 0 |  | 340.2163
TRANSFORM C&I | 2389 | 2050 | Methanol from biogas | Raffinage | Biobased - Complex | PJ | PJ | 30 | 14 Koolstof | Omzetting/centrales | ETS1 | 17780000 | 889000 | EUR_2024 | 0.028 | 119944.7006 | 5746.1501 | 287.3075 | 285.6363 | 0 |  | 572.9438
TRANSFORM C&I | 2392 | 2030 | Lignocellulosic ethanol production with CC | Raffinage | Biobased - Complex | PJ | PJ | 20 | 14 Koolstof | Omzetting/centrales | ETS1 | 110490000 | 6350000 | EUR_2024 | 0.028 | 0 | 552.7357 | 55.4939 | 36.4689 | 0 |  | 91.9628
TRANSFORM C&I | 2392 | 2035 | Lignocellulosic ethanol production with CC | Raffinage | Biobased - Complex | PJ | PJ | 20 | 14 Koolstof | Omzetting/centrales | ETS1 | 105092500 | 6032500 | EUR_2024 | 0.028 | 721950.6999 | 213.5611 | 29.6706 | 14.0905 | 0 |  | 43.7612
TRANSFORM C&I | 2392 | 2040 | Lignocellulosic ethanol production with CC | Raffinage | Biobased - Complex | PJ | PJ | 20 | 14 Koolstof | Omzetting/centrales | ETS1 | 99695000 | 5715000 | EUR_2024 | 0.028 | 685547.0254 | 3283.2749 | 266.7258 | 216.6271 | 0 |  | 483.3529
TRANSFORM C&I | 2392 | 2045 | Lignocellulosic ethanol production with CC | Raffinage | Biobased - Complex | PJ | PJ | 20 | 14 Koolstof | Omzetting/centrales | ETS1 | 94297500 | 5397500 | EUR_2024 | 0.028 | 647431.9561 | 1022.0819 | 81.4113 | 67.4359 | 0 |  | 148.8473
TRANSFORM C&I | 2392 | 2050 | Lignocellulosic ethanol production with CC | Raffinage | Biobased - Complex | PJ | PJ | 20 | 14 Koolstof | Omzetting/centrales | ETS1 | 88900000 | 5080000 | EUR_2024 | 0.028 | 0 | 814.6611 | 59.6676 | 53.7505 | 0 |  | 113.4181
TRANSFORM C&I | 2393 | 2030 | Bio-DME production with CC | Raffinage | Biobased - Complex | PJ | PJ | 35 | 14 Koolstof | Omzetting/centrales | ETS1 | 92710000 | 5080000 | EUR_2024 | 0.028 | 461523959.0543 | 2307619795.2713 | 211849381.564 | 104282437.0386 | 0 |  | 316131818.6026
TRANSFORM C&I | 2393 | 2035 | Bio-DME production with CC | Raffinage | Biobased - Complex | PJ | PJ | 35 | 14 Koolstof | Omzetting/centrales | ETS1 | 87947500 | 4762500 | EUR_2024 | 0.028 | 0 | 1751262159.6439 | 115309375.7304 | 79140370.6431 | 0 |  | 194449746.3735
TRANSFORM C&I | 2393 | 2040 | Bio-DME production with CC | Raffinage | Biobased - Complex | PJ | PJ | 35 | 14 Koolstof | Omzetting/centrales | ETS1 | 83185000 | 4445000 | EUR_2024 | 0.028 | 0 | 1325142816.8793 | 70844059.9405 | 59883834.6991 | 0 |  | 130727894.6396
TRANSFORM C&I | 2393 | 2045 | Bio-DME production with CC | Raffinage | Biobased - Complex | PJ | PJ | 35 | 14 Koolstof | Omzetting/centrales | ETS1 | 78422500 | 4127500 | EUR_2024 | 0.028 | 220750137.7721 | 2353026550.5752 | 201056470.5691 | 106334389.9257 | 0 |  | 307390860.4948
TRANSFORM C&I | 2393 | 2050 | Bio-DME production with CC | Raffinage | Biobased - Complex | PJ | PJ | 35 | 14 Koolstof | Omzetting/centrales | ETS1 | 73660000 | 3810000 | EUR_2024 | 0.028 | 0 | 1768016992.181 | 146353446.261 | 79897529.5012 | 0 |  | 226250975.7622
TRANSFORM C&I | 2394 | 2030 | Biomass gasification + FT towards kerosene with CC | Raffinage | Biobased - Complex | PJ | PJ | 20 | 14 Koolstof | Omzetting/centrales | ETS1 |  |  | EUR_2024 | 0.028 |  |  |  | 0 | 0 |  | 0
TRANSFORM C&I | 2394 | 2035 | Biomass gasification + FT towards kerosene with CC | Raffinage | Biobased - Complex | PJ | PJ | 20 | 14 Koolstof | Omzetting/centrales | ETS1 |  |  | EUR_2024 | 0.028 |  |  |  | 0 | 0 |  | 0
TRANSFORM C&I | 2394 | 2040 | Biomass gasification + FT towards kerosene with CC | Raffinage | Biobased - Complex | PJ | PJ | 20 | 14 Koolstof | Omzetting/centrales | ETS1 |  |  | EUR_2024 | 0.028 |  |  |  | 0 | 0 |  | 0
TRANSFORM C&I | 2394 | 2045 | Biomass gasification + FT towards kerosene with CC | Raffinage | Biobased - Complex | PJ | PJ | 20 | 14 Koolstof | Omzetting/centrales | ETS1 |  |  | EUR_2024 | 0.028 |  |  |  | 0 | 0 |  | 0
TRANSFORM C&I | 2394 | 2050 | Biomass gasification + FT towards kerosene with CC | Raffinage | Biobased - Complex | PJ | PJ | 20 | 14 Koolstof | Omzetting/centrales | ETS1 |  |  | EUR_2024 | 0.028 |  |  |  | 0 | 0 |  | 0
TRANSFORM C&I | 2395 | 2030 | Conversion of expensive part woody biomass import to woody biomass | Dummy | Biobased - Eenvoudig | PJ | PJ | 25 | [5 empty] | EUR_2024 |  |  |  |  | 0 | 0 |  | 0
TRANSFORM C&I | 2395 | 2035 | Conversion of expensive part woody biomass import to woody biomass | Dummy | Biobased - Eenvoudig | PJ | PJ | 25 | [5 empty] | EUR_2024 |  |  |  |  | 0 | 0 |  | 0
TRANSFORM C&I | 2395 | 2040 | Conversion of expensive part woody biomass import to woody biomass | Dummy | Biobased - Eenvoudig | PJ | PJ | 25 | [5 empty] | EUR_2024 |  |  |  |  | 0 | 0 |  | 0
TRANSFORM C&I | 2395 | 2045 | Conversion of expensive part woody biomass import to woody biomass | Dummy | Biobased - Eenvoudig | PJ | PJ | 25 | [5 empty] | EUR_2024 |  |  |  |  | 0 | 0 |  | 0
TRANSFORM C&I | 2395 | 2050 | Conversion of expensive part woody biomass import to woody biomass | Dummy | Biobased - Eenvoudig | PJ | PJ | 25 | [5 empty] | EUR_2024 |  |  |  |  | 0 | 0 |  | 0
TRANSFORM C&I | 2396 | 2030 | Other dwelllings - startlabel A retrofitted to A+ | Isolatie in huishoudens | Eindverbruiker | M other dwellings | M other dwellings | 25 | 01 Gebouwde omgeving | Huishoudens | ETS2 | 12743561000 | 0 | EUR_2024 | 0.028 | 0 | 120570.9439 | 0 | 6770.7403 | 0 |  | 6770.7403
TRANSFORM C&I | 2396 | 2035 | Other dwelllings - startlabel A retrofitted to A+ | Isolatie in huishoudens | Eindverbruiker | M other dwellings | M other dwellings | 25 | 01 Gebouwde omgeving | Huishoudens | ETS2 | 12743561000 | 0 | EUR_2024 | 0.028 | 1986969.2763 | 0 | 0 | 0 | 0 |  | 0
TRANSFORM C&I | 2396 | 2040 | Other dwelllings - startlabel A retrofitted to A+ | Isolatie in huishoudens | Eindverbruiker | M other dwellings | M other dwellings | 25 | 01 Gebouwde omgeving | Huishoudens | ETS2 | 12743561000 | 0 | EUR_2024 | 0.028 | 2023614.55 | 62655.4248 | 0 | 3518.4564 | 0 |  | 3518.4564
TRANSFORM C&I | 2396 | 2045 | Other dwelllings - startlabel A retrofitted to A+ | Isolatie in huishoudens | Eindverbruiker | M other dwellings | M other dwellings | 25 | 01 Gebouwde omgeving | Huishoudens | ETS2 | 12743561000 | 0 | EUR_2024 | 0.028 | 1998552.3801 | 0 | 0 | 0 | 0 |  | 0
TRANSFORM C&I | 2396 | 2050 | Other dwelllings - startlabel A retrofitted to A+ | Isolatie in huishoudens | Eindverbruiker | M other dwellings | M other dwellings | 25 | 01 Gebouwde omgeving | Huishoudens | ETS2 | 12743561000 | 0 | EUR_2024 | 0.028 | 2013306.9653 | 11117.5013 | 0 | 624.3106 | 0 |  | 624.3106
TRANSFORM C&I | 2397 | 2030 | Terraced houses - startlabel A retrofitted to A+ | Isolatie in huishoudens | Eindverbruiker | M terraced houses | M terraced houses | 25 | 01 Gebouwde omgeving | Huishoudens | ETS2 | 12705715000 | 0 | EUR_2024 | 0.028 | 0 | 20446.0457 | 0 | 1148.1611 | 0 |  | 1148.1611
TRANSFORM C&I | 2397 | 2035 | Terraced houses - startlabel A retrofitted to A+ | Isolatie in huishoudens | Eindverbruiker | M terraced houses | M terraced houses | 25 | 01 Gebouwde omgeving | Huishoudens | ETS2 | 12705715000 | 0 | EUR_2024 | 0.028 | 1787500.8801 | 0 | 0 | 0 | 0 |  | 0
TRANSFORM C&I | 2397 | 2040 | Terraced houses - startlabel A retrofitted to A+ | Isolatie in huishoudens | Eindverbruiker | M terraced houses | M terraced houses | 25 | 01 Gebouwde omgeving | Huishoudens | ETS2 | 12705715000 | 0 | EUR_2024 | 0.028 | 1791852.8062 | 1313.5848 | 0 | 73.7652 | 0 |  | 73.7652
TRANSFORM C&I | 2397 | 2045 | Terraced houses - startlabel A retrofitted to A+ | Isolatie in huishoudens | Eindverbruiker | M terraced houses | M terraced houses | 25 | 01 Gebouwde omgeving | Huishoudens | ETS2 | 12705715000 | 0 | EUR_2024 | 0.028 | 1791327.3723 | 0 | 0 | 0 | 0 |  | 0
TRANSFORM C&I | 2397 | 2050 | Terraced houses - startlabel A retrofitted to A+ | Isolatie in huishoudens | Eindverbruiker | M terraced houses | M terraced houses | 25 | 01 Gebouwde omgeving | Huishoudens | ETS2 | 12705715000 | 0 | EUR_2024 | 0.028 | 1791590.0893 | 0 | 0 | 0 | 0 |  | 0
TRANSFORM C&I | 2398 | 2030 | Other dwelllings - startlabel DC/B retrofitted to A | Isolatie in huishoudens | Eindverbruiker | M other dwellings | M other dwellings | 25 | 01 Gebouwde omgeving | Huishoudens | ETS2 | 39932610000 | 0 | EUR_2024 | 0.028 | 0 | 126886.4201 | 0 | 7125.39 | 0 |  | 7125.39
TRANSFORM C&I | 2398 | 2035 | Other dwelllings - startlabel DC/B retrofitted to A | Isolatie in huishoudens | Eindverbruiker | M other dwellings | M other dwellings | 25 | 01 Gebouwde omgeving | Huishoudens | ETS2 | 39932610000 | 0 | EUR_2024 | 0.028 | 8961012.5957 | 0 | 0 | 0 | 0 |  | 0
TRANSFORM C&I | 2398 | 2040 | Other dwelllings - startlabel DC/B retrofitted to A | Isolatie in huishoudens | Eindverbruiker | M other dwellings | M other dwellings | 25 | 01 Gebouwde omgeving | Huishoudens | ETS2 | 39932610000 | 0 | EUR_2024 | 0.028 | 9012259.502 | 129348.1115 | 0 | 7263.6279 | 0 |  | 7263.6279
TRANSFORM C&I | 2398 | 2045 | Other dwelllings - startlabel DC/B retrofitted to A | Isolatie in huishoudens | Eindverbruiker | M other dwellings | M other dwellings | 25 | 01 Gebouwde omgeving | Huishoudens | ETS2 | 39932610000 | 0 | EUR_2024 | 0.028 | 8965797.6875 | 26387.1503 | 0 | 1481.7877 | 0 |  | 1481.7877
TRANSFORM C&I | 2398 | 2050 | Other dwelllings - startlabel DC/B retrofitted to A | Isolatie in huishoudens | Eindverbruiker | M other dwellings | M other dwellings | 25 | 01 Gebouwde omgeving | Huishoudens | ETS2 | 39932610000 | 0 | EUR_2024 | 0.028 | 8982809.3182 | 8484.3427 | 0 | 476.4438 | 0 |  | 476.4438
TRANSFORM C&I | 2399 | 2030 | Terraced houses - startlabel DC/B retrofitted to A | Isolatie in huishoudens | Eindverbruiker | M terraced houses | M terraced houses | 25 | 01 Gebouwde omgeving | Huishoudens | ETS2 | 35549459000 | 0 | EUR_2024 | 0.028 | 0 | 85846.2806 | 0 | 4820.7541 | 0 |  | 4820.7541
TRANSFORM C&I | 2399 | 2035 | Terraced houses - startlabel DC/B retrofitted to A | Isolatie in huishoudens | Eindverbruiker | M terraced houses | M terraced houses | 25 | 01 Gebouwde omgeving | Huishoudens | ETS2 | 35549459000 | 0 | EUR_2024 | 0.028 | 8675804.7101 | 0 | 0 | 0 | 0 |  | 0
TRANSFORM C&I | 2399 | 2040 | Terraced houses - startlabel DC/B retrofitted to A | Isolatie in huishoudens | Eindverbruiker | M terraced houses | M terraced houses | 25 | 01 Gebouwde omgeving | Huishoudens | ETS2 | 35549459000 | 0 | EUR_2024 | 0.028 | 8707793.7824 | 74099.0805 | 0 | 4161.0824 | 0 |  | 4161.0824
TRANSFORM C&I | 2399 | 2045 | Terraced houses - startlabel DC/B retrofitted to A | Isolatie in huishoudens | Eindverbruiker | M terraced houses | M terraced houses | 25 | 01 Gebouwde omgeving | Huishoudens | ETS2 | 35549459000 | 0 | EUR_2024 | 0.028 | 8678154.1502 | 0 | 0 | 0 | 0 |  | 0
TRANSFORM C&I | 2399 | 2050 | Terraced houses - startlabel DC/B retrofitted to A | Isolatie in huishoudens | Eindverbruiker | M terraced houses | M terraced houses | 25 | 01 Gebouwde omgeving | Huishoudens | ETS2 | 35549459000 | 0 | EUR_2024 | 0.028 | 8692973.9663 | 0 | 0 | 0 | 0 |  | 0
TRANSFORM C&I | 2400 | 2030 | Apartments - startlabel GFE retrofitted to DC | Isolatie in huishoudens | Eindverbruiker | M apartments | M apartments | 25 | 01 Gebouwde omgeving | Huishoudens | ETS2 | 10964291000 | 0 | EUR_2024 | 0.028 | 286633232.1448 | 7669290983.2962 | 0 | 430674054.2898 | 0 |  | 430674054.2898
TRANSFORM C&I | 2400 | 2035 | Apartments - startlabel GFE retrofitted to DC | Isolatie in huishoudens | Eindverbruiker | M apartments | M apartments | 25 | 01 Gebouwde omgeving | Huishoudens | ETS2 | 10964291000 | 0 | EUR_2024 | 0.028 | 267376757.6543 | 7447143565.9245 | 0 | 418199220.6842 | 0 |  | 418199220.6842
TRANSFORM C&I | 2400 | 2040 | Apartments - startlabel GFE retrofitted to DC | Isolatie in huishoudens | Eindverbruiker | M apartments | M apartments | 25 | 01 Gebouwde omgeving | Huishoudens | ETS2 | 10964291000 | 0 | EUR_2024 | 0.028 | 267345187.9968 | 7224838300.2652 | 0 | 405715523.0047 | 0 |  | 405715523.0047
TRANSFORM C&I | 2400 | 2045 | Apartments - startlabel GFE retrofitted to DC | Isolatie in huishoudens | Eindverbruiker | M apartments | M apartments | 25 | 01 Gebouwde omgeving | Huishoudens | ETS2 | 10964291000 | 0 | EUR_2024 | 0.028 | 267369414.3944 | 7002654166.594 | 0 | 393238627.5713 | 0 |  | 393238627.5713
TRANSFORM C&I | 2400 | 2050 | Apartments - startlabel GFE retrofitted to DC | Isolatie in huishoudens | Eindverbruiker | M apartments | M apartments | 25 | 01 Gebouwde omgeving | Huishoudens | ETS2 | 10964291000 | 0 | EUR_2024 | 0.028 | 251766956.0162 | 6702457741.0318 | 0 | 376380900.832 | 0 |  | 376380900.832
TRANSFORM C&I | 2401 | 2030 | Apartments - startlabel GFE retrofitted to B | Isolatie in huishoudens | Eindverbruiker | M apartments | M apartments | 25 | 01 Gebouwde omgeving | Huishoudens | ETS2 | 18577687000 | 0 | EUR_2024 | 0.028 | 0 | 168917.8368 | 0 | 9485.6917 | 0 |  | 9485.6917
TRANSFORM C&I | 2401 | 2035 | Apartments - startlabel GFE retrofitted to B | Isolatie in huishoudens | Eindverbruiker | M apartments | M apartments | 25 | 01 Gebouwde omgeving | Huishoudens | ETS2 | 18577687000 | 0 | EUR_2024 | 0.028 | 1743213.7577 | 0 | 0 | 0 | 0 |  | 0
TRANSFORM C&I | 2401 | 2040 | Apartments - startlabel GFE retrofitted to B | Isolatie in huishoudens | Eindverbruiker | M apartments | M apartments | 25 | 01 Gebouwde omgeving | Huishoudens | ETS2 | 18577687000 | 0 | EUR_2024 | 0.028 | 1801122.487 | 120625.81 | 0 | 6773.8213 | 0 |  | 6773.8213
TRANSFORM C&I | 2401 | 2045 | Apartments - startlabel GFE retrofitted to B | Isolatie in huishoudens | Eindverbruiker | M apartments | M apartments | 25 | 01 Gebouwde omgeving | Huishoudens | ETS2 | 18577687000 | 0 | EUR_2024 | 0.028 | 1757864.888 | 24963.6248 | 0 | 1401.8487 | 0 |  | 1401.8487
TRANSFORM C&I | 2401 | 2050 | Apartments - startlabel GFE retrofitted to B | Isolatie in huishoudens | Eindverbruiker | M apartments | M apartments | 25 | 01 Gebouwde omgeving | Huishoudens | ETS2 | 18577687000 | 0 | EUR_2024 | 0.028 | 28194143.6137 | 132110695.0679 | 0 | 7418762.5406 | 0 |  | 7418762.5406
TRANSFORM C&I | 2402 | 2030 | Other dwelllings - startlabel GFE retrofitted to DC | Isolatie in huishoudens | Eindverbruiker | M other dwellings | M other dwellings | 25 | 01 Gebouwde omgeving | Huishoudens | ETS2 | 19498056000 | 0 | EUR_2024 | 0.028 | 448095232.0435 | 12185091607.3104 | 0 | 684261793.6707 | 0 |  | 684261793.6707
TRANSFORM C&I | 2402 | 2035 | Other dwelllings - startlabel GFE retrofitted to DC | Isolatie in huishoudens | Eindverbruiker | M other dwellings | M other dwellings | 25 | 01 Gebouwde omgeving | Huishoudens | ETS2 | 19498056000 | 0 | EUR_2024 | 0.028 | 421623610.3408 | 11807055797.2414 | 0 | 663032945.3529 | 0 |  | 663032945.3529
TRANSFORM C&I | 2402 | 2040 | Other dwelllings - startlabel GFE retrofitted to DC | Isolatie in huishoudens | Eindverbruiker | M other dwellings | M other dwellings | 25 | 01 Gebouwde omgeving | Huishoudens | ETS2 | 19498056000 | 0 | EUR_2024 | 0.028 | 421611896.106 | 11428961415.9983 | 0 | 641800807.9325 | 0 |  | 641800807.9325
TRANSFORM C&I | 2402 | 2045 | Other dwelllings - startlabel GFE retrofitted to DC | Isolatie in huishoudens | Eindverbruiker | M other dwellings | M other dwellings | 25 | 01 Gebouwde omgeving | Huishoudens | ETS2 | 19498056000 | 0 | EUR_2024 | 0.028 | 421622610.1318 | 11050920604.8842 | 0 | 620571678.7778 | 0 |  | 620571678.7778
TRANSFORM C&I | 2402 | 2050 | Other dwelllings - startlabel GFE retrofitted to DC | Isolatie in huishoudens | Eindverbruiker | M other dwellings | M other dwellings | 25 | 01 Gebouwde omgeving | Huishoudens | ETS2 | 19498056000 | 0 | EUR_2024 | 0.028 | 421614007.2736 | 10672836779.479 | 0 | 599340134.1274 | 0 |  | 599340134.1274
TRANSFORM C&I | 2403 | 2030 | Other dwelllings - startlabel GFE retrofitted to B | Isolatie in huishoudens | Eindverbruiker | M other dwellings | M other dwellings | 25 | 01 Gebouwde omgeving | Huishoudens | ETS2 | 44558458000 | 0 | EUR_2024 | 0.028 | 0 | 44049.2868 | 0 | 2473.6165 | 0 |  | 2473.6165
TRANSFORM C&I | 2403 | 2035 | Other dwelllings - startlabel GFE retrofitted to B | Isolatie in huishoudens | Eindverbruiker | M other dwellings | M other dwellings | 25 | 01 Gebouwde omgeving | Huishoudens | ETS2 | 44558458000 | 0 | EUR_2024 | 0.028 | 1888415.2879 | -4462.2562 | 0 | -250.5809 | 0 |  | -250.5809
TRANSFORM C&I | 2403 | 2040 | Other dwelllings - startlabel GFE retrofitted to B | Isolatie in huishoudens | Eindverbruiker | M other dwellings | M other dwellings | 25 | 01 Gebouwde omgeving | Huishoudens | ETS2 | 44558458000 | 0 | EUR_2024 | 0.028 | 1901005.1162 | 9975.3424 | 0 | 560.1719 | 0 |  | 560.1719
TRANSFORM C&I | 2403 | 2045 | Other dwelllings - startlabel GFE retrofitted to B | Isolatie in huishoudens | Eindverbruiker | M other dwellings | M other dwellings | 25 | 01 Gebouwde omgeving | Huishoudens | ETS2 | 44558458000 | 0 | EUR_2024 | 0.028 | 1895225.658 | -4484.3496 | 0 | -251.8216 | 0 |  | -251.8216
TRANSFORM C&I | 2403 | 2050 | Other dwelllings - startlabel GFE retrofitted to B | Isolatie in huishoudens | Eindverbruiker | M other dwellings | M other dwellings | 25 | 01 Gebouwde omgeving | Huishoudens | ETS2 | 44558458000 | 0 | EUR_2024 | 0.028 | 1899930.8656 | 4581.9963 | 0 | 257.305 | 0 |  | 257.305
TRANSFORM C&I | 2404 | 2030 | Terraced houses - startlabel GFE retrofitted to DC | Isolatie in huishoudens | Eindverbruiker | M terraced houses | M terraced houses | 25 | 01 Gebouwde omgeving | Huishoudens | ETS2 | 13056489000 | 0 | EUR_2024 | 0.028 | 121838138.188 | 3564581686.1252 | 0 | 200171417.4041 | 0 |  | 200171417.4041
TRANSFORM C&I | 2404 | 2035 | Terraced houses - startlabel GFE retrofitted to DC | Isolatie in huishoudens | Eindverbruiker | M terraced houses | M terraced houses | 25 | 01 Gebouwde omgeving | Huishoudens | ETS2 | 13056489000 | 0 | EUR_2024 | 0.028 | 104512023.926 | 3348294056.9588 | 0 | 188025644.04 | 0 |  | 188025644.04
TRANSFORM C&I | 2404 | 2040 | Terraced houses - startlabel GFE retrofitted to DC | Isolatie in huishoudens | Eindverbruiker | M terraced houses | M terraced houses | 25 | 01 Gebouwde omgeving | Huishoudens | ETS2 | 13056489000 | 0 | EUR_2024 | 0.028 | 104475454.1277 | 3131823578.801 | 0 | 175869602.6713 | 0 |  | 175869602.6713
TRANSFORM C&I | 2404 | 2045 | Terraced houses - startlabel GFE retrofitted to DC | Isolatie in huishoudens | Eindverbruiker | M terraced houses | M terraced houses | 25 | 01 Gebouwde omgeving | Huishoudens | ETS2 | 13056489000 | 0 | EUR_2024 | 0.028 | 104501902.6386 | 2915485343.1976 | 0 | 163720987.4696 | 0 |  | 163720987.4696
TRANSFORM C&I | 2404 | 2050 | Terraced houses - startlabel GFE retrofitted to DC | Isolatie in huishoudens | Eindverbruiker | M terraced houses | M terraced houses | 25 | 01 Gebouwde omgeving | Huishoudens | ETS2 | 13056489000 | 0 | EUR_2024 | 0.028 | 90578881.2765 | 2629532000.7839 | 0 | 147663090.3859 | 0 |  | 147663090.3859
TRANSFORM C&I | 2405 | 2030 | Terraced houses - startlabel GFE retrofitted to B | Isolatie in huishoudens | Eindverbruiker | M terraced houses | M terraced houses | 25 | 01 Gebouwde omgeving | Huishoudens | ETS2 | 24992203000 | 0 | EUR_2024 | 0.028 | 0 | 207211.8374 | 0 | 11636.1163 | 0 |  | 11636.1163
TRANSFORM C&I | 2405 | 2035 | Terraced houses - startlabel GFE retrofitted to B | Isolatie in huishoudens | Eindverbruiker | M terraced houses | M terraced houses | 25 | 01 Gebouwde omgeving | Huishoudens | ETS2 | 24992203000 | 0 | EUR_2024 | 0.028 | 4064607.1963 | 0 | 0 | 0 | 0 |  | 0
TRANSFORM C&I | 2405 | 2040 | Terraced houses - startlabel GFE retrofitted to B | Isolatie in huishoudens | Eindverbruiker | M terraced houses | M terraced houses | 25 | 01 Gebouwde omgeving | Huishoudens | ETS2 | 24992203000 | 0 | EUR_2024 | 0.028 | 4130286.6136 | 121185.2488 | 0 | 6805.237 | 0 |  | 6805.237
TRANSFORM C&I | 2405 | 2045 | Terraced houses - startlabel GFE retrofitted to B | Isolatie in huishoudens | Eindverbruiker | M terraced houses | M terraced houses | 25 | 01 Gebouwde omgeving | Huishoudens | ETS2 | 24992203000 | 0 | EUR_2024 | 0.028 | 4081812.5141 | 0 | 0 | 0 | 0 |  | 0
TRANSFORM C&I | 2405 | 2050 | Terraced houses - startlabel GFE retrofitted to B | Isolatie in huishoudens | Eindverbruiker | M terraced houses | M terraced houses | 25 | 01 Gebouwde omgeving | Huishoudens | ETS2 | 24992203000 | 0 | EUR_2024 | 0.028 | 30732632.5958 | 133132915.1598 | 0 | 7476165.9789 | 0 |  | 7476165.9789
TRANSFORM C&I | 2406 | 2030 | Conversion synthetic FT to kerosene | Raffinage | Synthetisch | PJ | PJ | 35 | 14 Koolstof | Omzetting/centrales | ETS1 |  |  | EUR_2024 | 0.028 |  |  |  | 0 | 0 |  | 0
TRANSFORM C&I | 2406 | 2035 | Conversion synthetic FT to kerosene | Raffinage | Synthetisch | PJ | PJ | 35 | 14 Koolstof | Omzetting/centrales | ETS1 |  |  | EUR_2024 | 0.028 |  |  |  | 0 | 0 |  | 0
TRANSFORM C&I | 2406 | 2040 | Conversion synthetic FT to kerosene | Raffinage | Synthetisch | PJ | PJ | 35 | 14 Koolstof | Omzetting/centrales | ETS1 |  |  | EUR_2024 | 0.028 |  |  |  | 0 | 0 |  | 0
TRANSFORM C&I | 2406 | 2045 | Conversion synthetic FT to kerosene | Raffinage | Synthetisch | PJ | PJ | 35 | 14 Koolstof | Omzetting/centrales | ETS1 |  |  | EUR_2024 | 0.028 |  |  |  | 0 | 0 |  | 0
TRANSFORM C&I | 2406 | 2050 | Conversion synthetic FT to kerosene | Raffinage | Synthetisch | PJ | PJ | 35 | 14 Koolstof | Omzetting/centrales | ETS1 |  |  | EUR_2024 | 0.028 |  |  |  | 0 | 0 |  | 0
TRANSFORM C&I | 2407 | 2030 | HVC from bio-ethanol and methanol (two processes) | Chemie | Eindverbruiker | Mton ethylene | Mton ethylene | 20 | 02 Industrie | Energie-intensieve industrie | ETS1 | 120650000 | 13919200 | EUR_2024 | 0.028 | 386.8267 | 1934.1334 | 223.1379 | 127.6121 | 0 |  | 350.7501
TRANSFORM C&I | 2407 | 2035 | HVC from bio-ethanol and methanol (two processes) | Chemie | Eindverbruiker | Mton ethylene | Mton ethylene | 20 | 02 Industrie | Energie-intensieve industrie | ETS1 | 120650000 | 13919200 | EUR_2024 | 0.028 | 0 | 593.7885 | 68.5044 | 39.1776 | 0 |  | 107.682
TRANSFORM C&I | 2407 | 2040 | HVC from bio-ethanol and methanol (two processes) | Chemie | Eindverbruiker | Mton ethylene | Mton ethylene | 20 | 02 Industrie | Energie-intensieve industrie | ETS1 | 120650000 | 13919200 | EUR_2024 | 0.028 | 374.7317 | 2467.447 | 284.6655 | 162.7996 | 0 |  | 447.4651
TRANSFORM C&I | 2407 | 2045 | HVC from bio-ethanol and methanol (two processes) | Chemie | Eindverbruiker | Mton ethylene | Mton ethylene | 20 | 02 Industrie | Energie-intensieve industrie | ETS1 | 120650000 | 13919200 | EUR_2024 | 0.028 | 0 | 977.2581 | 112.7447 | 64.4785 | 0 |  | 177.2232
TRANSFORM C&I | 2407 | 2050 | HVC from bio-ethanol and methanol (two processes) | Chemie | Eindverbruiker | Mton ethylene | Mton ethylene | 20 | 02 Industrie | Energie-intensieve industrie | ETS1 | 120650000 | 13919200 | EUR_2024 | 0.028 | 377.9048 | 932.6488 | 107.5982 | 61.5352 | 0 |  | 169.1334
TRANSFORM C&I | 2408 | 2030 | Biomass gasification + FT towards diesel with CC | Raffinage | Biobased - Complex | PJ | PJ | 20 | 14 Koolstof | Omzetting/centrales | ETS1 | 109220000 | 6350000 | EUR_2024 | 0.028 | 3129.4639 | 15647.3195 | 1027.7683 | 1032.3942 | 0 |  | 2060.1625
TRANSFORM C&I | 2408 | 2035 | Biomass gasification + FT towards diesel with CC | Raffinage | Biobased - Complex | PJ | PJ | 20 | 14 Koolstof | Omzetting/centrales | ETS1 | 103505000 | 6032500 | EUR_2024 | 0.028 | 1576572596.937 | 7882877813.2496 | 484213279.4227 | 520104249.5814 | 0 |  | 1004317529.0041
TRANSFORM C&I | 2408 | 2040 | Biomass gasification + FT towards diesel with CC | Raffinage | Biobased - Complex | PJ | PJ | 20 | 14 Koolstof | Omzetting/centrales | ETS1 | 97790000 | 5715000 | EUR_2024 | 0.028 | 1304967470.4327 | 13972464243.2094 | 863640783.215 | 921888960.121 | 0 |  | 1785529743.336
TRANSFORM C&I | 2408 | 2045 | Biomass gasification + FT towards diesel with CC | Raffinage | Biobased - Complex | PJ | PJ | 20 | 14 Koolstof | Omzetting/centrales | ETS1 | 92075000 | 5397500 | EUR_2024 | 0.028 | 32152213.9102 | 13316652727.1182 | 827897103.8095 | 878619184.2188 | 0 |  | 1706516288.0284
TRANSFORM C&I | 2408 | 2050 | Biomass gasification + FT towards diesel with CC | Raffinage | Biobased - Complex | PJ | PJ | 20 | 14 Koolstof | Omzetting/centrales | ETS1 | 86360000 | 5080000 | EUR_2024 | 0.028 | 0 | 9992872667.3579 | 624414173.0143 | 659319561.0724 | 0 |  | 1283733734.0866
TRANSFORM C&I | 2409 | 2030 | H2 from waste gas steam reforming with CC from flue gas | Productie overige waterstof | Waterstof | PJ | PJ | 25 | 13 Waterstof | Omzetting/centrales | ETS1 | 58547000 | 1701800 | EUR_2024 | 0.028 | 0 | 5181.4395 | 150.6102 | 290.9671 | 0 |  | 441.5773
TRANSFORM C&I | 2409 | 2035 | H2 from waste gas steam reforming with CC from flue gas | Productie overige waterstof | Waterstof | PJ | PJ | 25 | 13 Waterstof | Omzetting/centrales | ETS1 | 55626000 | 1701800 | EUR_2024 | 0.028 | 98903.2241 | 1263.1393 | 38.644 | 70.9324 | 0 |  | 109.5764
TRANSFORM C&I | 2409 | 2040 | H2 from waste gas steam reforming with CC from flue gas | Productie overige waterstof | Waterstof | PJ | PJ | 25 | 13 Waterstof | Omzetting/centrales | ETS1 | 52705000 | 1701800 | EUR_2024 | 0.028 | 95088.3237 | 4622.4399 | 149.2547 | 259.5761 | 0 |  | 408.8308
TRANSFORM C&I | 2409 | 2045 | H2 from waste gas steam reforming with CC from flue gas | Productie overige waterstof | Waterstof | PJ | PJ | 25 | 13 Waterstof | Omzetting/centrales | ETS1 | 49784000 | 1701800 | EUR_2024 | 0.028 | 88633.3995 | 1677.1879 | 57.3324 | 94.1836 | 0 |  | 151.516
TRANSFORM C&I | 2409 | 2050 | H2 from waste gas steam reforming with CC from flue gas | Productie overige waterstof | Waterstof | PJ | PJ | 25 | 13 Waterstof | Omzetting/centrales | ETS1 | 46863000 | 1701800 | EUR_2024 | 0.028 | 84044.7494 | 2106.3845 | 76.492 | 118.2854 | 0 |  | 194.7774
TRANSFORM C&I | 2410 | 2030 | Steam Cracking (adapted) for co-processing III (more pyoil) | Chemie | Eindverbruiker | Mton ethylene | Mton ethylene | 20 | 02 Industrie | Energie-intensieve industrie | ETS1 | 761492000 | 38188900 | EUR_2024 | 0.028 | 0 | 24582.7099 | 1232.8254 | 1621.9422 | 0 |  | 2854.7675
TRANSFORM C&I | 2410 | 2035 | Steam Cracking (adapted) for co-processing III (more pyoil) | Chemie | Eindverbruiker | Mton ethylene | Mton ethylene | 20 | 02 Industrie | Energie-intensieve industrie | ETS1 | 761492000 | 38188900 | EUR_2024 | 0.028 | 160316149.5581 | 672.9583 | 33.7489 | 44.4011 | 0 |  | 78.15
TRANSFORM C&I | 2410 | 2040 | Steam Cracking (adapted) for co-processing III (more pyoil) | Chemie | Eindverbruiker | Mton ethylene | Mton ethylene | 20 | 02 Industrie | Energie-intensieve industrie | ETS1 | 761492000 | 38188900 | EUR_2024 | 0.028 | 160321572.7712 | 3879.272 | 194.5459 | 255.9504 | 0 |  | 450.4963
TRANSFORM C&I | 2410 | 2045 | Steam Cracking (adapted) for co-processing III (more pyoil) | Chemie | Eindverbruiker | Mton ethylene | Mton ethylene | 20 | 02 Industrie | Energie-intensieve industrie | ETS1 | 761492000 | 38188900 | EUR_2024 | 0.028 | 160320435.7235 | 1400.3473 | 70.2276 | 92.3935 | 0 |  | 162.6211
TRANSFORM C&I | 2410 | 2050 | Steam Cracking (adapted) for co-processing III (more pyoil) | Chemie | Eindverbruiker | Mton ethylene | Mton ethylene | 20 | 02 Industrie | Energie-intensieve industrie | ETS1 | 761492000 | 38188900 | EUR_2024 | 0.028 | 0 | 65466747.7854 | 3283163.9525 | 4319429.3424 | 0 |  | 7602593.2949
TRANSFORM C&I | 2412 | 2030 | Nuclear energy EPR (Gen III+) - Electricity production | Kernenergie | Elektriciteit | GW | PJ | 60 | 11 Elektriciteit | Omzetting/centrales | ETS1 | 8991600000 | 127508000 | EUR_2024 | 0.028 | 0 | 0 | 0 | 0 | 0 |  | 0
TRANSFORM C&I | 2412 | 2035 | Nuclear energy EPR (Gen III+) - Electricity production | Kernenergie | Elektriciteit | GW | PJ | 60 | 11 Elektriciteit | Omzetting/centrales | ETS1 | 8676640000 | 127508000 | EUR_2024 | 0.028 | 7158.3261 | 35791.6305 | 1319.2941 | 1238.3536 | 0 |  | 2557.6477
TRANSFORM C&I | 2412 | 2040 | Nuclear energy EPR (Gen III+) - Electricity production | Kernenergie | Elektriciteit | GW | PJ | 60 | 11 Elektriciteit | Omzetting/centrales | ETS1 | 8361680000 | 127508000 | EUR_2024 | 0.028 | 1868588514.7558 | 9342977066.1815 | 356979912.877 | 323257407.1918 | 0 |  | 680237320.0688
TRANSFORM C&I | 2412 | 2045 | Nuclear energy EPR (Gen III+) - Electricity production | Kernenergie | Elektriciteit | GW | PJ | 60 | 11 Elektriciteit | Omzetting/centrales | ETS1 | 8046720000 | 127508000 | EUR_2024 | 0.028 | 2280061216.5303 | 20391360561.8931 | 806517031.0594 | 705520124.6517 | 0 |  | 1512037155.7111
TRANSFORM C&I | 2412 | 2050 | Nuclear energy EPR (Gen III+) - Electricity production | Kernenergie | Elektriciteit | GW | PJ | 60 | 11 Elektriciteit | Omzetting/centrales | ETS1 | 7731760000 | 127508000 | EUR_2024 | 0.028 | 720413219.793 | 23195279972.1981 | 958458845.6723 | 802532855.4044 | 0 |  | 1760991701.0767
TRANSFORM C&I | 2428 | 2030 | REF BEV van | Wegtransport Vracht | Eindverbruiker | Mvtg | Bn vtgkm LDV | 12 | 03a Transport (nationaal) | Wegtransport | ETS2 | 3311398000 | 314185300 | EUR_2024 | 0.028 | 0 | 214511769.0443 | 20352867.4326 | 21293820.4314 | 0 |  | 41646687.864
TRANSFORM C&I | 2428 | 2035 | REF BEV van | Wegtransport Vracht | Eindverbruiker | Mvtg | Bn vtgkm LDV | 12 | 03a Transport (nationaal) | Wegtransport | ETS2 | 2230437500 | 302964850 | EUR_2024 | 0.028 | 88441628.412 | 586695483.6203 | 79692037.6342 | 58239174.1571 | 0 |  | 137931211.7913
TRANSFORM C&I | 2428 | 2040 | REF BEV van | Wegtransport Vracht | Eindverbruiker | Mvtg | Bn vtgkm LDV | 12 | 03a Transport (nationaal) | Wegtransport | ETS2 | 1149477000 | 291744400 | EUR_2024 | 0.028 | 132629383.4687 | 965505967.7206 | 245051409.6838 | 95842343.7263 | 0 |  | 340893753.4101
TRANSFORM C&I | 2428 | 2045 | REF BEV van | Wegtransport Vracht | Eindverbruiker | Mvtg | Bn vtgkm LDV | 12 | 03a Transport (nationaal) | Wegtransport | ETS2 | 749173000 | 287591500 | EUR_2024 | 0.028 | 16189023.2781 | 710214777.5974 | 272636271.2103 | 70500495.1908 | 0 |  | 343136766.4011
TRANSFORM C&I | 2428 | 2050 | REF BEV van | Wegtransport Vracht | Eindverbruiker | Mvtg | Bn vtgkm LDV | 12 | 03a Transport (nationaal) | Wegtransport | ETS2 | 348869000 | 283438600 | EUR_2024 | 0.028 | 0 | 215159021.4556 | 174805935.2328 | 21358070.8764 | 0 |  | 196164006.1092
TRANSFORM C&I | 2429 | 2030 | REF electric truck | Wegtransport Vracht | Eindverbruiker | Mvtg | Bn vtgkm vracht | 8 | 03a Transport (nationaal) | Wegtransport | ETS2 | 285294070000 | 3423526300 | EUR_2024 | 0.028 | 132822813.3131 | 841853909.083 | 10102239.4139 | 118917766.0287 | 0 |  | 129020005.4426
TRANSFORM C&I | 2429 | 2035 | REF electric truck | Wegtransport Vracht | Eindverbruiker | Mvtg | Bn vtgkm vracht | 8 | 03a Transport (nationaal) | Wegtransport | ETS2 | 212721380500 | 2916027950 | EUR_2024 | 0.028 | 179389489.8023 | 1524651788.325 | 20900236.8183 | 215367752.8643 | 0 |  | 236267989.6827
TRANSFORM C&I | 2429 | 2040 | REF electric truck | Wegtransport Vracht | Eindverbruiker | Mvtg | Bn vtgkm vracht | 8 | 03a Transport (nationaal) | Wegtransport | ETS2 | 140148691000 | 2408529600 | EUR_2024 | 0.028 | 94005350.5191 | 1474523582.497 | 25340469.9609 | 208286792.3939 | 0 |  | 233627262.3548
TRANSFORM C&I | 2429 | 2045 | REF electric truck | Wegtransport Vracht | Eindverbruiker | Mvtg | Bn vtgkm vracht | 8 | 03a Transport (nationaal) | Wegtransport | ETS2 | 120258395500 | 2269439200 | EUR_2024 | 0.028 | 94331564.8383 | 1736912882.1784 | 32777904.3235 | 245351120.315 | 0 |  | 278129024.6386
TRANSFORM C&I | 2429 | 2050 | REF electric truck | Wegtransport Vracht | Eindverbruiker | Mvtg | Bn vtgkm vracht | 8 | 03a Transport (nationaal) | Wegtransport | ETS2 | 100368100000 | 2130348800 | EUR_2024 | 0.028 | 2346682314.4414 | 13183045463.6698 | 279814852.3672 | 1862197584.4977 | 0 |  | 2142012436.8649
TRANSFORM C&I | 2430 | 2030 | REF ICE bus | Wegtransport Vracht | Eindverbruiker | Mvtg | Bn vtgkm bus | 10 | 03a Transport (nationaal) | Wegtransport | ETS2 | 0 | 0 | EUR_2024 | 0.028 | 0 | 0 | 0 | 0 | 0 |  | 0
TRANSFORM C&I | 2430 | 2035 | REF ICE bus | Wegtransport Vracht | Eindverbruiker | Mvtg | Bn vtgkm bus | 10 | 03a Transport (nationaal) | Wegtransport | ETS2 | 0 | 0 | EUR_2024 | 0.028 | 0 | 0 | 0 | 0 | 0 |  | 0
TRANSFORM C&I | 2430 | 2040 | REF ICE bus | Wegtransport Vracht | Eindverbruiker | Mvtg | Bn vtgkm bus | 10 | 03a Transport (nationaal) | Wegtransport | ETS2 | 0 | 0 | EUR_2024 | 0.028 | 0 | 0 | 0 | 0 | 0 |  | 0
TRANSFORM C&I | 2430 | 2045 | REF ICE bus | Wegtransport Vracht | Eindverbruiker | Mvtg | Bn vtgkm bus | 10 | 03a Transport (nationaal) | Wegtransport | ETS2 | 0 | 0 | EUR_2024 | 0.028 | 0 | 0 | 0 | 0 | 0 |  | 0
TRANSFORM C&I | 2430 | 2050 | REF ICE bus | Wegtransport Vracht | Eindverbruiker | Mvtg | Bn vtgkm bus | 10 | 03a Transport (nationaal) | Wegtransport | ETS2 | 0 | 0 | EUR_2024 | 0.028 | 0 | 0 | 0 | 0 | 0 |  | 0
TRANSFORM C&I | 2431 | 2030 | REF ICE inland navigation freight | Binnenvaart | Eindverbruiker | 1000 vessels | Gtkm | 20 | 03a Transport (nationaal) | Binnenvaart | ETS2 | 0 | 0 | EUR_2024 | 0.028 | 0 | 0 | 0 | 0 | 0 |  | 0
TRANSFORM C&I | 2431 | 2035 | REF ICE inland navigation freight | Binnenvaart | Eindverbruiker | 1000 vessels | Gtkm | 20 | 03a Transport (nationaal) | Binnenvaart | ETS2 | 0 | 0 | EUR_2024 | 0.028 | 0 | 0 | 0 | 0 | 0 |  | 0
TRANSFORM C&I | 2431 | 2040 | REF ICE inland navigation freight | Binnenvaart | Eindverbruiker | 1000 vessels | Gtkm | 20 | 03a Transport (nationaal) | Binnenvaart | ETS2 | 0 | 0 | EUR_2024 | 0.028 | 0 | 0 | 0 | 0 | 0 |  | 0
TRANSFORM C&I | 2431 | 2045 | REF ICE inland navigation freight | Binnenvaart | Eindverbruiker | 1000 vessels | Gtkm | 20 | 03a Transport (nationaal) | Binnenvaart | ETS2 | 0 | 0 | EUR_2024 | 0.028 | 0 | 0 | 0 | 0 | 0 |  | 0
TRANSFORM C&I | 2431 | 2050 | REF ICE inland navigation freight | Binnenvaart | Eindverbruiker | 1000 vessels | Gtkm | 20 | 03a Transport (nationaal) | Binnenvaart | ETS2 | 0 | 0 | EUR_2024 | 0.028 | 0 | 0 | 0 | 0 | 0 |  | 0
TRANSFORM C&I | 2432 | 2030 | ICE inland navigation freight - 15% fuel reduction | Binnenvaart | Eindverbruiker | 1000 vessels | Gtkm | 30 | 03a Transport (nationaal) | Binnenvaart | ETS2 | 1801368000 | 0 | EUR_2024 | 0.028 | 0 | 29084.6709 | 0 | 1445.7745 | 0 |  | 1445.7745
TRANSFORM C&I | 2432 | 2035 | ICE inland navigation freight - 15% fuel reduction | Binnenvaart | Eindverbruiker | 1000 vessels | Gtkm | 30 | 03a Transport (nationaal) | Binnenvaart | ETS2 | 1801368000 | 0 | EUR_2024 | 0.028 | 467065.2737 | 3511.8801 | 0 | 174.5726 | 0 |  | 174.5726
TRANSFORM C&I | 2432 | 2040 | ICE inland navigation freight - 15% fuel reduction | Binnenvaart | Eindverbruiker | 1000 vessels | Gtkm | 30 | 03a Transport (nationaal) | Binnenvaart | ETS2 | 1801368000 | 0 | EUR_2024 | 0.028 | 476109.4177 | 23159.8096 | 0 | 1151.2546 | 0 |  | 1151.2546
TRANSFORM C&I | 2432 | 2045 | ICE inland navigation freight - 15% fuel reduction | Binnenvaart | Eindverbruiker | 1000 vessels | Gtkm | 30 | 03a Transport (nationaal) | Binnenvaart | ETS2 | 1801368000 | 0 | EUR_2024 | 0.028 | 469105.4974 | 7788.1374 | 0 | 387.1417 | 0 |  | 387.1417
TRANSFORM C&I | 2432 | 2050 | ICE inland navigation freight - 15% fuel reduction | Binnenvaart | Eindverbruiker | 1000 vessels | Gtkm | 30 | 03a Transport (nationaal) | Binnenvaart | ETS2 | 1801368000 | 0 | EUR_2024 | 0.028 | 472112.5288 | 7451.6221 | 0 | 370.4139 | 0 |  | 370.4139
TRANSFORM C&I | 2433 | 2030 | Battery electric inland navigation freight | Binnenvaart | Eindverbruiker | 1000 vessels | Gtkm | 30 | 03a Transport (nationaal) | Binnenvaart | ETS2 | 11270107000 | 0 | EUR_2024 | 0.028 | 0 | 0 | 0 | 0 | 0 |  | 0
TRANSFORM C&I | 2433 | 2035 | Battery electric inland navigation freight | Binnenvaart | Eindverbruiker | 1000 vessels | Gtkm | 30 | 03a Transport (nationaal) | Binnenvaart | ETS2 | 9703943000 | 0 | EUR_2024 | 0.028 | 64257.1895 | 0 | 0 | 0 | 0 |  | 0
TRANSFORM C&I | 2433 | 2040 | Battery electric inland navigation freight | Binnenvaart | Eindverbruiker | 1000 vessels | Gtkm | 30 | 03a Transport (nationaal) | Binnenvaart | ETS2 | 8137779000 | 0 | EUR_2024 | 0.028 | 53886.4261 | 0 | 0 | 0 | 0 |  | 0
TRANSFORM C&I | 2433 | 2045 | Battery electric inland navigation freight | Binnenvaart | Eindverbruiker | 1000 vessels | Gtkm | 30 | 03a Transport (nationaal) | Binnenvaart | ETS2 | 7669657000 | 0 | EUR_2024 | 0.028 | 50786.6342 | 0 | 0 | 0 | 0 |  | 0
TRANSFORM C&I | 2433 | 2050 | Battery electric inland navigation freight | Binnenvaart | Eindverbruiker | 1000 vessels | Gtkm | 30 | 03a Transport (nationaal) | Binnenvaart | ETS2 | 7201535000 | 0 | EUR_2024 | 0.028 | 47686.8423 | 0 | 0 | 0 | 0 |  | 0
TRANSFORM C&I | 2435 | 2030 | Electricity savings level 1 - FBI | Voedsel | Eindverbruiker | PJ | PJ | 10 | 02 Industrie | Overige industrie | ETS1 | 54102000 | 0 | EUR_2024 | 0.028 | 10158226.4049 | 50791132.0244 | 0 | 5893655.3079 | 0 |  | 5893655.3079
TRANSFORM C&I | 2435 | 2035 | Electricity savings level 1 - FBI | Voedsel | Eindverbruiker | PJ | PJ | 10 | 02 Industrie | Overige industrie | ETS1 | 54102000 | 0 | EUR_2024 | 0.028 | 0 | 50791124.4138 | 0 | 5893654.4248 | 0 |  | 5893654.4248
TRANSFORM C&I | 2435 | 2040 | Electricity savings level 1 - FBI | Voedsel | Eindverbruiker | PJ | PJ | 10 | 02 Industrie | Overige industrie | ETS1 | 54102000 | 0 | EUR_2024 | 0.028 | 10158223.0673 | 50791107.7259 | 0 | 5893652.4884 | 0 |  | 5893652.4884
TRANSFORM C&I | 2435 | 2045 | Electricity savings level 1 - FBI | Voedsel | Eindverbruiker | PJ | PJ | 10 | 02 Industrie | Overige industrie | ETS1 | 54102000 | 0 | EUR_2024 | 0.028 | 1.0544 | 50791120.6086 | 0 | 5893653.9833 | 0 |  | 5893653.9833
TRANSFORM C&I | 2435 | 2050 | Electricity savings level 1 - FBI | Voedsel | Eindverbruiker | PJ | PJ | 10 | 02 Industrie | Overige industrie | ETS1 | 54102000 | 0 | EUR_2024 | 0.028 | 10158224.5235 | 50791127.8895 | 0 | 5893654.8281 | 0 |  | 5893654.8281
TRANSFORM C&I | 2438 | 2030 | Heat savings level 2 - FBI | Voedsel | Eindverbruiker | PJ | PJ | 10 | 02 Industrie | Overige industrie | ETS1 | 69596000 | 0 | EUR_2024 | 0.028 | 54230826.5911 | 271154132.9553 | 0 | 31463937.3305 | 0 |  | 31463937.3305
TRANSFORM C&I | 2438 | 2035 | Heat savings level 2 - FBI | Voedsel | Eindverbruiker | PJ | PJ | 10 | 02 Industrie | Overige industrie | ETS1 | 69596000 | 0 | EUR_2024 | 0.028 | 0 | 271154131.1348 | 0 | 31463937.1192 | 0 |  | 31463937.1192
TRANSFORM C&I | 2438 | 2040 | Heat savings level 2 - FBI | Voedsel | Eindverbruiker | PJ | PJ | 10 | 02 Industrie | Overige industrie | ETS1 | 69596000 | 0 | EUR_2024 | 0.028 | 54230793.5172 | 271153965.7653 | 0 | 31463917.9302 | 0 |  | 31463917.9302
TRANSFORM C&I | 2438 | 2045 | Heat savings level 2 - FBI | Voedsel | Eindverbruiker | PJ | PJ | 10 | 02 Industrie | Overige industrie | ETS1 | 69596000 | 0 | EUR_2024 | 0.028 | 32.7373 | 271154131.2724 | 0 | 31463937.1352 | 0 |  | 31463937.1352
TRANSFORM C&I | 2438 | 2050 | Heat savings level 2 - FBI | Voedsel | Eindverbruiker | PJ | PJ | 10 | 02 Industrie | Overige industrie | ETS1 | 69596000 | 0 | EUR_2024 | 0.028 | 54230793.3245 | 271154130.3093 | 0 | 31463937.0234 | 0 |  | 31463937.0234
TRANSFORM C&I | 2439 | 2030 | Electricity savings level 2 - Chemical | Chemie | Eindverbruiker | PJ | PJ | 10 | 02 Industrie | Energie-intensieve industrie | ETS1 | 117983000 | 0 | EUR_2024 | 0.028 | 11210752.5119 | 56053762.5597 | 0 | 6504315.6565 | 0 |  | 6504315.6565
TRANSFORM C&I | 2439 | 2035 | Electricity savings level 2 - Chemical | Chemie | Eindverbruiker | PJ | PJ | 10 | 02 Industrie | Energie-intensieve industrie | ETS1 | 117983000 | 0 | EUR_2024 | 0.028 | 0 | 51382618.4887 | 0 | 5962289.6778 | 0 |  | 5962289.6778
TRANSFORM C&I | 2439 | 2040 | Electricity savings level 2 - Chemical | Chemie | Eindverbruiker | PJ | PJ | 10 | 02 Industrie | Energie-intensieve industrie | ETS1 | 117983000 | 0 | EUR_2024 | 0.028 | 10276538.2554 | 46711547.2062 | 0 | 5420272.1452 | 0 |  | 5420272.1452
TRANSFORM C&I | 2439 | 2045 | Electricity savings level 2 - Chemical | Chemie | Eindverbruiker | PJ | PJ | 10 | 02 Industrie | Energie-intensieve industrie | ETS1 | 117983000 | 0 | EUR_2024 | 0.028 | 0 | 42040364.0865 | 0 | 4878241.6353 | 0 |  | 4878241.6353
TRANSFORM C&I | 2439 | 2050 | Electricity savings level 2 - Chemical | Chemie | Eindverbruiker | PJ | PJ | 10 | 02 Industrie | Energie-intensieve industrie | ETS1 | 117983000 | 0 | EUR_2024 | 0.028 | 9342300.6156 | 37369175.8872 | 0 | 4336210.536 | 0 |  | 4336210.536
TRANSFORM C&I | 2440 | 2030 | Electricity savings level 3 - Chemical | Chemie | Eindverbruiker | PJ | PJ | 10 | 02 Industrie | Energie-intensieve industrie | ETS1 | 235966000 | 0 | EUR_2024 | 0.028 | 102824854.8802 | 514124274.4012 | 0 | 59657486.2183 | 0 |  | 59657486.2183
TRANSFORM C&I | 2440 | 2035 | Electricity savings level 3 - Chemical | Chemie | Eindverbruiker | PJ | PJ | 10 | 02 Industrie | Energie-intensieve industrie | ETS1 | 235966000 | 0 | EUR_2024 | 0.028 | 0 | 471280590.6353 | 0 | 54686029.7027 | 0 |  | 54686029.7027
TRANSFORM C&I | 2440 | 2040 | Electricity savings level 3 - Chemical | Chemie | Eindverbruiker | PJ | PJ | 10 | 02 Industrie | Energie-intensieve industrie | ETS1 | 235966000 | 0 | EUR_2024 | 0.028 | 94256147.2077 | 428437052.2728 | 0 | 49714590.0593 | 0 |  | 49714590.0593
TRANSFORM C&I | 2440 | 2045 | Electricity savings level 3 - Chemical | Chemie | Eindverbruiker | PJ | PJ | 10 | 02 Industrie | Energie-intensieve industrie | ETS1 | 235966000 | 0 | EUR_2024 | 0.028 | 0 | 385593290.2825 | 0 | 44743124.4667 | 0 |  | 44743124.4667
TRANSFORM C&I | 2440 | 2050 | Electricity savings level 3 - Chemical | Chemie | Eindverbruiker | PJ | PJ | 10 | 02 Industrie | Energie-intensieve industrie | ETS1 | 235966000 | 0 | EUR_2024 | 0.028 | 85687392.7671 | 342749518.0793 | 0 | 39771657.6891 | 0 |  | 39771657.6891
TRANSFORM C&I | 2442 | 2030 | Electricity savings level 2 - Fertilizer | Kunstmest | Eindverbruiker | PJ | PJ | 10 | 02 Industrie | Energie-intensieve industrie | ETS1 | 132334000 | 0 | EUR_2024 | 0.028 | 18201585.3361 | 91007926.6803 | 0 | 10560295.2477 | 0 |  | 10560295.2477
TRANSFORM C&I | 2442 | 2035 | Electricity savings level 2 - Fertilizer | Kunstmest | Eindverbruiker | PJ | PJ | 10 | 02 Industrie | Energie-intensieve industrie | ETS1 | 132334000 | 0 | EUR_2024 | 0.028 | 0 | 79767683.9737 | 0 | 9256010.1599 | 0 |  | 9256010.1599
TRANSFORM C&I | 2442 | 2040 | Electricity savings level 2 - Fertilizer | Kunstmest | Eindverbruiker | PJ | PJ | 10 | 02 Industrie | Energie-intensieve industrie | ETS1 | 132334000 | 0 | EUR_2024 | 0.028 | 11550769.7195 | 46513605.8911 | 0 | 5397303.6104 | 0 |  | 5397303.6104
TRANSFORM C&I | 2442 | 2045 | Electricity savings level 2 - Fertilizer | Kunstmest | Eindverbruiker | PJ | PJ | 10 | 02 Industrie | Energie-intensieve industrie | ETS1 | 132334000 | 0 | EUR_2024 | 0.028 | 0 | 39478494.9055 | 0 | 4580969.783 | 0 |  | 4580969.783
TRANSFORM C&I | 2442 | 2050 | Electricity savings level 2 - Fertilizer | Kunstmest | Eindverbruiker | PJ | PJ | 10 | 02 Industrie | Energie-intensieve industrie | ETS1 | 132334000 | 0 | EUR_2024 | 0.028 | 9924083.726 | 31345064.9378 | 0 | 3637190.2138 | 0 |  | 3637190.2138
TRANSFORM C&I | 2444 | 2030 | Electricity savings level 2 - Basic metals ferro | Staalindustrie | Eindverbruiker | PJ | PJ | 10 | 02 Industrie | Energie-intensieve industrie | ETS1 | 96647000 | 0 | EUR_2024 | 0.028 | 19584468.3656 | 97922341.8278 | 0 | 11362623.8809 | 0 |  | 11362623.8809
TRANSFORM C&I | 2444 | 2035 | Electricity savings level 2 - Basic metals ferro | Staalindustrie | Eindverbruiker | PJ | PJ | 10 | 02 Industrie | Energie-intensieve industrie | ETS1 | 96647000 | 0 | EUR_2024 | 0.028 | 0 | 93842244.2597 | 0 | 10889181.2201 | 0 |  | 10889181.2201
TRANSFORM C&I | 2444 | 2040 | Electricity savings level 2 - Basic metals ferro | Staalindustrie | Eindverbruiker | PJ | PJ | 10 | 02 Industrie | Energie-intensieve industrie | ETS1 | 96647000 | 0 | EUR_2024 | 0.028 | 18768448.8519 | 89762146.6916 | 0 | 10415738.5594 | 0 |  | 10415738.5594
TRANSFORM C&I | 2444 | 2045 | Electricity savings level 2 - Basic metals ferro | Staalindustrie | Eindverbruiker | PJ | PJ | 10 | 02 Industrie | Energie-intensieve industrie | ETS1 | 96647000 | 0 | EUR_2024 | 0.028 | 0 | 85682044.3454 | 0 | 9942295.3441 | 0 |  | 9942295.3441
TRANSFORM C&I | 2444 | 2050 | Electricity savings level 2 - Basic metals ferro | Staalindustrie | Eindverbruiker | PJ | PJ | 10 | 02 Industrie | Energie-intensieve industrie | ETS1 | 96647000 | 0 | EUR_2024 | 0.028 | 17952430.2939 | 81601951.5554 | 0 | 9468853.2378 | 0 |  | 9468853.2378
TRANSFORM C&I | 2445 | 2030 | Electricity savings level 3 - Fertilizer | Kunstmest | Eindverbruiker | PJ | PJ | 10 | 02 Industrie | Energie-intensieve industrie | ETS1 | 264541000 | 0 | EUR_2024 | 0.028 | 20247526.1217 | 101237630.6083 | 0 | 11747320.3533 | 0 |  | 11747320.3533
TRANSFORM C&I | 2445 | 2035 | Electricity savings level 3 - Fertilizer | Kunstmest | Eindverbruiker | PJ | PJ | 10 | 02 Industrie | Energie-intensieve industrie | ETS1 | 264541000 | 0 | EUR_2024 | 0.028 | 0 | 88733930.7338 | 0 | 10296427.3687 | 0 |  | 10296427.3687
TRANSFORM C&I | 2445 | 2040 | Electricity savings level 3 - Fertilizer | Kunstmest | Eindverbruiker | PJ | PJ | 10 | 02 Industrie | Energie-intensieve industrie | ETS1 | 264541000 | 0 | EUR_2024 | 0.028 | 13039155.9677 | 52692079.9639 | 0 | 6114235.7807 | 0 |  | 6114235.7807
TRANSFORM C&I | 2445 | 2045 | Electricity savings level 3 - Fertilizer | Kunstmest | Eindverbruiker | PJ | PJ | 10 | 02 Industrie | Energie-intensieve industrie | ETS1 | 264541000 | 0 | EUR_2024 | 0.028 | 0 | 42587212.6189 | 0 | 4941696.3493 | 0 |  | 4941696.3493
TRANSFORM C&I | 2445 | 2050 | Electricity savings level 3 - Fertilizer | Kunstmest | Eindverbruiker | PJ | PJ | 10 | 02 Industrie | Energie-intensieve industrie | ETS1 | 264541000 | 0 | EUR_2024 | 0.028 | 11541215.0828 | 35097508.1945 | 0 | 4072612.8208 | 0 |  | 4072612.8208
TRANSFORM C&I | 2447 | 2030 | Electricity savings level 3 - Basic metals ferro | Staalindustrie | Eindverbruiker | PJ | PJ | 10 | 02 Industrie | Energie-intensieve industrie | ETS1 | 193421000 | 0 | EUR_2024 | 0.028 | 8183501.7494 | 40917508.7469 | 0 | 4747948.7659 | 0 |  | 4747948.7659
TRANSFORM C&I | 2447 | 2035 | Electricity savings level 3 - Basic metals ferro | Staalindustrie | Eindverbruiker | PJ | PJ | 10 | 02 Industrie | Energie-intensieve industrie | ETS1 | 193421000 | 0 | EUR_2024 | 0.028 | 0 | 39212614.1143 | 0 | 4550117.7489 | 0 |  | 4550117.7489
TRANSFORM C&I | 2447 | 2040 | Electricity savings level 3 - Basic metals ferro | Staalindustrie | Eindverbruiker | PJ | PJ | 10 | 02 Industrie | Energie-intensieve industrie | ETS1 | 193421000 | 0 | EUR_2024 | 0.028 | 7842523.2858 | 37507721.7964 | 0 | 4352287.0006 | 0 |  | 4352287.0006
TRANSFORM C&I | 2447 | 2045 | Electricity savings level 3 - Basic metals ferro | Staalindustrie | Eindverbruiker | PJ | PJ | 10 | 02 Industrie | Energie-intensieve industrie | ETS1 | 193421000 | 0 | EUR_2024 | 0.028 | 0 | 35802825.3512 | 0 | 4154455.7733 | 0 |  | 4154455.7733
TRANSFORM C&I | 2447 | 2050 | Electricity savings level 3 - Basic metals ferro | Staalindustrie | Eindverbruiker | PJ | PJ | 10 | 02 Industrie | Energie-intensieve industrie | ETS1 | 193421000 | 0 | EUR_2024 | 0.028 | 7501542.5261 | 34097921.5525 | 0 | 3956623.6927 | 0 |  | 3956623.6927
TRANSFORM C&I | 2449 | 2030 | Heat savings - Insulation package - Agriculture | Glastuinbouw | Eindverbruiker | PJ | PJ | 10 | 04 Landbouw | Glastuinbouw | ETS2 | 19177000 | 0 | EUR_2024 | 0.028 | 4009300.2383 | 20046501.1915 | 0 | 2326137.7222 | 0 |  | 2326137.7222
TRANSFORM C&I | 2449 | 2035 | Heat savings - Insulation package - Agriculture | Glastuinbouw | Eindverbruiker | PJ | PJ | 10 | 04 Landbouw | Glastuinbouw | ETS2 | 19177000 | 0 | EUR_2024 | 0.028 | 986815.4432 | 24980578.4074 | 0 | 2898673.6987 | 0 |  | 2898673.6987
TRANSFORM C&I | 2449 | 2040 | Heat savings - Insulation package - Agriculture | Glastuinbouw | Eindverbruiker | PJ | PJ | 10 | 04 Landbouw | Glastuinbouw | ETS2 | 19177000 | 0 | EUR_2024 | 0.028 | 3676228.1655 | 23315218.0434 | 0 | 2705430.1233 | 0 |  | 2705430.1233
TRANSFORM C&I | 2449 | 2045 | Heat savings - Insulation package - Agriculture | Glastuinbouw | Eindverbruiker | PJ | PJ | 10 | 04 Landbouw | Glastuinbouw | ETS2 | 19177000 | 0 | EUR_2024 | 0.028 | 653739.5955 | 21649838.805 | 0 | 2512184.3578 | 0 |  | 2512184.3578
TRANSFORM C&I | 2449 | 2050 | Heat savings - Insulation package - Agriculture | Glastuinbouw | Eindverbruiker | PJ | PJ | 10 | 04 Landbouw | Glastuinbouw | ETS2 | 19177000 | 0 | EUR_2024 | 0.028 | 3343153.2891 | 19984464.4231 | 0 | 2318939.1559 | 0 |  | 2318939.1559
TRANSFORM C&I | 2450 | 2030 | Heat savings - 2e scherm - Agriculture | Glastuinbouw | Eindverbruiker | PJ | PJ | 10 | 04 Landbouw | Glastuinbouw | ETS2 | 61341000 | 0 | EUR_2024 | 0.028 | 14310693.8457 | 71553469.2287 | 0 | 8302856.56 | 0 |  | 8302856.56
TRANSFORM C&I | 2450 | 2035 | Heat savings - 2e scherm - Agriculture | Glastuinbouw | Eindverbruiker | PJ | PJ | 10 | 04 Landbouw | Glastuinbouw | ETS2 | 61341000 | 0 | EUR_2024 | 0.028 | 3857075.1066 | 90838844.7618 | 0 | 10540675.4734 | 0 |  | 10540675.4734
TRANSFORM C&I | 2450 | 2040 | Heat savings - 2e scherm - Agriculture | Glastuinbouw | Eindverbruiker | PJ | PJ | 10 | 04 Landbouw | Glastuinbouw | ETS2 | 61341000 | 0 | EUR_2024 | 0.028 | 13099516.6187 | 84782958.6267 | 0 | 9837968.051 | 0 |  | 9837968.051
TRANSFORM C&I | 2450 | 2045 | Heat savings - 2e scherm - Agriculture | Glastuinbouw | Eindverbruiker | PJ | PJ | 10 | 04 Landbouw | Glastuinbouw | ETS2 | 61341000 | 0 | EUR_2024 | 0.028 | 2645885.8175 | 78727012.1813 | 0 | 9135253.6304 | 0 |  | 9135253.6304
TRANSFORM C&I | 2450 | 2050 | Heat savings - 2e scherm - Agriculture | Glastuinbouw | Eindverbruiker | PJ | PJ | 10 | 04 Landbouw | Glastuinbouw | ETS2 | 61341000 | 0 | EUR_2024 | 0.028 | 11888330.4292 | 72671081.2339 | 0 | 8432541.0082 | 0 |  | 8432541.0082
TRANSFORM C&I | 2451 | 2030 | Heat savings - 3e scherm - Agriculture | Glastuinbouw | Eindverbruiker | PJ | PJ | 10 | 04 Landbouw | Glastuinbouw | ETS2 | 73660000 | 0 | EUR_2024 | 0.028 | 38834624.5558 | 194173122.7792 | 0 | 22531284.697 | 0 |  | 22531284.697
TRANSFORM C&I | 2451 | 2035 | Heat savings - 3e scherm - Agriculture | Glastuinbouw | Eindverbruiker | PJ | PJ | 10 | 04 Landbouw | Glastuinbouw | ETS2 | 73660000 | 0 | EUR_2024 | 0.028 | 48176260.0858 | 435054423.2081 | 0 | 50482450.5456 | 0 |  | 50482450.5456
TRANSFORM C&I | 2451 | 2040 | Heat savings - 3e scherm - Agriculture | Glastuinbouw | Eindverbruiker | PJ | PJ | 10 | 04 Landbouw | Glastuinbouw | ETS2 | 73660000 | 0 | EUR_2024 | 0.028 | 33033900.8653 | 406050804.7556 | 0 | 47116954.9753 | 0 |  | 47116954.9753
TRANSFORM C&I | 2451 | 2045 | Heat savings - 3e scherm - Agriculture | Glastuinbouw | Eindverbruiker | PJ | PJ | 10 | 04 Landbouw | Glastuinbouw | ETS2 | 73660000 | 0 | EUR_2024 | 0.028 | 42375535.7435 | 377047183.0441 | 0 | 43751459.0267 | 0 |  | 43751459.0267
TRANSFORM C&I | 2451 | 2050 | Heat savings - 3e scherm - Agriculture | Glastuinbouw | Eindverbruiker | PJ | PJ | 10 | 04 Landbouw | Glastuinbouw | ETS2 | 73660000 | 0 | EUR_2024 | 0.028 | 27233173.3023 | 348043545.2292 | 0 | 40385961.2096 | 0 |  | 40385961.2096
TRANSFORM C&I | 2452 | 2030 | Heat savings - selective ventilation - Agriculture | Glastuinbouw | Eindverbruiker | PJ | PJ | 10 | 04 Landbouw | Glastuinbouw | ETS2 | 690245000 | 0 | EUR_2024 | 0.028 | 161937401.5148 | 809687007.574 | 0 | 93953726.5611 | 0 |  | 93953726.5611
TRANSFORM C&I | 2452 | 2035 | Heat savings - selective ventilation - Agriculture | Glastuinbouw | Eindverbruiker | PJ | PJ | 10 | 04 Landbouw | Glastuinbouw | ETS2 | 690245000 | 0 | EUR_2024 | 0.028 | 43861890.7901 | 1028996461.5248 | 0 | 119401758.0547 | 0 |  | 119401758.0547
TRANSFORM C&I | 2452 | 2040 | Heat savings - selective ventilation - Agriculture | Glastuinbouw | Eindverbruiker | PJ | PJ | 10 | 04 Landbouw | Glastuinbouw | ETS2 | 690245000 | 0 | EUR_2024 | 0.028 | 148217531.5693 | 960397111.7972 | 0 | 111441688.9339 | 0 |  | 111441688.9339
TRANSFORM C&I | 2452 | 2045 | Heat savings - selective ventilation - Agriculture | Glastuinbouw | Eindverbruiker | PJ | PJ | 10 | 04 Landbouw | Glastuinbouw | ETS2 | 690245000 | 0 | EUR_2024 | 0.028 | 30141885.2673 | 891797084.1831 | 0 | 103481541.153 | 0 |  | 103481541.153
TRANSFORM C&I | 2452 | 2050 | Heat savings - selective ventilation - Agriculture | Glastuinbouw | Eindverbruiker | PJ | PJ | 10 | 04 Landbouw | Glastuinbouw | ETS2 | 690245000 | 0 | EUR_2024 | 0.028 | 134497560.9196 | 823197230.9348 | 0 | 95521413.605 | 0 |  | 95521413.605
TRANSFORM C&I | 2453 | 2030 | Heat savings - nieuwbouwkassen - Agriculture | Glastuinbouw | Eindverbruiker | PJ | PJ | 10 | 04 Landbouw | Glastuinbouw | ETS2 | 3681095000 | 0 | EUR_2024 | 0.028 | 1521273158.8459 | 7606365794.2296 | 0 | 882620574.7031 | 0 |  | 882620574.7031
TRANSFORM C&I | 2453 | 2035 | Heat savings - nieuwbouwkassen - Agriculture | Glastuinbouw | Eindverbruiker | PJ | PJ | 10 | 04 Landbouw | Glastuinbouw | ETS2 | 3681095000 | 0 | EUR_2024 | 0.028 | 880641812.2507 | 12009574855.4832 | 0 | 1393556153.8374 | 0 |  | 1393556153.8374
TRANSFORM C&I | 2453 | 2040 | Heat savings - nieuwbouwkassen - Agriculture | Glastuinbouw | Eindverbruiker | PJ | PJ | 10 | 04 Landbouw | Glastuinbouw | ETS2 | 3681095000 | 0 | EUR_2024 | 0.028 | 1361145886.0143 | 11208938491.3254 | 0 | 1300652637.6277 | 0 |  | 1300652637.6277
TRANSFORM C&I | 2453 | 2045 | Heat savings - nieuwbouwkassen - Agriculture | Glastuinbouw | Eindverbruiker | PJ | PJ | 10 | 04 Landbouw | Glastuinbouw | ETS2 | 3681095000 | 0 | EUR_2024 | 0.028 | 720513916.819 | 10408299014.1666 | 0 | 1207748760.1944 | 0 |  | 1207748760.1944
TRANSFORM C&I | 2453 | 2050 | Heat savings - nieuwbouwkassen - Agriculture | Glastuinbouw | Eindverbruiker | PJ | PJ | 10 | 04 Landbouw | Glastuinbouw | ETS2 | 3681095000 | 0 | EUR_2024 | 0.028 | 1201018125.9024 | 9607660213.6067 | 0 | 1114844961.2717 | 0 |  | 1114844961.2717
TRANSFORM C&I | 2454 | 2030 | Heat saving - Low temperature heating - Agriculture | Glastuinbouw | Eindverbruiker | PJ | PJ | 10 | 04 Landbouw | Glastuinbouw | ETS2 | 165608000 | 0 | EUR_2024 | 0.028 | 34385346.0139 | 171926730.0694 | 0 | 19949877.9583 | 0 |  | 19949877.9583
TRANSFORM C&I | 2454 | 2035 | Heat saving - Low temperature heating - Agriculture | Glastuinbouw | Eindverbruiker | PJ | PJ | 10 | 04 Landbouw | Glastuinbouw | ETS2 | 165608000 | 0 | EUR_2024 | 0.028 | 8417974.2295 | 214016601.2168 | 0 | 24833864.249 | 0 |  | 24833864.249
TRANSFORM C&I | 2454 | 2040 | Heat saving - Low temperature heating - Agriculture | Glastuinbouw | Eindverbruiker | PJ | PJ | 10 | 04 Landbouw | Glastuinbouw | ETS2 | 165608000 | 0 | EUR_2024 | 0.028 | 31531811.2407 | 199748927.3509 | 0 | 23178284.8504 | 0 |  | 23178284.8504
TRANSFORM C&I | 2454 | 2045 | Heat saving - Low temperature heating - Agriculture | Glastuinbouw | Eindverbruiker | PJ | PJ | 10 | 04 Landbouw | Glastuinbouw | ETS2 | 165608000 | 0 | EUR_2024 | 0.028 | 5564406.8727 | 185481090.567 | 0 | 21522686.5472 | 0 |  | 21522686.5472
TRANSFORM C&I | 2454 | 2050 | Heat saving - Low temperature heating - Agriculture | Glastuinbouw | Eindverbruiker | PJ | PJ | 10 | 04 Landbouw | Glastuinbouw | ETS2 | 165608000 | 0 | EUR_2024 | 0.028 | 28678252.2726 | 171213295.7266 | 0 | 19867093.1111 | 0 |  | 19867093.1111
TRANSFORM C&I | 2455 | 2030 | Electricity savings - meet en regeltechniek - Agriculture | Glastuinbouw | Eindverbruiker | PJ | PJ | 10 | 04 Landbouw | Glastuinbouw | ETS2 | 35560000 | 0 | EUR_2024 | 0.028 | 1849125.4043 | 9245627.0215 | 0 | 1072835.6821 | 0 |  | 1072835.6821
TRANSFORM C&I | 2455 | 2035 | Electricity savings - meet en regeltechniek - Agriculture | Glastuinbouw | Eindverbruiker | PJ | PJ | 10 | 04 Landbouw | Glastuinbouw | ETS2 | 35560000 | 0 | EUR_2024 | 0.028 | 71119.4208 | 9601224.1253 | 0 | 1114098.1363 | 0 |  | 1114098.1363
TRANSFORM C&I | 2455 | 2040 | Electricity savings - meet en regeltechniek - Agriculture | Glastuinbouw | Eindverbruiker | PJ | PJ | 10 | 04 Landbouw | Glastuinbouw | ETS2 | 35560000 | 0 | EUR_2024 | 0.028 | 1920249.6077 | 9956845.1422 | 0 | 1155363.3653 | 0 |  | 1155363.3653
TRANSFORM C&I | 2455 | 2045 | Electricity savings - meet en regeltechniek - Agriculture | Glastuinbouw | Eindverbruiker | PJ | PJ | 10 | 04 Landbouw | Glastuinbouw | ETS2 | 35560000 | 0 | EUR_2024 | 0.028 | 142236.8452 | 10312432.2645 | 0 | 1196624.6613 | 0 |  | 1196624.6613
TRANSFORM C&I | 2455 | 2050 | Electricity savings - meet en regeltechniek - Agriculture | Glastuinbouw | Eindverbruiker | PJ | PJ | 10 | 04 Landbouw | Glastuinbouw | ETS2 | 35560000 | 0 | EUR_2024 | 0.028 | 1991370.2845 | 10668035.6485 | 0 | 1237887.8442 | 0 |  | 1237887.8442
TRANSFORM C&I | 2456 | 2030 | Electricity savings - distribution & feeding - Agriculture | Glastuinbouw | Eindverbruiker | PJ | PJ | 10 | 04 Landbouw | Glastuinbouw | ETS2 | 452120000 | 0 | EUR_2024 | 0.028 | 82285908.721 | 411429543.6048 | 0 | 47741088.1951 | 0 |  | 47741088.1951
TRANSFORM C&I | 2456 | 2035 | Electricity savings - distribution & feeding - Agriculture | Glastuinbouw | Eindverbruiker | PJ | PJ | 10 | 04 Landbouw | Glastuinbouw | ETS2 | 452120000 | 0 | EUR_2024 | 0.028 | 3164832.6351 | 427253706.7801 | 0 | 49577278.0884 | 0 |  | 49577278.0884
TRANSFORM C&I | 2456 | 2040 | Electricity savings - distribution & feeding - Agriculture | Glastuinbouw | Eindverbruiker | PJ | PJ | 10 | 04 Landbouw | Glastuinbouw | ETS2 | 452120000 | 0 | EUR_2024 | 0.028 | 85450802.1169 | 443078173.7597 | 0 | 51413503.2342 | 0 |  | 51413503.2342
TRANSFORM C&I | 2456 | 2045 | Electricity savings - distribution & feeding - Agriculture | Glastuinbouw | Eindverbruiker | PJ | PJ | 10 | 04 Landbouw | Glastuinbouw | ETS2 | 452120000 | 0 | EUR_2024 | 0.028 | 6329639.9446 | 458902210.3072 | 0 | 53249678.434 | 0 |  | 53249678.434
TRANSFORM C&I | 2456 | 2050 | Electricity savings - distribution & feeding - Agriculture | Glastuinbouw | Eindverbruiker | PJ | PJ | 10 | 04 Landbouw | Glastuinbouw | ETS2 | 452120000 | 0 | EUR_2024 | 0.028 | 88615650.7045 | 474726453.2454 | 0 | 55085877.5827 | 0 |  | 55085877.5827
TRANSFORM C&I | 2457 | 2030 | Electricity savings - bevochtiging - Agriculture | Glastuinbouw | Eindverbruiker | PJ | PJ | 10 | 04 Landbouw | Glastuinbouw | ETS2 | 963930000 | 0 | EUR_2024 | 0.028 | 50124506.4953 | 250622532.4763 | 0 | 29081510.0972 | 0 |  | 29081510.0972
TRANSFORM C&I | 2457 | 2035 | Electricity savings - bevochtiging - Agriculture | Glastuinbouw | Eindverbruiker | PJ | PJ | 10 | 04 Landbouw | Glastuinbouw | ETS2 | 963930000 | 0 | EUR_2024 | 0.028 | 1927844.2986 | 260261753.9693 | 0 | 30200017.3376 | 0 |  | 30200017.3376
TRANSFORM C&I | 2457 | 2040 | Electricity savings - bevochtiging - Agriculture | Glastuinbouw | Eindverbruiker | PJ | PJ | 10 | 04 Landbouw | Glastuinbouw | ETS2 | 963930000 | 0 | EUR_2024 | 0.028 | 52052480.4366 | 269901623.6762 | 0 | 31318599.7948 | 0 |  | 31318599.7948
TRANSFORM C&I | 2457 | 2045 | Electricity savings - bevochtiging - Agriculture | Glastuinbouw | Eindverbruiker | PJ | PJ | 10 | 04 Landbouw | Glastuinbouw | ETS2 | 963930000 | 0 | EUR_2024 | 0.028 | 3855634.4833 | 279540574.5999 | 0 | 32437075.6391 | 0 |  | 32437075.6391
TRANSFORM C&I | 2457 | 2050 | Electricity savings - bevochtiging - Agriculture | Glastuinbouw | Eindverbruiker | PJ | PJ | 10 | 04 Landbouw | Glastuinbouw | ETS2 | 963930000 | 0 | EUR_2024 | 0.028 | 53980358.7824 | 289179966.3289 | 0 | 33555602.6332 | 0 |  | 33555602.6332
TRANSFORM C&I | 2458 | 2030 | Electricity savings - selective cooling - Agriculture | Glastuinbouw | Eindverbruiker | PJ | PJ | 10 | 04 Landbouw | Glastuinbouw | ETS2 | 967740000 | 0 | EUR_2024 | 0.028 | 176128827.0938 | 880644135.4689 | 0 | 102187385.4063 | 0 |  | 102187385.4063
TRANSFORM C&I | 2458 | 2035 | Electricity savings - selective cooling - Agriculture | Glastuinbouw | Eindverbruiker | PJ | PJ | 10 | 04 Landbouw | Glastuinbouw | ETS2 | 967740000 | 0 | EUR_2024 | 0.028 | 6774164.2357 | 914514956.6473 | 0 | 106117657.0318 | 0 |  | 106117657.0318
TRANSFORM C&I | 2458 | 2040 | Electricity savings - selective cooling - Agriculture | Glastuinbouw | Eindverbruiker | PJ | PJ | 10 | 04 Landbouw | Glastuinbouw | ETS2 | 967740000 | 0 | EUR_2024 | 0.028 | 182903121.385 | 948386428.1034 | 0 | 110048004.1136 | 0 |  | 110048004.1136
TRANSFORM C&I | 2458 | 2045 | Electricity savings - selective cooling - Agriculture | Glastuinbouw | Eindverbruiker | PJ | PJ | 10 | 04 Landbouw | Glastuinbouw | ETS2 | 967740000 | 0 | EUR_2024 | 0.028 | 13548274.2623 | 982256978.2365 | 0 | 113978244.2878 | 0 |  | 113978244.2878
TRANSFORM C&I | 2458 | 2050 | Electricity savings - selective cooling - Agriculture | Glastuinbouw | Eindverbruiker | PJ | PJ | 10 | 04 Landbouw | Glastuinbouw | ETS2 | 967740000 | 0 | EUR_2024 | 0.028 | 189677319.767 | 1016127970.1465 | 0 | 117908535.7245 | 0 |  | 117908535.7245
TRANSFORM C&I | 2459 | 2030 | Electricity savings - LED lightning - Agriculture | Glastuinbouw | Eindverbruiker | PJ | PJ | 10 | 04 Landbouw | Glastuinbouw | ETS2 | 1235710000 | 0 | EUR_2024 | 0.028 | 2634533907.7743 | 13172669538.8713 | 0 | 1528518279.7274 | 0 |  | 1528518279.7274
TRANSFORM C&I | 2459 | 2035 | Electricity savings - LED lightning - Agriculture | Glastuinbouw | Eindverbruiker | PJ | PJ | 10 | 04 Landbouw | Glastuinbouw | ETS2 | 1235710000 | 0 | EUR_2024 | 0.028 | 101328200.5573 | 13679310541.6577 | 0 | 1587307428.8618 | 0 |  | 1587307428.8618
TRANSFORM C&I | 2459 | 2040 | Electricity savings - LED lightning - Agriculture | Glastuinbouw | Eindverbruiker | PJ | PJ | 10 | 04 Landbouw | Glastuinbouw | ETS2 | 1235710000 | 0 | EUR_2024 | 0.028 | 2735862273.2313 | 14185952368.9427 | 0 | 1646096673.6686 | 0 |  | 1646096673.6686
TRANSFORM C&I | 2459 | 2045 | Electricity savings - LED lightning - Agriculture | Glastuinbouw | Eindverbruiker | PJ | PJ | 10 | 04 Landbouw | Glastuinbouw | ETS2 | 1235710000 | 0 | EUR_2024 | 0.028 | 202656333.5224 | 14692593033.7682 | 0 | 1704885783.5869 | 0 |  | 1704885783.5869
TRANSFORM C&I | 2459 | 2050 | Electricity savings - LED lightning - Agriculture | Glastuinbouw | Eindverbruiker | PJ | PJ | 10 | 04 Landbouw | Glastuinbouw | ETS2 | 1235710000 | 0 | EUR_2024 | 0.028 | 2837190514.1977 | 15199234238.6004 | 0 | 1763674956.1661 | 0 |  | 1763674956.1661
TRANSFORM C&I | 2461 | 2030 | Ammonia to ammonia | Kunstmest | Eindverbruiker | Mton NH3 | Mton NH3 | 30 | 02 Industrie | Energie-intensieve industrie | ETS1 | 0 | 0 | EUR_2024 | 0.028 | 0 | 0 | 0 | 0 | 0 |  | 0
TRANSFORM C&I | 2461 | 2035 | Ammonia to ammonia | Kunstmest | Eindverbruiker | Mton NH3 | Mton NH3 | 30 | 02 Industrie | Energie-intensieve industrie | ETS1 | 0 | 0 | EUR_2024 | 0.028 | 0 | 0 | 0 | 0 | 0 |  | 0
TRANSFORM C&I | 2461 | 2040 | Ammonia to ammonia | Kunstmest | Eindverbruiker | Mton NH3 | Mton NH3 | 30 | 02 Industrie | Energie-intensieve industrie | ETS1 | 0 | 0 | EUR_2024 | 0.028 | 0 | 0 | 0 | 0 | 0 |  | 0
TRANSFORM C&I | 2461 | 2045 | Ammonia to ammonia | Kunstmest | Eindverbruiker | Mton NH3 | Mton NH3 | 30 | 02 Industrie | Energie-intensieve industrie | ETS1 | 0 | 0 | EUR_2024 | 0.028 | 0 | 0 | 0 | 0 | 0 |  | 0
TRANSFORM C&I | 2461 | 2050 | Ammonia to ammonia | Kunstmest | Eindverbruiker | Mton NH3 | Mton NH3 | 30 | 02 Industrie | Energie-intensieve industrie | ETS1 | 0 | 0 | EUR_2024 | 0.028 | 0 | 0 | 0 | 0 | 0 |  | 0
TRANSFORM C&I | 2464 | 2030 | Ammonia vessel | Zeescheepvaart | Eindverbruiker | PJ | PJ | 20 | 03b Transport (internationaal) | Zeescheepvaart | ETS1 | 0 | 0 | EUR_2024 | 0.028 | 0 | 0 | 0 | 0 | 0 |  | 0
TRANSFORM C&I | 2464 | 2035 | Ammonia vessel | Zeescheepvaart | Eindverbruiker | PJ | PJ | 20 | 03b Transport (internationaal) | Zeescheepvaart | ETS1 | 0 | 0 | EUR_2024 | 0.028 | 0 | 0 | 0 | 0 | 0 |  | 0
TRANSFORM C&I | 2464 | 2040 | Ammonia vessel | Zeescheepvaart | Eindverbruiker | PJ | PJ | 20 | 03b Transport (internationaal) | Zeescheepvaart | ETS1 | 0 | 0 | EUR_2024 | 0.028 | 0 | 0 | 0 | 0 | 0 |  | 0
TRANSFORM C&I | 2464 | 2045 | Ammonia vessel | Zeescheepvaart | Eindverbruiker | PJ | PJ | 20 | 03b Transport (internationaal) | Zeescheepvaart | ETS1 | 0 | 0 | EUR_2024 | 0.028 | 0 | 0 | 0 | 0 | 0 |  | 0
TRANSFORM C&I | 2464 | 2050 | Ammonia vessel | Zeescheepvaart | Eindverbruiker | PJ | PJ | 20 | 03b Transport (internationaal) | Zeescheepvaart | ETS1 | 0 | 0 | EUR_2024 | 0.028 | 0 | 0 | 0 | 0 | 0 |  | 0
TRANSFORM C&I | 2467 | 2030 | H-B NH3 with external H2 (energy carrier) | Productie overige waterstof | Waterstof | PJ | PJ | 20 | 13 Waterstof | Omzetting/centrales | ETS1 | 20701000 | 685800 | EUR_2024 | 0.028 | 0 | 0 | 0 | 0 | 0 |  | 0
TRANSFORM C&I | 2467 | 2035 | H-B NH3 with external H2 (energy carrier) | Productie overige waterstof | Waterstof | PJ | PJ | 20 | 13 Waterstof | Omzetting/centrales | ETS1 | 20701000 | 685800 | EUR_2024 | 0.028 | 372323.5148 | 0 | 0 | 0 | 0 |  | 0
TRANSFORM C&I | 2467 | 2040 | H-B NH3 with external H2 (energy carrier) | Productie overige waterstof | Waterstof | PJ | PJ | 20 | 13 Waterstof | Omzetting/centrales | ETS1 | 20701000 | 685800 | EUR_2024 | 0.028 | 300326363.9999 | 1499770202.4252 | 49685638.608 | 98953310.4732 | 0 |  | 148638949.0812
TRANSFORM C&I | 2467 | 2045 | H-B NH3 with external H2 (energy carrier) | Productie overige waterstof | Waterstof | PJ | PJ | 20 | 13 Waterstof | Omzetting/centrales | ETS1 | 20701000 | 685800 | EUR_2024 | 0.028 | 92065130.9821 | 1958234239.7614 | 64874017.759 | 129202300.7212 | 0 |  | 194076318.4801
TRANSFORM C&I | 2467 | 2050 | H-B NH3 with external H2 (energy carrier) | Productie overige waterstof | Waterstof | PJ | PJ | 20 | 13 Waterstof | Omzetting/centrales | ETS1 | 20701000 | 685800 | EUR_2024 | 0.028 | 0 | 1623214290.6178 | 53775197.3579 | 107098025.6871 | 0 |  | 160873223.045
TRANSFORM C&I | 2480 | 2030 | REF data center | ICT | Eindverbruiker | km2 GFA | km2 GFA | 5 | 02 Industrie | Overige industrie | ETS1 |  |  | EUR_2024 | 0.028 |  |  |  | 0 | 0 |  | 0
TRANSFORM C&I | 2480 | 2035 | REF data center | ICT | Eindverbruiker | km2 GFA | km2 GFA | 5 | 02 Industrie | Overige industrie | ETS1 |  |  | EUR_2024 | 0.028 |  |  |  | 0 | 0 |  | 0
TRANSFORM C&I | 2480 | 2040 | REF data center | ICT | Eindverbruiker | km2 GFA | km2 GFA | 5 | 02 Industrie | Overige industrie | ETS1 |  |  | EUR_2024 | 0.028 |  |  |  | 0 | 0 |  | 0
TRANSFORM C&I | 2480 | 2045 | REF data center | ICT | Eindverbruiker | km2 GFA | km2 GFA | 5 | 02 Industrie | Overige industrie | ETS1 |  |  | EUR_2024 | 0.028 |  |  |  | 0 | 0 |  | 0
TRANSFORM C&I | 2480 | 2050 | REF data center | ICT | Eindverbruiker | km2 GFA | km2 GFA | 5 | 02 Industrie | Overige industrie | ETS1 |  |  | EUR_2024 | 0.028 |  |  |  | 0 | 0 |  | 0
TRANSFORM C&I | 2482 | 2030 | H2 from NH3 cracking | Productie overige waterstof | Waterstof | PJ | PJ | 30 | 13 Waterstof | Omzetting/centrales | ETS1 | 15875000 | 635000 | EUR_2024 | 0.028 | 2293.4851 | 11467.4253 | 458.697 | 570.036 | 0 |  | 1028.7331
TRANSFORM C&I | 2482 | 2035 | H2 from NH3 cracking | Productie overige waterstof | Waterstof | PJ | PJ | 30 | 13 Waterstof | Omzetting/centrales | ETS1 | 15875000 | 635000 | EUR_2024 | 0.028 | 0 | 3147.5767 | 125.9031 | 156.4634 | 0 |  | 282.3665
TRANSFORM C&I | 2482 | 2040 | H2 from NH3 cracking | Productie overige waterstof | Waterstof | PJ | PJ | 30 | 13 Waterstof | Omzetting/centrales | ETS1 | 15875000 | 635000 | EUR_2024 | 0.028 | 2368.6918 | 14991.0355 | 599.6414 | 745.1917 | 0 |  | 1344.8332
TRANSFORM C&I | 2482 | 2045 | H2 from NH3 cracking | Productie overige waterstof | Waterstof | PJ | PJ | 30 | 13 Waterstof | Omzetting/centrales | ETS1 | 15875000 | 635000 | EUR_2024 | 0.028 | 0 | 5488.6942 | 219.5478 | 272.8384 | 0 |  | 492.3861
TRANSFORM C&I | 2482 | 2050 | H2 from NH3 cracking | Productie overige waterstof | Waterstof | PJ | PJ | 30 | 13 Waterstof | Omzetting/centrales | ETS1 | 15875000 | 635000 | EUR_2024 | 0.028 | 0 | 5451.8234 | 218.0729 | 271.0055 | 0 |  | 489.0785
TRANSFORM C&I | 2485 | 2030 | Waste heat - Heat Pump - Refinery | Raffinage | Fossiel - Complex | PJ | PJ | 25 | 14 Koolstof | Omzetting/centrales | ETS1 | 28321000 | 1130300 | EUR_2024 | 0.028 | 22538829.74 | 112694148.7002 | 4497658.8495 | 6328413.6723 | 0 |  | 10826072.5218
TRANSFORM C&I | 2485 | 2035 | Waste heat - Heat Pump - Refinery | Raffinage | Fossiel - Complex | PJ | PJ | 25 | 14 Koolstof | Omzetting/centrales | ETS1 | 26924000 | 1073150 | EUR_2024 | 0.028 | 108656572.4091 | 650418106.5497 | 25924683.9639 | 36524654.4356 | 0 |  | 62449338.3995
TRANSFORM C&I | 2485 | 2040 | Waste heat - Heat Pump - Refinery | Raffinage | Fossiel - Complex | PJ | PJ | 25 | 14 Koolstof | Omzetting/centrales | ETS1 | 25527000 | 1016000 | EUR_2024 | 0.028 | 91181635.7234 | 1072578175.8646 | 42689678.6414 | 60231329.4082 | 0 |  | 102921008.0496
TRANSFORM C&I | 2485 | 2045 | Waste heat - Heat Pump - Refinery | Raffinage | Fossiel - Complex | PJ | PJ | 25 | 14 Koolstof | Omzetting/centrales | ETS1 | 24066500 | 958850 | EUR_2024 | 0.028 | 27498441.3679 | 1148703969.6571 | 45766305.9151 | 64506223.1787 | 0 |  | 110272529.0938
TRANSFORM C&I | 2485 | 2050 | Waste heat - Heat Pump - Refinery | Raffinage | Fossiel - Complex | PJ | PJ | 25 | 14 Koolstof | Omzetting/centrales | ETS1 | 22606000 | 901700 | EUR_2024 | 0.028 | 0 | 863251468.337 | 34433064.1865 | 48476451.1544 | 0 |  | 82909515.3408
TRANSFORM C&I | 2486 | 2030 | Heat<100C - Heat Pump - Refinery | Raffinage | Fossiel - Complex | PJ | PJ | 25 | 14 Koolstof | Omzetting/centrales | ETS1 | 28321000 | 1130300 | EUR_2024 | 0.028 | 0 | 3722.357 | 148.5604 | 209.0314 | 0 |  | 357.5918
TRANSFORM C&I | 2486 | 2035 | Heat<100C - Heat Pump - Refinery | Raffinage | Fossiel - Complex | PJ | PJ | 25 | 14 Koolstof | Omzetting/centrales | ETS1 | 26924000 | 1073150 | EUR_2024 | 0.028 | 283922.7865 | 536.0766 | 21.3672 | 30.1037 | 0 |  | 51.4709
TRANSFORM C&I | 2486 | 2040 | Heat<100C - Heat Pump - Refinery | Raffinage | Fossiel - Complex | PJ | PJ | 25 | 14 Koolstof | Omzetting/centrales | ETS1 | 25527000 | 1016000 | EUR_2024 | 0.028 | 270136.9646 | 2391.4977 | 95.184 | 134.2961 | 0 |  | 229.4801
TRANSFORM C&I | 2486 | 2045 | Heat<100C - Heat Pump - Refinery | Raffinage | Fossiel - Complex | PJ | PJ | 25 | 14 Koolstof | Omzetting/centrales | ETS1 | 24066500 | 958850 | EUR_2024 | 0.028 | 254052.3371 | 885.0099 | 35.2603 | 49.6983 | 0 |  | 84.9586
TRANSFORM C&I | 2486 | 2050 | Heat<100C - Heat Pump - Refinery | Raffinage | Fossiel - Complex | PJ | PJ | 25 | 14 Koolstof | Omzetting/centrales | ETS1 | 22606000 | 901700 | EUR_2024 | 0.028 | 238847.429 | 607.3406 | 24.2254 | 34.1056 | 0 |  | 58.331
TRANSFORM C&I | 2501 | 2030 | Steam network (100-200 degC) | Stoomnetten | Warmte | GW | PJ | 25 | 12 Warmte | Infrastructuur | ETS1 | 158750000 | 0 | EUR_2024 | 0.028 | 29898426.1177 | 149492130.5884 | 0 | 8394828.4274 | 0 |  | 8394828.4274
TRANSFORM C&I | 2501 | 2035 | Steam network (100-200 degC) | Stoomnetten | Warmte | GW | PJ | 25 | 12 Warmte | Infrastructuur | ETS1 | 158750000 | 0 | EUR_2024 | 0.028 | 10145345.3953 | 200218857.5649 | 0 | 11243420.9786 | 0 |  | 11243420.9786
TRANSFORM C&I | 2501 | 2040 | Steam network (100-200 degC) | Stoomnetten | Warmte | GW | PJ | 25 | 12 Warmte | Infrastructuur | ETS1 | 158750000 | 0 | EUR_2024 | 0.028 | 2152502.2731 | 210981368.9306 | 0 | 11847796.8478 | 0 |  | 11847796.8478
TRANSFORM C&I | 2501 | 2045 | Steam network (100-200 degC) | Stoomnetten | Warmte | GW | PJ | 25 | 12 Warmte | Infrastructuur | ETS1 | 158750000 | 0 | EUR_2024 | 0.028 | 9884151.907 | 260402128.4657 | 0 | 14623051.9426 | 0 |  | 14623051.9426
TRANSFORM C&I | 2501 | 2050 | Steam network (100-200 degC) | Stoomnetten | Warmte | GW | PJ | 25 | 12 Warmte | Infrastructuur | ETS1 | 158750000 | 0 | EUR_2024 | 0.028 | 0 | 208339724.8357 | 0 | 11699453.5949 | 0 |  | 11699453.5949
TRANSFORM C&I | 2502 | 2030 | Steam network (200-400 degC) | Stoomnetten | Warmte | GW | PJ | 25 | 12 Warmte | Infrastructuur | ETS1 | 158750000 | 0 | EUR_2024 | 0.028 | 1631081.6494 | 8155408.247 | 0 | 457972.2874 | 0 |  | 457972.2874
TRANSFORM C&I | 2502 | 2035 | Steam network (200-400 degC) | Stoomnetten | Warmte | GW | PJ | 25 | 12 Warmte | Infrastructuur | ETS1 | 158750000 | 0 | EUR_2024 | 0.028 | 0 | 7410194.2732 | 0 | 416124.309 | 0 |  | 416124.309
TRANSFORM C&I | 2502 | 2040 | Steam network (200-400 degC) | Stoomnetten | Warmte | GW | PJ | 25 | 12 Warmte | Infrastructuur | ETS1 | 158750000 | 0 | EUR_2024 | 0.028 | 11775712.3317 | 66288755.9319 | 0 | 3722488.4716 | 0 |  | 3722488.4716
TRANSFORM C&I | 2502 | 2045 | Steam network (200-400 degC) | Stoomnetten | Warmte | GW | PJ | 25 | 12 Warmte | Infrastructuur | ETS1 | 158750000 | 0 | EUR_2024 | 0.028 | 12124765.0955 | 126912581.4092 | 0 | 7126859.0662 | 0 |  | 7126859.0662
TRANSFORM C&I | 2502 | 2050 | Steam network (200-400 degC) | Stoomnetten | Warmte | GW | PJ | 25 | 12 Warmte | Infrastructuur | ETS1 | 158750000 | 0 | EUR_2024 | 0.028 | 26139828.7515 | 257611725.1669 | 0 | 14466355.0192 | 0 |  | 14466355.0192
TRANSFORM C&I | 2506 | 2030 | CO2 network for CO2 storage | Infrastructuur CCS | Fossiel - Eenvoudig |  |  | 25 | 14 Koolstof | Infrastructuur | ETS1 | 17780 | 0 | EUR_2024 | 0.028 | 67678.8637 | 338394.3184 | 23122181.9407 | 19002.7544 | 0 |  | 23141184.6951
TRANSFORM C&I | 2506 | 2035 | CO2 network for CO2 storage | Infrastructuur CCS | Fossiel - Eenvoudig |  |  | 25 | 14 Koolstof | Infrastructuur | ETS1 | 17780 | 0 | EUR_2024 | 0.028 | 0 | 0 | 0 | 0 | 0 |  | 0
TRANSFORM C&I | 2506 | 2040 | CO2 network for CO2 storage | Infrastructuur CCS | Fossiel - Eenvoudig |  |  | 25 | 14 Koolstof | Infrastructuur | ETS1 | 17780 | 0 | EUR_2024 | 0.028 | 154329.6279 | 771648.1395 | 57189634.3094 | 43332.4063 | 0 |  | 57232966.7157
TRANSFORM C&I | 2506 | 2045 | CO2 network for CO2 storage | Infrastructuur CCS | Fossiel - Eenvoudig |  |  | 25 | 14 Koolstof | Infrastructuur | ETS1 | 17780 | 0 | EUR_2024 | 0.028 | 0 | 0 | 0 | 0 | 0 |  | 0
TRANSFORM C&I | 2506 | 2050 | CO2 network for CO2 storage | Infrastructuur CCS | Fossiel - Eenvoudig |  |  | 25 | 14 Koolstof | Infrastructuur | ETS1 | 17780 | 0 | EUR_2024 | 0.028 | 209272.4242 | 1046362.121 | 64227705.8843 | 58759.1497 | 0 |  | 64286465.034
TRANSFORM C&I | 2507 | 2030 | REF overall aromatics demand | Chemie | Eindverbruiker | Mton aromatics | Mton aromatics |  | 02 Industrie | Energie-intensieve industrie | ETS1 |  |  | EUR_2024 | 0.028 |  |  |  | 0 | 0 |  | 0
TRANSFORM C&I | 2507 | 2035 | REF overall aromatics demand | Chemie | Eindverbruiker | Mton aromatics | Mton aromatics |  | 02 Industrie | Energie-intensieve industrie | ETS1 |  |  | EUR_2024 | 0.028 |  |  |  | 0 | 0 |  | 0
TRANSFORM C&I | 2507 | 2040 | REF overall aromatics demand | Chemie | Eindverbruiker | Mton aromatics | Mton aromatics |  | 02 Industrie | Energie-intensieve industrie | ETS1 |  |  | EUR_2024 | 0.028 |  |  |  | 0 | 0 |  | 0
TRANSFORM C&I | 2507 | 2045 | REF overall aromatics demand | Chemie | Eindverbruiker | Mton aromatics | Mton aromatics |  | 02 Industrie | Energie-intensieve industrie | ETS1 |  |  | EUR_2024 | 0.028 |  |  |  | 0 | 0 |  | 0
TRANSFORM C&I | 2507 | 2050 | REF overall aromatics demand | Chemie | Eindverbruiker | Mton aromatics | Mton aromatics |  | 02 Industrie | Energie-intensieve industrie | ETS1 |  |  | EUR_2024 | 0.028 |  |  |  | 0 | 0 |  | 0
TRANSFORM C&I | 2508 | 2030 | Aromatics production via biomass | Chemie | Eindverbruiker |  |  | 20 | 02 Industrie | Energie-intensieve industrie | ETS1 | 22225000 | 1117600 | EUR_2024 | 0.028 | 0 | 7327.5039 | 368.4688 | 483.4612 | 0 |  | 851.93
TRANSFORM C&I | 2508 | 2035 | Aromatics production via biomass | Chemie | Eindverbruiker |  |  | 20 | 02 Industrie | Energie-intensieve industrie | ETS1 | 22225000 | 1117600 | EUR_2024 | 0.028 | 61281693.2184 | 306353887.2039 | 15405224.0423 | 20212917.4631 | 0 |  | 35618141.5053
TRANSFORM C&I | 2508 | 2040 | Aromatics production via biomass | Chemie | Eindverbruiker |  |  | 20 | 02 Industrie | Energie-intensieve industrie | ETS1 | 22225000 | 1117600 | EUR_2024 | 0.028 | 49440120.1629 | 553492581.6262 | 27832769.8189 | 36518876.8157 | 0 |  | 64351646.6347
TRANSFORM C&I | 2508 | 2045 | Aromatics production via biomass | Chemie | Eindverbruiker |  |  | 20 | 02 Industrie | Energie-intensieve industrie | ETS1 | 22225000 | 1117600 | EUR_2024 | 0.028 | 119040297.7045 | 1148632163.7567 | 57759788.806 | 75785580.3082 | 0 |  | 133545369.1142
TRANSFORM C&I | 2508 | 2050 | Aromatics production via biomass | Chemie | Eindverbruiker |  |  | 20 | 02 Industrie | Energie-intensieve industrie | ETS1 | 22225000 | 1117600 | EUR_2024 | 0.028 | 199142883.7165 | 2144524974.012 | 107838970.1217 | 141493573.634 | 0 |  | 249332543.7558
TRANSFORM C&I | 2509 | 2030 | Methanol to aromatics | Chemie | Eindverbruiker |  |  | 20 | 02 Industrie | Energie-intensieve industrie | ETS1 | 3175000 | 152400 | EUR_2024 | 0.028 | 3358967.0337 | 16794835.1683 | 806152.0881 | 1108106.1192 | 0 |  | 1914258.2073
TRANSFORM C&I | 2509 | 2035 | Methanol to aromatics | Chemie | Eindverbruiker |  |  | 20 | 02 Industrie | Energie-intensieve industrie | ETS1 | 3175000 | 152400 | EUR_2024 | 0.028 | 0 | 13436249.3013 | 644939.9665 | 886510.0444 | 0 |  | 1531450.0108
TRANSFORM C&I | 2509 | 2040 | Methanol to aromatics | Chemie | Eindverbruiker |  |  | 20 | 02 Industrie | Energie-intensieve industrie | ETS1 | 3175000 | 152400 | EUR_2024 | 0.028 | 0 | 10749698.1869 | 515985.513 | 709254.138 | 0 |  | 1225239.651
TRANSFORM C&I | 2509 | 2045 | Methanol to aromatics | Chemie | Eindverbruiker |  |  | 20 | 02 Industrie | Energie-intensieve industrie | ETS1 | 3175000 | 152400 | EUR_2024 | 0.028 | 0 | 8577813.1141 | 411735.0295 | 565955.373 | 0 |  | 977690.4024
TRANSFORM C&I | 2509 | 2050 | Methanol to aromatics | Chemie | Eindverbruiker |  |  | 20 | 02 Industrie | Energie-intensieve industrie | ETS1 | 3175000 | 152400 | EUR_2024 | 0.028 | 1831377.5917 | 939865.9045 | 45113.5634 | 62011.3951 | 0 |  | 107124.9586
TRANSFORM C&I | 2510 | 2030 | REF lubricant use mobility | Wegtransport Personen | Eindverbruiker | PJ | PJ |  | 03a Transport (nationaal) | Wegtransport | ETS2 |  |  | EUR_2024 | 0.028 |  |  |  | 0 | 0 |  | 0
TRANSFORM C&I | 2510 | 2035 | REF lubricant use mobility | Wegtransport Personen | Eindverbruiker | PJ | PJ |  | 03a Transport (nationaal) | Wegtransport | ETS2 |  |  | EUR_2024 | 0.028 |  |  |  | 0 | 0 |  | 0
TRANSFORM C&I | 2510 | 2040 | REF lubricant use mobility | Wegtransport Personen | Eindverbruiker | PJ | PJ |  | 03a Transport (nationaal) | Wegtransport | ETS2 |  |  | EUR_2024 | 0.028 |  |  |  | 0 | 0 |  | 0
TRANSFORM C&I | 2510 | 2045 | REF lubricant use mobility | Wegtransport Personen | Eindverbruiker | PJ | PJ |  | 03a Transport (nationaal) | Wegtransport | ETS2 |  |  | EUR_2024 | 0.028 |  |  |  | 0 | 0 |  | 0
TRANSFORM C&I | 2510 | 2050 | REF lubricant use mobility | Wegtransport Personen | Eindverbruiker | PJ | PJ |  | 03a Transport (nationaal) | Wegtransport | ETS2 |  |  | EUR_2024 | 0.028 |  |  |  | 0 | 0 |  | 0
TRANSFORM C&I | 2511 | 2030 | Small Modular Reactor - electricity only modus | Kernenergie | Elektriciteit |  |  | 60 | 11 Elektriciteit | Omzetting/centrales | ETS1 | 8923274000 | 126542800 | EUR_2024 | 0.028 | 0 | 0 | 0 | 0 | 0 |  | 0
TRANSFORM C&I | 2511 | 2035 | Small Modular Reactor - electricity only modus | Kernenergie | Elektriciteit |  |  | 60 | 11 Elektriciteit | Omzetting/centrales | ETS1 | 8610727000 | 126542800 | EUR_2024 | 0.028 | 0 | 0 | 0 | 0 | 0 |  | 0
TRANSFORM C&I | 2511 | 2040 | Small Modular Reactor - electricity only modus | Kernenergie | Elektriciteit |  |  | 60 | 11 Elektriciteit | Omzetting/centrales | ETS1 | 8298180000 | 126542800 | EUR_2024 | 0.028 | 959394452.9964 | 4796972264.9819 | 77960738.4058 | 165970311.793 | 0 |  | 243931050.1988
TRANSFORM C&I | 2511 | 2045 | Small Modular Reactor - electricity only modus | Kernenergie | Elektriciteit |  |  | 60 | 11 Elektriciteit | Omzetting/centrales | ETS1 | 7985569500 | 126542800 | EUR_2024 | 0.028 | 844892686.3985 | 8840723312.0607 | 145412407.9625 | 305879943.3321 | 0 |  | 451292351.2946
TRANSFORM C&I | 2511 | 2050 | Small Modular Reactor - electricity only modus | Kernenergie | Elektriciteit |  |  | 60 | 11 Elektriciteit | Omzetting/centrales | ETS1 | 7672959000 | 126542800 | EUR_2024 | 0.028 | 1834392900.4927 | 17666600671.3412 | 352422747.5188 | 611246231.9513 | 0 |  | 963668979.4701
TRANSFORM C&I | 2514 | 2030 | Small Modular Reactor - max heat modus | Kernenergie | Elektriciteit |  |  |  | 11 Elektriciteit | Omzetting/centrales | ETS1 |  |  | EUR_2024 | 0.028 |  |  |  | 0 | 0 |  | 0
TRANSFORM C&I | 2514 | 2035 | Small Modular Reactor - max heat modus | Kernenergie | Elektriciteit |  |  |  | 11 Elektriciteit | Omzetting/centrales | ETS1 |  |  | EUR_2024 | 0.028 |  |  |  | 0 | 0 |  | 0
TRANSFORM C&I | 2514 | 2040 | Small Modular Reactor - max heat modus | Kernenergie | Elektriciteit |  |  |  | 11 Elektriciteit | Omzetting/centrales | ETS1 |  |  | EUR_2024 | 0.028 |  |  |  | 0 | 0 |  | 0
TRANSFORM C&I | 2514 | 2045 | Small Modular Reactor - max heat modus | Kernenergie | Elektriciteit |  |  |  | 11 Elektriciteit | Omzetting/centrales | ETS1 |  |  | EUR_2024 | 0.028 |  |  |  | 0 | 0 |  | 0
TRANSFORM C&I | 2514 | 2050 | Small Modular Reactor - max heat modus | Kernenergie | Elektriciteit |  |  |  | 11 Elektriciteit | Omzetting/centrales | ETS1 |  |  | EUR_2024 | 0.028 |  |  |  | 0 | 0 |  | 0
TRANSFORM C&I | 2517 | 2030 | Offshore platform including converter | Net op zee | Elektriciteit |  |  | 30 | 11 Elektriciteit | Infrastructuur | ETS1 | 571500000 | 0 | EUR_2024 | 0.028 | 0 | 0 | 0 | 0 | 0 |  | 0
TRANSFORM C&I | 2517 | 2035 | Offshore platform including converter | Net op zee | Elektriciteit |  |  | 30 | 11 Elektriciteit | Infrastructuur | ETS1 | 571500000 | 0 | EUR_2024 | 0.028 | 0 | 0 | 0 | 0 | 0 |  | 0
TRANSFORM C&I | 2517 | 2040 | Offshore platform including converter | Net op zee | Elektriciteit |  |  | 30 | 11 Elektriciteit | Infrastructuur | ETS1 | 571500000 | 0 | EUR_2024 | 0.028 | 0 | 0 | 0 | 0 | 0 |  | 0
TRANSFORM C&I | 2517 | 2045 | Offshore platform including converter | Net op zee | Elektriciteit |  |  | 30 | 11 Elektriciteit | Infrastructuur | ETS1 | 571500000 | 0 | EUR_2024 | 0.028 | 0 | 0 | 0 | 0 | 0 |  | 0
TRANSFORM C&I | 2517 | 2050 | Offshore platform including converter | Net op zee | Elektriciteit |  |  | 30 | 11 Elektriciteit | Infrastructuur | ETS1 | 571500000 | 0 | EUR_2024 | 0.028 | 0 | 0 | 0 | 0 | 0 |  | 0
TRANSFORM C&I | 2518 | 2030 | Mechanical recycling of plastic waste with high yield | Chemie | Eindverbruiker | Mton olefins | Mton olefins | 20 | 02 Industrie | Energie-intensieve industrie | ETS1 | 487680000 | 24130000 | EUR_2024 | 0.028 | 34187310.528 | 172512534.2216 | 8535776.4328 | 11382201.3077 | 0 |  | 19917977.7406
TRANSFORM C&I | 2518 | 2035 | Mechanical recycling of plastic waste with high yield | Chemie | Eindverbruiker | Mton olefins | Mton olefins | 20 | 02 Industrie | Energie-intensieve industrie | ETS1 | 455295000 | 22860000 | EUR_2024 | 0.028 | 8956668.2672 | 205349522.8973 | 10310436.2961 | 13548752.3768 | 0 |  | 23859188.6729
TRANSFORM C&I | 2518 | 2040 | Mechanical recycling of plastic waste with high yield | Chemie | Eindverbruiker | Mton olefins | Mton olefins | 20 | 02 Industrie | Energie-intensieve industrie | ETS1 | 422910000 | 21590000 | EUR_2024 | 0.028 | 11119438.5934 | 245884707.2692 | 12552672.7435 | 16223222.5575 | 0 |  | 28775895.301
TRANSFORM C&I | 2518 | 2045 | Mechanical recycling of plastic waste with high yield | Chemie | Eindverbruiker | Mton olefins | Mton olefins | 20 | 02 Industrie | Energie-intensieve industrie | ETS1 | 409575000 | 20955000 | EUR_2024 | 0.028 | 8231109.5301 | 278845940.759 | 14266536.5039 | 18397971.1729 | 0 |  | 32664507.6768
TRANSFORM C&I | 2518 | 2050 | Mechanical recycling of plastic waste with high yield | Chemie | Eindverbruiker | Mton olefins | Mton olefins | 20 | 02 Industrie | Energie-intensieve industrie | ETS1 | 396240000 | 20320000 | EUR_2024 | 0.028 | 36989812.654 | 315830349.9606 | 16196428.2031 | 20838164.8242 | 0 |  | 37034593.0273
TRANSFORM C&I | 2519 | 2030 | Gasification of mixed plastic waste to methanol with high yield | Overige industrie | Eindverbruiker |  |  | 20 | 02 Industrie | Overige industrie | ETS1 | 48387000 | 20167600 | EUR_2024 | 0.028 | 59028104.2461 | 295557951.1628 | 123187933.4505 | 19500612.5985 | 0 |  | 142688546.049
TRANSFORM C&I | 2519 | 2035 | Gasification of mixed plastic waste to methanol with high yield | Overige industrie | Eindverbruiker |  |  | 20 | 02 Industrie | Overige industrie | ETS1 | 48387000 | 20167600 | EUR_2024 | 0.028 | 13345959.037 | 362148603.0369 | 150942777.3288 | 23894195.988 | 0 |  | 174836973.3168
TRANSFORM C&I | 2519 | 2040 | Gasification of mixed plastic waste to methanol with high yield | Overige industrie | Eindverbruiker |  |  | 20 | 02 Industrie | Overige industrie | ETS1 | 48387000 | 20167600 | EUR_2024 | 0.028 | 4580724.7547 | 384913083.4996 | 160430964.9862 | 25396173.2238 | 0 |  | 185827138.21
TRANSFORM C&I | 2519 | 2045 | Gasification of mixed plastic waste to methanol with high yield | Overige industrie | Eindverbruiker |  |  | 20 | 02 Industrie | Overige industrie | ETS1 | 46418500 | 19323050 | EUR_2024 | 0.028 | 34630926.1396 | 542275037.8873 | 225737748.3298 | 35778754.7047 | 0 |  | 261516503.0345
TRANSFORM C&I | 2519 | 2050 | Gasification of mixed plastic waste to methanol with high yield | Overige industrie | Eindverbruiker |  |  | 20 | 02 Industrie | Overige industrie | ETS1 | 44450000 | 18478500 | EUR_2024 | 0.028 | 29422065.6764 | 395262287.3629 | 164316179.4609 | 26079003.1543 | 0 |  | 190395182.6152
TRANSFORM C&I | 2520 | 2030 | Pyrolysis of plastic waste with hydrotreating with high yield | Overige industrie | Eindverbruiker |  |  | 20 | 02 Industrie | Overige industrie | ETS1 | 257683000 | 12979400 | EUR_2024 | 0.028 | 0 | 774957.3334 | 39034.3221 | 51130.8956 | 0 |  | 90165.2176
TRANSFORM C&I | 2520 | 2035 | Pyrolysis of plastic waste with hydrotreating with high yield | Overige industrie | Eindverbruiker |  |  | 20 | 02 Industrie | Overige industrie | ETS1 | 257683000 | 12979400 | EUR_2024 | 0.028 | 38513.3498 | 5066.8644 | 255.2161 | 334.3066 | 0 |  | 589.5227
TRANSFORM C&I | 2520 | 2040 | Pyrolysis of plastic waste with hydrotreating with high yield | Overige industrie | Eindverbruiker |  |  | 20 | 02 Industrie | Overige industrie | ETS1 | 257683000 | 12979400 | EUR_2024 | 0.028 | 200300.1949 | 44110.6205 | 2221.8361 | 2910.3738 | 0 |  | 5132.2099
TRANSFORM C&I | 2520 | 2045 | Pyrolysis of plastic waste with hydrotreating with high yield | Overige industrie | Eindverbruiker |  |  | 20 | 02 Industrie | Overige industrie | ETS1 | 248158000 | 12452350 | EUR_2024 | 0.028 | 180365.1033 | 17424.7024 | 874.3562 | 1149.6641 | 0 |  | 2024.0203
TRANSFORM C&I | 2520 | 2050 | Pyrolysis of plastic waste with hydrotreating with high yield | Overige industrie | Eindverbruiker |  |  | 20 | 02 Industrie | Overige industrie | ETS1 | 238633000 | 11925300 | EUR_2024 | 0.028 | 391170711.7396 | 1957826562.2551 | 97839230.5459 | 129175402.5745 | 0 |  | 227014633.1204
TRANSFORM C&I | 2521 | 2030 | dummy OvOmz Benzine | Raffinage | Biobased - Complex | PJ | PJ | 20 | 14 Koolstof | Omzetting/centrales | ETS1 | 72517000 | 4572000 | EUR_2024 | 0.028 | 0 | 13162.0098 | 829.829 | 868.416 | 0 |  | 1698.245
TRANSFORM C&I | 2521 | 2035 | dummy OvOmz Benzine | Raffinage | Biobased - Complex | PJ | PJ | 20 | 14 Koolstof | Omzetting/centrales | ETS1 | 68834000 | 4286250 | EUR_2024 | 0.028 | 271579.1112 | 28640.7315 | 1783.4404 | 1889.6863 | 0 |  | 3673.1267
TRANSFORM C&I | 2521 | 2040 | dummy OvOmz Benzine | Raffinage | Biobased - Complex | PJ | PJ | 20 | 14 Koolstof | Omzetting/centrales | ETS1 | 65151000 | 4000500 | EUR_2024 | 0.028 | 280375.9696 | 159030.7448 | 9765.0457 | 10492.6866 | 0 |  | 20257.7323
TRANSFORM C&I | 2521 | 2045 | dummy OvOmz Benzine | Raffinage | Biobased - Complex | PJ | PJ | 20 | 14 Koolstof | Omzetting/centrales | ETS1 | 61468000 | 3714750 | EUR_2024 | 0.028 | 224838.2028 | 76065.2837 | 4596.9206 | 5018.71 | 0 |  | 9615.6305
TRANSFORM C&I | 2521 | 2050 | dummy OvOmz Benzine | Raffinage | Biobased - Complex | PJ | PJ | 20 | 14 Koolstof | Omzetting/centrales | ETS1 | 57785000 | 3429000 | EUR_2024 | 0.028 | 0 | 95505.745 | 5667.3739 | 6301.3718 | 0 |  | 11968.7457
TRANSFORM C&I | 2522 | 2030 | Steel making with AEF using imported HBI | Staalindustrie | Eindverbruiker | Mton staal | Mton staal | 30 | 02 Industrie | Energie-intensieve industrie | ETS1 | 359410000 | 10782300 | EUR_2024 | 0.028 | 393553.8013 | 1967769.0067 | 59033.0702 | 97816.1383 | 0 |  | 156849.2085
TRANSFORM C&I | 2522 | 2035 | Steel making with AEF using imported HBI | Staalindustrie | Eindverbruiker | Mton staal | Mton staal | 30 | 02 Industrie | Energie-intensieve industrie | ETS1 | 359410000 | 10782300 | EUR_2024 | 0.028 | 0 | 1967763.1535 | 59032.8946 | 97815.8473 | 0 |  | 156848.742
TRANSFORM C&I | 2522 | 2040 | Steel making with AEF using imported HBI | Staalindustrie | Eindverbruiker | Mton staal | Mton staal | 30 | 02 Industrie | Energie-intensieve industrie | ETS1 | 359410000 | 10782300 | EUR_2024 | 0.028 | 233377498.8638 | 1168855257.4727 | 35065657.7242 | 58102809.3919 | 0 |  | 93168467.116
TRANSFORM C&I | 2522 | 2045 | Steel making with AEF using imported HBI | Staalindustrie | Eindverbruiker | Mton staal | Mton staal | 30 | 02 Industrie | Energie-intensieve industrie | ETS1 | 359410000 | 10782300 | EUR_2024 | 0.028 | 0 | 1115725474.1132 | 33471764.2234 | 55461772.6546 | 0 |  | 88933536.878
TRANSFORM C&I | 2522 | 2050 | Steel making with AEF using imported HBI | Staalindustrie | Eindverbruiker | Mton staal | Mton staal | 30 | 02 Industrie | Energie-intensieve industrie | ETS1 | 359410000 | 10782300 | EUR_2024 | 0.028 | 0 | 1062595699.6375 | 31877870.9891 | 52820736.3589 | 0 |  | 84698607.348
TRANSFORM MC | 913 | 2030 | Mono manure AD Green gas | Productie groen gas | Biobased - Eenvoudig | PJ | PJ | 20 | 14 Koolstof | Omzetting/centrales | ETS1 | 0 | 0 | EUR_2024 | 0.028 | 0 | 0 | 0 | 0 | 0 |  | 0
TRANSFORM MC | 913 | 2035 | Mono manure AD Green gas | Productie groen gas | Biobased - Eenvoudig | PJ | PJ | 20 | 14 Koolstof | Omzetting/centrales | ETS1 | 0 | 0 | EUR_2024 | 0.028 | 0 | 0 | 0 | 0 | 0 |  | 0
TRANSFORM MC | 913 | 2040 | Mono manure AD Green gas | Productie groen gas | Biobased - Eenvoudig | PJ | PJ | 20 | 14 Koolstof | Omzetting/centrales | ETS1 | 0 | 0 | EUR_2024 | 0.028 | 0 | 0 | 0 | 0 | 0 |  | 0
TRANSFORM MC | 913 | 2045 | Mono manure AD Green gas | Productie groen gas | Biobased - Eenvoudig | PJ | PJ | 20 | 14 Koolstof | Omzetting/centrales | ETS1 | 0 | 0 | EUR_2024 | 0.028 | 0 | 0 | 0 | 0 | 0 |  | 0
TRANSFORM MC | 913 | 2050 | Mono manure AD Green gas | Productie groen gas | Biobased - Eenvoudig | PJ | PJ | 20 | 14 Koolstof | Omzetting/centrales | ETS1 | 0 | 0 | EUR_2024 | 0.028 | 0 | 0 | 0 | 0 | 0 |  | 0
TRANSFORM MC | 985 | 2030 | Lignocellulosic ethanol production | Raffinage | Biobased - Complex | PJ |  | 20 | 14 Koolstof | Omzetting/centrales | ETS1 | 145542000 | 16256000 | EUR_2024 | 0.028 | 66.0703 | 330.3513 | 65.7476 | 21.7962 | 0 |  | 87.5439
TRANSFORM MC | 985 | 2035 | Lignocellulosic ethanol production | Raffinage | Biobased - Complex | PJ |  | 20 | 14 Koolstof | Omzetting/centrales | ETS1 | 133032500 | 15811500 | EUR_2024 | 0.028 | 0 | 81.5242 | 22.8789 | 5.3789 | 0 |  | 28.2577
TRANSFORM MC | 985 | 2040 | Lignocellulosic ethanol production | Raffinage | Biobased - Complex | PJ |  | 20 | 14 Koolstof | Omzetting/centrales | ETS1 | 120523000 | 15367000 | EUR_2024 | 0.028 | 314.1625 | 1644.6707 | 244.2817 | 108.5137 | 0 |  | 352.7954
TRANSFORM MC | 985 | 2045 | Lignocellulosic ethanol production | Raffinage | Biobased - Complex | PJ |  | 20 | 14 Koolstof | Omzetting/centrales | ETS1 | 109093000 | 14922500 | EUR_2024 | 0.028 | 0 | 89.3727 | 23.3282 | 5.8967 | 0 |  | 29.225
TRANSFORM MC | 985 | 2050 | Lignocellulosic ethanol production | Raffinage | Biobased - Complex | PJ |  | 20 | 14 Koolstof | Omzetting/centrales | ETS1 | 97663000 | 14478000 | EUR_2024 | 0.028 | 388.0637 | 1798.6516 | 331.6234 | 118.6732 | 0 |  | 450.2966
TRANSFORM MC | 987 | 2030 | Ethanol uit biomassa (suiker) 2011 | Raffinage | Biobased - Complex | PJ |  | 20 | 14 Koolstof | Omzetting/centrales | ETS1 | 101092000 | 29146500 | EUR_2024 | 0.028 | 0 | 241.827 | 69.7227 | 15.9555 | 0 |  | 85.6782
TRANSFORM MC | 987 | 2035 | Ethanol uit biomassa (suiker) 2011 | Raffinage | Biobased - Complex | PJ |  | 20 | 14 Koolstof | Omzetting/centrales | ETS1 | 94869000 | 29146500 | EUR_2024 | 0.028 | 8285670.2665 | 11.3104 | 3.4749 | 0.74625 | 0 |  | 4.2211
TRANSFORM MC | 987 | 2040 | Ethanol uit biomassa (suiker) 2011 | Raffinage | Biobased - Complex | PJ |  | 20 | 14 Koolstof | Omzetting/centrales | ETS1 | 88646000 | 29146500 | EUR_2024 | 0.028 | 7742255.3818 | 257.0358 | 84.5125 | 16.959 | 0 |  | 101.4715
TRANSFORM MC | 987 | 2045 | Ethanol uit biomassa (suiker) 2011 | Raffinage | Biobased - Complex | PJ |  | 20 | 14 Koolstof | Omzetting/centrales | ETS1 | 82486500 | 29146500 | EUR_2024 | 0.028 | 7204196.9418 | 0 | 0 | 0 | 0 |  | 0
TRANSFORM MC | 987 | 2050 | Ethanol uit biomassa (suiker) 2011 | Raffinage | Biobased - Complex | PJ |  | 20 | 14 Koolstof | Omzetting/centrales | ETS1 | 76327000 | 29146500 | EUR_2024 | 0.028 | 0 | 32.2096 | 12.2997 | 2.1252 | 0 |  | 14.4248
TRANSFORM MC | 998 | 2030 | H2 uit biomassavergassing 2011 | Productie overige waterstof | Waterstof | PJ |  | 20 | 13 Waterstof | Omzetting/centrales | ETS1 | 118618000 | 7327900 | EUR_2024 | 0.028 | 0 | 4731.3228 | 292.2884 | 312.1679 | 0 |  | 604.4562
TRANSFORM MC | 998 | 2035 | H2 uit biomassavergassing 2011 | Productie overige waterstof | Waterstof | PJ |  | 20 | 13 Waterstof | Omzetting/centrales | ETS1 | 110617000 | 6965950 | EUR_2024 | 0.028 | 255968.4045 | 2793.2614 | 175.9017 | 184.2965 | 0 |  | 360.1982
TRANSFORM MC | 998 | 2040 | H2 uit biomassavergassing 2011 | Productie overige waterstof | Waterstof | PJ |  | 20 | 13 Waterstof | Omzetting/centrales | ETS1 | 102616000 | 6604000 | EUR_2024 | 0.028 | 242411.2347 | 25875.3578 | 1665.2458 | 1707.2298 | 0 |  | 3372.4755
TRANSFORM MC | 998 | 2045 | H2 uit biomassavergassing 2011 | Productie overige waterstof | Waterstof | PJ |  | 20 | 13 Waterstof | Omzetting/centrales | ETS1 | 95059500 | 6235700 | EUR_2024 | 0.028 | 215766.7621 | 1571.2295 | 103.0693 | 103.6681 | 0 |  | 206.7374
TRANSFORM MC | 998 | 2050 | H2 uit biomassavergassing 2011 | Productie overige waterstof | Waterstof | PJ |  | 20 | 13 Waterstof | Omzetting/centrales | ETS1 | 87503000 | 5867400 | EUR_2024 | 0.028 | 0 | 12067.5568 | 809.1743 | 796.2051 | 0 |  | 1605.3795
TRANSFORM MC | 1003 | 2030 | Micro-WKK Brandstofcel 2011 (WB nieuwbouw) | Overige warmtevoorziening in huishoudens | Eindverbruiker | PJ |  | 15 | 01 Gebouwde omgeving | Huishoudens | ETS2 | 515239000 | 5422900 | EUR_2024 | 0.028 | 0 | 0 | 0 | 0 | 0 |  | 0
TRANSFORM MC | 1003 | 2035 | Micro-WKK Brandstofcel 2011 (WB nieuwbouw) | Overige warmtevoorziening in huishoudens | Eindverbruiker | PJ |  | 15 | 01 Gebouwde omgeving | Huishoudens | ETS2 | 495236500 | 5149850 | EUR_2024 | 0.028 | 112869.4912 | 891.3789 | 9.2692 | 73.5918 | 0 |  | 82.861
TRANSFORM MC | 1003 | 2040 | Micro-WKK Brandstofcel 2011 (WB nieuwbouw) | Overige warmtevoorziening in huishoudens | Eindverbruiker | PJ |  | 15 | 01 Gebouwde omgeving | Huishoudens | ETS2 | 475234000 | 4876800 | EUR_2024 | 0.028 | 110731.4319 | 13814.3335 | 141.7612 | 1140.5042 | 0 |  | 1282.2654
TRANSFORM MC | 1003 | 2045 | Micro-WKK Brandstofcel 2011 (WB nieuwbouw) | Overige warmtevoorziening in huishoudens | Eindverbruiker | PJ |  | 15 | 01 Gebouwde omgeving | Huishoudens | ETS2 | 411734000 | 4603750 | EUR_2024 | 0.028 | 0 | 917.904 | 10.2634 | 75.7817 | 0 |  | 86.0451
TRANSFORM MC | 1003 | 2050 | Micro-WKK Brandstofcel 2011 (WB nieuwbouw) | Overige warmtevoorziening in huishoudens | Eindverbruiker | PJ |  | 15 | 01 Gebouwde omgeving | Huishoudens | ETS2 | 348234000 | 4330700 | EUR_2024 | 0.028 | 80446.1564 | 6176.5728 | 76.813 | 509.9347 | 0 |  | 586.7476
TRANSFORM MC | 1012 | 2030 | Solar-PV Residential | Zon-PV | Elektriciteit | GW |  | 25 | 11 Elektriciteit | Winning/productie | ETS1 | 1107186000 | 15240000 | EUR_2024 | 0.028 | 228079571.4406 | 10883755391.9802 | 149810810.626 | 611184406.8469 | 0 |  | 760995217.4729
TRANSFORM MC | 1012 | 2035 | Solar-PV Residential | Zon-PV | Elektriciteit | GW |  | 25 | 11 Elektriciteit | Winning/productie | ETS1 | 1018095500 | 14414500 | EUR_2024 | 0.028 | 447967389.7429 | 10007985455.3013 | 141696045.5531 | 562004972.9102 | 0 |  | 703701018.4633
TRANSFORM MC | 1012 | 2040 | Solar-PV Residential | Zon-PV | Elektriciteit | GW |  | 25 | 11 Elektriciteit | Winning/productie | ETS1 | 929005000 | 13589000 | EUR_2024 | 0.028 | 408768107.8211 | 9132220717.0667 | 133581355.67 | 512825830.8955 | 0 |  | 646407186.5655
TRANSFORM MC | 1012 | 2045 | Solar-PV Residential | Zon-PV | Elektriciteit | GW |  | 25 | 11 Elektriciteit | Winning/productie | ETS1 | 839914500 | 12763500 | EUR_2024 | 0.028 | 369566205.703 | 8256447592.9802 | 125466543.1458 | 463646217.9678 | 0 |  | 589112761.1136
TRANSFORM MC | 1012 | 2050 | Solar-PV Residential | Zon-PV | Elektriciteit | GW |  | 25 | 11 Elektriciteit | Winning/productie | ETS1 | 750824000 | 11938000 | EUR_2024 | 0.028 | 330375938.1922 | 7380725059.8648 | 117352529.7069 | 414469446.0092 | 0 |  | 531821975.7161
TRANSFORM MC | 1013 | 2030 | Biomassavergassing met CCS 7000u 2011 | Vergassing | Biobased - Complex | GW |  | 25 | 14 Koolstof | Omzetting/centrales | ETS1 | 16522954000 | 0 | EUR_2024 | 0.028 | 0 | 0 | 200.3215 | 0 | 0 |  | 200.3215
TRANSFORM MC | 1013 | 2035 | Biomassavergassing met CCS 7000u 2011 | Vergassing | Biobased - Complex | GW |  | 25 | 14 Koolstof | Omzetting/centrales | ETS1 | 15424213500 | 0 | EUR_2024 | 0.028 | 0 | 0 | 268.6642 | 0 | 0 |  | 268.6642
TRANSFORM MC | 1013 | 2040 | Biomassavergassing met CCS 7000u 2011 | Vergassing | Biobased - Complex | GW |  | 25 | 14 Koolstof | Omzetting/centrales | ETS1 | 14325473000 | 0 | EUR_2024 | 0.028 | 6141.0162 | 30705.0809 | 476.8509 | 1724.2639 | 0 |  | 2201.1148
TRANSFORM MC | 1013 | 2045 | Biomassavergassing met CCS 7000u 2011 | Vergassing | Biobased - Complex | GW |  | 25 | 14 Koolstof | Omzetting/centrales | ETS1 | 13287311500 | 0 | EUR_2024 | 0.028 | 0 | 0 | 105.2652 | 0 | 0 |  | 105.2652
TRANSFORM MC | 1013 | 2050 | Biomassavergassing met CCS 7000u 2011 | Vergassing | Biobased - Complex | GW |  | 25 | 14 Koolstof | Omzetting/centrales | ETS1 | 12249150000 | 0 | EUR_2024 | 0.028 | 3403.4184 | 17017.0918 | 300.2133 | 955.6059 | 0 |  | 1255.8192
TRANSFORM MC | 1016 | 2030 | H2 uit SMR 2011 | Productie overige waterstof | Waterstof | PJ |  | 20 | 13 Waterstof | Omzetting/centrales | ETS1 | 48387000 | 1612900 | EUR_2024 | 0.028 | 9155.8676 | 45779.3382 | 1525.9779 | 3020.4741 | 0 |  | 4546.452
TRANSFORM MC | 1016 | 2035 | H2 uit SMR 2011 | Productie overige waterstof | Waterstof | PJ |  | 20 | 13 Waterstof | Omzetting/centrales | ETS1 | 48387000 | 1612900 | EUR_2024 | 0.028 | 5490.6349 | 73232.5128 | 2441.0838 | 4831.8066 | 0 |  | 7272.8904
TRANSFORM MC | 1016 | 2040 | H2 uit SMR 2011 | Productie overige waterstof | Waterstof | PJ |  | 20 | 13 Waterstof | Omzetting/centrales | ETS1 | 48387000 | 1612900 | EUR_2024 | 0.028 | 0 | 40146.4136 | 1338.2138 | 2648.8195 | 0 |  | 3987.0333
TRANSFORM MC | 1016 | 2045 | H2 uit SMR 2011 | Productie overige waterstof | Waterstof | PJ |  | 20 | 13 Waterstof | Omzetting/centrales | ETS1 | 48387000 | 1612900 | EUR_2024 | 0.028 | 0 | 3473.9063 | 115.7969 | 229.2048 | 0 |  | 345.0017
TRANSFORM MC | 1016 | 2050 | H2 uit SMR 2011 | Productie overige waterstof | Waterstof | PJ |  | 20 | 13 Waterstof | Omzetting/centrales | ETS1 | 48387000 | 1612900 | EUR_2024 | 0.028 | 11714.9401 | 16269.2687 | 542.309 | 1073.4298 | 0 |  | 1615.7387
TRANSFORM MC | 1020 | 2030 | Solar thermal - Services | Overige warmtevoorziening in gebouwen | Eindverbruiker | PJ |  | 15 | 01 Gebouwde omgeving | Utiliteitsbouw | ETS2 | 22860000 | 76200 | EUR_2024 | 0.028 | 30955703.3644 | 261067103.4765 | 870223.6783 | 21553564.9411 | 0 |  | 22423788.6193
TRANSFORM MC | 1020 | 2035 | Solar thermal - Services | Overige warmtevoorziening in gebouwen | Eindverbruiker | PJ |  | 15 | 01 Gebouwde omgeving | Utiliteitsbouw | ETS2 | 23114000 | 76200 | EUR_2024 | 0.028 | 0 | 206974010.6286 | 682331.9032 | 17087667.1928 | 0 |  | 17769999.096
TRANSFORM MC | 1020 | 2040 | Solar thermal - Services | Overige warmtevoorziening in gebouwen | Eindverbruiker | PJ |  | 15 | 01 Gebouwde omgeving | Utiliteitsbouw | ETS2 | 23368000 | 76200 | EUR_2024 | 0.028 | 1968241.5217 | 164764380.2907 | 537275.1531 | 13602861.9588 | 0 |  | 14140137.1119
TRANSFORM MC | 1020 | 2045 | Solar thermal - Services | Overige warmtevoorziening in gebouwen | Eindverbruiker | PJ |  | 15 | 01 Gebouwde omgeving | Utiliteitsbouw | ETS2 | 21336000 | 76200 | EUR_2024 | 0.028 | 115018765.6917 | 581070922.2987 | 2075253.2939 | 47972914.5969 | 0 |  | 50048167.8908
TRANSFORM MC | 1020 | 2050 | Solar thermal - Services | Overige warmtevoorziening in gebouwen | Eindverbruiker | PJ |  | 15 | 01 Gebouwde omgeving | Utiliteitsbouw | ETS2 | 19304000 | 76200 | EUR_2024 | 0.028 | 826171784.2343 | 4659311602.0659 | 18392019.4818 | 384670354.3212 | 0 |  | 403062373.803
TRANSFORM MC | 1021 | 2030 | Micro WKK brandstofcel Utiliteitsbouw eDesign 2011 | Overige warmtevoorziening in gebouwen | Eindverbruiker | PJ |  | 10 | 01 Gebouwde omgeving | Utiliteitsbouw | ETS2 | 435356000 | 5422900 | EUR_2024 | 0.028 | 0 | 341.2858 | 4.2511 | 39.6018 | 0 |  | 43.8529
TRANSFORM MC | 1021 | 2035 | Micro WKK brandstofcel Utiliteitsbouw eDesign 2011 | Overige warmtevoorziening in gebouwen | Eindverbruiker | PJ |  | 10 | 01 Gebouwde omgeving | Utiliteitsbouw | ETS2 | 418465000 | 5149850 | EUR_2024 | 0.028 | 116775.9093 | 450.8012 | 5.5478 | 52.3097 | 0 |  | 57.8575
TRANSFORM MC | 1021 | 2040 | Micro WKK brandstofcel Utiliteitsbouw eDesign 2011 | Overige warmtevoorziening in gebouwen | Eindverbruiker | PJ |  | 10 | 01 Gebouwde omgeving | Utiliteitsbouw | ETS2 | 401574000 | 4876800 | EUR_2024 | 0.028 | 0 | 9178.5801 | 111.4666 | 1065.0558 | 0 |  | 1176.5224
TRANSFORM MC | 1021 | 2045 | Micro WKK brandstofcel Utiliteitsbouw eDesign 2011 | Overige warmtevoorziening in gebouwen | Eindverbruiker | PJ |  | 10 | 01 Gebouwde omgeving | Utiliteitsbouw | ETS2 | 347916500 | 4603750 | EUR_2024 | 0.028 | 95615.8019 | 587.1552 | 7.7694 | 68.1318 | 0 |  | 75.9012
TRANSFORM MC | 1021 | 2050 | Micro WKK brandstofcel Utiliteitsbouw eDesign 2011 | Overige warmtevoorziening in gebouwen | Eindverbruiker | PJ |  | 10 | 01 Gebouwde omgeving | Utiliteitsbouw | ETS2 | 294259000 | 4330700 | EUR_2024 | 0.028 | 0 | 3962.2142 | 58.3131 | 459.7638 | 0 |  | 518.0769
TRANSFORM MC | 1022 | 2030 | Soil heat pump - Services | Warmtepomp in gebouwen | Eindverbruiker | PJ |  | 15 | 01 Gebouwde omgeving | Utiliteitsbouw | ETS2 | 79248000 | 2209800 | EUR_2024 | 0.028 | 0 | 83346.4885 | 2324.0848 | 6881.043 | 0 |  | 9205.1277
TRANSFORM MC | 1022 | 2035 | Soil heat pump - Services | Warmtepomp in gebouwen | Eindverbruiker | PJ |  | 15 | 01 Gebouwde omgeving | Utiliteitsbouw | ETS2 | 79438500 | 2216150 | EUR_2024 | 0.028 | 4128383.1454 | 28365.9587 | 791.3445 | 2341.8789 | 0 |  | 3133.2234
TRANSFORM MC | 1022 | 2040 | Soil heat pump - Services | Warmtepomp in gebouwen | Eindverbruiker | PJ |  | 15 | 01 Gebouwde omgeving | Utiliteitsbouw | ETS2 | 79629000 | 2222500 | EUR_2024 | 0.028 | 4161894.5051 | 91176.5736 | 2544.8007 | 7527.4907 | 0 |  | 10072.2914
TRANSFORM MC | 1022 | 2045 | Soil heat pump - Services | Warmtepomp in gebouwen | Eindverbruiker | PJ |  | 15 | 01 Gebouwde omgeving | Utiliteitsbouw | ETS2 | 72009000 | 2228850 | EUR_2024 | 0.028 | 0 | 4653.382 | 144.0333 | 384.1808 | 0 |  | 528.2141
TRANSFORM MC | 1022 | 2050 | Soil heat pump - Services | Warmtepomp in gebouwen | Eindverbruiker | PJ |  | 15 | 01 Gebouwde omgeving | Utiliteitsbouw | ETS2 | 64389000 | 2235200 | EUR_2024 | 0.028 | 3358890.8921 | 67278.4528 | 2335.5045 | 5554.4742 | 0 |  | 7889.9787
TRANSFORM MC | 1023 | 2030 | Ground water heat pump - Services | Warmtepomp in gebouwen | Eindverbruiker | PJ |  | 15 | 01 Gebouwde omgeving | Utiliteitsbouw | ETS2 | 55626000 | 2019300 | EUR_2024 | 0.028 | 341646058.4893 | 3822166272.7715 | 138749871.5458 | 315556069.2205 | 0 |  | 454305940.7663
TRANSFORM MC | 1023 | 2035 | Ground water heat pump - Services | Warmtepomp in gebouwen | Eindverbruiker | PJ |  | 15 | 01 Gebouwde omgeving | Utiliteitsbouw | ETS2 | 55816500 | 2019300 | EUR_2024 | 0.028 | 346816430.2227 | 4508750290.8549 | 163115198.2357 | 372240090.3944 | 0 |  | 535355288.6301
TRANSFORM MC | 1023 | 2040 | Ground water heat pump - Services | Warmtepomp in gebouwen | Eindverbruiker | PJ |  | 15 | 01 Gebouwde omgeving | Utiliteitsbouw | ETS2 | 56007000 | 2019300 | EUR_2024 | 0.028 | 31876024.7691 | 3619311144.0045 | 130492170.4981 | 298808454.7823 | 0 |  | 429300625.2805
TRANSFORM MC | 1023 | 2045 | Ground water heat pump - Services | Warmtepomp in gebouwen | Eindverbruiker | PJ |  | 15 | 01 Gebouwde omgeving | Utiliteitsbouw | ETS2 | 50609500 | 2025650 | EUR_2024 | 0.028 | 0 | 812718951.1554 | 32529152.4992 | 67097655.964 | 0 |  | 99626808.4632
TRANSFORM MC | 1023 | 2050 | Ground water heat pump - Services | Warmtepomp in gebouwen | Eindverbruiker | PJ |  | 15 | 01 Gebouwde omgeving | Utiliteitsbouw | ETS2 | 45212000 | 2032000 | EUR_2024 | 0.028 | 135776232.3679 | 297417.5411 | 13367.0805 | 24554.6383 | 0 |  | 37921.7188
TRANSFORM MC | 1024 | 2030 | Hybride WP ketel Utiliteitsbouw eDesign 2011 | Hybride warmtepomp | Eindverbruiker | PJ |  | 10 | 01 Gebouwde omgeving | Huishoudens | ETS2 | 603885000 | 8712200 | EUR_2024 | 0.028 | 0 | 0 | 0 | 0 | 0 |  | 0
TRANSFORM MC | 1024 | 2035 | Hybride WP ketel Utiliteitsbouw eDesign 2011 | Hybride warmtepomp | Eindverbruiker | PJ |  | 10 | 01 Gebouwde omgeving | Huishoudens | ETS2 | 611441500 | 8712200 | EUR_2024 | 0.028 | 852103.5436 | 0 | 0 | 0 | 0 |  | 0
TRANSFORM MC | 1024 | 2040 | Hybride WP ketel Utiliteitsbouw eDesign 2011 | Hybride warmtepomp | Eindverbruiker | PJ |  | 10 | 01 Gebouwde omgeving | Huishoudens | ETS2 | 618998000 | 8712200 | EUR_2024 | 0.028 | 0 | 1794.8131 | 25.2614 | 208.2649 | 0 |  | 233.5263
TRANSFORM MC | 1024 | 2045 | Hybride WP ketel Utiliteitsbouw eDesign 2011 | Hybride warmtepomp | Eindverbruiker | PJ |  | 10 | 01 Gebouwde omgeving | Huishoudens | ETS2 | 564642000 | 8712200 | EUR_2024 | 0.028 | 786556.4212 | 0 | 0 | 0 | 0 |  | 0
TRANSFORM MC | 1024 | 2050 | Hybride WP ketel Utiliteitsbouw eDesign 2011 | Hybride warmtepomp | Eindverbruiker | PJ |  | 10 | 01 Gebouwde omgeving | Huishoudens | ETS2 | 510286000 | 8712200 | EUR_2024 | 0.028 | 0 | 1704.3598 | 29.0988 | 197.769 | 0 |  | 226.8678
TRANSFORM MC | 1027 | 2030 | REF HR-107 - Services | CV-ketel in gebouwen | Eindverbruiker | PJ |  | 10 | 01 Gebouwde omgeving | Utiliteitsbouw | ETS2 | 3048000 | 139700 | EUR_2024 | 0.028 | 57837265.2294 | 289186326.1468 | 13254373.2817 | 33556340.608 | 0 |  | 46810713.8897
TRANSFORM MC | 1027 | 2035 | REF HR-107 - Services | CV-ketel in gebouwen | Eindverbruiker | PJ |  | 10 | 01 Gebouwde omgeving | Utiliteitsbouw | ETS2 | 3048000 | 139700 | EUR_2024 | 0.028 | 0 | 231351078.1457 | 10603591.0817 | 26845306.5597 | 0 |  | 37448897.6413
TRANSFORM MC | 1027 | 2040 | REF HR-107 - Services | CV-ketel in gebouwen | Eindverbruiker | PJ |  | 10 | 01 Gebouwde omgeving | Utiliteitsbouw | ETS2 | 3048000 | 139700 | EUR_2024 | 0.028 | 36053049.1945 | 122429997.9716 | 5611374.907 | 14206421.0549 | 0 |  | 19817795.962
TRANSFORM MC | 1027 | 2045 | REF HR-107 - Services | CV-ketel in gebouwen | Eindverbruiker | PJ |  | 10 | 01 Gebouwde omgeving | Utiliteitsbouw | ETS2 | 3048000 | 139700 | EUR_2024 | 0.028 | 0 | 97935050.5958 | 4488689.819 | 11364098.5694 | 0 |  | 15852788.3884
TRANSFORM MC | 1027 | 2050 | REF HR-107 - Services | CV-ketel in gebouwen | Eindverbruiker | PJ |  | 10 | 01 Gebouwde omgeving | Utiliteitsbouw | ETS2 | 3048000 | 139700 | EUR_2024 | 0.028 | 16479348.9532 | 66549.3889 | 3050.1803 | 7722.1976 | 0 |  | 10772.378
TRANSFORM MC | 1029 | 2030 | Solar thermal - Newly built - Residential | Overige warmtevoorziening in huishoudens | Eindverbruiker | PJ |  | 15 | 01 Gebouwde omgeving | Huishoudens | ETS2 | 22860000 | 76200 | EUR_2024 | 0.028 | 0 | 534127.3111 | 1780.4244 | 44097.2743 | 0 |  | 45877.6987
TRANSFORM MC | 1029 | 2035 | Solar thermal - Newly built - Residential | Overige warmtevoorziening in huishoudens | Eindverbruiker | PJ |  | 15 | 01 Gebouwde omgeving | Huishoudens | ETS2 | 23114000 | 76200 | EUR_2024 | 0.028 | 819172.3462 | 3026.0228 | 9.9759 | 249.8269 | 0 |  | 259.8028
TRANSFORM MC | 1029 | 2040 | Solar thermal - Newly built - Residential | Overige warmtevoorziening in huishoudens | Eindverbruiker | PJ |  | 15 | 01 Gebouwde omgeving | Huishoudens | ETS2 | 23368000 | 76200 | EUR_2024 | 0.028 | 941041.7978 | 24459.5333 | 79.7593 | 2019.3664 | 0 |  | 2099.1258
TRANSFORM MC | 1029 | 2045 | Solar thermal - Newly built - Residential | Overige warmtevoorziening in huishoudens | Eindverbruiker | PJ |  | 15 | 01 Gebouwde omgeving | Huishoudens | ETS2 | 21336000 | 76200 | EUR_2024 | 0.028 | 0 | 146847.3272 | 524.4547 | 12123.6393 | 0 |  | 12648.0941
TRANSFORM MC | 1029 | 2050 | Solar thermal - Newly built - Residential | Overige warmtevoorziening in huishoudens | Eindverbruiker | PJ |  | 15 | 01 Gebouwde omgeving | Huishoudens | ETS2 | 19304000 | 76200 | EUR_2024 | 0.028 | 1881544.9429 | 6119866.8949 | 24157.3693 | 505253.0433 | 0 |  | 529410.4127
TRANSFORM MC | 1035 | 2030 | REF HR-107 - Existing - Residential | CV-ketel in huishoudens | Eindverbruiker | PJ |  | 10 | 01 Gebouwde omgeving | Huishoudens | ETS2 | 2667000 | 127000 | EUR_2024 | 0.028 | 259524564.3847 | 3151158117.7314 | 150055148.4634 | 365651227.4183 | 0 |  | 515706375.8817
TRANSFORM MC | 1035 | 2035 | REF HR-107 - Existing - Residential | CV-ketel in huishoudens | Eindverbruiker | PJ |  | 10 | 01 Gebouwde omgeving | Huishoudens | ETS2 | 2667000 | 127000 | EUR_2024 | 0.028 | 244660744.335 | 2520926543.5984 | 120044121.1237 | 292520987.6684 | 0 |  | 412565108.7921
TRANSFORM MC | 1035 | 2040 | REF HR-107 - Existing - Residential | CV-ketel in huishoudens | Eindverbruiker | PJ |  | 10 | 01 Gebouwde omgeving | Huishoudens | ETS2 | 2667000 | 127000 | EUR_2024 | 0.028 | 341573568.7937 | 2931171565.6432 | 139579598.364 | 340124627.4251 | 0 |  | 479704225.7891
TRANSFORM MC | 1035 | 2045 | REF HR-107 - Existing - Residential | CV-ketel in huishoudens | Eindverbruiker | PJ |  | 10 | 01 Gebouwde omgeving | Huishoudens | ETS2 | 2667000 | 127000 | EUR_2024 | 0.028 | 127413887.085 | 2344937279.3932 | 111663679.9711 | 272099705.059 | 0 |  | 383763385.0301
TRANSFORM MC | 1035 | 2050 | REF HR-107 - Existing - Residential | CV-ketel in huishoudens | Eindverbruiker | PJ |  | 10 | 01 Gebouwde omgeving | Huishoudens | ETS2 | 2667000 | 127000 | EUR_2024 | 0.028 | 138027744.5757 | 1327208158.3032 | 63200388.4906 | 154005376.4336 | 0 |  | 217205764.9243
TRANSFORM MC | 1037 | 2030 | REF HR-107 - Newly built - Residential | CV-ketel in huishoudens | Eindverbruiker | PJ |  | 10 | 01 Gebouwde omgeving | Huishoudens | ETS2 | 3429000 | 127000 | EUR_2024 | 0.028 | 6724880.3645 | 99696269.3122 | 3692454.419 | 11568465.2693 | 0 |  | 15260919.6883
TRANSFORM MC | 1037 | 2035 | REF HR-107 - Newly built - Residential | CV-ketel in huishoudens | Eindverbruiker | PJ |  | 10 | 01 Gebouwde omgeving | Huishoudens | ETS2 | 3302000 | 127000 | EUR_2024 | 0.028 | 13206573.3508 | 98411920.3608 | 3785073.86 | 11419433.1506 | 0 |  | 15204507.0107
TRANSFORM MC | 1037 | 2040 | REF HR-107 - Newly built - Residential | CV-ketel in huishoudens | Eindverbruiker | PJ |  | 10 | 01 Gebouwde omgeving | Huishoudens | ETS2 | 3175000 | 127000 | EUR_2024 | 0.028 | 49423104.5537 | 310608663.878 | 12424346.5551 | 36042126.4026 | 0 |  | 48466472.9577
TRANSFORM MC | 1037 | 2045 | REF HR-107 - Newly built - Residential | CV-ketel in huishoudens | Eindverbruiker | PJ |  | 10 | 01 Gebouwde omgeving | Huishoudens | ETS2 | 3048000 | 127000 | EUR_2024 | 0.028 | 0 | 227436389.2392 | 9476516.2183 | 26391057.4391 | 0 |  | 35867573.6574
TRANSFORM MC | 1037 | 2050 | REF HR-107 - Newly built - Residential | CV-ketel in huishoudens | Eindverbruiker | PJ |  | 10 | 01 Gebouwde omgeving | Huishoudens | ETS2 | 2921000 | 127000 | EUR_2024 | 0.028 | 49461429.5902 | 237920740.0248 | 10344380.0011 | 27607631.0258 | 0 |  | 37952011.0269
TRANSFORM MC | 1039 | 2030 | Solar thermal - Existing - Residential | Overige warmtevoorziening in huishoudens | Eindverbruiker | PJ |  | 15 | 01 Gebouwde omgeving | Huishoudens | ETS2 | 22860000 | 76200 | EUR_2024 | 0.028 | 0 | 11792059.5845 | 39306.8653 | 973546.336 | 0 |  | 1012853.2013
TRANSFORM MC | 1039 | 2035 | Solar thermal - Existing - Residential | Overige warmtevoorziening in huishoudens | Eindverbruiker | PJ |  | 15 | 01 Gebouwde omgeving | Huishoudens | ETS2 | 23114000 | 76200 | EUR_2024 | 0.028 | 3304774.9274 | 9538846.7778 | 31446.7476 | 787522.2529 | 0 |  | 818969.0005
TRANSFORM MC | 1039 | 2040 | Solar thermal - Existing - Residential | Overige warmtevoorziening in huishoudens | Eindverbruiker | PJ |  | 15 | 01 Gebouwde omgeving | Huishoudens | ETS2 | 23368000 | 76200 | EUR_2024 | 0.028 | 3438008.3374 | 7717819.1963 | 25166.8017 | 637179.1583 | 0 |  | 662345.96
TRANSFORM MC | 1039 | 2045 | Solar thermal - Existing - Residential | Overige warmtevoorziening in huishoudens | Eindverbruiker | PJ |  | 15 | 01 Gebouwde omgeving | Huishoudens | ETS2 | 21336000 | 76200 | EUR_2024 | 0.028 | 751076.7855 | 34703446.7381 | 123940.8812 | 2865098.601 | 0 |  | 2989039.4823
TRANSFORM MC | 1039 | 2050 | Solar thermal - Existing - Residential | Overige warmtevoorziening in huishoudens | Eindverbruiker | PJ |  | 15 | 01 Gebouwde omgeving | Huishoudens | ETS2 | 19304000 | 76200 | EUR_2024 | 0.028 | 11592362.8439 | 75560011.7544 | 298263.2043 | 6238195.4624 | 0 |  | 6536458.6667
TRANSFORM MC | 1042 | 2030 | Wind op Zee band 1 | Wind op zee | Elektriciteit | GW | PJ | 30 | 11 Elektriciteit | Winning/productie | ETS1 | 2057400000 | 29718000 | EUR_2024 | 0.028 | 4965931941.6282 | 32918400087.9924 | 1090593779.2698 | 1636345915.0051 | 0 |  | 2726939694.2749
TRANSFORM MC | 1042 | 2035 | Wind op Zee band 1 | Wind op zee | Elektriciteit | GW | PJ | 30 | 11 Elektriciteit | Winning/productie | ETS1 | 2016125000 | 29400500 | EUR_2024 | 0.028 | 3425650718.9141 | 47800960427.339 | 1530945761.4754 | 2376145442.048 | 0 |  | 3907091203.5234
TRANSFORM MC | 1042 | 2040 | Wind op Zee band 1 | Wind op zee | Elektriciteit | GW | PJ | 30 | 11 Elektriciteit | Winning/productie | ETS1 | 1974850000 | 29083000 | EUR_2024 | 0.028 | 8161532565.4939 | 86077182484.4046 | 2828702843.6597 | 4278824169.9779 | 0 |  | 7107527013.6376
TRANSFORM MC | 1042 | 2045 | Wind op Zee band 1 | Wind op zee | Elektriciteit | GW | PJ | 30 | 11 Elektriciteit | Winning/productie | ETS1 | 1933575000 | 28765500 | EUR_2024 | 0.028 | 5684560954.8746 | 111180562858.8678 | 3754856658.5054 | 5526692043.8347 | 0 |  | 9281548702.3401
TRANSFORM MC | 1042 | 2050 | Wind op Zee band 1 | Wind op zee | Elektriciteit | GW | PJ | 30 | 11 Elektriciteit | Winning/productie | ETS1 | 1892300000 | 28448000 | EUR_2024 | 0.028 | 5028335889.1449 | 132461001011.0087 | 4578770419.9792 | 6584524682.9269 | 0 |  | 11163295102.9061
TRANSFORM MC | 1043 | 2030 | REF H2 uit SMR 2011 | Productie overige waterstof | Waterstof | PJ |  | 20 | 13 Waterstof | Omzetting/centrales | ETS1 | 32639000 | 1320800 | EUR_2024 | 0.028 | 0 | 58276.5976 | 2358.2748 | 3845.0306 | 0 |  | 6203.3053
TRANSFORM MC | 1043 | 2035 | REF H2 uit SMR 2011 | Productie overige waterstof | Waterstof | PJ |  | 20 | 13 Waterstof | Omzetting/centrales | ETS1 | 30988000 | 1257300 | EUR_2024 | 0.028 | 110519344.404 | 5744.2366 | 233.0653 | 378.9989 | 0 |  | 612.0642
TRANSFORM MC | 1043 | 2040 | REF H2 uit SMR 2011 | Productie overige waterstof | Waterstof | PJ |  | 20 | 13 Waterstof | Omzetting/centrales | ETS1 | 29337000 | 1193800 | EUR_2024 | 0.028 | 104645250.1105 | 29652.6362 | 1206.6441 | 1956.4507 | 0 |  | 3163.0948
TRANSFORM MC | 1043 | 2045 | REF H2 uit SMR 2011 | Productie overige waterstof | Waterstof | PJ |  | 20 | 13 Waterstof | Omzetting/centrales | ETS1 | 27749500 | 1123950 | EUR_2024 | 0.028 | 98973022.6952 | 2923.9157 | 118.4286 | 192.917 | 0 |  | 311.3456
TRANSFORM MC | 1043 | 2050 | REF H2 uit SMR 2011 | Productie overige waterstof | Waterstof | PJ |  | 20 | 13 Waterstof | Omzetting/centrales | ETS1 | 26162000 | 1054100 | EUR_2024 | 0.028 | 0 | 14401.3399 | 580.2482 | 950.1857 | 0 |  | 1530.4339
TRANSFORM MC | 1045 | 2030 | Hydrogen Medium Temp Boilers - Industry | Overige industrie | Eindverbruiker | PJ |  | 25 | 02 Industrie | Overige industrie | ETS1 | 5715000 | 711200 | EUR_2024 | 0.028 | 0 | 4523.7421 | 562.9546 | 254.0337 | 0 |  | 816.9883
TRANSFORM MC | 1045 | 2035 | Hydrogen Medium Temp Boilers - Industry | Overige industrie | Eindverbruiker | PJ |  | 25 | 02 Industrie | Overige industrie | ETS1 | 5905500 | 711200 | EUR_2024 | 0.028 | 88205.5122 | 3676.6393 | 442.7781 | 206.4641 | 0 |  | 649.2422
TRANSFORM MC | 1045 | 2040 | Hydrogen Medium Temp Boilers - Industry | Overige industrie | Eindverbruiker | PJ |  | 25 | 02 Industrie | Overige industrie | ETS1 | 6096000 | 711200 | EUR_2024 | 0.028 | 93536.8834 | 15195.3165 | 1772.7869 | 853.3029 | 0 |  | 2626.0899
TRANSFORM MC | 1045 | 2045 | Hydrogen Medium Temp Boilers - Industry | Overige industrie | Eindverbruiker | PJ |  | 25 | 02 Industrie | Overige industrie | ETS1 | 5715000 | 711200 | EUR_2024 | 0.028 | 83200.27 | 2480.3897 | 308.6707 | 139.2879 | 0 |  | 447.9586
TRANSFORM MC | 1045 | 2050 | Hydrogen Medium Temp Boilers - Industry | Overige industrie | Eindverbruiker | PJ |  | 25 | 02 Industrie | Overige industrie | ETS1 | 5334000 | 711200 | EUR_2024 | 0.028 | 84227.0558 | 24201.5112 | 3226.8682 | 1359.0517 | 0 |  | 4585.9199
TRANSFORM MC | 1046 | 2030 | Hot water electric boiler - Industry | Overige industrie | Eindverbruiker | PJ |  | 25 | 02 Industrie | Overige industrie | ETS1 | 2667000 | 38100 | EUR_2024 | 0.028 | 5025.2188 | 25126.0942 | 556.1655 | 1410.9723 | 0 |  | 1967.1378
TRANSFORM MC | 1046 | 2035 | Hot water electric boiler - Industry | Overige industrie | Eindverbruiker | PJ |  | 25 | 02 Industrie | Overige industrie | ETS1 | 2730500 | 38100 | EUR_2024 | 0.028 | 240.3422 | 26926.0457 | 702.5147 | 1512.0497 | 0 |  | 2214.5644
TRANSFORM MC | 1046 | 2040 | Hot water electric boiler - Industry | Overige industrie | Eindverbruiker | PJ |  | 25 | 02 Industrie | Overige industrie | ETS1 | 2794000 | 38100 | EUR_2024 | 0.028 | 10363.4619 | 79369.5424 | 1583.025 | 4457.0486 | 0 |  | 6040.0736
TRANSFORM MC | 1046 | 2045 | Hot water electric boiler - Industry | Overige industrie | Eindverbruiker | PJ |  | 25 | 02 Industrie | Overige industrie | ETS1 | 2540000 | 38100 | EUR_2024 | 0.028 | 0 | 15517.3226 | 388.0433 | 871.3854 | 0 |  | 1259.4287
TRANSFORM MC | 1046 | 2050 | Hot water electric boiler - Industry | Overige industrie | Eindverbruiker | PJ |  | 25 | 02 Industrie | Overige industrie | ETS1 | 2286000 | 38100 | EUR_2024 | 0.028 | 7103.3051 | 49482.1158 | 1113.1758 | 2778.7006 | 0 |  | 3891.8764
TRANSFORM MC | 1047 | 2030 | Electric Industrial Heat Pump - Industry | Overige industrie | Eindverbruiker | PJ |  | 25 | 02 Industrie | Overige industrie | ETS1 | 31369000 | 1130300 | EUR_2024 | 0.028 | 33360690.5062 | 169316318.8952 | 6100871.4096 | 9508068.6956 | 0 |  | 15608940.1052
TRANSFORM MC | 1047 | 2035 | Electric Industrial Heat Pump - Industry | Overige industrie | Eindverbruiker | PJ |  | 25 | 02 Industrie | Overige industrie | ETS1 | 30353000 | 1073150 | EUR_2024 | 0.028 | 34672953.6324 | 336589288.2051 | 11900332.5746 | 18901391.7581 | 0 |  | 30801724.3327
TRANSFORM MC | 1047 | 2040 | Electric Industrial Heat Pump - Industry | Overige industrie | Eindverbruiker | PJ |  | 25 | 02 Industrie | Overige industrie | ETS1 | 29337000 | 1016000 | EUR_2024 | 0.028 | 60724061.3822 | 628355485.6644 | 21761228.9408 | 35285713.5211 | 0 |  | 57046942.4618
TRANSFORM MC | 1047 | 2045 | Electric Industrial Heat Pump - Industry | Overige industrie | Eindverbruiker | PJ |  | 25 | 02 Industrie | Overige industrie | ETS1 | 25590500 | 958850 | EUR_2024 | 0.028 | 3350513.2759 | 564351027.8426 | 21145658.8596 | 31691501.3047 | 0 |  | 52837160.1644
TRANSFORM MC | 1047 | 2050 | Electric Industrial Heat Pump - Industry | Overige industrie | Eindverbruiker | PJ |  | 25 | 02 Industrie | Overige industrie | ETS1 | 21844000 | 901700 | EUR_2024 | 0.028 | 9420636.828 | 528394638.6412 | 21811639.1532 | 29672346.7377 | 0 |  | 51483985.8909
TRANSFORM MC | 1054 | 2030 | WKK gas eDesign 2011 | Elektriciteitscentrales | Elektriciteit | PJ |  | 25 | 11 Elektriciteit | Omzetting/centrales | ETS1 | 13589000 | 508000 | EUR_2024 | 0.028 | 0 | 16909.887 | 632.1453 | 949.5858 | 0 |  | 1581.7311
TRANSFORM MC | 1054 | 2035 | WKK gas eDesign 2011 | Elektriciteitscentrales | Elektriciteit | PJ |  | 25 | 11 Elektriciteit | Omzetting/centrales | ETS1 | 14287500 | 508000 | EUR_2024 | 0.028 | 2412541.9261 | 17414.0743 | 619.1671 | 977.8987 | 0 |  | 1597.0658
TRANSFORM MC | 1054 | 2040 | WKK gas eDesign 2011 | Elektriciteitscentrales | Elektriciteit | PJ |  | 25 | 11 Elektriciteit | Omzetting/centrales | ETS1 | 14986000 | 508000 | EUR_2024 | 0.028 | 4411367.9566 | 9422280.2532 | 319399.3306 | 529114.314 | 0 |  | 848513.6446
TRANSFORM MC | 1054 | 2045 | WKK gas eDesign 2011 | Elektriciteitscentrales | Elektriciteit | PJ |  | 25 | 11 Elektriciteit | Omzetting/centrales | ETS1 | 14224000 | 508000 | EUR_2024 | 0.028 | 614152.1428 | 4480.9936 | 160.0355 | 251.6331 | 0 |  | 411.6686
TRANSFORM MC | 1054 | 2050 | WKK gas eDesign 2011 | Elektriciteitscentrales | Elektriciteit | PJ |  | 25 | 11 Elektriciteit | Omzetting/centrales | ETS1 | 13462000 | 508000 | EUR_2024 | 0.028 | 2276469.6741 | 20492.3142 | 773.2949 | 1150.7593 | 0 |  | 1924.0542
TRANSFORM MC | 1060 | 2030 | Natural Gas Low Temp Boilers - Industry | Overige industrie | Eindverbruiker | PJ |  | 25 | 02 Industrie | Overige industrie | ETS1 | 1651000 | 76200 | EUR_2024 | 0.028 | 82036.2524 | 24002926.5625 | 2798766.3145 | 1347900.0497 | 0 |  | 4146666.3641
TRANSFORM MC | 1060 | 2035 | Natural Gas Low Temp Boilers - Industry | Overige industrie | Eindverbruiker | PJ |  | 25 | 02 Industrie | Overige industrie | ETS1 | 1714500 | 76200 | EUR_2024 | 0.028 | 471763.8513 | 21159895.6569 | 1197618.5855 | 1188247.7886 | 0 |  | 2385866.3741
TRANSFORM MC | 1060 | 2040 | Natural Gas Low Temp Boilers - Industry | Overige industrie | Eindverbruiker | PJ |  | 25 | 02 Industrie | Overige industrie | ETS1 | 1778000 | 76200 | EUR_2024 | 0.028 | 4190431.4011 | 36543859.5361 | 1755919.9408 | 2052144.3482 | 0 |  | 3808064.289
TRANSFORM MC | 1060 | 2045 | Natural Gas Low Temp Boilers - Industry | Overige industrie | Eindverbruiker | PJ |  | 25 | 02 Industrie | Overige industrie | ETS1 | 1714500 | 69850 | EUR_2024 | 0.028 | 0 | 20578475.9426 | 841500.3654 | 1155597.784 | 0 |  | 1997098.1494
TRANSFORM MC | 1060 | 2050 | Natural Gas Low Temp Boilers - Industry | Overige industrie | Eindverbruiker | PJ |  | 25 | 02 Industrie | Overige industrie | ETS1 | 1651000 | 63500 | EUR_2024 | 0.028 | 1063906.6695 | 19237657.1895 | 743218.5459 | 1080303.2294 | 0 |  | 1823521.7754
TRANSFORM MC | 1064 | 2030 | Biomass Medium Temp Boilers - Industry | Overige industrie | Eindverbruiker | PJ |  | 25 | 02 Industrie | Overige industrie | ETS1 | 23368000 | 1447800 | EUR_2024 | 0.028 | 0 | 4703.5767 | 325.9513 | 264.1324 | 0 |  | 590.0838
TRANSFORM MC | 1064 | 2035 | Biomass Medium Temp Boilers - Industry | Overige industrie | Eindverbruiker | PJ |  | 25 | 02 Industrie | Overige industrie | ETS1 | 23749000 | 1422400 | EUR_2024 | 0.028 | 13076727.6204 | 4196.5144 | 287.2803 | 235.658 | 0 |  | 522.9383
TRANSFORM MC | 1064 | 2040 | Biomass Medium Temp Boilers - Industry | Overige industrie | Eindverbruiker | PJ |  | 25 | 02 Industrie | Overige industrie | ETS1 | 24130000 | 1397000 | EUR_2024 | 0.028 | 13289607.9778 | 19137.1388 | 1199.5473 | 1074.6586 | 0 |  | 2274.2059
TRANSFORM MC | 1064 | 2045 | Biomass Medium Temp Boilers - Industry | Overige industrie | Eindverbruiker | PJ |  | 25 | 02 Industrie | Overige industrie | ETS1 | 22098000 | 1377950 | EUR_2024 | 0.028 | 12164653.371 | 1997.7799 | 140.82 | 112.1866 | 0 |  | 253.0066
TRANSFORM MC | 1064 | 2050 | Biomass Medium Temp Boilers - Industry | Overige industrie | Eindverbruiker | PJ |  | 25 | 02 Industrie | Overige industrie | ETS1 | 20066000 | 1358900 | EUR_2024 | 0.028 | 11051729.0499 | 16036.5831 | 1187.3007 | 900.5448 | 0 |  | 2087.8455
TRANSFORM MC | 1065 | 2030 | Natural Gas Medium Temp Boilers - Industry | Overige industrie | Eindverbruiker | PJ |  | 25 | 02 Industrie | Overige industrie | ETS1 | 1651000 | 76200 | EUR_2024 | 0.028 | 620279.4329 | 3327668.4801 | 340751.9134 | 186867.4013 | 0 |  | 527619.3147
TRANSFORM MC | 1065 | 2035 | Natural Gas Medium Temp Boilers - Industry | Overige industrie | Eindverbruiker | PJ |  | 25 | 02 Industrie | Overige industrie | ETS1 | 1714500 | 76200 | EUR_2024 | 0.028 | 0 | 2927333.8686 | 179493.3795 | 164386.3492 | 0 |  | 343879.7287
TRANSFORM MC | 1065 | 2040 | Natural Gas Medium Temp Boilers - Industry | Overige industrie | Eindverbruiker | PJ |  | 25 | 02 Industrie | Overige industrie | ETS1 | 1778000 | 76200 | EUR_2024 | 0.028 | 472867.8761 | 5339173.8219 | 270541.589 | 299824.8002 | 0 |  | 570366.3891
TRANSFORM MC | 1065 | 2045 | Natural Gas Medium Temp Boilers - Industry | Overige industrie | Eindverbruiker | PJ |  | 25 | 02 Industrie | Overige industrie | ETS1 | 1714500 | 69850 | EUR_2024 | 0.028 | 0 | 2794801.7095 | 117408.3786 | 156943.919 | 0 |  | 274352.2976
TRANSFORM MC | 1065 | 2050 | Natural Gas Medium Temp Boilers - Industry | Overige industrie | Eindverbruiker | PJ |  | 25 | 02 Industrie | Overige industrie | ETS1 | 1651000 | 63500 | EUR_2024 | 0.028 | 98302.0508 | 3126232.9601 | 125282.9304 | 175555.6578 | 0 |  | 300838.5882
TRANSFORM MC | 1070 | 2030 | Natural Gas DF > 400 C - Industry | Overige industrie | Eindverbruiker | PJ |  | 25 | 02 Industrie | Overige industrie | ETS1 | 508000 | 12700 | EUR_2024 | 0.028 | 123071.6773 | 615358.3863 | 41740.7067 | 34555.8529 | 0 |  | 76296.5596
TRANSFORM MC | 1070 | 2035 | Natural Gas DF > 400 C - Industry | Overige industrie | Eindverbruiker | PJ |  | 25 | 02 Industrie | Overige industrie | ETS1 | 571500 | 12700 | EUR_2024 | 0.028 | 0 | 553980.0319 | 12674.9066 | 31109.1112 | 0 |  | 43784.0179
TRANSFORM MC | 1070 | 2040 | Natural Gas DF > 400 C - Industry | Overige industrie | Eindverbruiker | PJ |  | 25 | 02 Industrie | Overige industrie | ETS1 | 635000 | 12700 | EUR_2024 | 0.028 | 311.3135 | 617089.9361 | 12783.3936 | 34653.0892 | 0 |  | 47436.4829
TRANSFORM MC | 1070 | 2045 | Natural Gas DF > 400 C - Industry | Overige industrie | Eindverbruiker | PJ |  | 25 | 02 Industrie | Overige industrie | ETS1 | 571500 | 12700 | EUR_2024 | 0.028 | 0 | 159763.3206 | 3662.9685 | 8971.6138 | 0 |  | 12634.5823
TRANSFORM MC | 1070 | 2050 | Natural Gas DF > 400 C - Industry | Overige industrie | Eindverbruiker | PJ |  | 25 | 02 Industrie | Overige industrie | ETS1 | 508000 | 12700 | EUR_2024 | 0.028 | 1483.0339 | 149427.0101 | 3773.0461 | 8391.1715 | 0 |  | 12164.2177
TRANSFORM MC | 1071 | 2030 | Biomass High Temp Boilers - Industry | Overige industrie | Eindverbruiker | PJ |  | 25 | 02 Industrie | Overige industrie | ETS1 | 23368000 | 1447800 | EUR_2024 | 0.028 | 0 | 4429.5728 | 305.6146 | 248.7456 | 0 |  | 554.3601
TRANSFORM MC | 1071 | 2035 | Biomass High Temp Boilers - Industry | Overige industrie | Eindverbruiker | PJ |  | 25 | 02 Industrie | Overige industrie | ETS1 | 23749000 | 1422400 | EUR_2024 | 0.028 | 159821.6304 | 4535.1236 | 310.7128 | 254.6728 | 0 |  | 565.3856
TRANSFORM MC | 1071 | 2040 | Biomass High Temp Boilers - Industry | Overige industrie | Eindverbruiker | PJ |  | 25 | 02 Industrie | Overige industrie | ETS1 | 24130000 | 1397000 | EUR_2024 | 0.028 | 165384.8665 | 19638.0073 | 1239.4866 | 1102.7851 | 0 |  | 2342.2718
TRANSFORM MC | 1071 | 2045 | Biomass High Temp Boilers - Industry | Overige industrie | Eindverbruiker | PJ |  | 25 | 02 Industrie | Overige industrie | ETS1 | 22098000 | 1377950 | EUR_2024 | 0.028 | 2944724.5462 | 13998082.845 | 1016733.0931 | 786071.5031 | 0 |  | 1802804.5962
TRANSFORM MC | 1071 | 2050 | Biomass High Temp Boilers - Industry | Overige industrie | Eindverbruiker | PJ |  | 25 | 02 Industrie | Overige industrie | ETS1 | 20066000 | 1358900 | EUR_2024 | 0.028 | 2770492.6873 | 25888212.1215 | 2147281.4467 | 1453769.4941 | 0 |  | 3601050.9407
TRANSFORM MC | 1072 | 2030 | REF Ketels aardgas industrie eDesign 2011 | Overige industrie | Eindverbruiker | PJ |  | 25 | 02 Industrie | Overige industrie | ETS1 | 1778000 | 76200 | EUR_2024 | 0.028 | 0 | 44478.4595 | 3508.8336 | 2497.717 | 0 |  | 6006.5506
TRANSFORM MC | 1072 | 2035 | REF Ketels aardgas industrie eDesign 2011 | Overige industrie | Eindverbruiker | PJ |  | 25 | 02 Industrie | Overige industrie | ETS1 | 1778000 | 76200 | EUR_2024 | 0.028 | 4574930.7543 | 135840.2309 | 6706.9708 | 7628.1971 | 0 |  | 14335.1679
TRANSFORM MC | 1072 | 2040 | REF Ketels aardgas industrie eDesign 2011 | Overige industrie | Eindverbruiker | PJ |  | 25 | 02 Industrie | Overige industrie | ETS1 | 1778000 | 76200 | EUR_2024 | 0.028 | 4801531.1156 | 1360203.8087 | 61000.1931 | 76383.1351 | 0 |  | 137383.3281
TRANSFORM MC | 1072 | 2045 | REF Ketels aardgas industrie eDesign 2011 | Overige industrie | Eindverbruiker | PJ |  | 25 | 02 Industrie | Overige industrie | ETS1 | 1778000 | 69850 | EUR_2024 | 0.028 | 4323367.4383 | 193749.0004 | 7709.0598 | 10880.1019 | 0 |  | 18589.1617
TRANSFORM MC | 1072 | 2050 | REF Ketels aardgas industrie eDesign 2011 | Overige industrie | Eindverbruiker | PJ |  | 25 | 02 Industrie | Overige industrie | ETS1 | 1778000 | 63500 | EUR_2024 | 0.028 | 4526260.8383 | 41761.1918 | 1560.1342 | 2345.1271 | 0 |  | 3905.2613
TRANSFORM MC | 1073 | 2030 | REF WKK gas eDesign 2011 | Elektriciteitscentrales | Elektriciteit | PJ |  | 25 | 11 Elektriciteit | Omzetting/centrales | ETS1 | 14732000 | 508000 | EUR_2024 | 0.028 | 0 | 9044.576 | 311.8819 | 507.9041 | 0 |  | 819.786
TRANSFORM MC | 1073 | 2035 | REF WKK gas eDesign 2011 | Elektriciteitscentrales | Elektriciteit | PJ |  | 25 | 11 Elektriciteit | Omzetting/centrales | ETS1 | 14732000 | 508000 | EUR_2024 | 0.028 | 28208559.8278 | 8494.4095 | 292.9107 | 477.0091 | 0 |  | 769.9198
TRANSFORM MC | 1073 | 2040 | REF WKK gas eDesign 2011 | Elektriciteitscentrales | Elektriciteit | PJ |  | 25 | 11 Elektriciteit | Omzetting/centrales | ETS1 | 14732000 | 508000 | EUR_2024 | 0.028 | 28218066.55 | 55477.8541 | 1913.0295 | 3115.3952 | 0 |  | 5028.4247
TRANSFORM MC | 1073 | 2045 | REF WKK gas eDesign 2011 | Elektriciteitscentrales | Elektriciteit | PJ |  | 25 | 11 Elektriciteit | Omzetting/centrales | ETS1 | 14732000 | 508000 | EUR_2024 | 0.028 | 28198092.4044 | 2590.5704 | 89.33 | 145.4752 | 0 |  | 234.8052
TRANSFORM MC | 1073 | 2050 | REF WKK gas eDesign 2011 | Elektriciteitscentrales | Elektriciteit | PJ |  | 25 | 11 Elektriciteit | Omzetting/centrales | ETS1 | 14732000 | 508000 | EUR_2024 | 0.028 | 28210680.7527 | 12645.0282 | 436.0355 | 710.0898 | 0 |  | 1146.1253
TRANSFORM MC | 1083 | 2030 | REF Steam Cracking (conventional) | Chemie | Eindverbruiker | Mton ethylene | Mton ethylene | 15 | 02 Industrie | Energie-intensieve industrie | ETS1 | 761619000 | 38188900 | EUR_2024 | 0.028 | 0 | 1478625720.2364 | 74140862.7772 | 122074574.1623 | 0 |  | 196215436.9395
TRANSFORM MC | 1083 | 2035 | REF Steam Cracking (conventional) | Chemie | Eindverbruiker | Mton ethylene | Mton ethylene | 15 | 02 Industrie | Energie-intensieve industrie | ETS1 | 761555500 | 38188900 | EUR_2024 | 0.028 | 133873806.5388 | 1078976135.822 | 54106249.319 | 89079711.3219 | 0 |  | 143185960.6409
TRANSFORM MC | 1083 | 2040 | REF Steam Cracking (conventional) | Chemie | Eindverbruiker | Mton ethylene | Mton ethylene | 15 | 02 Industrie | Energie-intensieve industrie | ETS1 | 761492000 | 38188900 | EUR_2024 | 0.028 | 235972684.9567 | 1189943383.3905 | 59675779.7508 | 98241109.8472 | 0 |  | 157916889.598
TRANSFORM MC | 1083 | 2045 | REF Steam Cracking (conventional) | Chemie | Eindverbruiker | Mton ethylene | Mton ethylene | 15 | 02 Industrie | Energie-intensieve industrie | ETS1 | 761492000 | 38188900 | EUR_2024 | 0.028 | 0 | 951954727.8412 | 47740624.8602 | 78592889.6222 | 0 |  | 126333514.4824
TRANSFORM MC | 1083 | 2050 | REF Steam Cracking (conventional) | Chemie | Eindverbruiker | Mton ethylene | Mton ethylene | 15 | 02 Industrie | Energie-intensieve industrie | ETS1 | 761492000 | 38188900 | EUR_2024 | 0.028 | 1795150.9883 | 291617263.3992 | 14624634.9407 | 24075770.3323 | 0 |  | 38700405.273
TRANSFORM MC | 1090 | 2030 | Wind op Land band 1 | Wind op land | Elektriciteit | GW | PJ | 25 | 11 Elektriciteit | Winning/productie | ETS1 | 1400810000 | 12700000 | EUR_2024 | 0.028 | 1425888324.9307 | 10954334638.5474 | 396126248.951 | 615147830.6281 | 0 |  | 1011274079.5791
TRANSFORM MC | 1090 | 2035 | Wind op Land band 1 | Wind op land | Elektriciteit | GW | PJ | 25 | 11 Elektriciteit | Winning/productie | ETS1 | 1383665000 | 12700000 | EUR_2024 | 0.028 | 356141987.0342 | 11656450963.3104 | 573824389.0078 | 654575632.3411 | 0 |  | 1228400021.3489
TRANSFORM MC | 1090 | 2040 | Wind op Land band 1 | Wind op land | Elektriciteit | GW | PJ | 25 | 11 Elektriciteit | Winning/productie | ETS1 | 1366520000 | 12700000 | EUR_2024 | 0.028 | 468081459.5237 | 12919606961.5917 | 633389016.7729 | 725508984.0896 | 0 |  | 1358898000.8625
TRANSFORM MC | 1090 | 2045 | Wind op Land band 1 | Wind op land | Elektriciteit | GW | PJ | 25 | 11 Elektriciteit | Winning/productie | ETS1 | 1349375000 | 12700000 | EUR_2024 | 0.028 | 439372766.5048 | 14033262745.4387 | 689406870.7595 | 788047053.4571 | 0 |  | 1477453924.2166
TRANSFORM MC | 1090 | 2050 | Wind op Land band 1 | Wind op land | Elektriciteit | GW | PJ | 25 | 11 Elektriciteit | Winning/productie | ETS1 | 1332230000 | 12700000 | EUR_2024 | 0.028 | 433790189.6901 | 15114499648.6772 | 745420874.4255 | 848764619.3676 | 0 |  | 1594185493.7931
TRANSFORM MC | 1096 | 2030 | Gasverbranding STEG CCS 7000u eDesign 2011 | Elektriciteitscentrales | Elektriciteit | GW |  | 20 | 11 Elektriciteit | Omzetting/centrales | ETS1 | 1087501000 | 0 | EUR_2024 | 0.028 | 0 | 0 | 0 | 0 | 0 |  | 0
TRANSFORM MC | 1096 | 2035 | Gasverbranding STEG CCS 7000u eDesign 2011 | Elektriciteitscentrales | Elektriciteit | GW |  | 20 | 11 Elektriciteit | Omzetting/centrales | ETS1 | 1079373000 | 0 | EUR_2024 | 0.028 | 790936.7539 | 68862.2646 | 1065.2907 | 4543.4621 | 0 |  | 5608.7528
TRANSFORM MC | 1096 | 2040 | Gasverbranding STEG CCS 7000u eDesign 2011 | Elektriciteitscentrales | Elektriciteit | GW |  | 20 | 11 Elektriciteit | Omzetting/centrales | ETS1 | 1071245000 | 0 | EUR_2024 | 0.028 | 757643.2803 | 0 | 0 | 0 | 0 |  | 0
TRANSFORM MC | 1096 | 2045 | Gasverbranding STEG CCS 7000u eDesign 2011 | Elektriciteitscentrales | Elektriciteit | GW |  | 20 | 11 Elektriciteit | Omzetting/centrales | ETS1 | 1063117000 | 0 | EUR_2024 | 0.028 | 765459.744 | 0 | 0 | 0 | 0 |  | 0
TRANSFORM MC | 1096 | 2050 | Gasverbranding STEG CCS 7000u eDesign 2011 | Elektriciteitscentrales | Elektriciteit | GW |  | 20 | 11 Elektriciteit | Omzetting/centrales | ETS1 | 1054989000 | 0 | EUR_2024 | 0.028 | 0 | 0 | 0 | 0 | 0 |  | 0
TRANSFORM MC | 1098 | 2030 | Biomassavergassing 7000u eDesign 2011 | Vergassing | Biobased - Complex | GW |  | 20 | 14 Koolstof | Omzetting/centrales | ETS1 | 1807972000 | 0 | EUR_2024 | 0.028 | 0 | 8236.9783 | 100.2684 | 543.4674 | 0 |  | 643.7358
TRANSFORM MC | 1098 | 2035 | Biomassavergassing 7000u eDesign 2011 | Vergassing | Biobased - Complex | GW |  | 20 | 14 Koolstof | Omzetting/centrales | ETS1 | 1782572000 | 0 | EUR_2024 | 0.028 | 56584727.2471 | 11227.0409 | 128.2163 | 740.7487 | 0 |  | 868.965
TRANSFORM MC | 1098 | 2040 | Biomassavergassing 7000u eDesign 2011 | Vergassing | Biobased - Complex | GW |  | 20 | 14 Koolstof | Omzetting/centrales | ETS1 | 1757172000 | 0 | EUR_2024 | 0.028 | 55795791.631 | 100850.2892 | 1490.0542 | 6653.9994 | 0 |  | 8144.0536
TRANSFORM MC | 1098 | 2045 | Biomassavergassing 7000u eDesign 2011 | Vergassing | Biobased - Complex | GW |  | 20 | 14 Koolstof | Omzetting/centrales | ETS1 | 1731772000 | 0 | EUR_2024 | 0.028 | 54952938.8314 | 6267.2397 | 126.5112 | 413.5061 | 0 |  | 540.0173
TRANSFORM MC | 1098 | 2050 | Biomassavergassing 7000u eDesign 2011 | Vergassing | Biobased - Complex | GW |  | 20 | 14 Koolstof | Omzetting/centrales | ETS1 | 1706372000 | 0 | EUR_2024 | 0.028 | 0 | 28377.8249 | 383.9759 | 1872.34 | 0 |  | 2256.3159
TRANSFORM MC | 1101 | 2030 | REF natural gas CCGT | Elektriciteitscentrales | Elektriciteit | GW | PJ | 20 | 11 Elektriciteit | Omzetting/centrales | ETS1 | 8890000 | 12700 | EUR_2024 | 0.028 | 0 | 0 | 0 | 0 | 0 |  | 0
TRANSFORM MC | 1101 | 2035 | REF natural gas CCGT | Elektriciteitscentrales | Elektriciteit | GW | PJ | 20 | 11 Elektriciteit | Omzetting/centrales | ETS1 | 433133500 | 12700 | EUR_2024 | 0.028 | 200338456.9872 | 27406.2101 | 128.8435 | 1808.2338 | 0 |  | 1937.0773
TRANSFORM MC | 1101 | 2040 | REF natural gas CCGT | Elektriciteitscentrales | Elektriciteit | GW | PJ | 20 | 11 Elektriciteit | Omzetting/centrales | ETS1 | 857377000 | 12700 | EUR_2024 | 0.028 | 396543297.2852 | 0 | 0 | 0 | 0 |  | 0
TRANSFORM MC | 1101 | 2045 | REF natural gas CCGT | Elektriciteitscentrales | Elektriciteit | GW | PJ | 20 | 11 Elektriciteit | Omzetting/centrales | ETS1 | 841438500 | 12700 | EUR_2024 | 0.028 | 389182269.6965 | 0 | 0 | 0 | 0 |  | 0
TRANSFORM MC | 1101 | 2050 | REF natural gas CCGT | Elektriciteitscentrales | Elektriciteit | GW | PJ | 20 | 11 Elektriciteit | Omzetting/centrales | ETS1 | 825500000 | 12700 | EUR_2024 | 0.028 | 0 | 0 | 0 | 0 | 0 |  | 0
TRANSFORM MC | 1108 | 2030 | Natural gas CCGT | Elektriciteitscentrales | Elektriciteit | GW |  | 20 | 11 Elektriciteit | Omzetting/centrales | ETS1 | 889127000 | 12700 | EUR_2024 | 0.028 | 0 | 276982323.83 | 342919.3147 | 18275011.6259 | 0 |  | 18617930.9406
TRANSFORM MC | 1108 | 2035 | Natural gas CCGT | Elektriciteitscentrales | Elektriciteit | GW |  | 20 | 11 Elektriciteit | Omzetting/centrales | ETS1 | 873252000 | 12700 | EUR_2024 | 0.028 | 1098632574.0964 | 5397586850.8949 | 11133542.7726 | 356127283.0992 | 0 |  | 367260825.8718
TRANSFORM MC | 1108 | 2040 | Natural gas CCGT | Elektriciteitscentrales | Elektriciteit | GW |  | 20 | 11 Elektriciteit | Omzetting/centrales | ETS1 | 857377000 | 12700 | EUR_2024 | 0.028 | 474493344.1506 | 7310999863.9836 | 9764540.8294 | 482372324.9339 | 0 |  | 492136865.7633
TRANSFORM MC | 1108 | 2045 | Natural gas CCGT | Elektriciteitscentrales | Elektriciteit | GW |  | 20 | 11 Elektriciteit | Omzetting/centrales | ETS1 | 841438500 | 12700 | EUR_2024 | 0.028 | 70826896.5816 | 7175003633.5032 | 5750420.7473 | 473399432.1559 | 0 |  | 479149852.9032
TRANSFORM MC | 1108 | 2050 | Natural gas CCGT | Elektriciteitscentrales | Elektriciteit | GW |  | 20 | 11 Elektriciteit | Omzetting/centrales | ETS1 | 825500000 | 12700 | EUR_2024 | 0.028 | 0 | 6781936728.4795 | 1629255.3852 | 447465278.0924 | 0 |  | 449094533.4777
TRANSFORM MC | 1111 | 2030 | Landbouw Geothermie eDesign 2011 | Glastuinbouw | Eindverbruiker | PJ |  | 20 | 04 Landbouw | Glastuinbouw | ETS2 | 95123000 | 1016000 | EUR_2024 | 0.028 | 0 | 1724022446.3327 | 18414124.9275 | 113749245.1303 | 0 |  | 132163370.0577
TRANSFORM MC | 1111 | 2035 | Landbouw Geothermie eDesign 2011 | Glastuinbouw | Eindverbruiker | PJ |  | 20 | 04 Landbouw | Glastuinbouw | ETS2 | 91440000 | 1016000 | EUR_2024 | 0.028 | 519322073.7111 | 3649667070.7779 | 40551856.342 | 240801316.2247 | 0 |  | 281353172.5667
TRANSFORM MC | 1111 | 2040 | Landbouw Geothermie eDesign 2011 | Glastuinbouw | Eindverbruiker | PJ |  | 20 | 04 Landbouw | Glastuinbouw | ETS2 | 87757000 | 1016000 | EUR_2024 | 0.028 | 194946801.3475 | 3897522476.05 | 45123270.345 | 257154563.4293 | 0 |  | 302277833.7743
TRANSFORM MC | 1111 | 2045 | Landbouw Geothermie eDesign 2011 | Glastuinbouw | Eindverbruiker | PJ |  | 20 | 04 Landbouw | Glastuinbouw | ETS2 | 84010500 | 1016000 | EUR_2024 | 0.028 | 35786779.6636 | 3354942205.1988 | 40573753.0485 | 221355669.7645 | 0 |  | 261929422.8131
TRANSFORM MC | 1111 | 2050 | Landbouw Geothermie eDesign 2011 | Glastuinbouw | Eindverbruiker | PJ |  | 20 | 04 Landbouw | Glastuinbouw | ETS2 | 80264000 | 1016000 | EUR_2024 | 0.028 | 0 | 2512608951.61 | 31805176.6027 | 165779379.5906 | 0 |  | 197584556.1932
TRANSFORM MC | 1113 | 2030 | Landbouw Biomassaketel eDesign 2011 | Glastuinbouw | Eindverbruiker | PJ |  | 25 | 04 Landbouw | Glastuinbouw | ETS2 | 25908000 | 1447800 | EUR_2024 | 0.028 | 0 | 2874.3277 | 169.5803 | 161.4098 | 0 |  | 330.99
TRANSFORM MC | 1113 | 2035 | Landbouw Biomassaketel eDesign 2011 | Glastuinbouw | Eindverbruiker | PJ |  | 25 | 04 Landbouw | Glastuinbouw | ETS2 | 24320500 | 1422400 | EUR_2024 | 0.028 | 76505289.7828 | 0 | 0 | 0 | 0 |  | 0
TRANSFORM MC | 1113 | 2040 | Landbouw Biomassaketel eDesign 2011 | Glastuinbouw | Eindverbruiker | PJ |  | 25 | 04 Landbouw | Glastuinbouw | ETS2 | 22733000 | 1397000 | EUR_2024 | 0.028 | 71511976.3282 | 0 | 0 | 0 | 0 |  | 0
TRANSFORM MC | 1113 | 2045 | Landbouw Biomassaketel eDesign 2011 | Glastuinbouw | Eindverbruiker | PJ |  | 25 | 04 Landbouw | Glastuinbouw | ETS2 | 22161500 | 1377950 | EUR_2024 | 0.028 | 69714189.2138 | 0 | 0 | 0 | 0 |  | 0
TRANSFORM MC | 1113 | 2050 | Landbouw Biomassaketel eDesign 2011 | Glastuinbouw | Eindverbruiker | PJ |  | 25 | 04 Landbouw | Glastuinbouw | ETS2 | 21590000 | 1358900 | EUR_2024 | 0.028 | 67916402.0994 | 0 | 0 | 0 | 0 |  | 0
TRANSFORM MC | 1114 | 2030 | Landbouw WKO met warmtepomp eDesign 2011 | Glastuinbouw | Eindverbruiker | PJ |  | 20 | 04 Landbouw | Glastuinbouw | ETS2 | 112141000 | 1562100 | EUR_2024 | 0.028 | 224734754.8614 | 1129708478.3185 | 15736596.0173 | 74537014.8163 | 0 |  | 90273610.8337
TRANSFORM MC | 1114 | 2035 | Landbouw WKO met warmtepomp eDesign 2011 | Glastuinbouw | Eindverbruiker | PJ |  | 20 | 04 Landbouw | Glastuinbouw | ETS2 | 107823000 | 1562100 | EUR_2024 | 0.028 | 0 | 868621147.4536 | 12584263.9737 | 57310738.6375 | 0 |  | 69895002.6113
TRANSFORM MC | 1114 | 2040 | Landbouw WKO met warmtepomp eDesign 2011 | Glastuinbouw | Eindverbruiker | PJ |  | 20 | 04 Landbouw | Glastuinbouw | ETS2 | 103505000 | 1562100 | EUR_2024 | 0.028 | 0 | 667078030.338 | 10067558.0039 | 44013129.0375 | 0 |  | 54080687.0413
TRANSFORM MC | 1114 | 2045 | Landbouw WKO met warmtepomp eDesign 2011 | Glastuinbouw | Eindverbruiker | PJ |  | 20 | 04 Landbouw | Glastuinbouw | ETS2 | 99123500 | 1562100 | EUR_2024 | 0.028 | 0 | 359868681.5329 | 5671216.8903 | 23743769.0892 | 0 |  | 29414985.9795
TRANSFORM MC | 1114 | 2050 | Landbouw WKO met warmtepomp eDesign 2011 | Glastuinbouw | Eindverbruiker | PJ |  | 20 | 04 Landbouw | Glastuinbouw | ETS2 | 94742000 | 1562100 | EUR_2024 | 0.028 | 121076490.0532 | 11516.8481 | 189.8891 | 759.8699 | 0 |  | 949.759
TRANSFORM MC | 1117 | 2030 | Kleinschalige biomassaverbranding 7000u eDesign 2011 | Elektriciteitscentrales | Elektriciteit | GW |  | 15 | 11 Elektriciteit | Omzetting/centrales | ETS1 | 4356989000 | 0 | EUR_2024 | 0.028 | 0 | 0 | 268.4836 | 0 | 0 |  | 268.4836
TRANSFORM MC | 1117 | 2035 | Kleinschalige biomassaverbranding 7000u eDesign 2011 | Elektriciteitscentrales | Elektriciteit | GW |  | 15 | 11 Elektriciteit | Omzetting/centrales | ETS1 | 4295775000 | 0 | EUR_2024 | 0.028 | 465946.6084 | 0 | 181.1855 | 0 | 0 |  | 181.1855
TRANSFORM MC | 1117 | 2040 | Kleinschalige biomassaverbranding 7000u eDesign 2011 | Elektriciteitscentrales | Elektriciteit | GW |  | 15 | 11 Elektriciteit | Omzetting/centrales | ETS1 | 4234561000 | 0 | EUR_2024 | 0.028 | 461816.4488 | 12547.4673 | 445.0149 | 1035.9124 | 0 |  | 1480.9273
TRANSFORM MC | 1117 | 2045 | Kleinschalige biomassaverbranding 7000u eDesign 2011 | Elektriciteitscentrales | Elektriciteit | GW |  | 15 | 11 Elektriciteit | Omzetting/centrales | ETS1 | 4173283500 | 0 | EUR_2024 | 0.028 | 0 | 0 | 222.632 | 0 | 0 |  | 222.632
TRANSFORM MC | 1117 | 2050 | Kleinschalige biomassaverbranding 7000u eDesign 2011 | Elektriciteitscentrales | Elektriciteit | GW |  | 15 | 11 Elektriciteit | Omzetting/centrales | ETS1 | 4112006000 | 0 | EUR_2024 | 0.028 | 447864.4941 | 9253.1004 | 378.6712 | 763.9312 | 0 |  | 1142.6024
TRANSFORM MC | 1118 | 2030 | Gasturbine 250u eDesign 2011 | Elektriciteitscentrales | Elektriciteit | GW |  | 15 | 11 Elektriciteit | Omzetting/centrales | ETS1 | 500253000 | 0 | EUR_2024 | 0.028 | 55406832.0586 | 286569107.2469 | 237085.8851 | 23658997.1732 | 0 |  | 23896083.0582
TRANSFORM MC | 1118 | 2035 | Gasturbine 250u eDesign 2011 | Elektriciteitscentrales | Elektriciteit | GW |  | 15 | 11 Elektriciteit | Omzetting/centrales | ETS1 | 500253000 | 0 | EUR_2024 | 0.028 | 266144255.6807 | 1612522912.1736 | 1287805.8545 | 133129057.0267 | 0 |  | 134416862.8813
TRANSFORM MC | 1118 | 2040 | Gasturbine 250u eDesign 2011 | Elektriciteitscentrales | Elektriciteit | GW |  | 15 | 11 Elektriciteit | Omzetting/centrales | ETS1 | 500253000 | 0 | EUR_2024 | 0.028 | 943612.252 | 1612473499.9566 | 1060827.9564 | 133124977.5797 | 0 |  | 134185805.5361
TRANSFORM MC | 1118 | 2045 | Gasturbine 250u eDesign 2011 | Elektriciteitscentrales | Elektriciteit | GW |  | 15 | 11 Elektriciteit | Omzetting/centrales | ETS1 | 500253000 | 0 | EUR_2024 | 0.028 | 9545527.7851 | 1383166978.5888 | 689796.3344 | 114193549.859 | 0 |  | 114883346.1934
TRANSFORM MC | 1118 | 2050 | Gasturbine 250u eDesign 2011 | Elektriciteitscentrales | Elektriciteit | GW |  | 15 | 11 Elektriciteit | Omzetting/centrales | ETS1 | 500253000 | 0 | EUR_2024 | 0.028 | 0 | 27062.4474 | 29.8753 | 2234.2616 | 0 |  | 2264.1369
TRANSFORM MC | 1133 | 2030 | Groen aardgas Huishoudens | Overige warmtevoorziening in huishoudens | Eindverbruiker | PJ |  | 25 | 01 Gebouwde omgeving | Huishoudens | ETS2 |  |  | EUR_2024 | 0.028 |  |  |  | 0 | 0 |  | 0
TRANSFORM MC | 1133 | 2035 | Groen aardgas Huishoudens | Overige warmtevoorziening in huishoudens | Eindverbruiker | PJ |  | 25 | 01 Gebouwde omgeving | Huishoudens | ETS2 |  |  | EUR_2024 | 0.028 |  |  |  | 0 | 0 |  | 0
TRANSFORM MC | 1133 | 2040 | Groen aardgas Huishoudens | Overige warmtevoorziening in huishoudens | Eindverbruiker | PJ |  | 25 | 01 Gebouwde omgeving | Huishoudens | ETS2 |  |  | EUR_2024 | 0.028 |  |  |  | 0 | 0 |  | 0
TRANSFORM MC | 1133 | 2045 | Groen aardgas Huishoudens | Overige warmtevoorziening in huishoudens | Eindverbruiker | PJ |  | 25 | 01 Gebouwde omgeving | Huishoudens | ETS2 |  |  | EUR_2024 | 0.028 |  |  |  | 0 | 0 |  | 0
TRANSFORM MC | 1133 | 2050 | Groen aardgas Huishoudens | Overige warmtevoorziening in huishoudens | Eindverbruiker | PJ |  | 25 | 01 Gebouwde omgeving | Huishoudens | ETS2 |  |  | EUR_2024 | 0.028 |  |  |  | 0 | 0 |  | 0
TRANSFORM MC | 1135 | 2030 | Groen aardgas HDO | Overige warmtevoorziening in gebouwen | Eindverbruiker | PJ |  | 25 | 01 Gebouwde omgeving | Utiliteitsbouw | ETS2 |  |  | EUR_2024 | 0.028 |  |  |  | 0 | 0 |  | 0
TRANSFORM MC | 1135 | 2035 | Groen aardgas HDO | Overige warmtevoorziening in gebouwen | Eindverbruiker | PJ |  | 25 | 01 Gebouwde omgeving | Utiliteitsbouw | ETS2 |  |  | EUR_2024 | 0.028 |  |  |  | 0 | 0 |  | 0
TRANSFORM MC | 1135 | 2040 | Groen aardgas HDO | Overige warmtevoorziening in gebouwen | Eindverbruiker | PJ |  | 25 | 01 Gebouwde omgeving | Utiliteitsbouw | ETS2 |  |  | EUR_2024 | 0.028 |  |  |  | 0 | 0 |  | 0
TRANSFORM MC | 1135 | 2045 | Groen aardgas HDO | Overige warmtevoorziening in gebouwen | Eindverbruiker | PJ |  | 25 | 01 Gebouwde omgeving | Utiliteitsbouw | ETS2 |  |  | EUR_2024 | 0.028 |  |  |  | 0 | 0 |  | 0
TRANSFORM MC | 1135 | 2050 | Groen aardgas HDO | Overige warmtevoorziening in gebouwen | Eindverbruiker | PJ |  | 25 | 01 Gebouwde omgeving | Utiliteitsbouw | ETS2 |  |  | EUR_2024 | 0.028 |  |  |  | 0 | 0 |  | 0
TRANSFORM MC | 1156 | 2030 | REF Final Electricity Demand - Industry | Overige industrie | Eindverbruiker | PJ |  | 25 | 02 Industrie | Overige industrie | ETS1 |  |  | EUR_2024 | 0.028 |  |  |  | 0 | 0 |  | 0
TRANSFORM MC | 1156 | 2035 | REF Final Electricity Demand - Industry | Overige industrie | Eindverbruiker | PJ |  | 25 | 02 Industrie | Overige industrie | ETS1 |  |  | EUR_2024 | 0.028 |  |  |  | 0 | 0 |  | 0
TRANSFORM MC | 1156 | 2040 | REF Final Electricity Demand - Industry | Overige industrie | Eindverbruiker | PJ |  | 25 | 02 Industrie | Overige industrie | ETS1 |  |  | EUR_2024 | 0.028 |  |  |  | 0 | 0 |  | 0
TRANSFORM MC | 1156 | 2045 | REF Final Electricity Demand - Industry | Overige industrie | Eindverbruiker | PJ |  | 25 | 02 Industrie | Overige industrie | ETS1 |  |  | EUR_2024 | 0.028 |  |  |  | 0 | 0 |  | 0
TRANSFORM MC | 1156 | 2050 | REF Final Electricity Demand - Industry | Overige industrie | Eindverbruiker | PJ |  | 25 | 02 Industrie | Overige industrie | ETS1 |  |  | EUR_2024 | 0.028 |  |  |  | 0 | 0 |  | 0
TRANSFORM MC | 1157 | 2030 | REF Final Heat Demand - Industry | Overige industrie | Eindverbruiker | PJ |  | 25 | 02 Industrie | Overige industrie | ETS1 |  |  | EUR_2024 | 0.028 |  |  |  | 0 | 0 |  | 0
TRANSFORM MC | 1157 | 2035 | REF Final Heat Demand - Industry | Overige industrie | Eindverbruiker | PJ |  | 25 | 02 Industrie | Overige industrie | ETS1 |  |  | EUR_2024 | 0.028 |  |  |  | 0 | 0 |  | 0
TRANSFORM MC | 1157 | 2040 | REF Final Heat Demand - Industry | Overige industrie | Eindverbruiker | PJ |  | 25 | 02 Industrie | Overige industrie | ETS1 |  |  | EUR_2024 | 0.028 |  |  |  | 0 | 0 |  | 0
TRANSFORM MC | 1157 | 2045 | REF Final Heat Demand - Industry | Overige industrie | Eindverbruiker | PJ |  | 25 | 02 Industrie | Overige industrie | ETS1 |  |  | EUR_2024 | 0.028 |  |  |  | 0 | 0 |  | 0
TRANSFORM MC | 1157 | 2050 | REF Final Heat Demand - Industry | Overige industrie | Eindverbruiker | PJ |  | 25 | 02 Industrie | Overige industrie | ETS1 |  |  | EUR_2024 | 0.028 |  |  |  | 0 | 0 |  | 0
TRANSFORM MC | 1159 | 2030 | REF Ketels rest industrie ebalans | Overige industrie | Eindverbruiker | PJ |  | 15 | 02 Industrie | Overige industrie | ETS1 | 9398000 | 546100 | EUR_2024 | 0.028 | 2013721.2948 | 11938130.783 | 693702.1941 | 985605.8986 | 0 |  | 1679308.0927
TRANSFORM MC | 1159 | 2035 | REF Ketels rest industrie ebalans | Overige industrie | Eindverbruiker | PJ |  | 15 | 02 Industrie | Overige industrie | ETS1 | 9398000 | 546100 | EUR_2024 | 0.028 | 87719.0817 | 11441964.0372 | 664870.8832 | 944642.6288 | 0 |  | 1609513.5121
TRANSFORM MC | 1159 | 2040 | REF Ketels rest industrie ebalans | Overige industrie | Eindverbruiker | PJ |  | 15 | 02 Industrie | Overige industrie | ETS1 | 9398000 | 546100 | EUR_2024 | 0.028 | 79024.161 | 10902322.6877 | 633513.3454 | 900090.1183 | 0 |  | 1533603.4637
TRANSFORM MC | 1159 | 2045 | REF Ketels rest industrie ebalans | Overige industrie | Eindverbruiker | PJ |  | 15 | 02 Industrie | Overige industrie | ETS1 | 9398000 | 546100 | EUR_2024 | 0.028 | 1577634.9151 | 8721890.7892 | 506812.5729 | 720074.7893 | 0 |  | 1226887.3622
TRANSFORM MC | 1159 | 2050 | REF Ketels rest industrie ebalans | Overige industrie | Eindverbruiker | PJ |  | 15 | 02 Industrie | Overige industrie | ETS1 | 9398000 | 546100 | EUR_2024 | 0.028 | 0 | 7017.9974 | 407.8026 | 579.4022 | 0 |  | 987.2048
TRANSFORM MC | 1161 | 2030 | REF NonEn industrie ebalans | Overige industrie | Eindverbruiker | PJ | PJ | 15 | 02 Industrie | Overige industrie | ETS1 |  |  | EUR_2024 | 0.028 |  |  |  | 0 | 0 |  | 0
TRANSFORM MC | 1161 | 2035 | REF NonEn industrie ebalans | Overige industrie | Eindverbruiker | PJ | PJ | 15 | 02 Industrie | Overige industrie | ETS1 |  |  | EUR_2024 | 0.028 |  |  |  | 0 | 0 |  | 0
TRANSFORM MC | 1161 | 2040 | REF NonEn industrie ebalans | Overige industrie | Eindverbruiker | PJ | PJ | 15 | 02 Industrie | Overige industrie | ETS1 |  |  | EUR_2024 | 0.028 |  |  |  | 0 | 0 |  | 0
TRANSFORM MC | 1161 | 2045 | REF NonEn industrie ebalans | Overige industrie | Eindverbruiker | PJ | PJ | 15 | 02 Industrie | Overige industrie | ETS1 |  |  | EUR_2024 | 0.028 |  |  |  | 0 | 0 |  | 0
TRANSFORM MC | 1161 | 2050 | REF NonEn industrie ebalans | Overige industrie | Eindverbruiker | PJ | PJ | 15 | 02 Industrie | Overige industrie | ETS1 |  |  | EUR_2024 | 0.028 |  |  |  | 0 | 0 |  | 0
TRANSFORM MC | 1212 | 2030 | REF Elektricteit HT transmissielijn | HV net | Elektriciteit | GW | PJ | 25 | 11 Elektriciteit | Infrastructuur | ETS1 |  |  | EUR_2024 | 0.028 | 0 | 0 | 0 | 0 | 0 |  | 0
TRANSFORM MC | 1212 | 2035 | REF Elektricteit HT transmissielijn | HV net | Elektriciteit | GW | PJ | 25 | 11 Elektriciteit | Infrastructuur | ETS1 |  |  | EUR_2024 | 0.028 | 0 | 0 | 0 | 0 | 0 |  | 0
TRANSFORM MC | 1212 | 2040 | REF Elektricteit HT transmissielijn | HV net | Elektriciteit | GW | PJ | 25 | 11 Elektriciteit | Infrastructuur | ETS1 |  |  | EUR_2024 | 0.028 | 0 | 0 | 0 | 0 | 0 |  | 0
TRANSFORM MC | 1212 | 2045 | REF Elektricteit HT transmissielijn | HV net | Elektriciteit | GW | PJ | 25 | 11 Elektriciteit | Infrastructuur | ETS1 |  |  | EUR_2024 | 0.028 | 0 | 0 | 0 | 0 | 0 |  | 0
TRANSFORM MC | 1212 | 2050 | REF Elektricteit HT transmissielijn | HV net | Elektriciteit | GW | PJ | 25 | 11 Elektriciteit | Infrastructuur | ETS1 |  |  | EUR_2024 | 0.028 | 0 | 0 | 0 | 0 | 0 |  | 0
TRANSFORM MC | 1213 | 2030 | REF Elektriciteit MT transmissielijn | MV net | Elektriciteit | GW | PJ | 25 | 11 Elektriciteit | Infrastructuur | ETS1 | 876300000 | 21907500 | EUR_2024 | 0.028 | 0 | 0 | 0 | 0 | 0 |  | 0
TRANSFORM MC | 1213 | 2035 | REF Elektriciteit MT transmissielijn | MV net | Elektriciteit | GW | PJ | 25 | 11 Elektriciteit | Infrastructuur | ETS1 | 876300000 | 21907500 | EUR_2024 | 0.028 | 0 | 0 | 0 | 0 | 0 |  | 0
TRANSFORM MC | 1213 | 2040 | REF Elektriciteit MT transmissielijn | MV net | Elektriciteit | GW | PJ | 25 | 11 Elektriciteit | Infrastructuur | ETS1 | 876300000 | 21907500 | EUR_2024 | 0.028 | 0 | 0 | 0 | 0 | 0 |  | 0
TRANSFORM MC | 1213 | 2045 | REF Elektriciteit MT transmissielijn | MV net | Elektriciteit | GW | PJ | 25 | 11 Elektriciteit | Infrastructuur | ETS1 | 876300000 | 21907500 | EUR_2024 | 0.028 | 0 | 0 | 0 | 0 | 0 |  | 0
TRANSFORM MC | 1213 | 2050 | REF Elektriciteit MT transmissielijn | MV net | Elektriciteit | GW | PJ | 25 | 11 Elektriciteit | Infrastructuur | ETS1 | 876300000 | 21907500 | EUR_2024 | 0.028 | 0 | 0 | 0 | 0 | 0 |  | 0
TRANSFORM MC | 1214 | 2030 | REF Elektricteit HT to MT transformator | MV HV transformator | Elektriciteit | GW | PJ | 30 | 11 Elektriciteit | Infrastructuur | ETS1 | 36449000 | 0 | EUR_2024 | 0.028 | 0 | 0 | 0 | 0 | 0 |  | 0
TRANSFORM MC | 1214 | 2035 | REF Elektricteit HT to MT transformator | MV HV transformator | Elektriciteit | GW | PJ | 30 | 11 Elektriciteit | Infrastructuur | ETS1 | 36449000 | 0 | EUR_2024 | 0.028 | 0 | 0 | 0 | 0 | 0 |  | 0
TRANSFORM MC | 1214 | 2040 | REF Elektricteit HT to MT transformator | MV HV transformator | Elektriciteit | GW | PJ | 30 | 11 Elektriciteit | Infrastructuur | ETS1 | 36449000 | 0 | EUR_2024 | 0.028 | 0 | 0 | 0 | 0 | 0 |  | 0
TRANSFORM MC | 1214 | 2045 | REF Elektricteit HT to MT transformator | MV HV transformator | Elektriciteit | GW | PJ | 30 | 11 Elektriciteit | Infrastructuur | ETS1 | 36449000 | 0 | EUR_2024 | 0.028 | 0 | 0 | 0 | 0 | 0 |  | 0
TRANSFORM MC | 1214 | 2050 | REF Elektricteit HT to MT transformator | MV HV transformator | Elektriciteit | GW | PJ | 30 | 11 Elektriciteit | Infrastructuur | ETS1 | 36449000 | 0 | EUR_2024 | 0.028 | 0 | 0 | 0 | 0 | 0 |  | 0
TRANSFORM MC | 1215 | 2030 | REF Elektricteit MT to HT transformator | MV HV transformator | Elektriciteit | GW | PJ | 30 | 11 Elektriciteit | Infrastructuur | ETS1 | 36449000 | 0 | EUR_2024 | 0.028 | 0 | 0 | 0 | 0 | 0 |  | 0
TRANSFORM MC | 1215 | 2035 | REF Elektricteit MT to HT transformator | MV HV transformator | Elektriciteit | GW | PJ | 30 | 11 Elektriciteit | Infrastructuur | ETS1 | 36449000 | 0 | EUR_2024 | 0.028 | 0 | 0 | 0 | 0 | 0 |  | 0
TRANSFORM MC | 1215 | 2040 | REF Elektricteit MT to HT transformator | MV HV transformator | Elektriciteit | GW | PJ | 30 | 11 Elektriciteit | Infrastructuur | ETS1 | 36449000 | 0 | EUR_2024 | 0.028 | 0 | 0 | 0 | 0 | 0 |  | 0
TRANSFORM MC | 1215 | 2045 | REF Elektricteit MT to HT transformator | MV HV transformator | Elektriciteit | GW | PJ | 30 | 11 Elektriciteit | Infrastructuur | ETS1 | 36449000 | 0 | EUR_2024 | 0.028 | 0 | 0 | 0 | 0 | 0 |  | 0
TRANSFORM MC | 1215 | 2050 | REF Elektricteit MT to HT transformator | MV HV transformator | Elektriciteit | GW | PJ | 30 | 11 Elektriciteit | Infrastructuur | ETS1 | 36449000 | 0 | EUR_2024 | 0.028 | 0 | 0 | 0 | 0 | 0 |  | 0
TRANSFORM MC | 1216 | 2030 | REF finale electriciteitsvraag huishoudens | Isolatie in huishoudens | Eindverbruiker | PJ |  | 1 | 01 Gebouwde omgeving | Huishoudens | ETS2 |  |  | EUR_2024 | 0.028 |  |  |  | 0 | 0 |  | 0
TRANSFORM MC | 1216 | 2035 | REF finale electriciteitsvraag huishoudens | Isolatie in huishoudens | Eindverbruiker | PJ |  | 1 | 01 Gebouwde omgeving | Huishoudens | ETS2 |  |  | EUR_2024 | 0.028 |  |  |  | 0 | 0 |  | 0
TRANSFORM MC | 1216 | 2040 | REF finale electriciteitsvraag huishoudens | Isolatie in huishoudens | Eindverbruiker | PJ |  | 1 | 01 Gebouwde omgeving | Huishoudens | ETS2 |  |  | EUR_2024 | 0.028 |  |  |  | 0 | 0 |  | 0
TRANSFORM MC | 1216 | 2045 | REF finale electriciteitsvraag huishoudens | Isolatie in huishoudens | Eindverbruiker | PJ |  | 1 | 01 Gebouwde omgeving | Huishoudens | ETS2 |  |  | EUR_2024 | 0.028 |  |  |  | 0 | 0 |  | 0
TRANSFORM MC | 1216 | 2050 | REF finale electriciteitsvraag huishoudens | Isolatie in huishoudens | Eindverbruiker | PJ |  | 1 | 01 Gebouwde omgeving | Huishoudens | ETS2 |  |  | EUR_2024 | 0.028 |  |  |  | 0 | 0 |  | 0
TRANSFORM MC | 1219 | 2030 | REF Ketels rest huishoudens ebalans | Isolatie in huishoudens | Eindverbruiker | PJ |  | 15 | 01 Gebouwde omgeving | Huishoudens | ETS2 | 2667000 | 127000 | EUR_2024 | 0.028 | 724893.427 | 12753590.8148 | 607313.8483 | 1052929.8567 | 0 |  | 1660243.705
TRANSFORM MC | 1219 | 2035 | REF Ketels rest huishoudens ebalans | Isolatie in huishoudens | Eindverbruiker | PJ |  | 15 | 01 Gebouwde omgeving | Huishoudens | ETS2 | 2667000 | 127000 | EUR_2024 | 0.028 | 717453.5554 | 11776296.7522 | 560776.0358 | 972244.9647 | 0 |  | 1533021.0006
TRANSFORM MC | 1219 | 2040 | REF Ketels rest huishoudens ebalans | Isolatie in huishoudens | Eindverbruiker | PJ |  | 15 | 01 Gebouwde omgeving | Huishoudens | ETS2 | 2667000 | 127000 | EUR_2024 | 0.028 | 729238.1392 | 10857925.6085 | 517044.0766 | 896424.7184 | 0 |  | 1413468.795
TRANSFORM MC | 1219 | 2045 | REF Ketels rest huishoudens ebalans | Isolatie in huishoudens | Eindverbruiker | PJ |  | 15 | 01 Gebouwde omgeving | Huishoudens | ETS2 | 2667000 | 127000 | EUR_2024 | 0.028 | 290582.3974 | 8686370.4602 | 413636.6886 | 717142.2493 | 0 |  | 1130778.9379
TRANSFORM MC | 1219 | 2050 | REF Ketels rest huishoudens ebalans | Isolatie in huishoudens | Eindverbruiker | PJ |  | 15 | 01 Gebouwde omgeving | Huishoudens | ETS2 | 2667000 | 127000 | EUR_2024 | 0.028 | 0 | 69604.6194 | 3314.5057 | 5746.5213 | 0 |  | 9061.027
TRANSFORM MC | 1220 | 2030 | REF Ketels aardgas huishoudens ebalans | Isolatie in huishoudens | Eindverbruiker | PJ |  | 15 | 01 Gebouwde omgeving | Huishoudens | ETS2 | 2667000 | 127000 | EUR_2024 | 0.028 | 0 | 4373.625 | 208.2679 | 361.0842 | 0 |  | 569.3521
TRANSFORM MC | 1220 | 2035 | REF Ketels aardgas huishoudens ebalans | Isolatie in huishoudens | Eindverbruiker | PJ |  | 15 | 01 Gebouwde omgeving | Huishoudens | ETS2 | 2667000 | 127000 | EUR_2024 | 0.028 | 287224.2477 | 3199.7585 | 152.3695 | 264.1704 | 0 |  | 416.5399
TRANSFORM MC | 1220 | 2040 | REF Ketels aardgas huishoudens ebalans | Isolatie in huishoudens | Eindverbruiker | PJ |  | 15 | 01 Gebouwde omgeving | Huishoudens | ETS2 | 2667000 | 127000 | EUR_2024 | 0.028 | 289547.1415 | 13640.3609 | 649.541 | 1126.1411 | 0 |  | 1775.6821
TRANSFORM MC | 1220 | 2045 | REF Ketels aardgas huishoudens ebalans | Isolatie in huishoudens | Eindverbruiker | PJ |  | 15 | 01 Gebouwde omgeving | Huishoudens | ETS2 | 2667000 | 127000 | EUR_2024 | 0.028 | 0 | 3475.2763 | 165.4893 | 286.917 | 0 |  | 452.4064
TRANSFORM MC | 1220 | 2050 | REF Ketels aardgas huishoudens ebalans | Isolatie in huishoudens | Eindverbruiker | PJ |  | 15 | 01 Gebouwde omgeving | Huishoudens | ETS2 | 2667000 | 127000 | EUR_2024 | 0.028 | 298055.4395 | 57631.2354 | 2744.3445 | 4758.005 | 0 |  | 7502.3495
TRANSFORM MC | 1222 | 2030 | REF finale electriciteitsvraag HDO | Isolatie in gebouwen | Eindverbruiker | PJ |  | 1 | 01 Gebouwde omgeving | Utiliteitsbouw | ETS2 |  |  | EUR_2024 | 0.028 |  |  |  | 0 | 0 |  | 0
TRANSFORM MC | 1222 | 2035 | REF finale electriciteitsvraag HDO | Isolatie in gebouwen | Eindverbruiker | PJ |  | 1 | 01 Gebouwde omgeving | Utiliteitsbouw | ETS2 |  |  | EUR_2024 | 0.028 |  |  |  | 0 | 0 |  | 0
TRANSFORM MC | 1222 | 2040 | REF finale electriciteitsvraag HDO | Isolatie in gebouwen | Eindverbruiker | PJ |  | 1 | 01 Gebouwde omgeving | Utiliteitsbouw | ETS2 |  |  | EUR_2024 | 0.028 |  |  |  | 0 | 0 |  | 0
TRANSFORM MC | 1222 | 2045 | REF finale electriciteitsvraag HDO | Isolatie in gebouwen | Eindverbruiker | PJ |  | 1 | 01 Gebouwde omgeving | Utiliteitsbouw | ETS2 |  |  | EUR_2024 | 0.028 |  |  |  | 0 | 0 |  | 0
TRANSFORM MC | 1222 | 2050 | REF finale electriciteitsvraag HDO | Isolatie in gebouwen | Eindverbruiker | PJ |  | 1 | 01 Gebouwde omgeving | Utiliteitsbouw | ETS2 |  |  | EUR_2024 | 0.028 |  |  |  | 0 | 0 |  | 0
TRANSFORM MC | 1225 | 2030 | REF Ketels rest HDO ebalans | CV-ketel in gebouwen | Eindverbruiker | PJ |  | 15 | 01 Gebouwde omgeving | Utiliteitsbouw | ETS2 | 3429000 | 165100 | EUR_2024 | 0.028 | 38492987.9464 | 206642035.7896 | 9949431.3528 | 17060259.5219 | 0 |  | 27009690.8748
TRANSFORM MC | 1225 | 2035 | REF Ketels rest HDO ebalans | CV-ketel in gebouwen | Eindverbruiker | PJ |  | 15 | 01 Gebouwde omgeving | Utiliteitsbouw | ETS2 | 3492500 | 158750 | EUR_2024 | 0.028 | 0 | 127710029.9287 | 5805001.3604 | 10543673.9713 | 0 |  | 16348675.3317
TRANSFORM MC | 1225 | 2040 | REF Ketels rest HDO ebalans | CV-ketel in gebouwen | Eindverbruiker | PJ |  | 15 | 01 Gebouwde omgeving | Utiliteitsbouw | ETS2 | 3556000 | 152400 | EUR_2024 | 0.028 | 8454151.6478 | 164951701.8671 | 7069358.6514 | 13618327.1312 | 0 |  | 20687685.7826
TRANSFORM MC | 1225 | 2045 | REF Ketels rest HDO ebalans | CV-ketel in gebouwen | Eindverbruiker | PJ |  | 15 | 01 Gebouwde omgeving | Utiliteitsbouw | ETS2 | 3556000 | 152400 | EUR_2024 | 0.028 | 17214428.3287 | 51430572.6771 | 2204167.4004 | 4246081.461 | 0 |  | 6450248.8615
TRANSFORM MC | 1225 | 2050 | REF Ketels rest HDO ebalans | CV-ketel in gebouwen | Eindverbruiker | PJ |  | 15 | 01 Gebouwde omgeving | Utiliteitsbouw | ETS2 | 3556000 | 152400 | EUR_2024 | 0.028 | 12724167.2348 | 191963736.056 | 8227017.2595 | 15848426.6931 | 0 |  | 24075443.9526
TRANSFORM MC | 1226 | 2030 | REF Ketels aardgas HDO ebalans | CV-ketel in gebouwen | Eindverbruiker | PJ |  | 15 | 01 Gebouwde omgeving | Utiliteitsbouw | ETS2 | 3429000 | 165100 | EUR_2024 | 0.028 | 0 | 544876794.3297 | 26234808.6159 | 44984746.125 | 0 |  | 71219554.7409
TRANSFORM MC | 1226 | 2035 | REF Ketels aardgas HDO ebalans | CV-ketel in gebouwen | Eindverbruiker | PJ |  | 15 | 01 Gebouwde omgeving | Utiliteitsbouw | ETS2 | 3365500 | 158750 | EUR_2024 | 0.028 | 59096681.7903 | 547272528.6422 | 25814741.9171 | 45182536.7099 | 0 |  | 70997278.6269
TRANSFORM MC | 1226 | 2040 | REF Ketels aardgas HDO ebalans | CV-ketel in gebouwen | Eindverbruiker | PJ |  | 15 | 01 Gebouwde omgeving | Utiliteitsbouw | ETS2 | 3302000 | 152400 | EUR_2024 | 0.028 | 54714725.6493 | 532862469.3877 | 24593652.4333 | 43992849.6761 | 0 |  | 68586502.1094
TRANSFORM MC | 1226 | 2045 | REF Ketels aardgas HDO ebalans | CV-ketel in gebouwen | Eindverbruiker | PJ |  | 15 | 01 Gebouwde omgeving | Utiliteitsbouw | ETS2 | 3238500 | 152400 | EUR_2024 | 0.028 | 0 | 400512187.6625 | 18847632.3606 | 33066078.9181 | 0 |  | 51913711.2787
TRANSFORM MC | 1226 | 2050 | REF Ketels aardgas HDO ebalans | CV-ketel in gebouwen | Eindverbruiker | PJ |  | 15 | 01 Gebouwde omgeving | Utiliteitsbouw | ETS2 | 3175000 | 152400 | EUR_2024 | 0.028 | 0 | 71947498.0285 | 3453479.9054 | 5939948.199 | 0 |  | 9393428.1043
TRANSFORM MC | 1228 | 2030 | REF finale electriciteitsvraag Landbouw | Overige landbouw | Eindverbruiker | PJ |  | 1 | 04 Landbouw | Overige landbouw | ETS2 |  |  | EUR_2024 | 0.028 |  |  |  | 0 | 0 |  | 0
TRANSFORM MC | 1228 | 2035 | REF finale electriciteitsvraag Landbouw | Overige landbouw | Eindverbruiker | PJ |  | 1 | 04 Landbouw | Overige landbouw | ETS2 |  |  | EUR_2024 | 0.028 |  |  |  | 0 | 0 |  | 0
TRANSFORM MC | 1228 | 2040 | REF finale electriciteitsvraag Landbouw | Overige landbouw | Eindverbruiker | PJ |  | 1 | 04 Landbouw | Overige landbouw | ETS2 |  |  | EUR_2024 | 0.028 |  |  |  | 0 | 0 |  | 0
TRANSFORM MC | 1228 | 2045 | REF finale electriciteitsvraag Landbouw | Overige landbouw | Eindverbruiker | PJ |  | 1 | 04 Landbouw | Overige landbouw | ETS2 |  |  | EUR_2024 | 0.028 |  |  |  | 0 | 0 |  | 0
TRANSFORM MC | 1228 | 2050 | REF finale electriciteitsvraag Landbouw | Overige landbouw | Eindverbruiker | PJ |  | 1 | 04 Landbouw | Overige landbouw | ETS2 |  |  | EUR_2024 | 0.028 |  |  |  | 0 | 0 |  | 0
TRANSFORM MC | 1229 | 2030 | REF finale warmtevraag Landbouw | Overige landbouw | Eindverbruiker | PJ |  | 1 | 04 Landbouw | Overige landbouw | ETS2 |  |  | EUR_2024 | 0.028 |  |  |  | 0 | 0 |  | 0
TRANSFORM MC | 1229 | 2035 | REF finale warmtevraag Landbouw | Overige landbouw | Eindverbruiker | PJ |  | 1 | 04 Landbouw | Overige landbouw | ETS2 |  |  | EUR_2024 | 0.028 |  |  |  | 0 | 0 |  | 0
TRANSFORM MC | 1229 | 2040 | REF finale warmtevraag Landbouw | Overige landbouw | Eindverbruiker | PJ |  | 1 | 04 Landbouw | Overige landbouw | ETS2 |  |  | EUR_2024 | 0.028 |  |  |  | 0 | 0 |  | 0
TRANSFORM MC | 1229 | 2045 | REF finale warmtevraag Landbouw | Overige landbouw | Eindverbruiker | PJ |  | 1 | 04 Landbouw | Overige landbouw | ETS2 |  |  | EUR_2024 | 0.028 |  |  |  | 0 | 0 |  | 0
TRANSFORM MC | 1229 | 2050 | REF finale warmtevraag Landbouw | Overige landbouw | Eindverbruiker | PJ |  | 1 | 04 Landbouw | Overige landbouw | ETS2 |  |  | EUR_2024 | 0.028 |  |  |  | 0 | 0 |  | 0
TRANSFORM MC | 1231 | 2030 | REF Ketels rest Landbouw ebalans | Overige landbouw | Eindverbruiker | PJ |  | 15 | 04 Landbouw | Overige landbouw | ETS2 | 3429000 | 165100 | EUR_2024 | 0.028 | 0 | 3925.0916 | 188.9859 | 324.0535 | 0 |  | 513.0394
TRANSFORM MC | 1231 | 2035 | REF Ketels rest Landbouw ebalans | Overige landbouw | Eindverbruiker | PJ |  | 15 | 04 Landbouw | Overige landbouw | ETS2 | 3365500 | 158750 | EUR_2024 | 0.028 | 5178550.6455 | 90392.6527 | 4263.8044 | 7462.7706 | 0 |  | 11726.575
TRANSFORM MC | 1231 | 2040 | REF Ketels rest Landbouw ebalans | Overige landbouw | Eindverbruiker | PJ |  | 15 | 04 Landbouw | Overige landbouw | ETS2 | 3302000 | 152400 | EUR_2024 | 0.028 | 5069850.9201 | 118638.4307 | 5475.6199 | 9794.7274 | 0 |  | 15270.3473
TRANSFORM MC | 1231 | 2045 | REF Ketels rest Landbouw ebalans | Overige landbouw | Eindverbruiker | PJ |  | 15 | 04 Landbouw | Overige landbouw | ETS2 | 3238500 | 152400 | EUR_2024 | 0.028 | 0 | 155930.1236 | 7337.8882 | 12873.5103 | 0 |  | 20211.3985
TRANSFORM MC | 1231 | 2050 | REF Ketels rest Landbouw ebalans | Overige landbouw | Eindverbruiker | PJ |  | 15 | 04 Landbouw | Overige landbouw | ETS2 | 3175000 | 152400 | EUR_2024 | 0.028 | 10991584.4725 | 30683669.3462 | 1472816.1286 | 2533227.8601 | 0 |  | 4006043.9887
TRANSFORM MC | 1232 | 2030 | REF Ketels aardgas Landbouw ebalans | Glastuinbouw | Eindverbruiker | PJ |  | 15 | 04 Landbouw | Glastuinbouw | ETS2 | 3429000 | 165100 | EUR_2024 | 0.028 | 0 | 4014.0964 | 193.2713 | 331.4017 | 0 |  | 524.673
TRANSFORM MC | 1232 | 2035 | REF Ketels aardgas Landbouw ebalans | Glastuinbouw | Eindverbruiker | PJ |  | 15 | 04 Landbouw | Glastuinbouw | ETS2 | 3365500 | 158750 | EUR_2024 | 0.028 | 18424427.6359 | 91294087.7654 | 4306324.8946 | 7537192.6343 | 0 |  | 11843517.5289
TRANSFORM MC | 1232 | 2040 | REF Ketels aardgas Landbouw ebalans | Glastuinbouw | Eindverbruiker | PJ |  | 15 | 04 Landbouw | Glastuinbouw | ETS2 | 3302000 | 152400 | EUR_2024 | 0.028 | 0 | 75466733.0493 | 3483079.9869 | 6230494.4208 | 0 |  | 9713574.4077
TRANSFORM MC | 1232 | 2045 | REF Ketels aardgas Landbouw ebalans | Glastuinbouw | Eindverbruiker | PJ |  | 15 | 04 Landbouw | Glastuinbouw | ETS2 | 3238500 | 152400 | EUR_2024 | 0.028 | 0 | 74925103.8359 | 3525887.2393 | 6185777.7933 | 0 |  | 9711665.0326
TRANSFORM MC | 1232 | 2050 | REF Ketels aardgas Landbouw ebalans | Glastuinbouw | Eindverbruiker | PJ |  | 15 | 04 Landbouw | Glastuinbouw | ETS2 | 3175000 | 152400 | EUR_2024 | 0.028 | 8102985.6122 | 27063234.6862 | 1299035.2649 | 2234326.6484 | 0 |  | 3533361.9134
TRANSFORM MC | 1244 | 2030 | REF Elektricteit LT distributienet | LV net | Elektriciteit | GW | PJ | 30 | 11 Elektriciteit | Infrastructuur | ETS1 | 1163320000 | 29083000 | EUR_2024 | 0.028 | 0 | 0 | 0 | 0 | 0 |  | 0
TRANSFORM MC | 1244 | 2035 | REF Elektricteit LT distributienet | LV net | Elektriciteit | GW | PJ | 30 | 11 Elektriciteit | Infrastructuur | ETS1 | 1163320000 | 29083000 | EUR_2024 | 0.028 | 0 | 0 | 0 | 0 | 0 |  | 0
TRANSFORM MC | 1244 | 2040 | REF Elektricteit LT distributienet | LV net | Elektriciteit | GW | PJ | 30 | 11 Elektriciteit | Infrastructuur | ETS1 | 1163320000 | 29083000 | EUR_2024 | 0.028 | 0 | 0 | 0 | 0 | 0 |  | 0
TRANSFORM MC | 1244 | 2045 | REF Elektricteit LT distributienet | LV net | Elektriciteit | GW | PJ | 30 | 11 Elektriciteit | Infrastructuur | ETS1 | 1163320000 | 29083000 | EUR_2024 | 0.028 | 0 | 0 | 0 | 0 | 0 |  | 0
TRANSFORM MC | 1244 | 2050 | REF Elektricteit LT distributienet | LV net | Elektriciteit | GW | PJ | 30 | 11 Elektriciteit | Infrastructuur | ETS1 | 1163320000 | 29083000 | EUR_2024 | 0.028 | 0 | 0 | 0 | 0 | 0 |  | 0
TRANSFORM MC | 1245 | 2030 | REF Elektricteit MT to LT transformator | LV MV transformator | Elektriciteit | GW | PJ | 30 | 11 Elektriciteit | Infrastructuur | ETS1 | 150876000 | 0 | EUR_2024 | 0.028 | 0 | 0 | 0 | 0 | 0 |  | 0
TRANSFORM MC | 1245 | 2035 | REF Elektricteit MT to LT transformator | LV MV transformator | Elektriciteit | GW | PJ | 30 | 11 Elektriciteit | Infrastructuur | ETS1 | 150876000 | 0 | EUR_2024 | 0.028 | 0 | 0 | 0 | 0 | 0 |  | 0
TRANSFORM MC | 1245 | 2040 | REF Elektricteit MT to LT transformator | LV MV transformator | Elektriciteit | GW | PJ | 30 | 11 Elektriciteit | Infrastructuur | ETS1 | 150876000 | 0 | EUR_2024 | 0.028 | 0 | 0 | 0 | 0 | 0 |  | 0
TRANSFORM MC | 1245 | 2045 | REF Elektricteit MT to LT transformator | LV MV transformator | Elektriciteit | GW | PJ | 30 | 11 Elektriciteit | Infrastructuur | ETS1 | 150876000 | 0 | EUR_2024 | 0.028 | 0 | 0 | 0 | 0 | 0 |  | 0
TRANSFORM MC | 1245 | 2050 | REF Elektricteit MT to LT transformator | LV MV transformator | Elektriciteit | GW | PJ | 30 | 11 Elektriciteit | Infrastructuur | ETS1 | 150876000 | 0 | EUR_2024 | 0.028 | 0 | 0 | 0 | 0 | 0 |  | 0
TRANSFORM MC | 1246 | 2030 | REF Elektricteit LT to MT transformator | LV MV transformator | Elektriciteit | GW | PJ | 25 | 11 Elektriciteit | Infrastructuur | ETS1 | 150876000 | 0 | EUR_2024 | 0.028 | 0 | 0 | 0 | 0 | 0 |  | 0
TRANSFORM MC | 1246 | 2035 | REF Elektricteit LT to MT transformator | LV MV transformator | Elektriciteit | GW | PJ | 25 | 11 Elektriciteit | Infrastructuur | ETS1 | 150876000 | 0 | EUR_2024 | 0.028 | 0 | 0 | 0 | 0 | 0 |  | 0
TRANSFORM MC | 1246 | 2040 | REF Elektricteit LT to MT transformator | LV MV transformator | Elektriciteit | GW | PJ | 25 | 11 Elektriciteit | Infrastructuur | ETS1 | 150876000 | 0 | EUR_2024 | 0.028 | 0 | 0 | 0 | 0 | 0 |  | 0
TRANSFORM MC | 1246 | 2045 | REF Elektricteit LT to MT transformator | LV MV transformator | Elektriciteit | GW | PJ | 25 | 11 Elektriciteit | Infrastructuur | ETS1 | 150876000 | 0 | EUR_2024 | 0.028 | 0 | 0 | 0 | 0 | 0 |  | 0
TRANSFORM MC | 1246 | 2050 | REF Elektricteit LT to MT transformator | LV MV transformator | Elektriciteit | GW | PJ | 25 | 11 Elektriciteit | Infrastructuur | ETS1 | 150876000 | 0 | EUR_2024 | 0.028 | 0 | 0 | 0 | 0 | 0 |  | 0
TRANSFORM MC | 1248 | 2030 | REF WKK gas Landbouw ebalans | Elektriciteitscentrales | Elektriciteit | PJ |  | 15 | 11 Elektriciteit | Omzetting/centrales | ETS1 | 73406000 | 2146300 | EUR_2024 | 0.028 | 120988955.8631 | 14499777268.3645 | 423955425.3207 | 1197094106.5471 | 0 |  | 1621049531.8678
TRANSFORM MC | 1248 | 2035 | REF WKK gas Landbouw ebalans | Elektriciteitscentrales | Elektriciteit | PJ |  | 15 | 11 Elektriciteit | Omzetting/centrales | ETS1 | 73406000 | 2146300 | EUR_2024 | 0.028 | 0 | 372596156.3243 | 10894247.4773 | 30761345.8195 | 0 |  | 41655593.2968
TRANSFORM MC | 1248 | 2040 | REF WKK gas Landbouw ebalans | Elektriciteitscentrales | Elektriciteit | PJ |  | 15 | 11 Elektriciteit | Omzetting/centrales | ETS1 | 73406000 | 2146300 | EUR_2024 | 0.028 | 1374584234.0227 | 298101081.9133 | 8716104.2982 | 24611071.033 | 0 |  | 33327175.3311
TRANSFORM MC | 1248 | 2045 | REF WKK gas Landbouw ebalans | Elektriciteitscentrales | Elektriciteit | PJ |  | 15 | 11 Elektriciteit | Omzetting/centrales | ETS1 | 73406000 | 2146300 | EUR_2024 | 0.028 | 61369020.8506 | 1406.8511 | 41.1346 | 116.1489 | 0 |  | 157.2835
TRANSFORM MC | 1248 | 2050 | REF WKK gas Landbouw ebalans | Elektriciteitscentrales | Elektriciteit | PJ |  | 15 | 11 Elektriciteit | Omzetting/centrales | ETS1 | 73406000 | 2146300 | EUR_2024 | 0.028 | 0 | 7046.7181 | 206.0373 | 581.7734 | 0 |  | 787.8107
TRANSFORM MC | 1263 | 2030 | REF Aardgas MD pijplijn | Infrastructuur gas | Fossiel - Eenvoudig | GW | PJ | 25 | 14 Koolstof | Infrastructuur | ETS1 | 148463000 | 3708400 | EUR_2024 | 0.028 | 0 | 5852292957.7626 | 146182167.9783 | 328639341.0422 | 0 |  | 474821509.0205
TRANSFORM MC | 1263 | 2035 | REF Aardgas MD pijplijn | Infrastructuur gas | Fossiel - Eenvoudig | GW | PJ | 25 | 14 Koolstof | Infrastructuur | ETS1 | 148463000 | 3708400 | EUR_2024 | 0.028 | 127028391.5782 | 4757732908.361 | 118841574.7854 | 267173605.1396 | 0 |  | 386015179.925
TRANSFORM MC | 1263 | 2040 | REF Aardgas MD pijplijn | Infrastructuur gas | Fossiel - Eenvoudig | GW | PJ | 25 | 14 Koolstof | Infrastructuur | ETS1 | 148463000 | 3708400 | EUR_2024 | 0.028 | 568454622.0344 | 5870304011.2402 | 146632059.1345 | 329650763.5374 | 0 |  | 476282822.6719
TRANSFORM MC | 1263 | 2045 | REF Aardgas MD pijplijn | Infrastructuur gas | Fossiel - Eenvoudig | GW | PJ | 25 | 14 Koolstof | Infrastructuur | ETS1 | 148463000 | 3708400 | EUR_2024 | 0.028 | 111128267.8951 | 4696243343.4232 | 117305650.6655 | 263720618.379 | 0 |  | 381026269.0445
TRANSFORM MC | 1263 | 2050 | REF Aardgas MD pijplijn | Infrastructuur gas | Fossiel - Eenvoudig | GW | PJ | 25 | 14 Koolstof | Infrastructuur | ETS1 | 148463000 | 3708400 | EUR_2024 | 0.028 | 158090707.0261 | 3756994871.2609 | 93844525.4412 | 210976505.739 | 0 |  | 304821031.1803
TRANSFORM MC | 1264 | 2030 | REF Aardgas HD pijplijn | Infrastructuur gas | Fossiel - Eenvoudig | GW | PJ | 30 | 14 Koolstof | Infrastructuur | ETS1 | 0 | 0 | EUR_2024 | 0.028 | 0 | 0 | 0 | 0 | 0 |  | 0
TRANSFORM MC | 1264 | 2030 | REF Aardgas HD pijplijn | Infrastructuur gas | Fossiel - Eenvoudig | GW | PJ | 30 | 14 Koolstof | Infrastructuur | ETS1 | 0 | 0 | EUR_2024 | 0.028 | 0 | 0 | 0 | 0 | 0 |  | 0
TRANSFORM MC | 1264 | 2035 | REF Aardgas HD pijplijn | Infrastructuur gas | Fossiel - Eenvoudig | GW | PJ | 30 | 14 Koolstof | Infrastructuur | ETS1 | 0 | 0 | EUR_2024 | 0.028 | 0 | 0 | 0 | 0 | 0 |  | 0
TRANSFORM MC | 1264 | 2035 | REF Aardgas HD pijplijn | Infrastructuur gas | Fossiel - Eenvoudig | GW | PJ | 30 | 14 Koolstof | Infrastructuur | ETS1 | 0 | 0 | EUR_2024 | 0.028 | 0 | 0 | 0 | 0 | 0 |  | 0
TRANSFORM MC | 1264 | 2040 | REF Aardgas HD pijplijn | Infrastructuur gas | Fossiel - Eenvoudig | GW | PJ | 30 | 14 Koolstof | Infrastructuur | ETS1 | 0 | 0 | EUR_2024 | 0.028 | 0 | 0 | 0 | 0 | 0 |  | 0
TRANSFORM MC | 1264 | 2040 | REF Aardgas HD pijplijn | Infrastructuur gas | Fossiel - Eenvoudig | GW | PJ | 30 | 14 Koolstof | Infrastructuur | ETS1 | 0 | 0 | EUR_2024 | 0.028 | 0 | 0 | 0 | 0 | 0 |  | 0
TRANSFORM MC | 1264 | 2045 | REF Aardgas HD pijplijn | Infrastructuur gas | Fossiel - Eenvoudig | GW | PJ | 30 | 14 Koolstof | Infrastructuur | ETS1 | 0 | 0 | EUR_2024 | 0.028 | 0 | 0 | 0 | 0 | 0 |  | 0
TRANSFORM MC | 1264 | 2045 | REF Aardgas HD pijplijn | Infrastructuur gas | Fossiel - Eenvoudig | GW | PJ | 30 | 14 Koolstof | Infrastructuur | ETS1 | 0 | 0 | EUR_2024 | 0.028 | 0 | 0 | 0 | 0 | 0 |  | 0
TRANSFORM MC | 1264 | 2050 | REF Aardgas HD pijplijn | Infrastructuur gas | Fossiel - Eenvoudig | GW | PJ | 30 | 14 Koolstof | Infrastructuur | ETS1 | 0 | 0 | EUR_2024 | 0.028 | 0 | 0 | 0 | 0 | 0 |  | 0
TRANSFORM MC | 1264 | 2050 | REF Aardgas HD pijplijn | Infrastructuur gas | Fossiel - Eenvoudig | GW | PJ | 30 | 14 Koolstof | Infrastructuur | ETS1 | 0 | 0 | EUR_2024 | 0.028 | 0 | 0 | 0 | 0 | 0 |  | 0
TRANSFORM MC | 1267 | 2030 | REF Aardgas LD distributienet | Infrastructuur gas | Fossiel - Eenvoudig | GW | PJ | 25 | 14 Koolstof | Infrastructuur | ETS1 | 602107000 | 15049500 | EUR_2024 | 0.028 | 141406688.5855 | 24269683502.1553 | 606614109.8936 | 1362879960.2164 | 0 |  | 1969494070.1099
TRANSFORM MC | 1267 | 2035 | REF Aardgas LD distributienet | Infrastructuur gas | Fossiel - Eenvoudig | GW | PJ | 25 | 14 Koolstof | Infrastructuur | ETS1 | 602107000 | 15049500 | EUR_2024 | 0.028 | 302833916.3945 | 19893190569.321 | 497224864.4726 | 1117115135.4028 | 0 |  | 1614339999.8754
TRANSFORM MC | 1267 | 2040 | REF Aardgas LD distributienet | Infrastructuur gas | Fossiel - Eenvoudig | GW | PJ | 25 | 14 Koolstof | Infrastructuur | ETS1 | 602107000 | 15049500 | EUR_2024 | 0.028 | 2059336585.6171 | 24299210982.5993 | 607352141.2019 | 1364538095.2048 | 0 |  | 1971890236.4067
TRANSFORM MC | 1267 | 2045 | REF Aardgas LD distributienet | Infrastructuur gas | Fossiel - Eenvoudig | GW | PJ | 25 | 14 Koolstof | Infrastructuur | ETS1 | 602107000 | 15049500 | EUR_2024 | 0.028 | 206164073.9595 | 19439368837.5899 | 485881714.249 | 1091630479.0564 | 0 |  | 1577512193.3054
TRANSFORM MC | 1267 | 2050 | REF Aardgas LD distributienet | Infrastructuur gas | Fossiel - Eenvoudig | GW | PJ | 25 | 14 Koolstof | Infrastructuur | ETS1 | 602107000 | 15049500 | EUR_2024 | 0.028 | 400557832.8587 | 15551495487.0766 | 388705381.8221 | 873304406.6623 | 0 |  | 1262009788.4844
TRANSFORM MC | 1268 | 2030 | CAES Opslag | Compressed air storage | Elektriciteit | PJ |  | 50 | 11 Elektriciteit | Opslag | ETS1 | 29397960000 | 476250000 | EUR_2024 | 0.028 | 0 | 7423.3193 | 122.6163 | 277.651 | 0 |  | 400.2673
TRANSFORM MC | 1268 | 2035 | CAES Opslag | Compressed air storage | Elektriciteit | PJ |  | 50 | 11 Elektriciteit | Opslag | ETS1 | 28662947500 | 476250000 | EUR_2024 | 0.028 | 619021.4026 | 21238.4234 | 358.1948 | 794.3711 | 0 |  | 1152.5659
TRANSFORM MC | 1268 | 2040 | CAES Opslag | Compressed air storage | Elektriciteit | PJ |  | 50 | 11 Elektriciteit | Opslag | ETS1 | 27927935000 | 476250000 | EUR_2024 | 0.028 | 632612.7034 | 181660.7344 | 3149.8886 | 6794.5738 | 0 |  | 9944.4624
TRANSFORM MC | 1268 | 2045 | CAES Opslag | Compressed air storage | Elektriciteit | PJ |  | 50 | 11 Elektriciteit | Opslag | ETS1 | 27192922500 | 476250000 | EUR_2024 | 0.028 | 550920.453 | 8395.1631 | 150.0189 | 314.0005 | 0 |  | 464.0193
TRANSFORM MC | 1268 | 2050 | CAES Opslag | Compressed air storage | Elektriciteit | PJ |  | 50 | 11 Elektriciteit | Opslag | ETS1 | 26457910000 | 476250000 | EUR_2024 | 0.028 | 575554.7493 | 41864.8631 | 761.3305 | 1565.8524 | 0 |  | 2327.1829
TRANSFORM MC | 1269 | 2030 | CAES lader | Compressed air storage | Elektriciteit | PJ |  | 50 | 11 Elektriciteit | Opslag | ETS1 | 0 | 0 | EUR_2024 | 0.028 | 0 | 0 | 0 | 0 | 0 |  | 0
TRANSFORM MC | 1269 | 2035 | CAES lader | Compressed air storage | Elektriciteit | PJ |  | 50 | 11 Elektriciteit | Opslag | ETS1 | 0 | 0 | EUR_2024 | 0.028 | 0 | 0 | 0 | 0 | 0 |  | 0
TRANSFORM MC | 1269 | 2040 | CAES lader | Compressed air storage | Elektriciteit | PJ |  | 50 | 11 Elektriciteit | Opslag | ETS1 | 0 | 0 | EUR_2024 | 0.028 | 0 | 0 | 0 | 0 | 0 |  | 0
TRANSFORM MC | 1269 | 2045 | CAES lader | Compressed air storage | Elektriciteit | PJ |  | 50 | 11 Elektriciteit | Opslag | ETS1 | 0 | 0 | EUR_2024 | 0.028 | 0 | 0 | 0 | 0 | 0 |  | 0
TRANSFORM MC | 1269 | 2050 | CAES lader | Compressed air storage | Elektriciteit | PJ |  | 50 | 11 Elektriciteit | Opslag | ETS1 | 0 | 0 | EUR_2024 | 0.028 | 0 | 0 | 0 | 0 | 0 |  | 0
TRANSFORM MC | 1270 | 2030 | CAES ontlader | Compressed air storage | Elektriciteit | PJ |  | 50 | 11 Elektriciteit | Opslag | ETS1 | 0 | 0 | EUR_2024 | 0.028 | 0 | 0 | 0 | 0 | 0 |  | 0
TRANSFORM MC | 1270 | 2035 | CAES ontlader | Compressed air storage | Elektriciteit | PJ |  | 50 | 11 Elektriciteit | Opslag | ETS1 | 0 | 0 | EUR_2024 | 0.028 | 0 | 0 | 0 | 0 | 0 |  | 0
TRANSFORM MC | 1270 | 2040 | CAES ontlader | Compressed air storage | Elektriciteit | PJ |  | 50 | 11 Elektriciteit | Opslag | ETS1 | 0 | 0 | EUR_2024 | 0.028 | 0 | 0 | 0 | 0 | 0 |  | 0
TRANSFORM MC | 1270 | 2045 | CAES ontlader | Compressed air storage | Elektriciteit | PJ |  | 50 | 11 Elektriciteit | Opslag | ETS1 | 0 | 0 | EUR_2024 | 0.028 | 0 | 0 | 0 | 0 | 0 |  | 0
TRANSFORM MC | 1270 | 2050 | CAES ontlader | Compressed air storage | Elektriciteit | PJ |  | 50 | 11 Elektriciteit | Opslag | ETS1 | 0 | 0 | EUR_2024 | 0.028 | 0 | 0 | 0 | 0 | 0 |  | 0
TRANSFORM MC | 1271 | 2030 | REF Finale vraag verkeer th | Wegtransport Personen | Eindverbruiker | PJ |  | 1 | 03a Transport (nationaal) | Wegtransport | ETS2 |  |  | EUR_2024 | 0.028 |  |  |  | 0 | 0 |  | 0
TRANSFORM MC | 1271 | 2035 | REF Finale vraag verkeer th | Wegtransport Personen | Eindverbruiker | PJ |  | 1 | 03a Transport (nationaal) | Wegtransport | ETS2 |  |  | EUR_2024 | 0.028 |  |  |  | 0 | 0 |  | 0
TRANSFORM MC | 1271 | 2040 | REF Finale vraag verkeer th | Wegtransport Personen | Eindverbruiker | PJ |  | 1 | 03a Transport (nationaal) | Wegtransport | ETS2 |  |  | EUR_2024 | 0.028 |  |  |  | 0 | 0 |  | 0
TRANSFORM MC | 1271 | 2045 | REF Finale vraag verkeer th | Wegtransport Personen | Eindverbruiker | PJ |  | 1 | 03a Transport (nationaal) | Wegtransport | ETS2 |  |  | EUR_2024 | 0.028 |  |  |  | 0 | 0 |  | 0
TRANSFORM MC | 1271 | 2050 | REF Finale vraag verkeer th | Wegtransport Personen | Eindverbruiker | PJ |  | 1 | 03a Transport (nationaal) | Wegtransport | ETS2 |  |  | EUR_2024 | 0.028 |  |  |  | 0 | 0 |  | 0
TRANSFORM MC | 1272 | 2030 | REF Finale vraag verkeer el | Wegtransport Personen | Eindverbruiker | PJ |  | 1 | 03a Transport (nationaal) | Wegtransport | ETS2 |  |  | EUR_2024 | 0.028 |  |  |  | 0 | 0 |  | 0
TRANSFORM MC | 1272 | 2035 | REF Finale vraag verkeer el | Wegtransport Personen | Eindverbruiker | PJ |  | 1 | 03a Transport (nationaal) | Wegtransport | ETS2 |  |  | EUR_2024 | 0.028 |  |  |  | 0 | 0 |  | 0
TRANSFORM MC | 1272 | 2040 | REF Finale vraag verkeer el | Wegtransport Personen | Eindverbruiker | PJ |  | 1 | 03a Transport (nationaal) | Wegtransport | ETS2 |  |  | EUR_2024 | 0.028 |  |  |  | 0 | 0 |  | 0
TRANSFORM MC | 1272 | 2045 | REF Finale vraag verkeer el | Wegtransport Personen | Eindverbruiker | PJ |  | 1 | 03a Transport (nationaal) | Wegtransport | ETS2 |  |  | EUR_2024 | 0.028 |  |  |  | 0 | 0 |  | 0
TRANSFORM MC | 1272 | 2050 | REF Finale vraag verkeer el | Wegtransport Personen | Eindverbruiker | PJ |  | 1 | 03a Transport (nationaal) | Wegtransport | ETS2 |  |  | EUR_2024 | 0.028 |  |  |  | 0 | 0 |  | 0
TRANSFORM MC | 1273 | 2030 | REF diesel | Wegtransport Personen | Eindverbruiker | PJ |  | 10 | 03a Transport (nationaal) | Wegtransport | ETS2 |  |  | EUR_2024 | 0.028 |  |  |  | 0 | 0 |  | 0
TRANSFORM MC | 1273 | 2035 | REF diesel | Wegtransport Personen | Eindverbruiker | PJ |  | 10 | 03a Transport (nationaal) | Wegtransport | ETS2 |  |  | EUR_2024 | 0.028 |  |  |  | 0 | 0 |  | 0
TRANSFORM MC | 1273 | 2040 | REF diesel | Wegtransport Personen | Eindverbruiker | PJ |  | 10 | 03a Transport (nationaal) | Wegtransport | ETS2 |  |  | EUR_2024 | 0.028 |  |  |  | 0 | 0 |  | 0
TRANSFORM MC | 1273 | 2045 | REF diesel | Wegtransport Personen | Eindverbruiker | PJ |  | 10 | 03a Transport (nationaal) | Wegtransport | ETS2 |  |  | EUR_2024 | 0.028 |  |  |  | 0 | 0 |  | 0
TRANSFORM MC | 1273 | 2050 | REF diesel | Wegtransport Personen | Eindverbruiker | PJ |  | 10 | 03a Transport (nationaal) | Wegtransport | ETS2 |  |  | EUR_2024 | 0.028 |  |  |  | 0 | 0 |  | 0
TRANSFORM MC | 1274 | 2030 | REF benzine | Wegtransport Personen | Eindverbruiker | PJ |  | 10 | 03a Transport (nationaal) | Wegtransport | ETS2 |  |  | EUR_2024 | 0.028 |  |  |  | 0 | 0 |  | 0
TRANSFORM MC | 1274 | 2035 | REF benzine | Wegtransport Personen | Eindverbruiker | PJ |  | 10 | 03a Transport (nationaal) | Wegtransport | ETS2 |  |  | EUR_2024 | 0.028 |  |  |  | 0 | 0 |  | 0
TRANSFORM MC | 1274 | 2040 | REF benzine | Wegtransport Personen | Eindverbruiker | PJ |  | 10 | 03a Transport (nationaal) | Wegtransport | ETS2 |  |  | EUR_2024 | 0.028 |  |  |  | 0 | 0 |  | 0
TRANSFORM MC | 1274 | 2045 | REF benzine | Wegtransport Personen | Eindverbruiker | PJ |  | 10 | 03a Transport (nationaal) | Wegtransport | ETS2 |  |  | EUR_2024 | 0.028 |  |  |  | 0 | 0 |  | 0
TRANSFORM MC | 1274 | 2050 | REF benzine | Wegtransport Personen | Eindverbruiker | PJ |  | 10 | 03a Transport (nationaal) | Wegtransport | ETS2 |  |  | EUR_2024 | 0.028 |  |  |  | 0 | 0 |  | 0
TRANSFORM MC | 1284 | 2030 | REF OvOmz raffinaderijen ebalans | Raffinage | Fossiel - Complex | PJ |  | 25 | 14 Koolstof | Omzetting/centrales | ETS1 | 6985000 | 266700 | EUR_2024 | 0.028 | 0 | 5044612616.3546 | 192612481.7154 | 283283522.8887 | 0 |  | 475896004.6041
TRANSFORM MC | 1284 | 2035 | REF OvOmz raffinaderijen ebalans | Raffinage | Fossiel - Complex | PJ |  | 25 | 14 Koolstof | Omzetting/centrales | ETS1 | 6985000 | 266700 | EUR_2024 | 0.028 | 370171949.397 | 4100895822.2862 | 156579658.6691 | 230288488.7078 | 0 |  | 386868147.3769
TRANSFORM MC | 1284 | 2040 | REF OvOmz raffinaderijen ebalans | Raffinage | Fossiel - Complex | PJ |  | 25 | 14 Koolstof | Omzetting/centrales | ETS1 | 6985000 | 266700 | EUR_2024 | 0.028 | 394879698.4211 | 3280717773.3387 | 125263769.5275 | 184230853.6085 | 0 |  | 309494623.1359
TRANSFORM MC | 1284 | 2045 | REF OvOmz raffinaderijen ebalans | Raffinage | Fossiel - Complex | PJ |  | 25 | 14 Koolstof | Omzetting/centrales | ETS1 | 6985000 | 266700 | EUR_2024 | 0.028 | 345398618.6792 | 2213134325.6814 | 84501492.4351 | 124280006.4315 | 0 |  | 208781498.8666
TRANSFORM MC | 1284 | 2050 | REF OvOmz raffinaderijen ebalans | Raffinage | Fossiel - Complex | PJ |  | 25 | 14 Koolstof | Omzetting/centrales | ETS1 | 6985000 | 266700 | EUR_2024 | 0.028 | 470387406.8958 | 1770494819.1074 | 67600711.275 | 99423295.257 | 0 |  | 167024006.532
TRANSFORM MC | 1286 | 2030 | REF Ketels aardgas raffinaderijen ebalans | Raffinage | Fossiel - Complex | PJ |  | 15 | 14 Koolstof | Omzetting/centrales | ETS1 | 5080000 | 482600 | EUR_2024 | 0.028 | 0 | 1389.0644 | 131.9611 | 114.6804 | 0 |  | 246.6415
TRANSFORM MC | 1286 | 2035 | REF Ketels aardgas raffinaderijen ebalans | Raffinage | Fossiel - Complex | PJ |  | 15 | 14 Koolstof | Omzetting/centrales | ETS1 | 5080000 | 482600 | EUR_2024 | 0.028 | 153302.6422 | 743.0374 | 70.5886 | 61.3448 | 0 |  | 131.9333
TRANSFORM MC | 1286 | 2040 | REF Ketels aardgas raffinaderijen ebalans | Raffinage | Fossiel - Complex | PJ |  | 15 | 14 Koolstof | Omzetting/centrales | ETS1 | 5080000 | 482600 | EUR_2024 | 0.028 | 153866.451 | 2916.0542 | 277.0252 | 240.7479 | 0 |  | 517.7731
TRANSFORM MC | 1286 | 2045 | REF Ketels aardgas raffinaderijen ebalans | Raffinage | Fossiel - Complex | PJ |  | 15 | 14 Koolstof | Omzetting/centrales | ETS1 | 5080000 | 482600 | EUR_2024 | 0.028 | 0 | 338.1966 | 32.1287 | 27.9213 | 0 |  | 60.05
TRANSFORM MC | 1286 | 2050 | REF Ketels aardgas raffinaderijen ebalans | Raffinage | Fossiel - Complex | PJ |  | 15 | 14 Koolstof | Omzetting/centrales | ETS1 | 5080000 | 482600 | EUR_2024 | 0.028 | 153565.0656 | 1650.3137 | 156.7798 | 136.249 | 0 |  | 293.0288
TRANSFORM MC | 1289 | 2030 | REF Ketels rest raffinaderijen ebalans | Raffinage | Fossiel - Complex | PJ |  | 15 | 14 Koolstof | Omzetting/centrales | ETS1 | 6096000 | 571500 | EUR_2024 | 0.028 | 0 | 986.7716 | 92.5098 | 81.4674 | 0 |  | 173.9772
TRANSFORM MC | 1289 | 2035 | REF Ketels rest raffinaderijen ebalans | Raffinage | Fossiel - Complex | PJ |  | 15 | 14 Koolstof | Omzetting/centrales | ETS1 | 6096000 | 571500 | EUR_2024 | 0.028 | 138481.573 | 685.4437 | 64.2603 | 56.5899 | 0 |  | 120.8502
TRANSFORM MC | 1289 | 2040 | REF Ketels rest raffinaderijen ebalans | Raffinage | Fossiel - Complex | PJ |  | 15 | 14 Koolstof | Omzetting/centrales | ETS1 | 6096000 | 571500 | EUR_2024 | 0.028 | 139003.8123 | 2995.3124 | 280.8105 | 247.2914 | 0 |  | 528.102
TRANSFORM MC | 1289 | 2045 | REF Ketels rest raffinaderijen ebalans | Raffinage | Fossiel - Complex | PJ |  | 15 | 14 Koolstof | Omzetting/centrales | ETS1 | 6096000 | 571500 | EUR_2024 | 0.028 | 0 | 291.5441 | 27.3323 | 24.0697 | 0 |  | 51.402
TRANSFORM MC | 1289 | 2050 | REF Ketels rest raffinaderijen ebalans | Raffinage | Fossiel - Complex | PJ |  | 15 | 14 Koolstof | Omzetting/centrales | ETS1 | 6096000 | 571500 | EUR_2024 | 0.028 | 138727.7094 | 1522.2259 | 142.7087 | 125.6742 | 0 |  | 268.3829
TRANSFORM MC | 1290 | 2030 | REF WKK rest raffinaderijen ebalans | Elektriciteitscentrales | Elektriciteit | PJ |  | 15 | 11 Elektriciteit | Omzetting/centrales | ETS1 | 26924000 | 965200 | EUR_2024 | 0.028 | 0 | 1405.4139 | 50.3828 | 116.0302 | 0 |  | 166.413
TRANSFORM MC | 1290 | 2035 | REF WKK rest raffinaderijen ebalans | Elektriciteitscentrales | Elektriciteit | PJ |  | 15 | 11 Elektriciteit | Omzetting/centrales | ETS1 | 26924000 | 965200 | EUR_2024 | 0.028 | 239167.0408 | 880.4382 | 31.5629 | 72.6885 | 0 |  | 104.2514
TRANSFORM MC | 1290 | 2040 | REF WKK rest raffinaderijen ebalans | Elektriciteitscentrales | Elektriciteit | PJ |  | 15 | 11 Elektriciteit | Omzetting/centrales | ETS1 | 26924000 | 965200 | EUR_2024 | 0.028 | 240117.6423 | 5108.47 | 183.1338 | 421.7526 | 0 |  | 604.8865
TRANSFORM MC | 1290 | 2045 | REF WKK rest raffinaderijen ebalans | Elektriciteitscentrales | Elektriciteit | PJ |  | 15 | 11 Elektriciteit | Omzetting/centrales | ETS1 | 26924000 | 965200 | EUR_2024 | 0.028 | 0 | 462.629 | 16.5848 | 38.1944 | 0 |  | 54.7792
TRANSFORM MC | 1290 | 2050 | REF WKK rest raffinaderijen ebalans | Elektriciteitscentrales | Elektriciteit | PJ |  | 15 | 11 Elektriciteit | Omzetting/centrales | ETS1 | 26924000 | 965200 | EUR_2024 | 0.028 | 239545.3157 | 2354.0032 | 84.3888 | 194.3453 | 0 |  | 278.7341
TRANSFORM MC | 1294 | 2030 | H2 vessels on pipeline charge | Tankopslag waterstof | Waterstof | GW | PJ | 20 | 13 Waterstof | Opslag | ETS1 | 243967000 | 584200 | EUR_2024 | 0.028 | 0 | 1884785.2791 | 4513.2807 | 124356.2131 | 0 |  | 128869.4938
TRANSFORM MC | 1294 | 2035 | H2 vessels on pipeline charge | Tankopslag waterstof | Waterstof | GW | PJ | 20 | 13 Waterstof | Opslag | ETS1 | 222758000 | 508000 | EUR_2024 | 0.028 | 654529.8809 | 3499356.166 | 7980.2877 | 230883.9558 | 0 |  | 238864.2435
TRANSFORM MC | 1294 | 2040 | H2 vessels on pipeline charge | Tankopslag waterstof | Waterstof | GW | PJ | 20 | 13 Waterstof | Opslag | ETS1 | 201549000 | 431800 | EUR_2024 | 0.028 | 3129273.5527 | 17460586.8612 | 37407.6845 | 1152031.7379 | 0 |  | 1189439.4224
TRANSFORM MC | 1294 | 2045 | H2 vessels on pipeline charge | Tankopslag waterstof | Waterstof | GW | PJ | 20 | 13 Waterstof | Opslag | ETS1 | 180340000 | 355600 | EUR_2024 | 0.028 | 2496694.1596 | 26896986.9058 | 53036.3122 | 1774635.8021 | 0 |  | 1827672.1143
TRANSFORM MC | 1294 | 2050 | H2 vessels on pipeline charge | Tankopslag waterstof | Waterstof | GW | PJ | 20 | 13 Waterstof | Opslag | ETS1 | 159131000 | 279400 | EUR_2024 | 0.028 | 693499.868 | 29174150.3072 | 51223.568 | 1924880.724 | 0 |  | 1976104.292
TRANSFORM MC | 1295 | 2030 | H2 vessels on pipeline discharge | Tankopslag waterstof | Waterstof | GW | PJ | 20 | 13 Waterstof | Opslag | ETS1 | 0 | 0 | EUR_2024 | 0.028 | 0 | 0 | 0 | 0 | 0 |  | 0
TRANSFORM MC | 1295 | 2035 | H2 vessels on pipeline discharge | Tankopslag waterstof | Waterstof | GW | PJ | 20 | 13 Waterstof | Opslag | ETS1 | 0 | 0 | EUR_2024 | 0.028 | 0 | 0 | 0 | 0 | 0 |  | 0
TRANSFORM MC | 1295 | 2040 | H2 vessels on pipeline discharge | Tankopslag waterstof | Waterstof | GW | PJ | 20 | 13 Waterstof | Opslag | ETS1 | 0 | 0 | EUR_2024 | 0.028 | 0 | 0 | 0 | 0 | 0 |  | 0
TRANSFORM MC | 1295 | 2045 | H2 vessels on pipeline discharge | Tankopslag waterstof | Waterstof | GW | PJ | 20 | 13 Waterstof | Opslag | ETS1 | 0 | 0 | EUR_2024 | 0.028 | 0 | 0 | 0 | 0 | 0 |  | 0
TRANSFORM MC | 1295 | 2050 | H2 vessels on pipeline discharge | Tankopslag waterstof | Waterstof | GW | PJ | 20 | 13 Waterstof | Opslag | ETS1 | 0 | 0 | EUR_2024 | 0.028 | 0 | 0 | 0 | 0 | 0 |  | 0
TRANSFORM MC | 1296 | 2030 | H2 vessels on pipeline | Tankopslag waterstof | Waterstof | PJ |  | 20 | 13 Waterstof | Opslag | ETS1 | 5291709000 | 105829100 | EUR_2024 | 0.028 | 0 | 10200546.6764 | 204001.1411 | 673021.6807 | 0 |  | 877022.8218
TRANSFORM MC | 1296 | 2035 | H2 vessels on pipeline | Tankopslag waterstof | Waterstof | PJ |  | 20 | 13 Waterstof | Opslag | ETS1 | 4762500000 | 95250000 | EUR_2024 | 0.028 | 3350586.9864 | 9783299.3783 | 195665.9876 | 645492.1289 | 0 |  | 841158.1165
TRANSFORM MC | 1296 | 2040 | H2 vessels on pipeline | Tankopslag waterstof | Waterstof | PJ |  | 20 | 13 Waterstof | Opslag | ETS1 | 4233291000 | 84670900 | EUR_2024 | 0.028 | 61114270.8516 | 299912073.3039 | 5998601.3642 | 19787893.1428 | 0 |  | 25786494.5069
TRANSFORM MC | 1296 | 2045 | H2 vessels on pipeline | Tankopslag waterstof | Waterstof | PJ |  | 20 | 13 Waterstof | Opslag | ETS1 | 3704145500 | 74085450 | EUR_2024 | 0.028 | 5946363.8466 | 279594926.6295 | 5592090.2559 | 18447388.4978 | 0 |  | 24039478.7537
TRANSFORM MC | 1296 | 2050 | H2 vessels on pipeline | Tankopslag waterstof | Waterstof | PJ |  | 20 | 13 Waterstof | Opslag | ETS1 | 3175000000 | 63500000 | EUR_2024 | 0.028 | 20136461.3353 | 366516299.5772 | 7330325.9915 | 24182372.1574 | 0 |  | 31512698.1489
TRANSFORM MC | 1297 | 2030 | H2 vessels on distribution net charge | Tankopslag waterstof | Waterstof | GW | PJ | 20 | 13 Waterstof | Opslag | ETS1 | 243967000 | 584200 | EUR_2024 | 0.028 | 0 | 16440.8369 | 39.369 | 1084.7497 | 0 |  | 1124.1187
TRANSFORM MC | 1297 | 2035 | H2 vessels on distribution net charge | Tankopslag waterstof | Waterstof | GW | PJ | 20 | 13 Waterstof | Opslag | ETS1 | 222758000 | 508000 | EUR_2024 | 0.028 | 256315.9331 | 12325.2534 | 28.1078 | 813.2077 | 0 |  | 841.3154
TRANSFORM MC | 1297 | 2040 | H2 vessels on distribution net charge | Tankopslag waterstof | Waterstof | GW | PJ | 20 | 13 Waterstof | Opslag | ETS1 | 201549000 | 431800 | EUR_2024 | 0.028 | 238706.659 | 42695.246 | 91.4706 | 2816.9888 | 0 |  | 2908.4594
TRANSFORM MC | 1297 | 2045 | H2 vessels on distribution net charge | Tankopslag waterstof | Waterstof | GW | PJ | 20 | 13 Waterstof | Opslag | ETS1 | 180340000 | 355600 | EUR_2024 | 0.028 | 242694.6876 | 211962.2401 | 417.9537 | 13985.0527 | 0 |  | 14403.0064
TRANSFORM MC | 1297 | 2050 | H2 vessels on distribution net charge | Tankopslag waterstof | Waterstof | GW | PJ | 20 | 13 Waterstof | Opslag | ETS1 | 159131000 | 279400 | EUR_2024 | 0.028 | 1530233.0422 | 10579788.0561 | 18575.845 | 698043.6407 | 0 |  | 716619.4856
TRANSFORM MC | 1298 | 2030 | H2 vessels on distribution net discharge | Tankopslag waterstof | Waterstof | GW | PJ | 20 | 13 Waterstof | Opslag | ETS1 | 0 | 0 | EUR_2024 | 0.028 | 0 | 0 | 0 | 0 | 0 |  | 0
TRANSFORM MC | 1298 | 2035 | H2 vessels on distribution net discharge | Tankopslag waterstof | Waterstof | GW | PJ | 20 | 13 Waterstof | Opslag | ETS1 | 0 | 0 | EUR_2024 | 0.028 | 0 | 0 | 0 | 0 | 0 |  | 0
TRANSFORM MC | 1298 | 2040 | H2 vessels on distribution net discharge | Tankopslag waterstof | Waterstof | GW | PJ | 20 | 13 Waterstof | Opslag | ETS1 | 0 | 0 | EUR_2024 | 0.028 | 0 | 0 | 0 | 0 | 0 |  | 0
TRANSFORM MC | 1298 | 2045 | H2 vessels on distribution net discharge | Tankopslag waterstof | Waterstof | GW | PJ | 20 | 13 Waterstof | Opslag | ETS1 | 0 | 0 | EUR_2024 | 0.028 | 0 | 0 | 0 | 0 | 0 |  | 0
TRANSFORM MC | 1298 | 2050 | H2 vessels on distribution net discharge | Tankopslag waterstof | Waterstof | GW | PJ | 20 | 13 Waterstof | Opslag | ETS1 | 0 | 0 | EUR_2024 | 0.028 | 0 | 0 | 0 | 0 | 0 |  | 0
TRANSFORM MC | 1299 | 2030 | H2 vessels on distribution net | Tankopslag waterstof | Waterstof | PJ |  | 20 | 13 Waterstof | Opslag | ETS1 | 5291709000 | 52920900 | EUR_2024 | 0.028 | 0 | 51447.1354 | 514.5084 | 3394.4296 | 0 |  | 3908.938
TRANSFORM MC | 1299 | 2035 | H2 vessels on distribution net | Tankopslag waterstof | Waterstof | PJ |  | 20 | 13 Waterstof | Opslag | ETS1 | 4762500000 | 47625000 | EUR_2024 | 0.028 | 544857.8524 | 57970.6007 | 579.706 | 3824.8412 | 0 |  | 4404.5472
TRANSFORM MC | 1299 | 2040 | H2 vessels on distribution net | Tankopslag waterstof | Waterstof | PJ |  | 20 | 13 Waterstof | Opslag | ETS1 | 4233291000 | 42329100 | EUR_2024 | 0.028 | 522713.2634 | 253900.9252 | 2538.7807 | 16752.1245 | 0 |  | 19290.9052
TRANSFORM MC | 1299 | 2045 | H2 vessels on distribution net | Tankopslag waterstof | Waterstof | PJ |  | 20 | 13 Waterstof | Opslag | ETS1 | 3704145500 | 37039550 | EUR_2024 | 0.028 | 793678.8124 | 2080754.2699 | 20806.4726 | 137286.0475 | 0 |  | 158092.5201
TRANSFORM MC | 1299 | 2050 | H2 vessels on distribution net | Tankopslag waterstof | Waterstof | PJ |  | 20 | 13 Waterstof | Opslag | ETS1 | 3175000000 | 31750000 | EUR_2024 | 0.028 | 24945493.8486 | 131905356.4853 | 1319053.5649 | 8702981.0782 | 0 |  | 10022034.6431
TRANSFORM MC | 1300 | 2030 | A-CAES ontlader | Compressed air storage | Elektriciteit | GW | PJ | 40 | 11 Elektriciteit | Opslag | ETS1 | 0 | 0 | EUR_2024 | 0.028 | 0 | 0 | 0 | 0 | 0 |  | 0
TRANSFORM MC | 1300 | 2035 | A-CAES ontlader | Compressed air storage | Elektriciteit | GW | PJ | 40 | 11 Elektriciteit | Opslag | ETS1 | 0 | 0 | EUR_2024 | 0.028 | 0 | 0 | 0 | 0 | 0 |  | 0
TRANSFORM MC | 1300 | 2040 | A-CAES ontlader | Compressed air storage | Elektriciteit | GW | PJ | 40 | 11 Elektriciteit | Opslag | ETS1 | 0 | 0 | EUR_2024 | 0.028 | 0 | 0 | 0 | 0 | 0 |  | 0
TRANSFORM MC | 1300 | 2045 | A-CAES ontlader | Compressed air storage | Elektriciteit | GW | PJ | 40 | 11 Elektriciteit | Opslag | ETS1 | 0 | 0 | EUR_2024 | 0.028 | 0 | 0 | 0 | 0 | 0 |  | 0
TRANSFORM MC | 1300 | 2050 | A-CAES ontlader | Compressed air storage | Elektriciteit | GW | PJ | 40 | 11 Elektriciteit | Opslag | ETS1 | 0 | 0 | EUR_2024 | 0.028 | 0 | 0 | 0 | 0 | 0 |  | 0
TRANSFORM MC | 1301 | 2030 | A-CAES lader | Compressed air storage | Elektriciteit | GW | PJ | 40 | 11 Elektriciteit | Opslag | ETS1 | 0 | 0 | EUR_2024 | 0.028 | 0 | 0 | 0 | 0 | 0 |  | 0
TRANSFORM MC | 1301 | 2035 | A-CAES lader | Compressed air storage | Elektriciteit | GW | PJ | 40 | 11 Elektriciteit | Opslag | ETS1 | 0 | 0 | EUR_2024 | 0.028 | 0 | 0 | 0 | 0 | 0 |  | 0
TRANSFORM MC | 1301 | 2040 | A-CAES lader | Compressed air storage | Elektriciteit | GW | PJ | 40 | 11 Elektriciteit | Opslag | ETS1 | 0 | 0 | EUR_2024 | 0.028 | 0 | 0 | 0 | 0 | 0 |  | 0
TRANSFORM MC | 1301 | 2045 | A-CAES lader | Compressed air storage | Elektriciteit | GW | PJ | 40 | 11 Elektriciteit | Opslag | ETS1 | 0 | 0 | EUR_2024 | 0.028 | 0 | 0 | 0 | 0 | 0 |  | 0
TRANSFORM MC | 1301 | 2050 | A-CAES lader | Compressed air storage | Elektriciteit | GW | PJ | 40 | 11 Elektriciteit | Opslag | ETS1 | 0 | 0 | EUR_2024 | 0.028 | 0 | 0 | 0 | 0 | 0 |  | 0
TRANSFORM MC | 1302 | 2030 | A-CAES Opslag | Compressed air storage | Elektriciteit | PJ | PJ | 40 | 11 Elektriciteit | Opslag | ETS1 | 91721940000 | 1192530000 | EUR_2024 | 0.028 | 0 | 39330.0501 | 614.1318 | 1646.9407 | 0 |  | 2261.0724
TRANSFORM MC | 1302 | 2035 | A-CAES Opslag | Compressed air storage | Elektriciteit | PJ | PJ | 40 | 11 Elektriciteit | Opslag | ETS1 | 89958227500 | 898715500 | EUR_2024 | 0.028 | 919057.0063 | 163633.083 | 1814.2645 | 6852.1138 | 0 |  | 8666.3783
TRANSFORM MC | 1302 | 2040 | A-CAES Opslag | Compressed air storage | Elektriciteit | PJ | PJ | 40 | 11 Elektriciteit | Opslag | ETS1 | 88194515000 | 604901000 | EUR_2024 | 0.028 | 193431657.0412 | 962936127.2123 | 8220924.4528 | 40322823.4294 | 0 |  | 48543747.8822
TRANSFORM MC | 1302 | 2045 | A-CAES Opslag | Compressed air storage | Elektriciteit | PJ | PJ | 40 | 11 Elektriciteit | Opslag | ETS1 | 86430802500 | 311086500 | EUR_2024 | 0.028 | 0 | 926649533.0966 | 4871751.7753 | 38803327.0827 | 0 |  | 43675078.858
TRANSFORM MC | 1302 | 2050 | A-CAES Opslag | Compressed air storage | Elektriciteit | PJ | PJ | 40 | 11 Elektriciteit | Opslag | ETS1 | 84667090000 | 17272000 | EUR_2024 | 0.028 | 940321.5839 | 908234573.9461 | 866889.3017 | 38032203.0951 | 0 |  | 38899092.3967
TRANSFORM MC | 1303 | 2030 | Pb batterij ontlader | Batterijen | Elektriciteit | GW | PJ | 5 | 11 Elektriciteit | Opslag | ETS1 | 0 | 0 | EUR_2024 | 0.028 | 0 | 0 | 0 | 0 | 0 |  | 0
TRANSFORM MC | 1303 | 2035 | Pb batterij ontlader | Batterijen | Elektriciteit | GW | PJ | 5 | 11 Elektriciteit | Opslag | ETS1 | 0 | 0 | EUR_2024 | 0.028 | 0 | 0 | 0 | 0 | 0 |  | 0
TRANSFORM MC | 1303 | 2040 | Pb batterij ontlader | Batterijen | Elektriciteit | GW | PJ | 5 | 11 Elektriciteit | Opslag | ETS1 | 0 | 0 | EUR_2024 | 0.028 | 0 | 0 | 0 | 0 | 0 |  | 0
TRANSFORM MC | 1303 | 2045 | Pb batterij ontlader | Batterijen | Elektriciteit | GW | PJ | 5 | 11 Elektriciteit | Opslag | ETS1 | 0 | 0 | EUR_2024 | 0.028 | 0 | 0 | 0 | 0 | 0 |  | 0
TRANSFORM MC | 1303 | 2050 | Pb batterij ontlader | Batterijen | Elektriciteit | GW | PJ | 5 | 11 Elektriciteit | Opslag | ETS1 | 0 | 0 | EUR_2024 | 0.028 | 0 | 0 | 0 | 0 | 0 |  | 0
TRANSFORM MC | 1304 | 2030 | Pb batterij lader | Batterijen | Elektriciteit | GW | PJ | 5 | 11 Elektriciteit | Opslag | ETS1 | 0 | 0 | EUR_2024 | 0.028 | 0 | 0 | 0 | 0 | 0 |  | 0
TRANSFORM MC | 1304 | 2035 | Pb batterij lader | Batterijen | Elektriciteit | GW | PJ | 5 | 11 Elektriciteit | Opslag | ETS1 | 0 | 0 | EUR_2024 | 0.028 | 0 | 0 | 0 | 0 | 0 |  | 0
TRANSFORM MC | 1304 | 2040 | Pb batterij lader | Batterijen | Elektriciteit | GW | PJ | 5 | 11 Elektriciteit | Opslag | ETS1 | 0 | 0 | EUR_2024 | 0.028 | 0 | 0 | 0 | 0 | 0 |  | 0
TRANSFORM MC | 1304 | 2045 | Pb batterij lader | Batterijen | Elektriciteit | GW | PJ | 5 | 11 Elektriciteit | Opslag | ETS1 | 0 | 0 | EUR_2024 | 0.028 | 0 | 0 | 0 | 0 | 0 |  | 0
TRANSFORM MC | 1304 | 2050 | Pb batterij lader | Batterijen | Elektriciteit | GW | PJ | 5 | 11 Elektriciteit | Opslag | ETS1 | 0 | 0 | EUR_2024 | 0.028 | 0 | 0 | 0 | 0 | 0 |  | 0
TRANSFORM MC | 1305 | 2030 | Pb batterij Opslag | Batterijen | Elektriciteit | PJ | PJ | 5 | 11 Elektriciteit | Opslag | ETS1 | 80433291000 | 1128903000 | EUR_2024 | 0.028 | 0 | 0 | 43.249 | 0 | 0 |  | 43.249
TRANSFORM MC | 1305 | 2035 | Pb batterij Opslag | Batterijen | Elektriciteit | PJ | PJ | 5 | 11 Elektriciteit | Opslag | ETS1 | 78140242500 | 1093628750 | EUR_2024 | 0.028 | 0 | 0 | 38.3729 | 0 | 0 |  | 38.3729
TRANSFORM MC | 1305 | 2040 | Pb batterij Opslag | Batterijen | Elektriciteit | PJ | PJ | 5 | 11 Elektriciteit | Opslag | ETS1 | 75847194000 | 1058354500 | EUR_2024 | 0.028 | 0 | 0 | 177.0809 | 0 | 0 |  | 177.0809
TRANSFORM MC | 1305 | 2045 | Pb batterij Opslag | Batterijen | Elektriciteit | PJ | PJ | 5 | 11 Elektriciteit | Opslag | ETS1 | 73554145500 | 1023080250 | EUR_2024 | 0.028 | 0 | 0 | 25.8018 | 0 | 0 |  | 25.8018
TRANSFORM MC | 1305 | 2050 | Pb batterij Opslag | Batterijen | Elektriciteit | PJ | PJ | 5 | 11 Elektriciteit | Opslag | ETS1 | 71261097000 | 987806000 | EUR_2024 | 0.028 | 0 | 0 | 111.9192 | 0 | 0 |  | 111.9192
TRANSFORM MC | 1306 | 2030 | NiCd batterij ontlader | Batterijen | Elektriciteit | GW | PJ | 12 | 11 Elektriciteit | Opslag | ETS1 | 0 | 0 | EUR_2024 | 0.028 | 0 | 0 | 0 | 0 | 0 |  | 0
TRANSFORM MC | 1306 | 2035 | NiCd batterij ontlader | Batterijen | Elektriciteit | GW | PJ | 12 | 11 Elektriciteit | Opslag | ETS1 | 0 | 0 | EUR_2024 | 0.028 | 0 | 0 | 0 | 0 | 0 |  | 0
TRANSFORM MC | 1306 | 2040 | NiCd batterij ontlader | Batterijen | Elektriciteit | GW | PJ | 12 | 11 Elektriciteit | Opslag | ETS1 | 0 | 0 | EUR_2024 | 0.028 | 0 | 0 | 0 | 0 | 0 |  | 0
TRANSFORM MC | 1306 | 2045 | NiCd batterij ontlader | Batterijen | Elektriciteit | GW | PJ | 12 | 11 Elektriciteit | Opslag | ETS1 | 0 | 0 | EUR_2024 | 0.028 | 0 | 0 | 0 | 0 | 0 |  | 0
TRANSFORM MC | 1306 | 2050 | NiCd batterij ontlader | Batterijen | Elektriciteit | GW | PJ | 12 | 11 Elektriciteit | Opslag | ETS1 | 0 | 0 | EUR_2024 | 0.028 | 0 | 0 | 0 | 0 | 0 |  | 0
TRANSFORM MC | 1307 | 2030 | NiCd batterij lader | Batterijen | Elektriciteit | GW | PJ | 12 | 11 Elektriciteit | Opslag | ETS1 | 0 | 0 | EUR_2024 | 0.028 | 0 | 0 | 0 | 0 | 0 |  | 0
TRANSFORM MC | 1307 | 2035 | NiCd batterij lader | Batterijen | Elektriciteit | GW | PJ | 12 | 11 Elektriciteit | Opslag | ETS1 | 0 | 0 | EUR_2024 | 0.028 | 0 | 0 | 0 | 0 | 0 |  | 0
TRANSFORM MC | 1307 | 2040 | NiCd batterij lader | Batterijen | Elektriciteit | GW | PJ | 12 | 11 Elektriciteit | Opslag | ETS1 | 0 | 0 | EUR_2024 | 0.028 | 0 | 0 | 0 | 0 | 0 |  | 0
TRANSFORM MC | 1307 | 2045 | NiCd batterij lader | Batterijen | Elektriciteit | GW | PJ | 12 | 11 Elektriciteit | Opslag | ETS1 | 0 | 0 | EUR_2024 | 0.028 | 0 | 0 | 0 | 0 | 0 |  | 0
TRANSFORM MC | 1307 | 2050 | NiCd batterij lader | Batterijen | Elektriciteit | GW | PJ | 12 | 11 Elektriciteit | Opslag | ETS1 | 0 | 0 | EUR_2024 | 0.028 | 0 | 0 | 0 | 0 | 0 |  | 0
TRANSFORM MC | 1308 | 2030 | NiCd batterij Opslag | Batterijen | Elektriciteit | PJ | PJ | 12 | 11 Elektriciteit | Opslag | ETS1 | 99218750000 | 1984375000 | EUR_2024 | 0.028 | 0 | 0 | 155.4385 | 0 | 0 |  | 155.4385
TRANSFORM MC | 1308 | 2035 | NiCd batterij Opslag | Batterijen | Elektriciteit | PJ | PJ | 12 | 11 Elektriciteit | Opslag | ETS1 | 94257812500 | 1885156250 | EUR_2024 | 0.028 | 0 | 0 | 146.6018 | 0 | 0 |  | 146.6018
TRANSFORM MC | 1308 | 2040 | NiCd batterij Opslag | Batterijen | Elektriciteit | PJ | PJ | 12 | 11 Elektriciteit | Opslag | ETS1 | 89296875000 | 1785937500 | EUR_2024 | 0.028 | 27500.2818 | 137501.4092 | 3338.3952 | 13649.2759 | 0 |  | 16987.6711
TRANSFORM MC | 1308 | 2045 | NiCd batterij Opslag | Batterijen | Elektriciteit | PJ | PJ | 12 | 11 Elektriciteit | Opslag | ETS1 | 84335937500 | 1686718750 | EUR_2024 | 0.028 | 0 | 0 | 79.5935 | 0 | 0 |  | 79.5935
TRANSFORM MC | 1308 | 2050 | NiCd batterij Opslag | Batterijen | Elektriciteit | PJ | PJ | 12 | 11 Elektriciteit | Opslag | ETS1 | 79375000000 | 1587500000 | EUR_2024 | 0.028 | 14859.1632 | 74295.8158 | 1780.5761 | 7375.0814 | 0 |  | 9155.6576
TRANSFORM MC | 1309 | 2030 | NaS batterij ontlader | Batterijen | Elektriciteit | GW | PJ | 10 | 11 Elektriciteit | Opslag | ETS1 | 0 | 0 | EUR_2024 | 0.028 | 0 | 0 | 0 | 0 | 0 |  | 0
TRANSFORM MC | 1309 | 2035 | NaS batterij ontlader | Batterijen | Elektriciteit | GW | PJ | 10 | 11 Elektriciteit | Opslag | ETS1 | 0 | 0 | EUR_2024 | 0.028 | 0 | 0 | 0 | 0 | 0 |  | 0
TRANSFORM MC | 1309 | 2040 | NaS batterij ontlader | Batterijen | Elektriciteit | GW | PJ | 10 | 11 Elektriciteit | Opslag | ETS1 | 0 | 0 | EUR_2024 | 0.028 | 0 | 0 | 0 | 0 | 0 |  | 0
TRANSFORM MC | 1309 | 2045 | NaS batterij ontlader | Batterijen | Elektriciteit | GW | PJ | 10 | 11 Elektriciteit | Opslag | ETS1 | 0 | 0 | EUR_2024 | 0.028 | 0 | 0 | 0 | 0 | 0 |  | 0
TRANSFORM MC | 1309 | 2050 | NaS batterij ontlader | Batterijen | Elektriciteit | GW | PJ | 10 | 11 Elektriciteit | Opslag | ETS1 | 0 | 0 | EUR_2024 | 0.028 | 0 | 0 | 0 | 0 | 0 |  | 0
TRANSFORM MC | 1310 | 2030 | NaS batterij lader | Batterijen | Elektriciteit | GW | PJ | 10 | 11 Elektriciteit | Opslag | ETS1 | 0 | 0 | EUR_2024 | 0.028 | 0 | 0 | 0 | 0 | 0 |  | 0
TRANSFORM MC | 1310 | 2035 | NaS batterij lader | Batterijen | Elektriciteit | GW | PJ | 10 | 11 Elektriciteit | Opslag | ETS1 | 0 | 0 | EUR_2024 | 0.028 | 0 | 0 | 0 | 0 | 0 |  | 0
TRANSFORM MC | 1310 | 2040 | NaS batterij lader | Batterijen | Elektriciteit | GW | PJ | 10 | 11 Elektriciteit | Opslag | ETS1 | 0 | 0 | EUR_2024 | 0.028 | 0 | 0 | 0 | 0 | 0 |  | 0
TRANSFORM MC | 1310 | 2045 | NaS batterij lader | Batterijen | Elektriciteit | GW | PJ | 10 | 11 Elektriciteit | Opslag | ETS1 | 0 | 0 | EUR_2024 | 0.028 | 0 | 0 | 0 | 0 | 0 |  | 0
TRANSFORM MC | 1310 | 2050 | NaS batterij lader | Batterijen | Elektriciteit | GW | PJ | 10 | 11 Elektriciteit | Opslag | ETS1 | 0 | 0 | EUR_2024 | 0.028 | 0 | 0 | 0 | 0 | 0 |  | 0
TRANSFORM MC | 1311 | 2030 | NaS batterij Opslag | Batterijen | Elektriciteit | PJ | PJ | 10 | 11 Elektriciteit | Opslag | ETS1 | 117827806000 | 1767420900 | EUR_2024 | 0.028 | 0 | 0 | 163.8358 | 0 | 0 |  | 163.8358
TRANSFORM MC | 1311 | 2035 | NaS batterij Opslag | Batterijen | Elektriciteit | PJ | PJ | 10 | 11 Elektriciteit | Opslag | ETS1 | 114564604500 | 1718468750 | EUR_2024 | 0.028 | 1671634.0257 | 0 | 157.1883 | 0 | 0 |  | 157.1883
TRANSFORM MC | 1311 | 2040 | NaS batterij Opslag | Batterijen | Elektriciteit | PJ | PJ | 10 | 11 Elektriciteit | Opslag | ETS1 | 111301403000 | 1669516600 | EUR_2024 | 0.028 | 0 | 92454.3679 | 2179.1726 | 10728.1361 | 0 |  | 12907.3087
TRANSFORM MC | 1311 | 2045 | NaS batterij Opslag | Batterijen | Elektriciteit | PJ | PJ | 10 | 11 Elektriciteit | Opslag | ETS1 | 108038201500 | 1620570800 | EUR_2024 | 0.028 | 1558457.286 | 0 | 123.8123 | 0 | 0 |  | 123.8123
TRANSFORM MC | 1311 | 2050 | NaS batterij Opslag | Batterijen | Elektriciteit | PJ | PJ | 10 | 11 Elektriciteit | Opslag | ETS1 | 104775000000 | 1571625000 | EUR_2024 | 0.028 | 0 | 0 | 560.6304 | 0 | 0 |  | 560.6304
TRANSFORM MC | 1312 | 2030 | Li ion batterij ontlader | Batterijen | Elektriciteit | GW | PJ | 15 | 11 Elektriciteit | Opslag | ETS1 | 0 | 0 | EUR_2024 | 0.028 | 0 | 0 | 0 | 0 | 0 |  | 0
TRANSFORM MC | 1312 | 2035 | Li ion batterij ontlader | Batterijen | Elektriciteit | GW | PJ | 15 | 11 Elektriciteit | Opslag | ETS1 | 0 | 0 | EUR_2024 | 0.028 | 0 | 0 | 0 | 0 | 0 |  | 0
TRANSFORM MC | 1312 | 2040 | Li ion batterij ontlader | Batterijen | Elektriciteit | GW | PJ | 15 | 11 Elektriciteit | Opslag | ETS1 | 0 | 0 | EUR_2024 | 0.028 | 0 | 0 | 0 | 0 | 0 |  | 0
TRANSFORM MC | 1312 | 2045 | Li ion batterij ontlader | Batterijen | Elektriciteit | GW | PJ | 15 | 11 Elektriciteit | Opslag | ETS1 | 0 | 0 | EUR_2024 | 0.028 | 0 | 0 | 0 | 0 | 0 |  | 0
TRANSFORM MC | 1312 | 2050 | Li ion batterij ontlader | Batterijen | Elektriciteit | GW | PJ | 15 | 11 Elektriciteit | Opslag | ETS1 | 0 | 0 | EUR_2024 | 0.028 | 0 | 0 | 0 | 0 | 0 |  | 0
TRANSFORM MC | 1313 | 2030 | Li ion batterij lader | Batterijen | Elektriciteit | GW | PJ | 15 | 11 Elektriciteit | Opslag | ETS1 | 0 | 0 | EUR_2024 | 0.028 | 0 | 0 | 0 | 0 | 0 |  | 0
TRANSFORM MC | 1313 | 2035 | Li ion batterij lader | Batterijen | Elektriciteit | GW | PJ | 15 | 11 Elektriciteit | Opslag | ETS1 | 0 | 0 | EUR_2024 | 0.028 | 0 | 0 | 0 | 0 | 0 |  | 0
TRANSFORM MC | 1313 | 2040 | Li ion batterij lader | Batterijen | Elektriciteit | GW | PJ | 15 | 11 Elektriciteit | Opslag | ETS1 | 0 | 0 | EUR_2024 | 0.028 | 0 | 0 | 0 | 0 | 0 |  | 0
TRANSFORM MC | 1313 | 2045 | Li ion batterij lader | Batterijen | Elektriciteit | GW | PJ | 15 | 11 Elektriciteit | Opslag | ETS1 | 0 | 0 | EUR_2024 | 0.028 | 0 | 0 | 0 | 0 | 0 |  | 0
TRANSFORM MC | 1313 | 2050 | Li ion batterij lader | Batterijen | Elektriciteit | GW | PJ | 15 | 11 Elektriciteit | Opslag | ETS1 | 0 | 0 | EUR_2024 | 0.028 | 0 | 0 | 0 | 0 | 0 |  | 0
TRANSFORM MC | 1314 | 2030 | Li ion batterij Opslag | Batterijen | Elektriciteit | PJ | PJ | 15 | 11 Elektriciteit | Opslag | ETS1 | 62088903000 | 1239659700 | EUR_2024 | 0.028 | 0 | 52339273.7067 | 1298310.4742 | 4321103.3477 | 0 |  | 5619413.8219
TRANSFORM MC | 1314 | 2035 | Li ion batterij Opslag | Batterijen | Elektriciteit | PJ | PJ | 15 | 11 Elektriciteit | Opslag | ETS1 | 58208354500 | 1146702050 | EUR_2024 | 0.028 | 178191719.2615 | 908922833.3883 | 22129993.7251 | 75040198.6884 | 0 |  | 97170192.4134
TRANSFORM MC | 1314 | 2040 | Li ion batterij Opslag | Batterijen | Elektriciteit | PJ | PJ | 15 | 11 Elektriciteit | Opslag | ETS1 | 54327806000 | 1053744400 | EUR_2024 | 0.028 | 254544191.8852 | 2092018815.4749 | 54590141.1816 | 172715990.628 | 0 |  | 227306131.8096
TRANSFORM MC | 1314 | 2045 | Li ion batterij Opslag | Batterijen | Elektriciteit | PJ | PJ | 15 | 11 Elektriciteit | Opslag | ETS1 | 50447257500 | 960786750 | EUR_2024 | 0.028 | 0 | 1908460453.1622 | 47312021.3801 | 157561507.2408 | 0 |  | 204873528.6209
TRANSFORM MC | 1314 | 2050 | Li ion batterij Opslag | Batterijen | Elektriciteit | PJ | PJ | 15 | 11 Elektriciteit | Opslag | ETS1 | 46566709000 | 867829100 | EUR_2024 | 0.028 | 3420669.5887 | 1065992254.6124 | 28103905.7975 | 88007768.8094 | 0 |  | 116111674.6068
TRANSFORM MC | 1315 | 2030 | VRB batterij ontlader | Flow batterijen | Elektriciteit | GW | PJ | 10 | 11 Elektriciteit | Opslag | ETS1 | 0 | 0 | EUR_2024 | 0.028 | 0 | 0 | 0 | 0 | 0 |  | 0
TRANSFORM MC | 1315 | 2035 | VRB batterij ontlader | Flow batterijen | Elektriciteit | GW | PJ | 10 | 11 Elektriciteit | Opslag | ETS1 | 0 | 0 | EUR_2024 | 0.028 | 0 | 0 | 0 | 0 | 0 |  | 0
TRANSFORM MC | 1315 | 2040 | VRB batterij ontlader | Flow batterijen | Elektriciteit | GW | PJ | 10 | 11 Elektriciteit | Opslag | ETS1 | 0 | 0 | EUR_2024 | 0.028 | 0 | 0 | 0 | 0 | 0 |  | 0
TRANSFORM MC | 1315 | 2045 | VRB batterij ontlader | Flow batterijen | Elektriciteit | GW | PJ | 10 | 11 Elektriciteit | Opslag | ETS1 | 0 | 0 | EUR_2024 | 0.028 | 0 | 0 | 0 | 0 | 0 |  | 0
TRANSFORM MC | 1315 | 2050 | VRB batterij ontlader | Flow batterijen | Elektriciteit | GW | PJ | 10 | 11 Elektriciteit | Opslag | ETS1 | 0 | 0 | EUR_2024 | 0.028 | 0 | 0 | 0 | 0 | 0 |  | 0
TRANSFORM MC | 1316 | 2030 | VRB batterij lader | Flow batterijen | Elektriciteit | GW | PJ | 10 | 11 Elektriciteit | Opslag | ETS1 | 0 | 0 | EUR_2024 | 0.028 | 0 | 0 | 0 | 0 | 0 |  | 0
TRANSFORM MC | 1316 | 2035 | VRB batterij lader | Flow batterijen | Elektriciteit | GW | PJ | 10 | 11 Elektriciteit | Opslag | ETS1 | 0 | 0 | EUR_2024 | 0.028 | 0 | 0 | 0 | 0 | 0 |  | 0
TRANSFORM MC | 1316 | 2040 | VRB batterij lader | Flow batterijen | Elektriciteit | GW | PJ | 10 | 11 Elektriciteit | Opslag | ETS1 | 0 | 0 | EUR_2024 | 0.028 | 0 | 0 | 0 | 0 | 0 |  | 0
TRANSFORM MC | 1316 | 2045 | VRB batterij lader | Flow batterijen | Elektriciteit | GW | PJ | 10 | 11 Elektriciteit | Opslag | ETS1 | 0 | 0 | EUR_2024 | 0.028 | 0 | 0 | 0 | 0 | 0 |  | 0
TRANSFORM MC | 1316 | 2050 | VRB batterij lader | Flow batterijen | Elektriciteit | GW | PJ | 10 | 11 Elektriciteit | Opslag | ETS1 | 0 | 0 | EUR_2024 | 0.028 | 0 | 0 | 0 | 0 | 0 |  | 0
TRANSFORM MC | 1317 | 2030 | VRB batterij Opslag | Flow batterijen | Elektriciteit | PJ | PJ | 10 | 11 Elektriciteit | Opslag | ETS1 | 188736097000 | 2469438800 | EUR_2024 | 0.028 | 0 | 0 | 8.3492 | 0 | 0 |  | 8.3492
TRANSFORM MC | 1317 | 2035 | VRB batterij Opslag | Flow batterijen | Elektriciteit | PJ | PJ | 10 | 11 Elektriciteit | Opslag | ETS1 | 188736097000 | 2469438800 | EUR_2024 | 0.028 | 1296761.5466 | 0 | 6.3362 | 0 | 0 |  | 6.3362
TRANSFORM MC | 1317 | 2040 | VRB batterij Opslag | Flow batterijen | Elektriciteit | PJ | PJ | 10 | 11 Elektriciteit | Opslag | ETS1 | 188736097000 | 2469438800 | EUR_2024 | 0.028 | 0 | 0 | 29.5297 | 0 | 0 |  | 29.5297
TRANSFORM MC | 1317 | 2045 | VRB batterij Opslag | Flow batterijen | Elektriciteit | PJ | PJ | 10 | 11 Elektriciteit | Opslag | ETS1 | 188736097000 | 2469438800 | EUR_2024 | 0.028 | 1296761.5466 | 0 | 4.5488 | 0 | 0 |  | 4.5488
TRANSFORM MC | 1317 | 2050 | VRB batterij Opslag | Flow batterijen | Elektriciteit | PJ | PJ | 10 | 11 Elektriciteit | Opslag | ETS1 | 188736097000 | 2469438800 | EUR_2024 | 0.028 | 0 | 0 | 17.9442 | 0 | 0 |  | 17.9442
TRANSFORM MC | 1318 | 2030 | ZnBr batterij ontlader | Flow batterijen | Elektriciteit | GW | PJ | 12 | 11 Elektriciteit | Opslag | ETS1 | 0 | 0 | EUR_2024 | 0.028 | 0 | 0 | 0 | 0 | 0 |  | 0
TRANSFORM MC | 1318 | 2035 | ZnBr batterij ontlader | Flow batterijen | Elektriciteit | GW | PJ | 12 | 11 Elektriciteit | Opslag | ETS1 | 0 | 0 | EUR_2024 | 0.028 | 0 | 0 | 0 | 0 | 0 |  | 0
TRANSFORM MC | 1318 | 2040 | ZnBr batterij ontlader | Flow batterijen | Elektriciteit | GW | PJ | 12 | 11 Elektriciteit | Opslag | ETS1 | 0 | 0 | EUR_2024 | 0.028 | 0 | 0 | 0 | 0 | 0 |  | 0
TRANSFORM MC | 1318 | 2045 | ZnBr batterij ontlader | Flow batterijen | Elektriciteit | GW | PJ | 12 | 11 Elektriciteit | Opslag | ETS1 | 0 | 0 | EUR_2024 | 0.028 | 0 | 0 | 0 | 0 | 0 |  | 0
TRANSFORM MC | 1318 | 2050 | ZnBr batterij ontlader | Flow batterijen | Elektriciteit | GW | PJ | 12 | 11 Elektriciteit | Opslag | ETS1 | 0 | 0 | EUR_2024 | 0.028 | 0 | 0 | 0 | 0 | 0 |  | 0
TRANSFORM MC | 1319 | 2030 | ZnBr batterij lader | Flow batterijen | Elektriciteit | GW | PJ | 12 | 11 Elektriciteit | Opslag | ETS1 | 0 | 0 | EUR_2024 | 0.028 | 0 | 0 | 0 | 0 | 0 |  | 0
TRANSFORM MC | 1319 | 2035 | ZnBr batterij lader | Flow batterijen | Elektriciteit | GW | PJ | 12 | 11 Elektriciteit | Opslag | ETS1 | 0 | 0 | EUR_2024 | 0.028 | 0 | 0 | 0 | 0 | 0 |  | 0
TRANSFORM MC | 1319 | 2040 | ZnBr batterij lader | Flow batterijen | Elektriciteit | GW | PJ | 12 | 11 Elektriciteit | Opslag | ETS1 | 0 | 0 | EUR_2024 | 0.028 | 0 | 0 | 0 | 0 | 0 |  | 0
TRANSFORM MC | 1319 | 2045 | ZnBr batterij lader | Flow batterijen | Elektriciteit | GW | PJ | 12 | 11 Elektriciteit | Opslag | ETS1 | 0 | 0 | EUR_2024 | 0.028 | 0 | 0 | 0 | 0 | 0 |  | 0
TRANSFORM MC | 1319 | 2050 | ZnBr batterij lader | Flow batterijen | Elektriciteit | GW | PJ | 12 | 11 Elektriciteit | Opslag | ETS1 | 0 | 0 | EUR_2024 | 0.028 | 0 | 0 | 0 | 0 | 0 |  | 0
TRANSFORM MC | 1320 | 2030 | ZnBr batterij Opslag | Flow batterijen | Elektriciteit | PJ | PJ | 12 | 11 Elektriciteit | Opslag | ETS1 | 119062500000 | 2381250000 | EUR_2024 | 0.028 | 0 | 0 | 70.065 | 0 | 0 |  | 70.065
TRANSFORM MC | 1320 | 2035 | ZnBr batterij Opslag | Flow batterijen | Elektriciteit | PJ | PJ | 12 | 11 Elektriciteit | Opslag | ETS1 | 113109375000 | 2262187500 | EUR_2024 | 0.028 | 0 | 0 | 54.1621 | 0 | 0 |  | 54.1621
TRANSFORM MC | 1320 | 2040 | ZnBr batterij Opslag | Flow batterijen | Elektriciteit | PJ | PJ | 12 | 11 Elektriciteit | Opslag | ETS1 | 107156250000 | 2143125000 | EUR_2024 | 0.028 | 16728.4845 | 83642.4225 | 1931.0801 | 8302.8858 | 0 |  | 10233.9659
TRANSFORM MC | 1320 | 2045 | ZnBr batterij Opslag | Flow batterijen | Elektriciteit | PJ | PJ | 12 | 11 Elektriciteit | Opslag | ETS1 | 101203125000 | 2024062500 | EUR_2024 | 0.028 | 0 | 0 | 39.7617 | 0 | 0 |  | 39.7617
TRANSFORM MC | 1320 | 2050 | ZnBr batterij Opslag | Flow batterijen | Elektriciteit | PJ | PJ | 12 | 11 Elektriciteit | Opslag | ETS1 | 95250000000 | 1905000000 | EUR_2024 | 0.028 | 0 | 0 | 153.9652 | 0 | 0 |  | 153.9652
TRANSFORM MC | 1321 | 2030 | H2 ondergronds laden | Zoutcavernes | Waterstof | GW | PJ | 20 | 13 Waterstof | Opslag | ETS1 | 50800000 | 3556000 | EUR_2024 | 0.028 | 0 | 899.8195 | 62.9874 | 59.3692 | 0 |  | 122.3565
TRANSFORM MC | 1321 | 2035 | H2 ondergronds laden | Zoutcavernes | Waterstof | GW | PJ | 20 | 13 Waterstof | Opslag | ETS1 | 50800000 | 3556000 | EUR_2024 | 0.028 | 16909081.2026 | 83945432.7586 | 5876180.2931 | 5538634.1568 | 0 |  | 11414814.45
TRANSFORM MC | 1321 | 2040 | H2 ondergronds laden | Zoutcavernes | Waterstof | GW | PJ | 20 | 13 Waterstof | Opslag | ETS1 | 50800000 | 3556000 | EUR_2024 | 0.028 | 27002549.1721 | 218357305.5455 | 15285011.3882 | 14406992.6278 | 0 |  | 29692004.016
TRANSFORM MC | 1321 | 2045 | H2 ondergronds laden | Zoutcavernes | Waterstof | GW | PJ | 20 | 13 Waterstof | Opslag | ETS1 | 50800000 | 3556000 | EUR_2024 | 0.028 | 21771068.0251 | 326611772.5971 | 22862824.0818 | 21549512.1091 | 0 |  | 44412336.1909
TRANSFORM MC | 1321 | 2050 | H2 ondergronds laden | Zoutcavernes | Waterstof | GW | PJ | 20 | 13 Waterstof | Opslag | ETS1 | 50800000 | 3556000 | EUR_2024 | 0.028 | 18221942.4988 | 419523204.4924 | 29366624.3145 | 27679713.7573 | 0 |  | 57046338.0718
TRANSFORM MC | 1322 | 2030 | H2 ondergronds ontladen | Zoutcavernes | Waterstof | GW | PJ | 20 | 13 Waterstof | Opslag | ETS1 | 61595000 | 2463800 | EUR_2024 | 0.028 | 0 | 1568.9661 | 62.7586 | 103.5188 | 0 |  | 166.2774
TRANSFORM MC | 1322 | 2035 | H2 ondergronds ontladen | Zoutcavernes | Waterstof | GW | PJ | 20 | 13 Waterstof | Opslag | ETS1 | 61595000 | 2463800 | EUR_2024 | 0.028 | 23548379.6143 | 116258101.5732 | 4650324.0629 | 7670591.1355 | 0 |  | 12320915.1984
TRANSFORM MC | 1322 | 2040 | H2 ondergronds ontladen | Zoutcavernes | Waterstof | GW | PJ | 20 | 13 Waterstof | Opslag | ETS1 | 61595000 | 2463800 | EUR_2024 | 0.028 | 73532143.1331 | 482433451.774 | 19297338.071 | 31830467.8002 | 0 |  | 51127805.8712
TRANSFORM MC | 1322 | 2045 | H2 ondergronds ontladen | Zoutcavernes | Waterstof | GW | PJ | 20 | 13 Waterstof | Opslag | ETS1 | 61595000 | 2463800 | EUR_2024 | 0.028 | 9506585.7999 | 528481015.3088 | 21139240.6124 | 34868639.1438 | 0 |  | 56007879.7562
TRANSFORM MC | 1322 | 2050 | H2 ondergronds ontladen | Zoutcavernes | Waterstof | GW | PJ | 20 | 13 Waterstof | Opslag | ETS1 | 61595000 | 2463800 | EUR_2024 | 0.028 | 58068279.3879 | 823276939.6757 | 32931077.587 | 54318973.9904 | 0 |  | 87250051.5775
TRANSFORM MC | 1323 | 2030 | H2 ondergronds opslag | Zoutcavernes | Waterstof | PJ | PJ | 50 | 13 Waterstof | Opslag | ETS1 | 63500000 | 2857500 | EUR_2024 | 0.028 | 0 | 2179.2924 | 98.0682 | 81.5111 | 0 |  | 179.5792
TRANSFORM MC | 1323 | 2035 | H2 ondergronds opslag | Zoutcavernes | Waterstof | PJ | PJ | 50 | 13 Waterstof | Opslag | ETS1 | 63500000 | 2857500 | EUR_2024 | 0.028 | 3284560.0614 | 15259387.8205 | 686672.4519 | 570739.9399 | 0 |  | 1257412.3918
TRANSFORM MC | 1323 | 2040 | H2 ondergronds opslag | Zoutcavernes | Waterstof | PJ | PJ | 50 | 13 Waterstof | Opslag | ETS1 | 63500000 | 2857500 | EUR_2024 | 0.028 | 9613126.8575 | 62159430.3293 | 2797174.3648 | 2324920.8911 | 0 |  | 5122095.2559
TRANSFORM MC | 1323 | 2045 | H2 ondergronds opslag | Zoutcavernes | Waterstof | PJ | PJ | 50 | 13 Waterstof | Opslag | ETS1 | 63500000 | 2857500 | EUR_2024 | 0.028 | 788907.9616 | 64938378.3584 | 2922227.0261 | 2428860.6198 | 0 |  | 5351087.6459
TRANSFORM MC | 1323 | 2050 | H2 ondergronds opslag | Zoutcavernes | Waterstof | PJ | PJ | 50 | 13 Waterstof | Opslag | ETS1 | 63500000 | 2857500 | EUR_2024 | 0.028 | 9286296.0375 | 110204266.7669 | 4959192.0045 | 4121920.0487 | 0 |  | 9081112.0532
TRANSFORM MC | 1328 | 2030 | H2 distributienetwerk | Infrastructuur waterstof | Waterstof | GW |  | 25 | 13 Waterstof | Infrastructuur | ETS1 | 0 | 0 | EUR_2024 | 0.028 | 0 | 0 | 0 | 0 | 0 |  | 0
TRANSFORM MC | 1328 | 2035 | H2 distributienetwerk | Infrastructuur waterstof | Waterstof | GW |  | 25 | 13 Waterstof | Infrastructuur | ETS1 | 0 | 0 | EUR_2024 | 0.028 | 0 | 0 | 0 | 0 | 0 |  | 0
TRANSFORM MC | 1328 | 2040 | H2 distributienetwerk | Infrastructuur waterstof | Waterstof | GW |  | 25 | 13 Waterstof | Infrastructuur | ETS1 | 0 | 0 | EUR_2024 | 0.028 | 0 | 0 | 0 | 0 | 0 |  | 0
TRANSFORM MC | 1328 | 2045 | H2 distributienetwerk | Infrastructuur waterstof | Waterstof | GW |  | 25 | 13 Waterstof | Infrastructuur | ETS1 | 0 | 0 | EUR_2024 | 0.028 | 0 | 0 | 0 | 0 | 0 |  | 0
TRANSFORM MC | 1328 | 2050 | H2 distributienetwerk | Infrastructuur waterstof | Waterstof | GW |  | 25 | 13 Waterstof | Infrastructuur | ETS1 | 0 | 0 | EUR_2024 | 0.028 | 0 | 0 | 0 | 0 | 0 |  | 0
TRANSFORM MC | 1329 | 2030 | H2 filling station | Tankopslag waterstof | Waterstof | PJ | PJ | 15 | 13 Waterstof | Opslag | ETS1 | 0 | 0 | EUR_2024 | 0.028 | 0 | 0 | 0 | 0 | 0 |  | 0
TRANSFORM MC | 1329 | 2035 | H2 filling station | Tankopslag waterstof | Waterstof | PJ | PJ | 15 | 13 Waterstof | Opslag | ETS1 | 0 | 0 | EUR_2024 | 0.028 | 0 | 0 | 0 | 0 | 0 |  | 0
TRANSFORM MC | 1329 | 2040 | H2 filling station | Tankopslag waterstof | Waterstof | PJ | PJ | 15 | 13 Waterstof | Opslag | ETS1 | 0 | 0 | EUR_2024 | 0.028 | 0 | 0 | 0 | 0 | 0 |  | 0
TRANSFORM MC | 1329 | 2045 | H2 filling station | Tankopslag waterstof | Waterstof | PJ | PJ | 15 | 13 Waterstof | Opslag | ETS1 | 0 | 0 | EUR_2024 | 0.028 | 0 | 0 | 0 | 0 | 0 |  | 0
TRANSFORM MC | 1329 | 2050 | H2 filling station | Tankopslag waterstof | Waterstof | PJ | PJ | 15 | 13 Waterstof | Opslag | ETS1 | 0 | 0 | EUR_2024 | 0.028 | 0 | 0 | 0 | 0 | 0 |  | 0
TRANSFORM MC | 1330 | 2030 | H2 pipeline | Infrastructuur waterstof | Waterstof | GW |  | 30 | 13 Waterstof | Infrastructuur | ETS1 | 541020 | 0 | EUR_2024 | 0.028 | 166764.7733 | 1878573.72 | 0 | 93382.3158 | 0 |  | 93382.3158
TRANSFORM MC | 1330 | 2035 | H2 pipeline | Infrastructuur waterstof | Waterstof | GW |  | 30 | 13 Waterstof | Infrastructuur | ETS1 | 541020 | 0 | EUR_2024 | 0.028 | 670751.7963 | 5023382.7311 | 0 | 249708.1204 | 0 |  | 249708.1204
TRANSFORM MC | 1330 | 2040 | H2 pipeline | Infrastructuur waterstof | Waterstof | GW |  | 30 | 13 Waterstof | Infrastructuur | ETS1 | 541020 | 0 | EUR_2024 | 0.028 | 3215310.2728 | 20890984.1244 | 0 | 1038473.2077 | 0 |  | 1038473.2077
TRANSFORM MC | 1330 | 2045 | H2 pipeline | Infrastructuur waterstof | Waterstof | GW |  | 30 | 13 Waterstof | Infrastructuur | ETS1 | 541020 | 0 | EUR_2024 | 0.028 | 1551836.1146 | 28441214.7267 | 0 | 1413788.8054 | 0 |  | 1413788.8054
TRANSFORM MC | 1330 | 2050 | H2 pipeline | Infrastructuur waterstof | Waterstof | GW |  | 30 | 13 Waterstof | Infrastructuur | ETS1 | 541020 | 0 | EUR_2024 | 0.028 | 2547196.2262 | 40968245.887 | 0 | 2036496.9629 | 0 |  | 2036496.9629
TRANSFORM MC | 1351 | 2030 | REF ICE personenauto | Wegtransport Personen | Eindverbruiker | Mvtg | Bn vtgkm persoon | 10 | 03a Transport (nationaal) | Wegtransport | ETS2 | 0 | 493077500 | EUR_2024 | 0.028 | 0 | 0 | 2749324216.4778 | 0 | 0 |  | 2749324216.4778
TRANSFORM MC | 1351 | 2035 | REF ICE personenauto | Wegtransport Personen | Eindverbruiker | Mvtg | Bn vtgkm persoon | 10 | 03a Transport (nationaal) | Wegtransport | ETS2 | 0 | 484390700 | EUR_2024 | 0.028 | 0 | 0 | 1815243107.0121 | 0 | 0 |  | 1815243107.0121
TRANSFORM MC | 1351 | 2040 | REF ICE personenauto | Wegtransport Personen | Eindverbruiker | Mvtg | Bn vtgkm persoon | 10 | 03a Transport (nationaal) | Wegtransport | ETS2 | 0 | 475703900 | EUR_2024 | 0.028 | 0 | 0 | 0 | 0 | 0 |  | 0
TRANSFORM MC | 1351 | 2045 | REF ICE personenauto | Wegtransport Personen | Eindverbruiker | Mvtg | Bn vtgkm persoon | 10 | 03a Transport (nationaal) | Wegtransport | ETS2 | 0 | 467010750 | EUR_2024 | 0.028 | 0 | 0 | 0 | 0 | 0 |  | 0
TRANSFORM MC | 1351 | 2050 | REF ICE personenauto | Wegtransport Personen | Eindverbruiker | Mvtg | Bn vtgkm persoon | 10 | 03a Transport (nationaal) | Wegtransport | ETS2 | 0 | 458317600 | EUR_2024 | 0.028 | 0 | 0 | 0 | 0 | 0 |  | 0
TRANSFORM MC | 1352 | 2030 | REF PI hybride auto | Wegtransport Personen | Eindverbruiker | Mvtg | Bn vtgkm persoon | 10 | 03a Transport (nationaal) | Wegtransport | ETS2 | 5966968000 | 424510200 | EUR_2024 | 0.028 | 0 | 597151517.9541 | 42483370.1667 | 69291726.1961 | 0 |  | 111775096.3629
TRANSFORM MC | 1352 | 2035 | REF PI hybride auto | Wegtransport Personen | Eindverbruiker | Mvtg | Bn vtgkm persoon | 10 | 03a Transport (nationaal) | Wegtransport | ETS2 | 5468048500 | 414096200 | EUR_2024 | 0.028 | 55488492.0106 | 238190564.6391 | 18038210.1024 | 27638940.6897 | 0 |  | 45677150.792
TRANSFORM MC | 1352 | 2040 | REF PI hybride auto | Wegtransport Personen | Eindverbruiker | Mvtg | Bn vtgkm persoon | 10 | 03a Transport (nationaal) | Wegtransport | ETS2 | 4969129000 | 403682200 | EUR_2024 | 0.028 | 0 | 0 | 0 | 0 | 0 |  | 0
TRANSFORM MC | 1352 | 2045 | REF PI hybride auto | Wegtransport Personen | Eindverbruiker | Mvtg | Bn vtgkm persoon | 10 | 03a Transport (nationaal) | Wegtransport | ETS2 | 4470209500 | 393268200 | EUR_2024 | 0.028 | 45362652.5307 | 0 | 0 | 0 | 0 |  | 0
TRANSFORM MC | 1352 | 2050 | REF PI hybride auto | Wegtransport Personen | Eindverbruiker | Mvtg | Bn vtgkm persoon | 10 | 03a Transport (nationaal) | Wegtransport | ETS2 | 3971290000 | 382854200 | EUR_2024 | 0.028 | 0 | 0 | 0 | 0 | 0 |  | 0
TRANSFORM MC | 1353 | 2030 | REF elektrische auto | Wegtransport Personen | Eindverbruiker | Mvtg | Bn vtgkm persoon | 10 | 03a Transport (nationaal) | Wegtransport | ETS2 | 4940046000 | 316801500 | EUR_2024 | 0.028 | 610267525.9384 | 6382257802.3821 | 409289477.3007 | 740578641.868 | 0 |  | 1149868119.1687
TRANSFORM MC | 1353 | 2035 | REF elektrische auto | Wegtransport Personen | Eindverbruiker | Mvtg | Bn vtgkm persoon | 10 | 03a Transport (nationaal) | Wegtransport | ETS2 | 4373054500 | 310534050 | EUR_2024 | 0.028 | 2588845456.9944 | 15645349046.2964 | 1110988578.5805 | 1815440821.5747 | 0 |  | 2926429400.1552
TRANSFORM MC | 1353 | 2040 | REF elektrische auto | Wegtransport Personen | Eindverbruiker | Mvtg | Bn vtgkm persoon | 10 | 03a Transport (nationaal) | Wegtransport | ETS2 | 3806063000 | 304266600 | EUR_2024 | 0.028 | 4302303283.7619 | 32777450683.5033 | 2620314870.2839 | 3803400091.7396 | 0 |  | 6423714962.0235
TRANSFORM MC | 1353 | 2045 | REF elektrische auto | Wegtransport Personen | Eindverbruiker | Mvtg | Bn vtgkm persoon | 10 | 03a Transport (nationaal) | Wegtransport | ETS2 | 3239008000 | 297999150 | EUR_2024 | 0.028 | 2006138284.2497 | 28337265372.509 | 2607119523.7345 | 3288173896.0771 | 0 |  | 5895293419.8116
TRANSFORM MC | 1353 | 2050 | REF elektrische auto | Wegtransport Personen | Eindverbruiker | Mvtg | Bn vtgkm persoon | 10 | 03a Transport (nationaal) | Wegtransport | ETS2 | 2671953000 | 291731700 | EUR_2024 | 0.028 | 3140783186.9363 | 23978528419.4546 | 2618046372.5619 | 2782398731.0958 | 0 |  | 5400445103.6577
TRANSFORM MC | 1354 | 2030 | CNG auto | Wegtransport Personen | Eindverbruiker | Mvtg | Bn vtgkm persoon | 10 | 03a Transport (nationaal) | Wegtransport | ETS2 | 1087628000 | 461403700 | EUR_2024 | 0.028 | 0 | 3644.6509 | 1546.1678 | 422.9147 | 0 |  | 1969.0825
TRANSFORM MC | 1354 | 2035 | CNG auto | Wegtransport Personen | Eindverbruiker | Mvtg | Bn vtgkm persoon | 10 | 03a Transport (nationaal) | Wegtransport | ETS2 | 1087628000 | 454374250 | EUR_2024 | 0.028 | 16301916.3078 | 3551.7519 | 1483.802 | 412.135 | 0 |  | 1895.937
TRANSFORM MC | 1354 | 2040 | CNG auto | Wegtransport Personen | Eindverbruiker | Mvtg | Bn vtgkm persoon | 10 | 03a Transport (nationaal) | Wegtransport | ETS2 | 1087628000 | 447344800 | EUR_2024 | 0.028 | 0 | 11770.9332 | 4841.4217 | 1365.8649 | 0 |  | 6207.2865
TRANSFORM MC | 1354 | 2045 | CNG auto | Wegtransport Personen | Eindverbruiker | Mvtg | Bn vtgkm persoon | 10 | 03a Transport (nationaal) | Wegtransport | ETS2 | 1087628000 | 440315350 | EUR_2024 | 0.028 | 16299562.1211 | 0 | 0 | 0 | 0 |  | 0
TRANSFORM MC | 1354 | 2050 | CNG auto | Wegtransport Personen | Eindverbruiker | Mvtg | Bn vtgkm persoon | 10 | 03a Transport (nationaal) | Wegtransport | ETS2 | 1087628000 | 433285900 | EUR_2024 | 0.028 | 0 | 249.7087 | 99.4782 | 28.9755 | 0 |  | 128.4536
TRANSFORM MC | 1355 | 2030 | Elektrische auto | Wegtransport Personen | Eindverbruiker | Mvtg | Bn vtgkm persoon | 10 | 03a Transport (nationaal) | Wegtransport | ETS2 | 11189081000 | 381647700 | EUR_2024 | 0.028 | 0 | 0 | 0 | 0 | 0 |  | 0
TRANSFORM MC | 1355 | 2035 | Elektrische auto | Wegtransport Personen | Eindverbruiker | Mvtg | Bn vtgkm persoon | 10 | 03a Transport (nationaal) | Wegtransport | ETS2 | 9795573500 | 366763300 | EUR_2024 | 0.028 | 431007757.9477 | 0 | 0 | 0 | 0 |  | 0
TRANSFORM MC | 1355 | 2040 | Elektrische auto | Wegtransport Personen | Eindverbruiker | Mvtg | Bn vtgkm persoon | 10 | 03a Transport (nationaal) | Wegtransport | ETS2 | 8402066000 | 351878900 | EUR_2024 | 0.028 | 0 | 0 | 0 | 0 | 0 |  | 0
TRANSFORM MC | 1355 | 2045 | Elektrische auto | Wegtransport Personen | Eindverbruiker | Mvtg | Bn vtgkm persoon | 10 | 03a Transport (nationaal) | Wegtransport | ETS2 | 7008558500 | 337000850 | EUR_2024 | 0.028 | 308378379.8397 | 0 | 0 | 0 | 0 |  | 0
TRANSFORM MC | 1355 | 2050 | Elektrische auto | Wegtransport Personen | Eindverbruiker | Mvtg | Bn vtgkm persoon | 10 | 03a Transport (nationaal) | Wegtransport | ETS2 | 5615051000 | 322122800 | EUR_2024 | 0.028 | 0 | 0 | 0 | 0 | 0 |  | 0
TRANSFORM MC | 1356 | 2030 | REF H2 auto | Wegtransport Personen | Eindverbruiker | Mvtg | Bn vtgkm persoon | 10 | 03a Transport (nationaal) | Wegtransport | ETS2 | 22667087000 | 571017400 | EUR_2024 | 0.028 | 6253408.3709 | 31267041.8544 | 787662.9646 | 3628136.642 | 0 |  | 4415799.6067
TRANSFORM MC | 1356 | 2035 | REF H2 auto | Wegtransport Personen | Eindverbruiker | Mvtg | Bn vtgkm persoon | 10 | 03a Transport (nationaal) | Wegtransport | ETS2 | 19852322500 | 538581600 | EUR_2024 | 0.028 | 208710.9114 | 28427902.5553 | 771231.9424 | 3298691.1713 | 0 |  | 4069923.1137
TRANSFORM MC | 1356 | 2040 | REF H2 auto | Wegtransport Personen | Eindverbruiker | Mvtg | Bn vtgkm persoon | 10 | 03a Transport (nationaal) | Wegtransport | ETS2 | 17037558000 | 506145800 | EUR_2024 | 0.028 | 4575703.6681 | 23774112.3594 | 706272.9952 | 2758678.8857 | 0 |  | 3464951.8809
TRANSFORM MC | 1356 | 2045 | REF H2 auto | Wegtransport Personen | Eindverbruiker | Mvtg | Bn vtgkm persoon | 10 | 03a Transport (nationaal) | Wegtransport | ETS2 | 14222857000 | 473710000 | EUR_2024 | 0.028 | 201466.1179 | 20106188.2269 | 669661.6879 | 2333063.6322 | 0 |  | 3002725.3201
TRANSFORM MC | 1356 | 2050 | REF H2 auto | Wegtransport Personen | Eindverbruiker | Mvtg | Bn vtgkm persoon | 10 | 03a Transport (nationaal) | Wegtransport | ETS2 | 11408156000 | 441274200 | EUR_2024 | 0.028 | 3102386.4869 | 16319912.4706 | 631263.8361 | 1893715.2003 | 0 |  | 2524979.0365
TRANSFORM MC | 1357 | 2030 | Diesel hybrid car with high fuel reduction | Wegtransport Personen | Eindverbruiker | Mvtg | Bn vtgkm persoon | 10 | 03a Transport (nationaal) | Wegtransport | ETS2 | 5959856000 | 607923600 | EUR_2024 | 0.028 | 0 | 7526.4341 | 767.7194 | 873.3455 | 0 |  | 1641.0649
TRANSFORM MC | 1357 | 2035 | Diesel hybrid car with high fuel reduction | Wegtransport Personen | Eindverbruiker | Mvtg | Bn vtgkm persoon | 10 | 03a Transport (nationaal) | Wegtransport | ETS2 | 5959856000 | 597211150 | EUR_2024 | 0.028 | 1101856.162 | 0 | 0 | 0 | 0 |  | 0
TRANSFORM MC | 1357 | 2040 | Diesel hybrid car with high fuel reduction | Wegtransport Personen | Eindverbruiker | Mvtg | Bn vtgkm persoon | 10 | 03a Transport (nationaal) | Wegtransport | ETS2 | 5959856000 | 586498700 | EUR_2024 | 0.028 | 0 | 0 | 0 | 0 | 0 |  | 0
TRANSFORM MC | 1357 | 2045 | Diesel hybrid car with high fuel reduction | Wegtransport Personen | Eindverbruiker | Mvtg | Bn vtgkm persoon | 10 | 03a Transport (nationaal) | Wegtransport | ETS2 | 5959856000 | 575786250 | EUR_2024 | 0.028 | 1101856.162 | 0 | 0 | 0 | 0 |  | 0
TRANSFORM MC | 1357 | 2050 | Diesel hybrid car with high fuel reduction | Wegtransport Personen | Eindverbruiker | Mvtg | Bn vtgkm persoon | 10 | 03a Transport (nationaal) | Wegtransport | ETS2 | 5959856000 | 565073800 | EUR_2024 | 0.028 | 0 | 0 | 0 | 0 | 0 |  | 0
TRANSFORM MC | 1358 | 2030 | PI auto | Wegtransport Personen | Eindverbruiker | Mvtg | Bn vtgkm persoon | 10 | 03a Transport (nationaal) | Wegtransport | ETS2 | 6378702000 | 430047400 | EUR_2024 | 0.028 | 0 | 14474.1314 | 975.8353 | 1679.5361 | 0 |  | 2655.3714
TRANSFORM MC | 1358 | 2035 | PI auto | Wegtransport Personen | Eindverbruiker | Mvtg | Bn vtgkm persoon | 10 | 03a Transport (nationaal) | Wegtransport | ETS2 | 5849874000 | 419195250 | EUR_2024 | 0.028 | 12821390.0373 | 7589.3639 | 543.8451 | 880.6477 | 0 |  | 1424.4928
TRANSFORM MC | 1358 | 2040 | PI auto | Wegtransport Personen | Eindverbruiker | Mvtg | Bn vtgkm persoon | 10 | 03a Transport (nationaal) | Wegtransport | ETS2 | 5321046000 | 408343100 | EUR_2024 | 0.028 | 0 | 64102.0672 | 4919.2653 | 7438.2175 | 0 |  | 12357.4828
TRANSFORM MC | 1358 | 2045 | PI auto | Wegtransport Personen | Eindverbruiker | Mvtg | Bn vtgkm persoon | 10 | 03a Transport (nationaal) | Wegtransport | ETS2 | 4792218000 | 397490950 | EUR_2024 | 0.028 | 10491739.1241 | 0 | 0 | 0 | 0 |  | 0
TRANSFORM MC | 1358 | 2050 | PI auto | Wegtransport Personen | Eindverbruiker | Mvtg | Bn vtgkm persoon | 10 | 03a Transport (nationaal) | Wegtransport | ETS2 | 4263390000 | 386638800 | EUR_2024 | 0.028 | 0 | 4906.643 | 444.9742 | 569.3526 | 0 |  | 1014.3268
TRANSFORM MC | 1359 | 2030 | Flex ketel restgassen | Overige industrie | Eindverbruiker | PJ | PJ | 15 | 02 Industrie | Overige industrie | ETS1 | 6096000 | 571500 | EUR_2024 | 0.028 | 0 | 55030.0534 | 5159.0675 | 4543.2527 | 0 |  | 9702.3202
TRANSFORM MC | 1359 | 2035 | Flex ketel restgassen | Overige industrie | Eindverbruiker | PJ | PJ | 15 | 02 Industrie | Overige industrie | ETS1 | 6096000 | 571500 | EUR_2024 | 0.028 | 7248960.1603 | 4225265.7655 | 396118.6655 | 348835.7547 | 0 |  | 744954.4202
TRANSFORM MC | 1359 | 2040 | Flex ketel restgassen | Overige industrie | Eindverbruiker | PJ | PJ | 15 | 02 Industrie | Overige industrie | ETS1 | 6096000 | 571500 | EUR_2024 | 0.028 | 12575617.188 | 35028786.6162 | 3283948.7453 | 2891958.493 | 0 |  | 6175907.2383
TRANSFORM MC | 1359 | 2045 | Flex ketel restgassen | Overige industrie | Eindverbruiker | PJ | PJ | 15 | 02 Industrie | Overige industrie | ETS1 | 6096000 | 571500 | EUR_2024 | 0.028 | 0 | 28018832.8193 | 2626765.5768 | 2313220.3357 | 0 |  | 4939985.9125
TRANSFORM MC | 1359 | 2050 | Flex ketel restgassen | Overige industrie | Eindverbruiker | PJ | PJ | 15 | 02 Industrie | Overige industrie | ETS1 | 6096000 | 571500 | EUR_2024 | 0.028 | 5696307.1503 | 20255567.7693 | 1898959.4784 | 1672289.1912 | 0 |  | 3571248.6696
TRANSFORM MC | 1360 | 2030 | Flex WKK restgassen | Elektriciteitscentrales | Elektriciteit | PJ | PJ | 15 | 11 Elektriciteit | Omzetting/centrales | ETS1 | 26924000 | 965200 | EUR_2024 | 0.028 | 0 | 5289.8671 | 189.6367 | 436.7287 | 0 |  | 626.3654
TRANSFORM MC | 1360 | 2035 | Flex WKK restgassen | Elektriciteitscentrales | Elektriciteit | PJ | PJ | 15 | 11 Elektriciteit | Omzetting/centrales | ETS1 | 26924000 | 965200 | EUR_2024 | 0.028 | 239044.7744 | 3857.3469 | 138.2822 | 318.4606 | 0 |  | 456.7428
TRANSFORM MC | 1360 | 2040 | Flex WKK restgassen | Elektriciteitscentrales | Elektriciteit | PJ | PJ | 15 | 11 Elektriciteit | Omzetting/centrales | ETS1 | 26924000 | 965200 | EUR_2024 | 0.028 | 240593.9244 | 10170.577 | 364.6056 | 839.6776 | 0 |  | 1204.2832
TRANSFORM MC | 1360 | 2045 | Flex WKK restgassen | Elektriciteitscentrales | Elektriciteit | PJ | PJ | 15 | 11 Elektriciteit | Omzetting/centrales | ETS1 | 26924000 | 965200 | EUR_2024 | 0.028 | 0 | 2122.3657 | 76.0848 | 175.2214 | 0 |  | 251.3062
TRANSFORM MC | 1360 | 2050 | Flex WKK restgassen | Elektriciteitscentrales | Elektriciteit | PJ | PJ | 15 | 11 Elektriciteit | Omzetting/centrales | ETS1 | 26924000 | 965200 | EUR_2024 | 0.028 | 240378.9998 | 8793.493 | 315.2384 | 725.9862 | 0 |  | 1041.2247
TRANSFORM MC | 1363 | 2030 | E85 flex-fuel car | Wegtransport Personen | Eindverbruiker | Mvtg | Bn vtgkm persoon | 10 | 03a Transport (nationaal) | Wegtransport | ETS2 | -712089000 | 505650500 | EUR_2024 | 0.028 | 7233034.4967 | 0 | 0 | 0 | 0 |  | 0
TRANSFORM MC | 1363 | 2035 | E85 flex-fuel car | Wegtransport Personen | Eindverbruiker | Mvtg | Bn vtgkm persoon | 10 | 03a Transport (nationaal) | Wegtransport | ETS2 | -712089000 | 499960900 | EUR_2024 | 0.028 | 0 | -1415.5356 | 993.8539 | -164.2546 | 0 |  | 829.5993
TRANSFORM MC | 1363 | 2040 | E85 flex-fuel car | Wegtransport Personen | Eindverbruiker | Mvtg | Bn vtgkm persoon | 10 | 03a Transport (nationaal) | Wegtransport | ETS2 | -712089000 | 494271300 | EUR_2024 | 0.028 | 7233317.6038 | 0 | 0 | 0 | 0 |  | 0
TRANSFORM MC | 1363 | 2045 | E85 flex-fuel car | Wegtransport Personen | Eindverbruiker | Mvtg | Bn vtgkm persoon | 10 | 03a Transport (nationaal) | Wegtransport | ETS2 | -712089000 | 488581700 | EUR_2024 | 0.028 | 0 | 0 | 0 | 0 | 0 |  | 0
TRANSFORM MC | 1363 | 2050 | E85 flex-fuel car | Wegtransport Personen | Eindverbruiker | Mvtg | Bn vtgkm persoon | 10 | 03a Transport (nationaal) | Wegtransport | ETS2 | -712089000 | 482892100 | EUR_2024 | 0.028 | 7233317.6038 | 0 | 0 | 0 | 0 |  | 0
TRANSFORM MC | 1364 | 2030 | REF HDV vracht | Wegtransport Vracht | Eindverbruiker | Mvtg | Bn vtgkm vracht | 8 | 03a Transport (nationaal) | Wegtransport | ETS2 | 0 | 2201367200 | EUR_2024 | 0.028 | 0 | 0 | 245683196.9404 | 0 | 0 |  | 245683196.9404
TRANSFORM MC | 1364 | 2035 | REF HDV vracht | Wegtransport Vracht | Eindverbruiker | Mvtg | Bn vtgkm vracht | 8 | 03a Transport (nationaal) | Wegtransport | ETS2 | 0 | 2210441350 | EUR_2024 | 0.028 | 0 | 0 | 177538708.6973 | 0 | 0 |  | 177538708.6973
TRANSFORM MC | 1364 | 2040 | REF HDV vracht | Wegtransport Vracht | Eindverbruiker | Mvtg | Bn vtgkm vracht | 8 | 03a Transport (nationaal) | Wegtransport | ETS2 | 0 | 2219515500 | EUR_2024 | 0.028 | 0 | 0 | 303738096.4852 | 0 | 0 |  | 303738096.4852
TRANSFORM MC | 1364 | 2045 | REF HDV vracht | Wegtransport Vracht | Eindverbruiker | Mvtg | Bn vtgkm vracht | 8 | 03a Transport (nationaal) | Wegtransport | ETS2 | 0 | 2227751450 | EUR_2024 | 0.028 | 0 | 0 | 327786933.9781 | 0 | 0 |  | 327786933.9781
TRANSFORM MC | 1364 | 2050 | REF HDV vracht | Wegtransport Vracht | Eindverbruiker | Mvtg | Bn vtgkm vracht | 8 | 03a Transport (nationaal) | Wegtransport | ETS2 | 0 | 2235987400 | EUR_2024 | 0.028 | 0 | 0 | 286803679.3424 | 0 | 0 |  | 286803679.3424
TRANSFORM MC | 1365 | 2030 | LNG truck | Wegtransport Vracht | Eindverbruiker | Mvtg | Bn vtgkm vracht | 8 | 03a Transport (nationaal) | Wegtransport | ETS2 | 21992717000 | 1946198800 | EUR_2024 | 0.028 | 0 | 0 | 0 | 0 | 0 |  | 0
TRANSFORM MC | 1365 | 2035 | LNG truck | Wegtransport Vracht | Eindverbruiker | Mvtg | Bn vtgkm vracht | 8 | 03a Transport (nationaal) | Wegtransport | ETS2 | 21992717000 | 1946198800 | EUR_2024 | 0.028 | 0 | 0 | 0 | 0 | 0 |  | 0
TRANSFORM MC | 1365 | 2040 | LNG truck | Wegtransport Vracht | Eindverbruiker | Mvtg | Bn vtgkm vracht | 8 | 03a Transport (nationaal) | Wegtransport | ETS2 | 21992717000 | 1946198800 | EUR_2024 | 0.028 | 0 | 0 | 0 | 0 | 0 |  | 0
TRANSFORM MC | 1365 | 2045 | LNG truck | Wegtransport Vracht | Eindverbruiker | Mvtg | Bn vtgkm vracht | 8 | 03a Transport (nationaal) | Wegtransport | ETS2 | 21992717000 | 1946198800 | EUR_2024 | 0.028 | 0 | 0 | 0 | 0 | 0 |  | 0
TRANSFORM MC | 1365 | 2050 | LNG truck | Wegtransport Vracht | Eindverbruiker | Mvtg | Bn vtgkm vracht | 8 | 03a Transport (nationaal) | Wegtransport | ETS2 | 21992717000 | 1946198800 | EUR_2024 | 0.028 | 0 | 0 | 0 | 0 | 0 |  | 0
TRANSFORM MC | 1366 | 2030 | H2 HDV vracht | Wegtransport Vracht | Eindverbruiker | Mvtg | Bn vtgkm vracht | 8 | 03a Transport (nationaal) | Wegtransport | ETS2 | 353383977000 | 2842704500 | EUR_2024 | 0.028 | 0 | 0 | 0 | 0 | 0 |  | 0
TRANSFORM MC | 1366 | 2035 | H2 HDV vracht | Wegtransport Vracht | Eindverbruiker | Mvtg | Bn vtgkm vracht | 8 | 03a Transport (nationaal) | Wegtransport | ETS2 | 272790602500 | 2609316600 | EUR_2024 | 0.028 | 0 | 0 | 0 | 0 | 0 |  | 0
TRANSFORM MC | 1366 | 2040 | H2 HDV vracht | Wegtransport Vracht | Eindverbruiker | Mvtg | Bn vtgkm vracht | 8 | 03a Transport (nationaal) | Wegtransport | ETS2 | 192197228000 | 2375928700 | EUR_2024 | 0.028 | 0 | 0 | 0 | 0 | 0 |  | 0
TRANSFORM MC | 1366 | 2045 | H2 HDV vracht | Wegtransport Vracht | Eindverbruiker | Mvtg | Bn vtgkm vracht | 8 | 03a Transport (nationaal) | Wegtransport | ETS2 | 169625073500.0002 | 2142547150 | EUR_2024 | 0.028 | 0 | 0 | 0 | 0 | 0 |  | 0
TRANSFORM MC | 1366 | 2050 | H2 HDV vracht | Wegtransport Vracht | Eindverbruiker | Mvtg | Bn vtgkm vracht | 8 | 03a Transport (nationaal) | Wegtransport | ETS2 | 147052919000 | 1909165600 | EUR_2024 | 0.028 | 0 | 0 | 0 | 0 | 0 |  | 0
TRANSFORM MC | 1370 | 2030 | Heat transmission grid | Warmtenetten | Warmte | GW | PJ | 25 | 12 Warmte | Infrastructuur | ETS1 | 552450000 | 13335000 | EUR_2024 | 0.028 | 347704252.3603 | 3036024956.3971 | 73283361.0165 | 170489968.3353 | 0 |  | 243773329.3518
TRANSFORM MC | 1370 | 2035 | Heat transmission grid | Warmtenetten | Warmte | GW | PJ | 25 | 12 Warmte | Infrastructuur | ETS1 | 552450000 | 13335000 | EUR_2024 | 0.028 | 0 | 2428828805.5284 | 58626902.2024 | 136392471.1073 | 0 |  | 195019373.3097
TRANSFORM MC | 1370 | 2040 | Heat transmission grid | Warmtenetten | Warmte | GW | PJ | 25 | 12 Warmte | Infrastructuur | ETS1 | 552450000 | 13335000 | EUR_2024 | 0.028 | 458439253.0604 | 4396649147.1816 | 106126013.8975 | 246896710.2214 | 0 |  | 353022724.1189
TRANSFORM MC | 1370 | 2045 | Heat transmission grid | Warmtenetten | Warmte | GW | PJ | 25 | 12 Warmte | Infrastructuur | ETS1 | 552450000 | 13335000 | EUR_2024 | 0.028 | 0 | 3517319412.0907 | 84900813.3953 | 197517373.4751 | 0 |  | 282418186.8704
TRANSFORM MC | 1370 | 2050 | Heat transmission grid | Warmtenetten | Warmte | GW | PJ | 25 | 12 Warmte | Infrastructuur | ETS1 | 552450000 | 13335000 | EUR_2024 | 0.028 | 1647454125.5743 | 11430214116.3134 | 275901720.0489 | 641871154.1386 | 0 |  | 917772874.1875
TRANSFORM MC | 1371 | 2030 | Natural Gas Medium Temp Boilers - Chemical | Chemie | Eindverbruiker | PJ | PJ | 25 | 02 Industrie | Energie-intensieve industrie | ETS1 | 1778000 | 76200 | EUR_2024 | 0.028 | 0 | 1078846.9208 | 99503.7306 | 60583.3549 | 0 |  | 160087.0855
TRANSFORM MC | 1371 | 2035 | Natural Gas Medium Temp Boilers - Chemical | Chemie | Eindverbruiker | PJ | PJ | 25 | 02 Industrie | Energie-intensieve industrie | ETS1 | 1778000 | 76200 | EUR_2024 | 0.028 | 5596544.5644 | 1392084.8227 | 83452.835 | 78173.4343 | 0 |  | 161626.2693
TRANSFORM MC | 1371 | 2040 | Natural Gas Medium Temp Boilers - Chemical | Chemie | Eindverbruiker | PJ | PJ | 25 | 02 Industrie | Energie-intensieve industrie | ETS1 | 1778000 | 76200 | EUR_2024 | 0.028 | 5271512.2354 | 80161.0795 | 3490.266 | 4501.4979 | 0 |  | 7991.7639
TRANSFORM MC | 1371 | 2045 | Natural Gas Medium Temp Boilers - Chemical | Chemie | Eindverbruiker | PJ | PJ | 25 | 02 Industrie | Energie-intensieve industrie | ETS1 | 1778000 | 69850 | EUR_2024 | 0.028 | 7904660.8515 | 11933980.4169 | 472285.1115 | 670160.4804 | 0 |  | 1142445.592
TRANSFORM MC | 1371 | 2050 | Natural Gas Medium Temp Boilers - Chemical | Chemie | Eindverbruiker | PJ | PJ | 25 | 02 Industrie | Energie-intensieve industrie | ETS1 | 1778000 | 63500 | EUR_2024 | 0.028 | 4362461.8767 | 6076804.8806 | 219717.5006 | 341246.955 | 0 |  | 560964.4556
TRANSFORM MC | 1372 | 2030 | Natural Gas Medium Temp Boilers - Refineries | Raffinage | Fossiel - Complex | PJ | PJ | 25 | 14 Koolstof | Omzetting/centrales | ETS1 | 1778000 | 76200 | EUR_2024 | 0.028 | 0 | 129034.3383 | 8099.8869 | 7246.0077 | 0 |  | 15345.8946
TRANSFORM MC | 1372 | 2035 | Natural Gas Medium Temp Boilers - Refineries | Raffinage | Fossiel - Complex | PJ | PJ | 25 | 14 Koolstof | Omzetting/centrales | ETS1 | 1778000 | 76200 | EUR_2024 | 0.028 | 719819.3568 | 130779.0753 | 5644.0766 | 7343.9846 | 0 |  | 12988.0612
TRANSFORM MC | 1372 | 2040 | Natural Gas Medium Temp Boilers - Refineries | Raffinage | Fossiel - Complex | PJ | PJ | 25 | 14 Koolstof | Omzetting/centrales | ETS1 | 1778000 | 76200 | EUR_2024 | 0.028 | 746792.316 | 267388.6084 | 11527.6721 | 15015.3823 | 0 |  | 26543.0544
TRANSFORM MC | 1372 | 2045 | Natural Gas Medium Temp Boilers - Refineries | Raffinage | Fossiel - Complex | PJ | PJ | 25 | 14 Koolstof | Omzetting/centrales | ETS1 | 1778000 | 69850 | EUR_2024 | 0.028 | 874213.967 | 1041106.3968 | 41308.6167 | 58464.0111 | 0 |  | 99772.6277
TRANSFORM MC | 1372 | 2050 | Natural Gas Medium Temp Boilers - Refineries | Raffinage | Fossiel - Complex | PJ | PJ | 25 | 14 Koolstof | Omzetting/centrales | ETS1 | 1778000 | 63500 | EUR_2024 | 0.028 | 1192081.0584 | 3404159.6422 | 122318.6841 | 191162.8125 | 0 |  | 313481.4967
TRANSFORM MC | 1373 | 2030 | Natural Gas CHP - Chemical | Elektriciteitscentrales | Elektriciteit | PJ | PJ | 25 | 11 Elektriciteit | Omzetting/centrales | ETS1 | 14732000 | 508000 | EUR_2024 | 0.028 | 0 | 15620.4256 | 538.6354 | 877.1752 | 0 |  | 1415.8106
TRANSFORM MC | 1373 | 2035 | Natural Gas CHP - Chemical | Elektriciteitscentrales | Elektriciteit | PJ | PJ | 25 | 11 Elektriciteit | Omzetting/centrales | ETS1 | 14732000 | 508000 | EUR_2024 | 0.028 | 74971507.0694 | 16644.4745 | 573.9474 | 934.6814 | 0 |  | 1508.6288
TRANSFORM MC | 1373 | 2040 | Natural Gas CHP - Chemical | Elektriciteitscentrales | Elektriciteit | PJ | PJ | 25 | 11 Elektriciteit | Omzetting/centrales | ETS1 | 14732000 | 508000 | EUR_2024 | 0.028 | 74976269.3509 | 41479.9313 | 1430.3425 | 2329.3327 | 0 |  | 3759.6751
TRANSFORM MC | 1373 | 2045 | Natural Gas CHP - Chemical | Elektriciteitscentrales | Elektriciteit | PJ | PJ | 25 | 11 Elektriciteit | Omzetting/centrales | ETS1 | 14732000 | 508000 | EUR_2024 | 0.028 | 74963887.0168 | 4403.7176 | 151.8523 | 247.2936 | 0 |  | 399.146
TRANSFORM MC | 1373 | 2050 | Natural Gas CHP - Chemical | Elektriciteitscentrales | Elektriciteit | PJ | PJ | 25 | 11 Elektriciteit | Omzetting/centrales | ETS1 | 14732000 | 508000 | EUR_2024 | 0.028 | 74974263.1776 | 19208.3075 | 662.3554 | 1078.6551 | 0 |  | 1741.0105
TRANSFORM MC | 1374 | 2030 | Natural Gas CHP - Refineries | Elektriciteitscentrales | Elektriciteit | PJ | PJ | 25 | 11 Elektriciteit | Omzetting/centrales | ETS1 | 14732000 | 508000 | EUR_2024 | 0.028 | 0 | 4111.3791 | 141.7717 | 230.8772 | 0 |  | 372.6489
TRANSFORM MC | 1374 | 2035 | Natural Gas CHP - Refineries | Elektriciteitscentrales | Elektriciteit | PJ | PJ | 25 | 11 Elektriciteit | Omzetting/centrales | ETS1 | 14732000 | 508000 | EUR_2024 | 0.028 | 79767477.2395 | 4120.2782 | 142.0786 | 231.3769 | 0 |  | 373.4555
TRANSFORM MC | 1374 | 2040 | Natural Gas CHP - Refineries | Elektriciteitscentrales | Elektriciteit | PJ | PJ | 25 | 11 Elektriciteit | Omzetting/centrales | ETS1 | 14732000 | 508000 | EUR_2024 | 0.028 | 79769249.6332 | 12991.1457 | 447.9705 | 729.5263 | 0 |  | 1177.4968
TRANSFORM MC | 1374 | 2045 | Natural Gas CHP - Refineries | Elektriciteitscentrales | Elektriciteit | PJ | PJ | 25 | 11 Elektriciteit | Omzetting/centrales | ETS1 | 14732000 | 508000 | EUR_2024 | 0.028 | 79765123.0476 | 1229.085 | 42.3822 | 69.0201 | 0 |  | 111.4023
TRANSFORM MC | 1374 | 2050 | Natural Gas CHP - Refineries | Elektriciteitscentrales | Elektriciteit | PJ | PJ | 25 | 11 Elektriciteit | Omzetting/centrales | ETS1 | 14732000 | 508000 | EUR_2024 | 0.028 | 79768197.7251 | 4840.412 | 166.9108 | 271.8165 | 0 |  | 438.7273
TRANSFORM MC | 1375 | 2030 | REF ammoniak productie | Kunstmest | Eindverbruiker | Mton NH3 | Mton NH3 productie | 20 | 02 Industrie | Energie-intensieve industrie | ETS1 | 452501000 | 0 | EUR_2024 | 0.028 | 0 | 614983104.8628 | 18805075.6239 | 40575958.9122 | 0 |  | 59381034.5361
TRANSFORM MC | 1375 | 2035 | REF ammoniak productie | Kunstmest | Eindverbruiker | Mton NH3 | Mton NH3 productie | 20 | 02 Industrie | Energie-intensieve industrie | ETS1 | 452501000 | 0 | EUR_2024 | 0.028 | 57437495.7515 | 555655551.0905 | 16990943.3782 | 36661587.3381 | 0 |  | 53652530.7162
TRANSFORM MC | 1375 | 2040 | REF ammoniak productie | Kunstmest | Eindverbruiker | Mton NH3 | Mton NH3 productie | 20 | 02 Industrie | Energie-intensieve industrie | ETS1 | 452501000 | 0 | EUR_2024 | 0.028 | 47076792.8777 | 444524482.9492 | 10005108.1533 | 29329272.6466 | 0 |  | 39334380.7999
TRANSFORM MC | 1375 | 2045 | REF ammoniak productie | Kunstmest | Eindverbruiker | Mton NH3 | Mton NH3 productie | 20 | 02 Industrie | Energie-intensieve industrie | ETS1 | 452501000 | 0 | EUR_2024 | 0.028 | 51522029.2111 | 355619596.4748 | 2663.7929 | 23463418.7847 | 0 |  | 23466082.5776
TRANSFORM MC | 1375 | 2050 | REF ammoniak productie | Kunstmest | Eindverbruiker | Mton NH3 | Mton NH3 productie | 20 | 02 Industrie | Energie-intensieve industrie | ETS1 | 452501000 | 0 | EUR_2024 | 0.028 | 0 | 2754.0738 | 16.2091 | 181.711 | 0 |  | 197.9201
TRANSFORM MC | 1377 | 2030 | REF Aardgas naar feedstock NH3 | Kunstmest | Eindverbruiker | PJ | PJ | 20 | 02 Industrie | Energie-intensieve industrie | ETS1 |  |  | EUR_2024 | 0.028 |  |  |  | 0 | 0 |  | 0
TRANSFORM MC | 1377 | 2035 | REF Aardgas naar feedstock NH3 | Kunstmest | Eindverbruiker | PJ | PJ | 20 | 02 Industrie | Energie-intensieve industrie | ETS1 |  |  | EUR_2024 | 0.028 |  |  |  | 0 | 0 |  | 0
TRANSFORM MC | 1377 | 2040 | REF Aardgas naar feedstock NH3 | Kunstmest | Eindverbruiker | PJ | PJ | 20 | 02 Industrie | Energie-intensieve industrie | ETS1 |  |  | EUR_2024 | 0.028 |  |  |  | 0 | 0 |  | 0
TRANSFORM MC | 1377 | 2045 | REF Aardgas naar feedstock NH3 | Kunstmest | Eindverbruiker | PJ | PJ | 20 | 02 Industrie | Energie-intensieve industrie | ETS1 |  |  | EUR_2024 | 0.028 |  |  |  | 0 | 0 |  | 0
TRANSFORM MC | 1377 | 2050 | REF Aardgas naar feedstock NH3 | Kunstmest | Eindverbruiker | PJ | PJ | 20 | 02 Industrie | Energie-intensieve industrie | ETS1 |  |  | EUR_2024 | 0.028 |  |  |  | 0 | 0 |  | 0
TRANSFORM MC | 1378 | 2030 | REF Final Heat Demand Not Covered By Processes - Chemical | Chemie | Eindverbruiker | PJ |  | 1 | 02 Industrie | Energie-intensieve industrie | ETS1 |  |  | EUR_2024 | 0.028 |  |  |  | 0 | 0 |  | 0
TRANSFORM MC | 1378 | 2035 | REF Final Heat Demand Not Covered By Processes - Chemical | Chemie | Eindverbruiker | PJ |  | 1 | 02 Industrie | Energie-intensieve industrie | ETS1 |  |  | EUR_2024 | 0.028 |  |  |  | 0 | 0 |  | 0
TRANSFORM MC | 1378 | 2040 | REF Final Heat Demand Not Covered By Processes - Chemical | Chemie | Eindverbruiker | PJ |  | 1 | 02 Industrie | Energie-intensieve industrie | ETS1 |  |  | EUR_2024 | 0.028 |  |  |  | 0 | 0 |  | 0
TRANSFORM MC | 1378 | 2045 | REF Final Heat Demand Not Covered By Processes - Chemical | Chemie | Eindverbruiker | PJ |  | 1 | 02 Industrie | Energie-intensieve industrie | ETS1 |  |  | EUR_2024 | 0.028 |  |  |  | 0 | 0 |  | 0
TRANSFORM MC | 1378 | 2050 | REF Final Heat Demand Not Covered By Processes - Chemical | Chemie | Eindverbruiker | PJ |  | 1 | 02 Industrie | Energie-intensieve industrie | ETS1 |  |  | EUR_2024 | 0.028 |  |  |  | 0 | 0 |  | 0
TRANSFORM MC | 1379 | 2030 | REF Final Heat Demand Not Covered By Processes - Basic Metals ferro | Staalindustrie | Eindverbruiker | PJ |  | 1 | 02 Industrie | Energie-intensieve industrie | ETS1 |  |  | EUR_2024 | 0.028 |  |  |  | 0 | 0 |  | 0
TRANSFORM MC | 1379 | 2035 | REF Final Heat Demand Not Covered By Processes - Basic Metals ferro | Staalindustrie | Eindverbruiker | PJ |  | 1 | 02 Industrie | Energie-intensieve industrie | ETS1 |  |  | EUR_2024 | 0.028 |  |  |  | 0 | 0 |  | 0
TRANSFORM MC | 1379 | 2040 | REF Final Heat Demand Not Covered By Processes - Basic Metals ferro | Staalindustrie | Eindverbruiker | PJ |  | 1 | 02 Industrie | Energie-intensieve industrie | ETS1 |  |  | EUR_2024 | 0.028 |  |  |  | 0 | 0 |  | 0
TRANSFORM MC | 1379 | 2045 | REF Final Heat Demand Not Covered By Processes - Basic Metals ferro | Staalindustrie | Eindverbruiker | PJ |  | 1 | 02 Industrie | Energie-intensieve industrie | ETS1 |  |  | EUR_2024 | 0.028 |  |  |  | 0 | 0 |  | 0
TRANSFORM MC | 1379 | 2050 | REF Final Heat Demand Not Covered By Processes - Basic Metals ferro | Staalindustrie | Eindverbruiker | PJ |  | 1 | 02 Industrie | Energie-intensieve industrie | ETS1 |  |  | EUR_2024 | 0.028 |  |  |  | 0 | 0 |  | 0
TRANSFORM MC | 1382 | 2030 | REF Final Electricity Demand Not Covered By Processes - Chemical | Chemie | Eindverbruiker | PJ |  | 1 | 02 Industrie | Energie-intensieve industrie | ETS1 |  |  | EUR_2024 | 0.028 |  |  |  | 0 | 0 |  | 0
TRANSFORM MC | 1382 | 2035 | REF Final Electricity Demand Not Covered By Processes - Chemical | Chemie | Eindverbruiker | PJ |  | 1 | 02 Industrie | Energie-intensieve industrie | ETS1 |  |  | EUR_2024 | 0.028 |  |  |  | 0 | 0 |  | 0
TRANSFORM MC | 1382 | 2040 | REF Final Electricity Demand Not Covered By Processes - Chemical | Chemie | Eindverbruiker | PJ |  | 1 | 02 Industrie | Energie-intensieve industrie | ETS1 |  |  | EUR_2024 | 0.028 |  |  |  | 0 | 0 |  | 0
TRANSFORM MC | 1382 | 2045 | REF Final Electricity Demand Not Covered By Processes - Chemical | Chemie | Eindverbruiker | PJ |  | 1 | 02 Industrie | Energie-intensieve industrie | ETS1 |  |  | EUR_2024 | 0.028 |  |  |  | 0 | 0 |  | 0
TRANSFORM MC | 1382 | 2050 | REF Final Electricity Demand Not Covered By Processes - Chemical | Chemie | Eindverbruiker | PJ |  | 1 | 02 Industrie | Energie-intensieve industrie | ETS1 |  |  | EUR_2024 | 0.028 |  |  |  | 0 | 0 |  | 0
TRANSFORM MC | 1383 | 2030 | REF Final Electricity Demand Not Covered By Processes - Basic Metals ferro | Staalindustrie | Eindverbruiker | PJ |  | 1 | 02 Industrie | Energie-intensieve industrie | ETS1 |  |  | EUR_2024 | 0.028 |  |  |  | 0 | 0 |  | 0
TRANSFORM MC | 1383 | 2035 | REF Final Electricity Demand Not Covered By Processes - Basic Metals ferro | Staalindustrie | Eindverbruiker | PJ |  | 1 | 02 Industrie | Energie-intensieve industrie | ETS1 |  |  | EUR_2024 | 0.028 |  |  |  | 0 | 0 |  | 0
TRANSFORM MC | 1383 | 2040 | REF Final Electricity Demand Not Covered By Processes - Basic Metals ferro | Staalindustrie | Eindverbruiker | PJ |  | 1 | 02 Industrie | Energie-intensieve industrie | ETS1 |  |  | EUR_2024 | 0.028 |  |  |  | 0 | 0 |  | 0
TRANSFORM MC | 1383 | 2045 | REF Final Electricity Demand Not Covered By Processes - Basic Metals ferro | Staalindustrie | Eindverbruiker | PJ |  | 1 | 02 Industrie | Energie-intensieve industrie | ETS1 |  |  | EUR_2024 | 0.028 |  |  |  | 0 | 0 |  | 0
TRANSFORM MC | 1383 | 2050 | REF Final Electricity Demand Not Covered By Processes - Basic Metals ferro | Staalindustrie | Eindverbruiker | PJ |  | 1 | 02 Industrie | Energie-intensieve industrie | ETS1 |  |  | EUR_2024 | 0.028 |  |  |  | 0 | 0 |  | 0
TRANSFORM MC | 1387 | 2030 | REF Natural Gas CHP - Basic metals | Elektriciteitscentrales | Elektriciteit | PJ | PJ | 25 | 11 Elektriciteit | Omzetting/centrales | ETS1 | 14732000 | 508000 | EUR_2024 | 0.028 | 0 | 845.3963 | 29.1516 | 47.4738 | 0 |  | 76.6254
TRANSFORM MC | 1387 | 2035 | REF Natural Gas CHP - Basic metals | Elektriciteitscentrales | Elektriciteit | PJ | PJ | 25 | 11 Elektriciteit | Omzetting/centrales | ETS1 | 14732000 | 508000 | EUR_2024 | 0.028 | 187189.5682 | 598.0973 | 20.624 | 33.5865 | 0 |  | 54.2106
TRANSFORM MC | 1387 | 2040 | REF Natural Gas CHP - Basic metals | Elektriciteitscentrales | Elektriciteit | PJ | PJ | 25 | 11 Elektriciteit | Omzetting/centrales | ETS1 | 14732000 | 508000 | EUR_2024 | 0.028 | 187119.4086 | 0 | 0 | 0 | 0 |  | 0
TRANSFORM MC | 1387 | 2045 | REF Natural Gas CHP - Basic metals | Elektriciteitscentrales | Elektriciteit | PJ | PJ | 25 | 11 Elektriciteit | Omzetting/centrales | ETS1 | 14732000 | 508000 | EUR_2024 | 0.028 | 187239.028 | 0 | 0 | 0 | 0 |  | 0
TRANSFORM MC | 1387 | 2050 | REF Natural Gas CHP - Basic metals | Elektriciteitscentrales | Elektriciteit | PJ | PJ | 25 | 11 Elektriciteit | Omzetting/centrales | ETS1 | 14732000 | 508000 | EUR_2024 | 0.028 | 187239.028 | 0 | 0 | 0 | 0 |  | 0
TRANSFORM MC | 1388 | 2030 | Natural Gas Medium Temp Boilers - Basic Metals | Staalindustrie | Eindverbruiker | PJ | PJ | 25 | 02 Industrie | Energie-intensieve industrie | ETS1 | 1778000 | 76200 | EUR_2024 | 0.028 | 0 | 773.9868 | 33.635 | 43.4637 | 0 |  | 77.0988
TRANSFORM MC | 1388 | 2035 | Natural Gas Medium Temp Boilers - Basic Metals | Staalindustrie | Eindverbruiker | PJ | PJ | 25 | 02 Industrie | Energie-intensieve industrie | ETS1 | 1778000 | 76200 | EUR_2024 | 0.028 | 1346435.6005 | 537.2094 | 23.5897 | 30.1673 | 0 |  | 53.7571
TRANSFORM MC | 1388 | 2040 | Natural Gas Medium Temp Boilers - Basic Metals | Staalindustrie | Eindverbruiker | PJ | PJ | 25 | 02 Industrie | Energie-intensieve industrie | ETS1 | 1778000 | 76200 | EUR_2024 | 0.028 | 1346822.2438 | 2233.6485 | 96.1013 | 125.432 | 0 |  | 221.5333
TRANSFORM MC | 1388 | 2045 | Natural Gas Medium Temp Boilers - Basic Metals | Staalindustrie | Eindverbruiker | PJ | PJ | 25 | 02 Industrie | Energie-intensieve industrie | ETS1 | 1778000 | 69850 | EUR_2024 | 0.028 | 1346103.4661 | 336.199 | 13.5368 | 18.8795 | 0 |  | 32.4162
TRANSFORM MC | 1388 | 2050 | Natural Gas Medium Temp Boilers - Basic Metals | Staalindustrie | Eindverbruiker | PJ | PJ | 25 | 02 Industrie | Energie-intensieve industrie | ETS1 | 1778000 | 63500 | EUR_2024 | 0.028 | 1346753.2235 | 1687.5366 | 61.079 | 94.7647 | 0 |  | 155.8438
TRANSFORM MC | 1391 | 2030 | REF WKK rest chemie ebalans | Elektriciteitscentrales | Elektriciteit | PJ |  | 15 | 11 Elektriciteit | Omzetting/centrales | ETS1 | 26924000 | 965200 | EUR_2024 | 0.028 | 0 | 2528.8431 | 90.6566 | 208.78 | 0 |  | 299.4366
TRANSFORM MC | 1391 | 2035 | REF WKK rest chemie ebalans | Elektriciteitscentrales | Elektriciteit | PJ |  | 15 | 11 Elektriciteit | Omzetting/centrales | ETS1 | 26924000 | 965200 | EUR_2024 | 0.028 | 231517.5654 | 2233.4843 | 80.0683 | 184.3953 | 0 |  | 264.4636
TRANSFORM MC | 1391 | 2040 | REF WKK rest chemie ebalans | Elektriciteitscentrales | Elektriciteit | PJ |  | 15 | 11 Elektriciteit | Omzetting/centrales | ETS1 | 26924000 | 965200 | EUR_2024 | 0.028 | 233244.4801 | 10572.6993 | 379.0213 | 872.8766 | 0 |  | 1251.8979
TRANSFORM MC | 1391 | 2045 | REF WKK rest chemie ebalans | Elektriciteitscentrales | Elektriciteit | PJ |  | 15 | 11 Elektriciteit | Omzetting/centrales | ETS1 | 26924000 | 965200 | EUR_2024 | 0.028 | 0 | 982.6587 | 35.2274 | 81.1278 | 0 |  | 116.3552
TRANSFORM MC | 1391 | 2050 | REF WKK rest chemie ebalans | Elektriciteitscentrales | Elektriciteit | PJ |  | 15 | 11 Elektriciteit | Omzetting/centrales | ETS1 | 26924000 | 965200 | EUR_2024 | 0.028 | 232647.2992 | 6631.3276 | 237.7268 | 547.479 | 0 |  | 785.2058
TRANSFORM MC | 1392 | 2030 | REF Ketels rest chemie ebalans | Chemie | Eindverbruiker | PJ |  | 15 | 02 Industrie | Energie-intensieve industrie | ETS1 | 635000 | 571500 | EUR_2024 | 0.028 | 0 | 684.9222 | 616.43 | 56.5468 | 0 |  | 672.9768
TRANSFORM MC | 1392 | 2035 | REF Ketels rest chemie ebalans | Chemie | Eindverbruiker | PJ |  | 15 | 02 Industrie | Energie-intensieve industrie | ETS1 | 635000 | 571500 | EUR_2024 | 0.028 | 20216.3082 | 539.4875 | 485.5387 | 44.5398 | 0 |  | 530.0785
TRANSFORM MC | 1392 | 2040 | REF Ketels rest chemie ebalans | Chemie | Eindverbruiker | PJ |  | 15 | 02 Industrie | Energie-intensieve industrie | ETS1 | 635000 | 571500 | EUR_2024 | 0.028 | 20446.7612 | 1546.3178 | 1391.686 | 127.6632 | 0 |  | 1519.3492
TRANSFORM MC | 1392 | 2045 | REF Ketels rest chemie ebalans | Chemie | Eindverbruiker | PJ |  | 15 | 02 Industrie | Energie-intensieve industrie | ETS1 | 635000 | 571500 | EUR_2024 | 0.028 | 0 | 226.2798 | 203.6519 | 18.6815 | 0 |  | 222.3334
TRANSFORM MC | 1392 | 2050 | REF Ketels rest chemie ebalans | Chemie | Eindverbruiker | PJ |  | 15 | 02 Industrie | Energie-intensieve industrie | ETS1 | 635000 | 571500 | EUR_2024 | 0.028 | 20402.0302 | 1154.8901 | 1039.4011 | 95.3471 | 0 |  | 1134.7482
TRANSFORM MC | 1395 | 2030 | REF WKK rest Basismetaal ebalans | Elektriciteitscentrales | Elektriciteit | PJ |  | 15 | 11 Elektriciteit | Omzetting/centrales | ETS1 | 26924000 | 965200 | EUR_2024 | 0.028 | 0 | 382.0419 | 13.6958 | 31.5412 | 0 |  | 45.237
TRANSFORM MC | 1395 | 2035 | REF WKK rest Basismetaal ebalans | Elektriciteitscentrales | Elektriciteit | PJ |  | 15 | 11 Elektriciteit | Omzetting/centrales | ETS1 | 26924000 | 965200 | EUR_2024 | 0.028 | 145194.7907 | 295.6191 | 10.5977 | 24.4062 | 0 |  | 35.0038
TRANSFORM MC | 1395 | 2040 | REF WKK rest Basismetaal ebalans | Elektriciteitscentrales | Elektriciteit | PJ |  | 15 | 11 Elektriciteit | Omzetting/centrales | ETS1 | 26924000 | 965200 | EUR_2024 | 0.028 | 145152.9514 | 0 | 0 | 0 | 0 |  | 0
TRANSFORM MC | 1395 | 2045 | REF WKK rest Basismetaal ebalans | Elektriciteitscentrales | Elektriciteit | PJ |  | 15 | 11 Elektriciteit | Omzetting/centrales | ETS1 | 26924000 | 965200 | EUR_2024 | 0.028 | 0 | 0 | 0 | 0 | 0 |  | 0
TRANSFORM MC | 1395 | 2050 | REF WKK rest Basismetaal ebalans | Elektriciteitscentrales | Elektriciteit | PJ |  | 15 | 11 Elektriciteit | Omzetting/centrales | ETS1 | 26924000 | 965200 | EUR_2024 | 0.028 | 145194.7907 | 0 | 0 | 0 | 0 |  | 0
TRANSFORM MC | 1422 | 2030 | Flex WKK restgassen raffinaderijen | Elektriciteitscentrales | Elektriciteit | PJ | PJ | 15 | 11 Elektriciteit | Omzetting/centrales | ETS1 | 26924000 | 965200 | EUR_2024 | 0.028 | 0 | 2195.6352 | 78.7114 | 181.2705 | 0 |  | 259.982
TRANSFORM MC | 1422 | 2035 | Flex WKK restgassen raffinaderijen | Elektriciteitscentrales | Elektriciteit | PJ | PJ | 15 | 11 Elektriciteit | Omzetting/centrales | ETS1 | 26924000 | 965200 | EUR_2024 | 0.028 | 230102.9121 | 1476.5814 | 52.9341 | 121.9058 | 0 |  | 174.8398
TRANSFORM MC | 1422 | 2040 | Flex WKK restgassen raffinaderijen | Elektriciteitscentrales | Elektriciteit | PJ | PJ | 15 | 11 Elektriciteit | Omzetting/centrales | ETS1 | 26924000 | 965200 | EUR_2024 | 0.028 | 230939.2112 | 4939.0234 | 177.0593 | 407.7632 | 0 |  | 584.8225
TRANSFORM MC | 1422 | 2045 | Flex WKK restgassen raffinaderijen | Elektriciteitscentrales | Elektriciteit | PJ | PJ | 15 | 11 Elektriciteit | Omzetting/centrales | ETS1 | 26924000 | 965200 | EUR_2024 | 0.028 | 0 | 1114.8035 | 39.9647 | 92.0376 | 0 |  | 132.0023
TRANSFORM MC | 1422 | 2050 | Flex WKK restgassen raffinaderijen | Elektriciteitscentrales | Elektriciteit | PJ | PJ | 15 | 11 Elektriciteit | Omzetting/centrales | ETS1 | 26924000 | 965200 | EUR_2024 | 0.028 | 230767.3182 | 4436.8344 | 159.0563 | 366.3027 | 0 |  | 525.3591
TRANSFORM MC | 1423 | 2030 | Flex ketel restgassen raffinaderijen | Raffinage | Fossiel - Complex | PJ | PJ | 15 | 14 Koolstof | Omzetting/centrales | ETS1 | 6096000 | 571500 | EUR_2024 | 0.028 | 0 | 3512.6501 | 329.3109 | 290.0026 | 0 |  | 619.3135
TRANSFORM MC | 1423 | 2035 | Flex ketel restgassen raffinaderijen | Raffinage | Fossiel - Complex | PJ | PJ | 15 | 14 Koolstof | Omzetting/centrales | ETS1 | 6096000 | 571500 | EUR_2024 | 0.028 | 426225.2078 | 5274.351 | 494.4704 | 435.4477 | 0 |  | 929.9181
TRANSFORM MC | 1423 | 2040 | Flex ketel restgassen raffinaderijen | Raffinage | Fossiel - Complex | PJ | PJ | 15 | 14 Koolstof | Omzetting/centrales | ETS1 | 6096000 | 571500 | EUR_2024 | 0.028 | 429367.1942 | 22745.9843 | 2132.436 | 1877.8967 | 0 |  | 4010.3327
TRANSFORM MC | 1423 | 2045 | Flex ketel restgassen raffinaderijen | Raffinage | Fossiel - Complex | PJ | PJ | 15 | 14 Koolstof | Omzetting/centrales | ETS1 | 6096000 | 571500 | EUR_2024 | 0.028 | 0 | 8070.0074 | 756.5632 | 666.2556 | 0 |  | 1422.8188
TRANSFORM MC | 1423 | 2050 | Flex ketel restgassen raffinaderijen | Raffinage | Fossiel - Complex | PJ | PJ | 15 | 14 Koolstof | Omzetting/centrales | ETS1 | 6096000 | 571500 | EUR_2024 | 0.028 | 433888.3303 | 46385.6199 | 4348.6519 | 3829.5728 | 0 |  | 8178.2246
TRANSFORM MC | 1425 | 2030 | Flex WKK restgassen chemie | Elektriciteitscentrales | Elektriciteit | PJ | PJ | 15 | 11 Elektriciteit | Omzetting/centrales | ETS1 | 26924000 | 965200 | EUR_2024 | 0.028 | 0 | 8070.978 | 289.3369 | 666.3358 | 0 |  | 955.6727
TRANSFORM MC | 1425 | 2035 | Flex WKK restgassen chemie | Elektriciteitscentrales | Elektriciteit | PJ | PJ | 15 | 11 Elektriciteit | Omzetting/centrales | ETS1 | 26924000 | 965200 | EUR_2024 | 0.028 | 800018.1742 | 6237.8012 | 223.6193 | 514.9896 | 0 |  | 738.6089
TRANSFORM MC | 1425 | 2040 | Flex WKK restgassen chemie | Elektriciteitscentrales | Elektriciteit | PJ | PJ | 15 | 11 Elektriciteit | Omzetting/centrales | ETS1 | 26924000 | 965200 | EUR_2024 | 0.028 | 803928.1254 | 23954.3802 | 858.7419 | 1977.6612 | 0 |  | 2836.4032
TRANSFORM MC | 1425 | 2045 | Flex WKK restgassen chemie | Elektriciteitscentrales | Elektriciteit | PJ | PJ | 15 | 11 Elektriciteit | Omzetting/centrales | ETS1 | 26924000 | 965200 | EUR_2024 | 0.028 | 0 | 3398.0249 | 121.816 | 280.5392 | 0 |  | 402.3552
TRANSFORM MC | 1425 | 2050 | Flex WKK restgassen chemie | Elektriciteitscentrales | Elektriciteit | PJ | PJ | 15 | 11 Elektriciteit | Omzetting/centrales | ETS1 | 26924000 | 965200 | EUR_2024 | 0.028 | 802515.9757 | 15887.0323 | 569.5351 | 1311.6252 | 0 |  | 1881.1603
TRANSFORM MC | 1426 | 2030 | Flex ketel restgassen chemie | Chemie | Eindverbruiker | PJ | PJ | 15 | 02 Industrie | Energie-intensieve industrie | ETS1 | 6096000 | 571500 | EUR_2024 | 0.028 | 4150212.5105 | 25153837.6278 | 2358172.2776 | 2076687.8155 | 0 |  | 4434860.0931
TRANSFORM MC | 1426 | 2035 | Flex ketel restgassen chemie | Chemie | Eindverbruiker | PJ | PJ | 15 | 02 Industrie | Energie-intensieve industrie | ETS1 | 6096000 | 571500 | EUR_2024 | 0.028 | 0 | 20125811.9702 | 1886794.8722 | 1661576.6196 | 0 |  | 3548371.4918
TRANSFORM MC | 1426 | 2040 | Flex ketel restgassen chemie | Chemie | Eindverbruiker | PJ | PJ | 15 | 02 Industrie | Energie-intensieve industrie | ETS1 | 6096000 | 571500 | EUR_2024 | 0.028 | 0 | 16123509.4314 | 1511579.0092 | 1331148.5935 | 0 |  | 2842727.6027
TRANSFORM MC | 1426 | 2045 | Flex ketel restgassen chemie | Chemie | Eindverbruiker | PJ | PJ | 15 | 02 Industrie | Energie-intensieve industrie | ETS1 | 6096000 | 571500 | EUR_2024 | 0.028 | 926976.5645 | 7329.7011 | 687.1595 | 605.1363 | 0 |  | 1292.2958
TRANSFORM MC | 1426 | 2050 | Flex ketel restgassen chemie | Chemie | Eindverbruiker | PJ | PJ | 15 | 02 Industrie | Energie-intensieve industrie | ETS1 | 6096000 | 571500 | EUR_2024 | 0.028 | 0 | 22560.9848 | 2115.0923 | 1862.6232 | 0 |  | 3977.7156
TRANSFORM MC | 1428 | 2030 | Flex WKK restgassen basismetaal | Elektriciteitscentrales | Elektriciteit | PJ | PJ | 15 | 11 Elektriciteit | Omzetting/centrales | ETS1 | 26924000 | 965200 | EUR_2024 | 0.028 | 0 | 940.1349 | 33.7029 | 77.6171 | 0 |  | 111.32
TRANSFORM MC | 1428 | 2035 | Flex WKK restgassen basismetaal | Elektriciteitscentrales | Elektriciteit | PJ | PJ | 15 | 11 Elektriciteit | Omzetting/centrales | ETS1 | 26924000 | 965200 | EUR_2024 | 0.028 | 216519.7786 | 672.8275 | 24.1202 | 55.5483 | 0 |  | 79.6685
TRANSFORM MC | 1428 | 2040 | Flex WKK restgassen basismetaal | Elektriciteitscentrales | Elektriciteit | PJ | PJ | 15 | 11 Elektriciteit | Omzetting/centrales | ETS1 | 26924000 | 965200 | EUR_2024 | 0.028 | 216438.6746 | 0 | 0 | 0 | 0 |  | 0
TRANSFORM MC | 1428 | 2045 | Flex WKK restgassen basismetaal | Elektriciteitscentrales | Elektriciteit | PJ | PJ | 15 | 11 Elektriciteit | Omzetting/centrales | ETS1 | 26924000 | 965200 | EUR_2024 | 0.028 | 0 | 0 | 0 | 0 | 0 |  | 0
TRANSFORM MC | 1428 | 2050 | Flex WKK restgassen basismetaal | Elektriciteitscentrales | Elektriciteit | PJ | PJ | 15 | 11 Elektriciteit | Omzetting/centrales | ETS1 | 26924000 | 965200 | EUR_2024 | 0.028 | 216519.7786 | 0 | 0 | 0 | 0 |  | 0
TRANSFORM MC | 1429 | 2030 | Flex ketel restgassen basismetaal | Staalindustrie | Eindverbruiker | PJ | PJ | 15 | 02 Industrie | Energie-intensieve industrie | ETS1 | 6096000 | 571500 | EUR_2024 | 0.028 | 0 | 432.451 | 40.5423 | 35.7029 | 0 |  | 76.2452
TRANSFORM MC | 1429 | 2035 | Flex ketel restgassen basismetaal | Staalindustrie | Eindverbruiker | PJ | PJ | 15 | 02 Industrie | Energie-intensieve industrie | ETS1 | 6096000 | 571500 | EUR_2024 | 0.028 | 662069.7894 | 291.3676 | 27.3157 | 24.0552 | 0 |  | 51.3709
TRANSFORM MC | 1429 | 2040 | Flex ketel restgassen basismetaal | Staalindustrie | Eindverbruiker | PJ | PJ | 15 | 02 Industrie | Energie-intensieve industrie | ETS1 | 6096000 | 571500 | EUR_2024 | 0.028 | 662039.7325 | 0 | 0 | 0 | 0 |  | 0
TRANSFORM MC | 1429 | 2045 | Flex ketel restgassen basismetaal | Staalindustrie | Eindverbruiker | PJ | PJ | 15 | 02 Industrie | Energie-intensieve industrie | ETS1 | 6096000 | 571500 | EUR_2024 | 0.028 | 0 | 0 | 0 | 0 | 0 |  | 0
TRANSFORM MC | 1429 | 2050 | Flex ketel restgassen basismetaal | Staalindustrie | Eindverbruiker | PJ | PJ | 15 | 02 Industrie | Energie-intensieve industrie | ETS1 | 6096000 | 571500 | EUR_2024 | 0.028 | 662069.7894 | 0 | 0 | 0 | 0 |  | 0
TRANSFORM MC | 1430 | 2030 | Hydrogen Medium Temp Boilers - Basic Metals | Staalindustrie | Eindverbruiker | PJ | PJ | 25 | 02 Industrie | Energie-intensieve industrie | ETS1 | 5588000 | 711200 | EUR_2024 | 0.028 | 0 | 445.5634 | 56.7081 | 25.0209 | 0 |  | 81.729
TRANSFORM MC | 1430 | 2035 | Hydrogen Medium Temp Boilers - Basic Metals | Staalindustrie | Eindverbruiker | PJ | PJ | 25 | 02 Industrie | Energie-intensieve industrie | ETS1 | 5588000 | 711200 | EUR_2024 | 0.028 | 15129.4949 | 291.3535 | 37.0814 | 16.3611 | 0 |  | 53.4425
TRANSFORM MC | 1430 | 2040 | Hydrogen Medium Temp Boilers - Basic Metals | Staalindustrie | Eindverbruiker | PJ | PJ | 25 | 02 Industrie | Energie-intensieve industrie | ETS1 | 5588000 | 711200 | EUR_2024 | 0.028 | 15354.7094 | 1263.2162 | 160.773 | 70.9367 | 0 |  | 231.7097
TRANSFORM MC | 1430 | 2045 | Hydrogen Medium Temp Boilers - Basic Metals | Staalindustrie | Eindverbruiker | PJ | PJ | 25 | 02 Industrie | Energie-intensieve industrie | ETS1 | 5588000 | 711200 | EUR_2024 | 0.028 | 14947.8374 | 200.7186 | 25.546 | 11.2715 | 0 |  | 36.8175
TRANSFORM MC | 1430 | 2050 | Hydrogen Medium Temp Boilers - Basic Metals | Staalindustrie | Eindverbruiker | PJ | PJ | 25 | 02 Industrie | Energie-intensieve industrie | ETS1 | 5588000 | 711200 | EUR_2024 | 0.028 | 15307.4213 | 936.1406 | 119.1452 | 52.5696 | 0 |  | 171.7148
TRANSFORM MC | 1434 | 2030 | Biomass Medium Temp Boilers with CCS - Basic Metals | Staalindustrie | Eindverbruiker | PJ |  | 25 | 02 Industrie | Energie-intensieve industrie | ETS1 | 81153000 | 1574800 | EUR_2024 | 0.028 | 0 | 104.5951 | 2.0297 | 5.8736 | 0 |  | 7.9033
TRANSFORM MC | 1434 | 2035 | Biomass Medium Temp Boilers with CCS - Basic Metals | Staalindustrie | Eindverbruiker | PJ |  | 25 | 02 Industrie | Energie-intensieve industrie | ETS1 | 81153000 | 1574800 | EUR_2024 | 0.028 | 247199.1872 | 43.107 | 0.83651 | 2.4207 | 0 |  | 3.2572
TRANSFORM MC | 1434 | 2040 | Biomass Medium Temp Boilers with CCS - Basic Metals | Staalindustrie | Eindverbruiker | PJ |  | 25 | 02 Industrie | Energie-intensieve industrie | ETS1 | 81153000 | 1574800 | EUR_2024 | 0.028 | 247664.007 | 2305.7179 | 44.7432 | 129.4791 | 0 |  | 174.2223
TRANSFORM MC | 1434 | 2045 | Biomass Medium Temp Boilers with CCS - Basic Metals | Staalindustrie | Eindverbruiker | PJ |  | 25 | 02 Industrie | Energie-intensieve industrie | ETS1 | 81153000 | 1574800 | EUR_2024 | 0.028 | 246794.3287 | 219.9372 | 4.268 | 12.3507 | 0 |  | 16.6187
TRANSFORM MC | 1434 | 2050 | Biomass Medium Temp Boilers with CCS - Basic Metals | Staalindustrie | Eindverbruiker | PJ |  | 25 | 02 Industrie | Energie-intensieve industrie | ETS1 | 81153000 | 1574800 | EUR_2024 | 0.028 | 247392.0709 | 1122.8678 | 21.7896 | 63.0554 | 0 |  | 84.845
TRANSFORM MC | 1436 | 2030 | Hydrogen Medium Temp Boilers - Chemical | Chemie | Eindverbruiker | PJ |  | 25 | 02 Industrie | Energie-intensieve industrie | ETS1 | 5588000 | 711200 | EUR_2024 | 0.028 | 0 | 5161.5782 | 656.9281 | 289.8518 | 0 |  | 946.7799
TRANSFORM MC | 1436 | 2035 | Hydrogen Medium Temp Boilers - Chemical | Chemie | Eindverbruiker | PJ |  | 25 | 02 Industrie | Energie-intensieve industrie | ETS1 | 5588000 | 711200 | EUR_2024 | 0.028 | 465373.3238 | 3875.7341 | 493.2753 | 217.6444 | 0 |  | 710.9196
TRANSFORM MC | 1436 | 2040 | Hydrogen Medium Temp Boilers - Chemical | Chemie | Eindverbruiker | PJ |  | 25 | 02 Industrie | Energie-intensieve industrie | ETS1 | 5588000 | 711200 | EUR_2024 | 0.028 | 468979.3806 | 20620.1743 | 2624.3858 | 1157.9394 | 0 |  | 3782.3252
TRANSFORM MC | 1436 | 2045 | Hydrogen Medium Temp Boilers - Chemical | Chemie | Eindverbruiker | PJ |  | 25 | 02 Industrie | Energie-intensieve industrie | ETS1 | 5588000 | 711200 | EUR_2024 | 0.028 | 461967.2724 | 2304.0732 | 293.2457 | 129.3867 | 0 |  | 422.6324
TRANSFORM MC | 1436 | 2050 | Hydrogen Medium Temp Boilers - Chemical | Chemie | Eindverbruiker | PJ |  | 25 | 02 Industrie | Energie-intensieve industrie | ETS1 | 5588000 | 711200 | EUR_2024 | 0.028 | 467890.2738 | 13602.9792 | 1731.2883 | 763.8842 | 0 |  | 2495.1725
TRANSFORM MC | 1441 | 2030 | Biomass Medium Temp Boilers - Chemical | Chemie | Eindverbruiker | PJ |  | 25 | 02 Industrie | Energie-intensieve industrie | ETS1 | 23749000 | 1447800 | EUR_2024 | 0.028 | 0 | 4412.401 | 292.1637 | 247.7813 | 0 |  | 539.9449
TRANSFORM MC | 1441 | 2035 | Biomass Medium Temp Boilers - Chemical | Chemie | Eindverbruiker | PJ |  | 25 | 02 Industrie | Energie-intensieve industrie | ETS1 | 23241000 | 1422400 | EUR_2024 | 0.028 | 535929.2383 | 4112.8539 | 282.0485 | 230.96 | 0 |  | 513.0085
TRANSFORM MC | 1441 | 2040 | Biomass Medium Temp Boilers - Chemical | Chemie | Eindverbruiker | PJ |  | 25 | 02 Industrie | Energie-intensieve industrie | ETS1 | 22733000 | 1397000 | EUR_2024 | 0.028 | 528846.2481 | 26978.8262 | 1796.8365 | 1515.0136 | 0 |  | 3311.8501
TRANSFORM MC | 1441 | 2045 | Biomass Medium Temp Boilers - Chemical | Chemie | Eindverbruiker | PJ |  | 25 | 02 Industrie | Energie-intensieve industrie | ETS1 | 22161500 | 1377950 | EUR_2024 | 0.028 | 602952.0355 | 485683.3794 | 33684.0581 | 27273.868 | 0 |  | 60957.9261
TRANSFORM MC | 1441 | 2050 | Biomass Medium Temp Boilers - Chemical | Chemie | Eindverbruiker | PJ |  | 25 | 02 Industrie | Energie-intensieve industrie | ETS1 | 21590000 | 1358900 | EUR_2024 | 0.028 | 668926.6216 | 1328312.3 | 93697.2515 | 74592.2465 | 0 |  | 168289.498
TRANSFORM MC | 1442 | 2030 | Hydrogen Medium Temp Boilers - Refineries | Raffinage | Fossiel - Complex | PJ |  | 25 | 14 Koolstof | Omzetting/centrales | ETS1 | 5588000 | 711200 | EUR_2024 | 0.028 | 0 | 1162.8041 | 147.9932 | 65.298 | 0 |  | 213.2913
TRANSFORM MC | 1442 | 2035 | Hydrogen Medium Temp Boilers - Refineries | Raffinage | Fossiel - Complex | PJ |  | 25 | 14 Koolstof | Omzetting/centrales | ETS1 | 5588000 | 711200 | EUR_2024 | 0.028 | 119019.1756 | 1052.4205 | 133.9444 | 59.0994 | 0 |  | 193.0438
TRANSFORM MC | 1442 | 2040 | Hydrogen Medium Temp Boilers - Refineries | Raffinage | Fossiel - Complex | PJ |  | 25 | 14 Koolstof | Omzetting/centrales | ETS1 | 5588000 | 711200 | EUR_2024 | 0.028 | 119703.2033 | 4362.1751 | 555.1859 | 244.9608 | 0 |  | 800.1467
TRANSFORM MC | 1442 | 2045 | Hydrogen Medium Temp Boilers - Refineries | Raffinage | Fossiel - Complex | PJ |  | 25 | 14 Koolstof | Omzetting/centrales | ETS1 | 5588000 | 711200 | EUR_2024 | 0.028 | 118277.0617 | 541.2221 | 68.8828 | 30.3927 | 0 |  | 99.2755
TRANSFORM MC | 1442 | 2050 | Hydrogen Medium Temp Boilers - Refineries | Raffinage | Fossiel - Complex | PJ |  | 25 | 14 Koolstof | Omzetting/centrales | ETS1 | 5588000 | 711200 | EUR_2024 | 0.028 | 119450.9098 | 2589.5097 | 329.574 | 145.4156 | 0 |  | 474.9896
TRANSFORM MC | 1447 | 2030 | Biomass Medium Temp Boilers - Refineries | Raffinage | Fossiel - Complex | PJ |  | 25 | 14 Koolstof | Omzetting/centrales | ETS1 | 23749000 | 1447800 | EUR_2024 | 0.028 | 0 | 1390.3468 | 92.8615 | 78.0758 | 0 |  | 170.9374
TRANSFORM MC | 1447 | 2035 | Biomass Medium Temp Boilers - Refineries | Raffinage | Fossiel - Complex | PJ |  | 25 | 14 Koolstof | Omzetting/centrales | ETS1 | 23241000 | 1422400 | EUR_2024 | 0.028 | 2373923.2521 | 1106.3717 | 73.9919 | 62.129 | 0 |  | 136.1209
TRANSFORM MC | 1447 | 2040 | Biomass Medium Temp Boilers - Refineries | Raffinage | Fossiel - Complex | PJ |  | 25 | 14 Koolstof | Omzetting/centrales | ETS1 | 22733000 | 1397000 | EUR_2024 | 0.028 | 2323080.8453 | 6066.6408 | 394.6454 | 340.6762 | 0 |  | 735.3216
TRANSFORM MC | 1447 | 2045 | Biomass Medium Temp Boilers - Refineries | Raffinage | Fossiel - Complex | PJ |  | 25 | 14 Koolstof | Omzetting/centrales | ETS1 | 22161500 | 1377950 | EUR_2024 | 0.028 | 2262633.3796 | 543.3123 | 38.021 | 30.5101 | 0 |  | 68.531
TRANSFORM MC | 1447 | 2050 | Biomass Medium Temp Boilers - Refineries | Raffinage | Fossiel - Complex | PJ |  | 25 | 14 Koolstof | Omzetting/centrales | ETS1 | 21590000 | 1358900 | EUR_2024 | 0.028 | 2205795.4059 | 2850.679 | 197.4074 | 160.0817 | 0 |  | 357.4892
TRANSFORM MC | 1456 | 2030 | Offshore HVDC grid | Net op zee | Elektriciteit | GW | PJ | 30 | 11 Elektriciteit | Infrastructuur | ETS1 | 1438910 | 0 | EUR_2024 | 0.028 | 0 | 0 | 0 | 0 | 0 |  | 0
TRANSFORM MC | 1456 | 2035 | Offshore HVDC grid | Net op zee | Elektriciteit | GW | PJ | 30 | 11 Elektriciteit | Infrastructuur | ETS1 | 1438910 | 0 | EUR_2024 | 0.028 | 0 | 0 | 0 | 0 | 0 |  | 0
TRANSFORM MC | 1456 | 2040 | Offshore HVDC grid | Net op zee | Elektriciteit | GW | PJ | 30 | 11 Elektriciteit | Infrastructuur | ETS1 | 1438910 | 0 | EUR_2024 | 0.028 | 0 | 0 | 0 | 0 | 0 |  | 0
TRANSFORM MC | 1456 | 2045 | Offshore HVDC grid | Net op zee | Elektriciteit | GW | PJ | 30 | 11 Elektriciteit | Infrastructuur | ETS1 | 1438910 | 0 | EUR_2024 | 0.028 | 0 | 0 | 0 | 0 | 0 |  | 0
TRANSFORM MC | 1456 | 2050 | Offshore HVDC grid | Net op zee | Elektriciteit | GW | PJ | 30 | 11 Elektriciteit | Infrastructuur | ETS1 | 1438910 | 0 | EUR_2024 | 0.028 | 0 | 0 | 0 | 0 | 0 |  | 0
TRANSFORM MC | 1461 | 2030 | Onshore substation and trafo offshore to onshore grid | Net op zee | Elektriciteit | GW | PJ | 30 | 11 Elektriciteit | Infrastructuur | ETS1 | 212725000 | 0 | EUR_2024 | 0.028 | 0 | 0 | 0 | 0 | 0 |  | 0
TRANSFORM MC | 1461 | 2035 | Onshore substation and trafo offshore to onshore grid | Net op zee | Elektriciteit | GW | PJ | 30 | 11 Elektriciteit | Infrastructuur | ETS1 | 212725000 | 0 | EUR_2024 | 0.028 | 0 | 0 | 0 | 0 | 0 |  | 0
TRANSFORM MC | 1461 | 2040 | Onshore substation and trafo offshore to onshore grid | Net op zee | Elektriciteit | GW | PJ | 30 | 11 Elektriciteit | Infrastructuur | ETS1 | 212725000 | 0 | EUR_2024 | 0.028 | 0 | 0 | 0 | 0 | 0 |  | 0
TRANSFORM MC | 1461 | 2045 | Onshore substation and trafo offshore to onshore grid | Net op zee | Elektriciteit | GW | PJ | 30 | 11 Elektriciteit | Infrastructuur | ETS1 | 212725000 | 0 | EUR_2024 | 0.028 | 0 | 0 | 0 | 0 | 0 |  | 0
TRANSFORM MC | 1461 | 2050 | Onshore substation and trafo offshore to onshore grid | Net op zee | Elektriciteit | GW | PJ | 30 | 11 Elektriciteit | Infrastructuur | ETS1 | 212725000 | 0 | EUR_2024 | 0.028 | 0 | 0 | 0 | 0 | 0 |  | 0
TRANSFORM MC | 1462 | 2030 | Solar-PV Vertical (incl. bif noise barriers) | Zon-PV | Elektriciteit | GW |  | 25 | 11 Elektriciteit | Winning/productie | ETS1 | 1273429000 | 16560800 | EUR_2024 | 0.028 | 1013649533.2716 | 5068247666.3578 | 65911987.2039 | 284610764.5895 | 0 |  | 350522751.7933
TRANSFORM MC | 1462 | 2035 | Solar-PV Vertical (incl. bif noise barriers) | Zon-PV | Elektriciteit | GW |  | 25 | 11 Elektriciteit | Winning/productie | ETS1 | 1203769500 | 15659100 | EUR_2024 | 0.028 | 173.5379 | 4791003710.5712 | 62323232.3167 | 269041948.8116 | 0 |  | 331365181.1282
TRANSFORM MC | 1462 | 2040 | Solar-PV Vertical (incl. bif noise barriers) | Zon-PV | Elektriciteit | GW |  | 25 | 11 Elektriciteit | Winning/productie | ETS1 | 1134110000 | 14757400 | EUR_2024 | 0.028 | 240.8374 | 4513760041.0706 | 58734481.1615 | 253473149.1103 | 0 |  | 312207630.2718
TRANSFORM MC | 1462 | 2045 | Solar-PV Vertical (incl. bif noise barriers) | Zon-PV | Elektriciteit | GW |  | 25 | 11 Elektriciteit | Winning/productie | ETS1 | 1064450500 | 13862050 | EUR_2024 | 0.028 | 0 | 4236513163.6139 | 55170961.2609 | 237904169.2641 | 0 |  | 293075130.525
TRANSFORM MC | 1462 | 2050 | Solar-PV Vertical (incl. bif noise barriers) | Zon-PV | Elektriciteit | GW |  | 25 | 11 Elektriciteit | Winning/productie | ETS1 | 994791000 | 12966700 | EUR_2024 | 0.028 | 52.7896 | 3959268606.2004 | 51607471.5554 | 222335319.7014 | 0 |  | 273942791.2568
TRANSFORM MC | 1463 | 2030 | Solar-PV Bifacial vertical | Zon-PV | Elektriciteit | GW |  | 25 | 11 Elektriciteit | Winning/productie | ETS1 | 1273429000 | 16560800 | EUR_2024 | 0.028 | 1209757597.1889 | 6048787985.9445 | 78663803.0684 | 339673647.9447 | 0 |  | 418337451.0132
TRANSFORM MC | 1463 | 2035 | Solar-PV Bifacial vertical | Zon-PV | Elektriciteit | GW |  | 25 | 11 Elektriciteit | Winning/productie | ETS1 | 1203769500 | 15659100 | EUR_2024 | 0.028 | 0 | 5717905336.2931 | 74380727.7486 | 321092716.2093 | 0 |  | 395473443.9579
TRANSFORM MC | 1463 | 2040 | Solar-PV Bifacial vertical | Zon-PV | Elektriciteit | GW |  | 25 | 11 Elektriciteit | Winning/productie | ETS1 | 1134110000 | 14757400 | EUR_2024 | 0.028 | 11.4231 | 5387022756.1816 | 70097653.3335 | 302511788.379 | 0 |  | 372609441.7125
TRANSFORM MC | 1463 | 2045 | Solar-PV Bifacial vertical | Zon-PV | Elektriciteit | GW |  | 25 | 11 Elektriciteit | Winning/productie | ETS1 | 1064450500 | 13862050 | EUR_2024 | 0.028 | 0 | 5056140108.3364 | 65844740.5387 | 283930856.745 | 0 |  | 349775597.2837
TRANSFORM MC | 1463 | 2050 | Solar-PV Bifacial vertical | Zon-PV | Elektriciteit | GW |  | 25 | 11 Elektriciteit | Winning/productie | ETS1 | 994791000 | 12966700 | EUR_2024 | 0.028 | 51.2457 | 4725257724.295 | 61591831.1822 | 265349939.9251 | 0 |  | 326941771.1074
TRANSFORM MC | 1464 | 2030 | Solar-PV Services | Zon-PV | Elektriciteit | GW |  | 25 | 11 Elektriciteit | Winning/productie | ETS1 | 664210000 | 10922000 | EUR_2024 | 0.028 | 252473618.9865 | 3985260084.7389 | 65532001.3934 | 223794888.1887 | 0 |  | 289326889.5821
TRANSFORM MC | 1464 | 2035 | Solar-PV Services | Zon-PV | Elektriciteit | GW |  | 25 | 11 Elektriciteit | Winning/productie | ETS1 | 609409500 | 10318750 | EUR_2024 | 0.028 | 805449231.2601 | 7059143137.8202 | 119528056.6735 | 396410802.7194 | 0 |  | 515938859.3929
TRANSFORM MC | 1464 | 2040 | Solar-PV Services | Zon-PV | Elektriciteit | GW |  | 25 | 11 Elektriciteit | Winning/productie | ETS1 | 554609000 | 9715500 | EUR_2024 | 0.028 | 1242466350.9963 | 12068291772.2022 | 211409278.8123 | 677702822.4912 | 0 |  | 889112101.3035
TRANSFORM MC | 1464 | 2045 | Solar-PV Services | Zon-PV | Elektriciteit | GW |  | 25 | 11 Elektriciteit | Winning/productie | ETS1 | 522097000 | 9112250 | EUR_2024 | 0.028 | 628068225.9367 | 13966094875.2435 | 243752689.6859 | 784275197.7486 | 0 |  | 1028027887.4345
TRANSFORM MC | 1464 | 2050 | Solar-PV Services | Zon-PV | Elektriciteit | GW |  | 25 | 11 Elektriciteit | Winning/productie | ETS1 | 489585000 | 8509000 | EUR_2024 | 0.028 | 588957178.5871 | 15539428134.1511 | 270075664.0696 | 872626756.5614 | 0 |  | 1142702420.6309
TRANSFORM MC | 1465 | 2030 | Solar-PV large scale utilities | Zon-PV | Elektriciteit | GW |  | 25 | 11 Elektriciteit | Winning/productie | ETS1 | 588899000 | 14160500 | EUR_2024 | 0.028 | 437008915.4006 | 4201794573.8325 | 101035172.5215 | 235954524.1335 | 0 |  | 336989696.655
TRANSFORM MC | 1465 | 2035 | Solar-PV large scale utilities | Zon-PV | Elektriciteit | GW |  | 25 | 11 Elektriciteit | Winning/productie | ETS1 | 540448500 | 13957300 | EUR_2024 | 0.028 | 202455846.683 | 4405673002.2453 | 113778278.2157 | 247403450.7081 | 0 |  | 361181728.9238
TRANSFORM MC | 1465 | 2040 | Solar-PV large scale utilities | Zon-PV | Elektriciteit | GW |  | 25 | 11 Elektriciteit | Winning/productie | ETS1 | 491998000 | 13754100 | EUR_2024 | 0.028 | 606779508.5555 | 6623382290.6747 | 185160635.5395 | 371940367.1668 | 0 |  | 557101002.7063
TRANSFORM MC | 1465 | 2045 | Solar-PV large scale utilities | Zon-PV | Elektriciteit | GW |  | 25 | 11 Elektriciteit | Winning/productie | ETS1 | 443484000 | 13550900 | EUR_2024 | 0.028 | 432302797.1341 | 7752100386.6898 | 236869734.0377 | 435324270.5315 | 0 |  | 672194004.5692
TRANSFORM MC | 1465 | 2050 | Solar-PV large scale utilities | Zon-PV | Elektriciteit | GW |  | 25 | 11 Elektriciteit | Winning/productie | ETS1 | 394970000 | 13347700 | EUR_2024 | 0.028 | 264326016.5037 | 7887551089.6515 | 266553575.4091 | 442930593.4012 | 0 |  | 709484168.8103
TRANSFORM MC | 1466 | 2030 | CCS add on to Haber-Bosch NH3 production | Kunstmest | Eindverbruiker | Mton |  | 20 | 02 Industrie | Energie-intensieve industrie | ETS1 | 42545000 | 1270000 | EUR_2024 | 0.028 | 8058239.5068 | 42762014.8054 | 7677278.5274 | 2821394.1847 | 0 |  | 10498672.7121
TRANSFORM MC | 1466 | 2035 | CCS add on to Haber-Bosch NH3 production | Kunstmest | Eindverbruiker | Mton |  | 20 | 02 Industrie | Energie-intensieve industrie | ETS1 | 42545000 | 1270000 | EUR_2024 | 0.028 | 2274006.6428 | 53308442.262 | 9570742.3845 | 3517236.727 | 0 |  | 13087979.1115
TRANSFORM MC | 1466 | 2040 | CCS add on to Haber-Bosch NH3 production | Kunstmest | Eindverbruiker | Mton |  | 20 | 02 Industrie | Energie-intensieve industrie | ETS1 | 42545000 | 1270000 | EUR_2024 | 0.028 | 0 | 42646969.9092 | 5996918.3984 | 2813803.6396 | 0 |  | 8810722.038
TRANSFORM MC | 1466 | 2045 | CCS add on to Haber-Bosch NH3 production | Kunstmest | Eindverbruiker | Mton |  | 20 | 02 Industrie | Energie-intensieve industrie | ETS1 | 42545000 | 1270000 | EUR_2024 | 0.028 | 0 | 34117577.29 | 1019708.1947 | 2251043.0016 | 0 |  | 3270751.1963
TRANSFORM MC | 1466 | 2050 | CCS add on to Haber-Bosch NH3 production | Kunstmest | Eindverbruiker | Mton |  | 20 | 02 Industrie | Energie-intensieve industrie | ETS1 | 42545000 | 1270000 | EUR_2024 | 0.028 | 2922156.7367 | 8437163.4392 | 251908.4523 | 556675.4507 | 0 |  | 808583.903
TRANSFORM MC | 1470 | 2030 | H2 tank PI FCEV auto laden | Tankopslag waterstof | Waterstof | PJ | PJ | 10 | 13 Waterstof | Opslag | ETS1 | 0 | 0 | EUR_2024 | 0.028 | 0 | 0 | 0 | 0 | 0 |  | 0
TRANSFORM MC | 1470 | 2035 | H2 tank PI FCEV auto laden | Tankopslag waterstof | Waterstof | PJ | PJ | 10 | 13 Waterstof | Opslag | ETS1 | 0 | 0 | EUR_2024 | 0.028 | 0 | 0 | 0 | 0 | 0 |  | 0
TRANSFORM MC | 1470 | 2040 | H2 tank PI FCEV auto laden | Tankopslag waterstof | Waterstof | PJ | PJ | 10 | 13 Waterstof | Opslag | ETS1 | 0 | 0 | EUR_2024 | 0.028 | 0 | 0 | 0 | 0 | 0 |  | 0
TRANSFORM MC | 1470 | 2045 | H2 tank PI FCEV auto laden | Tankopslag waterstof | Waterstof | PJ | PJ | 10 | 13 Waterstof | Opslag | ETS1 | 0 | 0 | EUR_2024 | 0.028 | 0 | 0 | 0 | 0 | 0 |  | 0
TRANSFORM MC | 1470 | 2050 | H2 tank PI FCEV auto laden | Tankopslag waterstof | Waterstof | PJ | PJ | 10 | 13 Waterstof | Opslag | ETS1 | 0 | 0 | EUR_2024 | 0.028 | 0 | 0 | 0 | 0 | 0 |  | 0
TRANSFORM MC | 1471 | 2030 | H2 tank PI FCEV auto opslag | Tankopslag waterstof | Waterstof | PJ | PJ | 10 | 13 Waterstof | Opslag | ETS1 | 0 | 0 | EUR_2024 | 0.028 | 0 | 0 | 0 | 0 | 0 |  | 0
TRANSFORM MC | 1471 | 2035 | H2 tank PI FCEV auto opslag | Tankopslag waterstof | Waterstof | PJ | PJ | 10 | 13 Waterstof | Opslag | ETS1 | 0 | 0 | EUR_2024 | 0.028 | 0 | 0 | 0 | 0 | 0 |  | 0
TRANSFORM MC | 1471 | 2040 | H2 tank PI FCEV auto opslag | Tankopslag waterstof | Waterstof | PJ | PJ | 10 | 13 Waterstof | Opslag | ETS1 | 0 | 0 | EUR_2024 | 0.028 | 0 | 0 | 0 | 0 | 0 |  | 0
TRANSFORM MC | 1471 | 2045 | H2 tank PI FCEV auto opslag | Tankopslag waterstof | Waterstof | PJ | PJ | 10 | 13 Waterstof | Opslag | ETS1 | 0 | 0 | EUR_2024 | 0.028 | 0 | 0 | 0 | 0 | 0 |  | 0
TRANSFORM MC | 1471 | 2050 | H2 tank PI FCEV auto opslag | Tankopslag waterstof | Waterstof | PJ | PJ | 10 | 13 Waterstof | Opslag | ETS1 | 0 | 0 | EUR_2024 | 0.028 | 0 | 0 | 0 | 0 | 0 |  | 0
TRANSFORM MC | 1472 | 2030 | H2 tank PI FCEV ontladen | Tankopslag waterstof | Waterstof | PJ | PJ | 10 | 13 Waterstof | Opslag | ETS1 | 0 | 0 | EUR_2024 | 0.028 | 0 | 0 | 0 | 0 | 0 |  | 0
TRANSFORM MC | 1472 | 2035 | H2 tank PI FCEV ontladen | Tankopslag waterstof | Waterstof | PJ | PJ | 10 | 13 Waterstof | Opslag | ETS1 | 0 | 0 | EUR_2024 | 0.028 | 0 | 0 | 0 | 0 | 0 |  | 0
TRANSFORM MC | 1472 | 2040 | H2 tank PI FCEV ontladen | Tankopslag waterstof | Waterstof | PJ | PJ | 10 | 13 Waterstof | Opslag | ETS1 | 0 | 0 | EUR_2024 | 0.028 | 0 | 0 | 0 | 0 | 0 |  | 0
TRANSFORM MC | 1472 | 2045 | H2 tank PI FCEV ontladen | Tankopslag waterstof | Waterstof | PJ | PJ | 10 | 13 Waterstof | Opslag | ETS1 | 0 | 0 | EUR_2024 | 0.028 | 0 | 0 | 0 | 0 | 0 |  | 0
TRANSFORM MC | 1472 | 2050 | H2 tank PI FCEV ontladen | Tankopslag waterstof | Waterstof | PJ | PJ | 10 | 13 Waterstof | Opslag | ETS1 | 0 | 0 | EUR_2024 | 0.028 | 0 | 0 | 0 | 0 | 0 |  | 0
TRANSFORM MC | 1473 | 2030 | H2 opslag Filling Station laden | Tankopslag waterstof | Waterstof | GW | PJ | 20 | 13 Waterstof | Opslag | ETS1 | 0 | 0 | EUR_2024 | 0.028 | 0 | 0 | 0 | 0 | 0 |  | 0
TRANSFORM MC | 1473 | 2035 | H2 opslag Filling Station laden | Tankopslag waterstof | Waterstof | GW | PJ | 20 | 13 Waterstof | Opslag | ETS1 | 0 | 0 | EUR_2024 | 0.028 | 0 | 0 | 0 | 0 | 0 |  | 0
TRANSFORM MC | 1473 | 2040 | H2 opslag Filling Station laden | Tankopslag waterstof | Waterstof | GW | PJ | 20 | 13 Waterstof | Opslag | ETS1 | 0 | 0 | EUR_2024 | 0.028 | 0 | 0 | 0 | 0 | 0 |  | 0
TRANSFORM MC | 1473 | 2045 | H2 opslag Filling Station laden | Tankopslag waterstof | Waterstof | GW | PJ | 20 | 13 Waterstof | Opslag | ETS1 | 0 | 0 | EUR_2024 | 0.028 | 0 | 0 | 0 | 0 | 0 |  | 0
TRANSFORM MC | 1473 | 2050 | H2 opslag Filling Station laden | Tankopslag waterstof | Waterstof | GW | PJ | 20 | 13 Waterstof | Opslag | ETS1 | 0 | 0 | EUR_2024 | 0.028 | 0 | 0 | 0 | 0 | 0 |  | 0
TRANSFORM MC | 1474 | 2030 | H2 opslag filling station | Tankopslag waterstof | Waterstof | PJ | PJ | 20 | 13 Waterstof | Opslag | ETS1 | 23088981000 | 230416100 | EUR_2024 | 0.028 | 0 | 173330.3351 | 1729.7472 | 11436.159 | 0 |  | 13165.9062
TRANSFORM MC | 1474 | 2035 | H2 opslag filling station | Tankopslag waterstof | Waterstof | PJ | PJ | 20 | 13 Waterstof | Opslag | ETS1 | 23088981000 | 230416100 | EUR_2024 | 0.028 | 671991.9414 | 228849.6556 | 2283.8013 | 15099.2672 | 0 |  | 17383.0685
TRANSFORM MC | 1474 | 2040 | H2 opslag filling station | Tankopslag waterstof | Waterstof | PJ | PJ | 20 | 13 Waterstof | Opslag | ETS1 | 23088981000 | 230416100 | EUR_2024 | 0.028 | 661292.8709 | 230873.6239 | 2303.9995 | 15232.8066 | 0 |  | 17536.806
TRANSFORM MC | 1474 | 2045 | H2 opslag filling station | Tankopslag waterstof | Waterstof | PJ | PJ | 20 | 13 Waterstof | Opslag | ETS1 | 23088981000 | 230416100 | EUR_2024 | 0.028 | 709215.365 | 472510.0627 | 4715.4063 | 31175.7327 | 0 |  | 35891.139
TRANSFORM MC | 1474 | 2050 | H2 opslag filling station | Tankopslag waterstof | Waterstof | PJ | PJ | 20 | 13 Waterstof | Opslag | ETS1 | 23088981000 | 230416100 | EUR_2024 | 0.028 | 0 | 391523.1722 | 3907.199 | 25832.3001 | 0 |  | 29739.4991
TRANSFORM MC | 1478 | 2030 | E batt PI FCEV ontladen | Wegtransport Laadinfra | Elektriciteit | GW | PJ | 10 | 11 Elektriciteit | Infrastructuur | ETS1 | 0 | 0 | EUR_2024 | 0.028 | 0 | 0 | 0 | 0 | 0 |  | 0
TRANSFORM MC | 1478 | 2030 | E batt PI FCEV ontladen | Wegtransport Laadinfra | Elektriciteit | GW | PJ | 10 | 11 Elektriciteit | Infrastructuur | ETS1 | 0 | 0 | EUR_2024 | 0.028 | 0 | 0 | 0 | 0 | 0 |  | 0
TRANSFORM MC | 1478 | 2035 | E batt PI FCEV ontladen | Wegtransport Laadinfra | Elektriciteit | GW | PJ | 10 | 11 Elektriciteit | Infrastructuur | ETS1 | 0 | 0 | EUR_2024 | 0.028 | 0 | 0 | 0 | 0 | 0 |  | 0
TRANSFORM MC | 1478 | 2035 | E batt PI FCEV ontladen | Wegtransport Laadinfra | Elektriciteit | GW | PJ | 10 | 11 Elektriciteit | Infrastructuur | ETS1 | 0 | 0 | EUR_2024 | 0.028 | 0 | 0 | 0 | 0 | 0 |  | 0
TRANSFORM MC | 1478 | 2040 | E batt PI FCEV ontladen | Wegtransport Laadinfra | Elektriciteit | GW | PJ | 10 | 11 Elektriciteit | Infrastructuur | ETS1 | 0 | 0 | EUR_2024 | 0.028 | 0 | 0 | 0 | 0 | 0 |  | 0
TRANSFORM MC | 1478 | 2040 | E batt PI FCEV ontladen | Wegtransport Laadinfra | Elektriciteit | GW | PJ | 10 | 11 Elektriciteit | Infrastructuur | ETS1 | 0 | 0 | EUR_2024 | 0.028 | 0 | 0 | 0 | 0 | 0 |  | 0
TRANSFORM MC | 1478 | 2045 | E batt PI FCEV ontladen | Wegtransport Laadinfra | Elektriciteit | GW | PJ | 10 | 11 Elektriciteit | Infrastructuur | ETS1 | 0 | 0 | EUR_2024 | 0.028 | 0 | 0 | 0 | 0 | 0 |  | 0
TRANSFORM MC | 1478 | 2045 | E batt PI FCEV ontladen | Wegtransport Laadinfra | Elektriciteit | GW | PJ | 10 | 11 Elektriciteit | Infrastructuur | ETS1 | 0 | 0 | EUR_2024 | 0.028 | 0 | 0 | 0 | 0 | 0 |  | 0
TRANSFORM MC | 1478 | 2050 | E batt PI FCEV ontladen | Wegtransport Laadinfra | Elektriciteit | GW | PJ | 10 | 11 Elektriciteit | Infrastructuur | ETS1 | 0 | 0 | EUR_2024 | 0.028 | 0 | 0 | 0 | 0 | 0 |  | 0
TRANSFORM MC | 1478 | 2050 | E batt PI FCEV ontladen | Wegtransport Laadinfra | Elektriciteit | GW | PJ | 10 | 11 Elektriciteit | Infrastructuur | ETS1 | 0 | 0 | EUR_2024 | 0.028 | 0 | 0 | 0 | 0 | 0 |  | 0
TRANSFORM MC | 1479 | 2030 | E batt PI FCEV opslag | Wegtransport Laadinfra | Elektriciteit | PJ | PJ | 10 | 11 Elektriciteit | Infrastructuur | ETS1 | 0 | 0 | EUR_2024 | 0.028 | 0 | 0 | 0 | 0 | 0 |  | 0
TRANSFORM MC | 1479 | 2030 | E batt PI FCEV opslag | Wegtransport Laadinfra | Elektriciteit | PJ | PJ | 10 | 11 Elektriciteit | Infrastructuur | ETS1 | 0 | 0 | EUR_2024 | 0.028 | 0 | 0 | 0 | 0 | 0 |  | 0
TRANSFORM MC | 1479 | 2035 | E batt PI FCEV opslag | Wegtransport Laadinfra | Elektriciteit | PJ | PJ | 10 | 11 Elektriciteit | Infrastructuur | ETS1 | 0 | 0 | EUR_2024 | 0.028 | 0 | 0 | 0 | 0 | 0 |  | 0
TRANSFORM MC | 1479 | 2035 | E batt PI FCEV opslag | Wegtransport Laadinfra | Elektriciteit | PJ | PJ | 10 | 11 Elektriciteit | Infrastructuur | ETS1 | 0 | 0 | EUR_2024 | 0.028 | 0 | 0 | 0 | 0 | 0 |  | 0
TRANSFORM MC | 1479 | 2040 | E batt PI FCEV opslag | Wegtransport Laadinfra | Elektriciteit | PJ | PJ | 10 | 11 Elektriciteit | Infrastructuur | ETS1 | 0 | 0 | EUR_2024 | 0.028 | 0 | 0 | 0 | 0 | 0 |  | 0
TRANSFORM MC | 1479 | 2040 | E batt PI FCEV opslag | Wegtransport Laadinfra | Elektriciteit | PJ | PJ | 10 | 11 Elektriciteit | Infrastructuur | ETS1 | 0 | 0 | EUR_2024 | 0.028 | 0 | 0 | 0 | 0 | 0 |  | 0
TRANSFORM MC | 1479 | 2045 | E batt PI FCEV opslag | Wegtransport Laadinfra | Elektriciteit | PJ | PJ | 10 | 11 Elektriciteit | Infrastructuur | ETS1 | 0 | 0 | EUR_2024 | 0.028 | 0 | 0 | 0 | 0 | 0 |  | 0
TRANSFORM MC | 1479 | 2045 | E batt PI FCEV opslag | Wegtransport Laadinfra | Elektriciteit | PJ | PJ | 10 | 11 Elektriciteit | Infrastructuur | ETS1 | 0 | 0 | EUR_2024 | 0.028 | 0 | 0 | 0 | 0 | 0 |  | 0
TRANSFORM MC | 1479 | 2050 | E batt PI FCEV opslag | Wegtransport Laadinfra | Elektriciteit | PJ | PJ | 10 | 11 Elektriciteit | Infrastructuur | ETS1 | 0 | 0 | EUR_2024 | 0.028 | 0 | 0 | 0 | 0 | 0 |  | 0
TRANSFORM MC | 1479 | 2050 | E batt PI FCEV opslag | Wegtransport Laadinfra | Elektriciteit | PJ | PJ | 10 | 11 Elektriciteit | Infrastructuur | ETS1 | 0 | 0 | EUR_2024 | 0.028 | 0 | 0 | 0 | 0 | 0 |  | 0
TRANSFORM MC | 1480 | 2030 | E batt PI FCEV laden home | Wegtransport Laadinfra | Elektriciteit | GW | PJ | 10 | 11 Elektriciteit | Infrastructuur | ETS1 | 0 | 0 | EUR_2024 | 0.028 | 0 | 0 | 0 | 0 | 0 |  | 0
TRANSFORM MC | 1480 | 2030 | E batt PI FCEV laden home | Wegtransport Laadinfra | Elektriciteit | GW | PJ | 10 | 11 Elektriciteit | Infrastructuur | ETS1 | 0 | 0 | EUR_2024 | 0.028 | 0 | 0 | 0 | 0 | 0 |  | 0
TRANSFORM MC | 1480 | 2035 | E batt PI FCEV laden home | Wegtransport Laadinfra | Elektriciteit | GW | PJ | 10 | 11 Elektriciteit | Infrastructuur | ETS1 | 0 | 0 | EUR_2024 | 0.028 | 0 | 0 | 0 | 0 | 0 |  | 0
TRANSFORM MC | 1480 | 2035 | E batt PI FCEV laden home | Wegtransport Laadinfra | Elektriciteit | GW | PJ | 10 | 11 Elektriciteit | Infrastructuur | ETS1 | 0 | 0 | EUR_2024 | 0.028 | 0 | 0 | 0 | 0 | 0 |  | 0
TRANSFORM MC | 1480 | 2040 | E batt PI FCEV laden home | Wegtransport Laadinfra | Elektriciteit | GW | PJ | 10 | 11 Elektriciteit | Infrastructuur | ETS1 | 0 | 0 | EUR_2024 | 0.028 | 0 | 0 | 0 | 0 | 0 |  | 0
TRANSFORM MC | 1480 | 2040 | E batt PI FCEV laden home | Wegtransport Laadinfra | Elektriciteit | GW | PJ | 10 | 11 Elektriciteit | Infrastructuur | ETS1 | 0 | 0 | EUR_2024 | 0.028 | 0 | 0 | 0 | 0 | 0 |  | 0
TRANSFORM MC | 1480 | 2045 | E batt PI FCEV laden home | Wegtransport Laadinfra | Elektriciteit | GW | PJ | 10 | 11 Elektriciteit | Infrastructuur | ETS1 | 0 | 0 | EUR_2024 | 0.028 | 0 | 0 | 0 | 0 | 0 |  | 0
TRANSFORM MC | 1480 | 2045 | E batt PI FCEV laden home | Wegtransport Laadinfra | Elektriciteit | GW | PJ | 10 | 11 Elektriciteit | Infrastructuur | ETS1 | 0 | 0 | EUR_2024 | 0.028 | 0 | 0 | 0 | 0 | 0 |  | 0
TRANSFORM MC | 1480 | 2050 | E batt PI FCEV laden home | Wegtransport Laadinfra | Elektriciteit | GW | PJ | 10 | 11 Elektriciteit | Infrastructuur | ETS1 | 0 | 0 | EUR_2024 | 0.028 | 0 | 0 | 0 | 0 | 0 |  | 0
TRANSFORM MC | 1480 | 2050 | E batt PI FCEV laden home | Wegtransport Laadinfra | Elektriciteit | GW | PJ | 10 | 11 Elektriciteit | Infrastructuur | ETS1 | 0 | 0 | EUR_2024 | 0.028 | 0 | 0 | 0 | 0 | 0 |  | 0
TRANSFORM MC | 1481 | 2030 | E batt PI FCEV laden office | Wegtransport Laadinfra | Elektriciteit | GW | PJ | 10 | 11 Elektriciteit | Infrastructuur | ETS1 | 0 | 0 | EUR_2024 | 0.028 | 0 | 0 | 0 | 0 | 0 |  | 0
TRANSFORM MC | 1481 | 2030 | E batt PI FCEV laden office | Wegtransport Laadinfra | Elektriciteit | GW | PJ | 10 | 11 Elektriciteit | Infrastructuur | ETS1 | 0 | 0 | EUR_2024 | 0.028 | 0 | 0 | 0 | 0 | 0 |  | 0
TRANSFORM MC | 1481 | 2035 | E batt PI FCEV laden office | Wegtransport Laadinfra | Elektriciteit | GW | PJ | 10 | 11 Elektriciteit | Infrastructuur | ETS1 | 0 | 0 | EUR_2024 | 0.028 | 0 | 0 | 0 | 0 | 0 |  | 0
TRANSFORM MC | 1481 | 2035 | E batt PI FCEV laden office | Wegtransport Laadinfra | Elektriciteit | GW | PJ | 10 | 11 Elektriciteit | Infrastructuur | ETS1 | 0 | 0 | EUR_2024 | 0.028 | 0 | 0 | 0 | 0 | 0 |  | 0
TRANSFORM MC | 1481 | 2040 | E batt PI FCEV laden office | Wegtransport Laadinfra | Elektriciteit | GW | PJ | 10 | 11 Elektriciteit | Infrastructuur | ETS1 | 0 | 0 | EUR_2024 | 0.028 | 0 | 0 | 0 | 0 | 0 |  | 0
TRANSFORM MC | 1481 | 2040 | E batt PI FCEV laden office | Wegtransport Laadinfra | Elektriciteit | GW | PJ | 10 | 11 Elektriciteit | Infrastructuur | ETS1 | 0 | 0 | EUR_2024 | 0.028 | 0 | 0 | 0 | 0 | 0 |  | 0
TRANSFORM MC | 1481 | 2045 | E batt PI FCEV laden office | Wegtransport Laadinfra | Elektriciteit | GW | PJ | 10 | 11 Elektriciteit | Infrastructuur | ETS1 | 0 | 0 | EUR_2024 | 0.028 | 0 | 0 | 0 | 0 | 0 |  | 0
TRANSFORM MC | 1481 | 2045 | E batt PI FCEV laden office | Wegtransport Laadinfra | Elektriciteit | GW | PJ | 10 | 11 Elektriciteit | Infrastructuur | ETS1 | 0 | 0 | EUR_2024 | 0.028 | 0 | 0 | 0 | 0 | 0 |  | 0
TRANSFORM MC | 1481 | 2050 | E batt PI FCEV laden office | Wegtransport Laadinfra | Elektriciteit | GW | PJ | 10 | 11 Elektriciteit | Infrastructuur | ETS1 | 0 | 0 | EUR_2024 | 0.028 | 0 | 0 | 0 | 0 | 0 |  | 0
TRANSFORM MC | 1481 | 2050 | E batt PI FCEV laden office | Wegtransport Laadinfra | Elektriciteit | GW | PJ | 10 | 11 Elektriciteit | Infrastructuur | ETS1 | 0 | 0 | EUR_2024 | 0.028 | 0 | 0 | 0 | 0 | 0 |  | 0
TRANSFORM MC | 1482 | 2030 | E batt PI FCEV laden car park | Wegtransport Laadinfra | Elektriciteit | GW | PJ | 10 | 11 Elektriciteit | Infrastructuur | ETS1 | 0 | 0 | EUR_2024 | 0.028 | 0 | 0 | 0 | 0 | 0 |  | 0
TRANSFORM MC | 1482 | 2030 | E batt PI FCEV laden car park | Wegtransport Laadinfra | Elektriciteit | GW | PJ | 10 | 11 Elektriciteit | Infrastructuur | ETS1 | 0 | 0 | EUR_2024 | 0.028 | 0 | 0 | 0 | 0 | 0 |  | 0
TRANSFORM MC | 1482 | 2035 | E batt PI FCEV laden car park | Wegtransport Laadinfra | Elektriciteit | GW | PJ | 10 | 11 Elektriciteit | Infrastructuur | ETS1 | 0 | 0 | EUR_2024 | 0.028 | 0 | 0 | 0 | 0 | 0 |  | 0
TRANSFORM MC | 1482 | 2035 | E batt PI FCEV laden car park | Wegtransport Laadinfra | Elektriciteit | GW | PJ | 10 | 11 Elektriciteit | Infrastructuur | ETS1 | 0 | 0 | EUR_2024 | 0.028 | 0 | 0 | 0 | 0 | 0 |  | 0
TRANSFORM MC | 1482 | 2040 | E batt PI FCEV laden car park | Wegtransport Laadinfra | Elektriciteit | GW | PJ | 10 | 11 Elektriciteit | Infrastructuur | ETS1 | 0 | 0 | EUR_2024 | 0.028 | 0 | 0 | 0 | 0 | 0 |  | 0
TRANSFORM MC | 1482 | 2040 | E batt PI FCEV laden car park | Wegtransport Laadinfra | Elektriciteit | GW | PJ | 10 | 11 Elektriciteit | Infrastructuur | ETS1 | 0 | 0 | EUR_2024 | 0.028 | 0 | 0 | 0 | 0 | 0 |  | 0
TRANSFORM MC | 1482 | 2045 | E batt PI FCEV laden car park | Wegtransport Laadinfra | Elektriciteit | GW | PJ | 10 | 11 Elektriciteit | Infrastructuur | ETS1 | 0 | 0 | EUR_2024 | 0.028 | 0 | 0 | 0 | 0 | 0 |  | 0
TRANSFORM MC | 1482 | 2045 | E batt PI FCEV laden car park | Wegtransport Laadinfra | Elektriciteit | GW | PJ | 10 | 11 Elektriciteit | Infrastructuur | ETS1 | 0 | 0 | EUR_2024 | 0.028 | 0 | 0 | 0 | 0 | 0 |  | 0
TRANSFORM MC | 1482 | 2050 | E batt PI FCEV laden car park | Wegtransport Laadinfra | Elektriciteit | GW | PJ | 10 | 11 Elektriciteit | Infrastructuur | ETS1 | 0 | 0 | EUR_2024 | 0.028 | 0 | 0 | 0 | 0 | 0 |  | 0
TRANSFORM MC | 1482 | 2050 | E batt PI FCEV laden car park | Wegtransport Laadinfra | Elektriciteit | GW | PJ | 10 | 11 Elektriciteit | Infrastructuur | ETS1 | 0 | 0 | EUR_2024 | 0.028 | 0 | 0 | 0 | 0 | 0 |  | 0
TRANSFORM MC | 1483 | 2030 | E batt PI FCEV laden FS | Wegtransport Laadinfra | Elektriciteit | GW | PJ | 10 | 11 Elektriciteit | Infrastructuur | ETS1 | 0 | 0 | EUR_2024 | 0.028 | 0 | 0 | 0 | 0 | 0 |  | 0
TRANSFORM MC | 1483 | 2030 | E batt PI FCEV laden FS | Wegtransport Laadinfra | Elektriciteit | GW | PJ | 10 | 11 Elektriciteit | Infrastructuur | ETS1 | 0 | 0 | EUR_2024 | 0.028 | 0 | 0 | 0 | 0 | 0 |  | 0
TRANSFORM MC | 1483 | 2035 | E batt PI FCEV laden FS | Wegtransport Laadinfra | Elektriciteit | GW | PJ | 10 | 11 Elektriciteit | Infrastructuur | ETS1 | 0 | 0 | EUR_2024 | 0.028 | 0 | 0 | 0 | 0 | 0 |  | 0
TRANSFORM MC | 1483 | 2035 | E batt PI FCEV laden FS | Wegtransport Laadinfra | Elektriciteit | GW | PJ | 10 | 11 Elektriciteit | Infrastructuur | ETS1 | 0 | 0 | EUR_2024 | 0.028 | 0 | 0 | 0 | 0 | 0 |  | 0
TRANSFORM MC | 1483 | 2040 | E batt PI FCEV laden FS | Wegtransport Laadinfra | Elektriciteit | GW | PJ | 10 | 11 Elektriciteit | Infrastructuur | ETS1 | 0 | 0 | EUR_2024 | 0.028 | 0 | 0 | 0 | 0 | 0 |  | 0
TRANSFORM MC | 1483 | 2040 | E batt PI FCEV laden FS | Wegtransport Laadinfra | Elektriciteit | GW | PJ | 10 | 11 Elektriciteit | Infrastructuur | ETS1 | 0 | 0 | EUR_2024 | 0.028 | 0 | 0 | 0 | 0 | 0 |  | 0
TRANSFORM MC | 1483 | 2045 | E batt PI FCEV laden FS | Wegtransport Laadinfra | Elektriciteit | GW | PJ | 10 | 11 Elektriciteit | Infrastructuur | ETS1 | 0 | 0 | EUR_2024 | 0.028 | 0 | 0 | 0 | 0 | 0 |  | 0
TRANSFORM MC | 1483 | 2045 | E batt PI FCEV laden FS | Wegtransport Laadinfra | Elektriciteit | GW | PJ | 10 | 11 Elektriciteit | Infrastructuur | ETS1 | 0 | 0 | EUR_2024 | 0.028 | 0 | 0 | 0 | 0 | 0 |  | 0
TRANSFORM MC | 1483 | 2050 | E batt PI FCEV laden FS | Wegtransport Laadinfra | Elektriciteit | GW | PJ | 10 | 11 Elektriciteit | Infrastructuur | ETS1 | 0 | 0 | EUR_2024 | 0.028 | 0 | 0 | 0 | 0 | 0 |  | 0
TRANSFORM MC | 1483 | 2050 | E batt PI FCEV laden FS | Wegtransport Laadinfra | Elektriciteit | GW | PJ | 10 | 11 Elektriciteit | Infrastructuur | ETS1 | 0 | 0 | EUR_2024 | 0.028 | 0 | 0 | 0 | 0 | 0 |  | 0
TRANSFORM MC | 1497 | 2030 | STEG H2 | Elektriciteitscentrales | Elektriciteit | GW | PJ | 20 | 11 Elektriciteit | Omzetting/centrales | ETS1 | 760730000 | 0 | EUR_2024 | 0.028 | 0 | 17304.6274 | 26.3266 | 1141.7417 | 0 |  | 1168.0683
TRANSFORM MC | 1497 | 2035 | STEG H2 | Elektriciteitscentrales | Elektriciteit | GW | PJ | 20 | 11 Elektriciteit | Omzetting/centrales | ETS1 | 760730000 | 0 | EUR_2024 | 0.028 | 27105111.7684 | 133858491.115 | 98155.3794 | 8831846.9119 | 0 |  | 8930002.2913
TRANSFORM MC | 1497 | 2040 | STEG H2 | Elektriciteitscentrales | Elektriciteit | GW | PJ | 20 | 11 Elektriciteit | Omzetting/centrales | ETS1 | 760730000 | 0 | EUR_2024 | 0.028 | 679677906.2934 | 3530563650.2278 | 14650504.0752 | 232942993.841 | 0 |  | 247593497.9162
TRANSFORM MC | 1497 | 2045 | STEG H2 | Elektriciteitscentrales | Elektriciteit | GW | PJ | 20 | 11 Elektriciteit | Omzetting/centrales | ETS1 | 685101500 | 0 | EUR_2024 | 0.028 | 0 | 3175015726.9511 | 7950866.7909 | 209484303.9809 | 0 |  | 217435170.7718
TRANSFORM MC | 1497 | 2050 | STEG H2 | Elektriciteitscentrales | Elektriciteit | GW | PJ | 20 | 11 Elektriciteit | Omzetting/centrales | ETS1 | 609473000 | 0 | EUR_2024 | 0.028 | 121373284.3289 | 3435426023.461 | 6251814.5442 | 226665910.1225 | 0 |  | 232917724.6667
TRANSFORM MC | 1509 | 2030 | E85 flex-fuel car with high efficiency | Wegtransport Personen | Eindverbruiker | Mvtg | Bn vtgkm persoon | 10 | 03a Transport (nationaal) | Wegtransport | ETS2 | 3744595000 | 505650500 | EUR_2024 | 0.028 | 0 | 0 | 0 | 0 | 0 |  | 0
TRANSFORM MC | 1509 | 2035 | E85 flex-fuel car with high efficiency | Wegtransport Personen | Eindverbruiker | Mvtg | Bn vtgkm persoon | 10 | 03a Transport (nationaal) | Wegtransport | ETS2 | 3744468000 | 494271300 | EUR_2024 | 0.028 | 47286.3454 | 0 | 0 | 0 | 0 |  | 0
TRANSFORM MC | 1509 | 2040 | E85 flex-fuel car with high efficiency | Wegtransport Personen | Eindverbruiker | Mvtg | Bn vtgkm persoon | 10 | 03a Transport (nationaal) | Wegtransport | ETS2 | 3744341000 | 482892100 | EUR_2024 | 0.028 | 0 | 0 | 0 | 0 | 0 |  | 0
TRANSFORM MC | 1509 | 2045 | E85 flex-fuel car with high efficiency | Wegtransport Personen | Eindverbruiker | Mvtg | Bn vtgkm persoon | 10 | 03a Transport (nationaal) | Wegtransport | ETS2 | 3744341000 | 482892100 | EUR_2024 | 0.028 | 47284.7416 | 0 | 0 | 0 | 0 |  | 0
TRANSFORM MC | 1509 | 2050 | E85 flex-fuel car with high efficiency | Wegtransport Personen | Eindverbruiker | Mvtg | Bn vtgkm persoon | 10 | 03a Transport (nationaal) | Wegtransport | ETS2 | 3744341000 | 482892100 | EUR_2024 | 0.028 | 0 | 0 | 0 | 0 | 0 |  | 0
TRANSFORM MC | 1511 | 2030 | CO2 from air capture | Infrastructuur CCS | Fossiel - Complex | Mton | Mton | 15 | 14 Koolstof | Infrastructuur | ETS1 | 762000000 | 43180000 | EUR_2024 | 0.028 | 371.5815 | 1857.9074 | 105.2814 | 153.3879 | 0 |  | 258.6693
TRANSFORM MC | 1511 | 2035 | CO2 from air capture | Infrastructuur CCS | Fossiel - Complex | Mton | Mton | 15 | 14 Koolstof | Infrastructuur | ETS1 | 666750000 | 39370000 | EUR_2024 | 0.028 | 0 | 1449.5252 | 85.591 | 119.6721 | 0 |  | 205.2631
TRANSFORM MC | 1511 | 2040 | CO2 from air capture | Infrastructuur CCS | Fossiel - Complex | Mton | Mton | 15 | 14 Koolstof | Infrastructuur | ETS1 | 571500000 | 35560000 | EUR_2024 | 0.028 | 2621.1387 | 14348.1439 | 892.7734 | 1184.5753 | 0 |  | 2077.3487
TRANSFORM MC | 1511 | 2045 | CO2 from air capture | Infrastructuur CCS | Fossiel - Complex | Mton | Mton | 15 | 14 Koolstof | Infrastructuur | ETS1 | 476250000 | 31750000 | EUR_2024 | 0.028 | 0 | 1023.1466 | 68.2098 | 84.4705 | 0 |  | 152.6802
TRANSFORM MC | 1511 | 2050 | CO2 from air capture | Infrastructuur CCS | Fossiel - Complex | Mton | Mton | 15 | 14 Koolstof | Infrastructuur | ETS1 | 381000000 | 27940000 | EUR_2024 | 0.028 | 571.6608 | 3777.475 | 277.0148 | 311.8664 | 0 |  | 588.8812
TRANSFORM MC | 1512 | 2030 | CO2 opslag after capture | Infrastructuur CCS | Fossiel - Complex | Mton | Mton | 20 | 14 Koolstof | Infrastructuur | ETS1 | 353060000 | 0 | EUR_2024 | 0.028 | 645.1819 | 3225.9094 | 0 | 212.8422 | 0 |  | 212.8422
TRANSFORM MC | 1512 | 2035 | CO2 opslag after capture | Infrastructuur CCS | Fossiel - Complex | Mton | Mton | 20 | 14 Koolstof | Infrastructuur | ETS1 | 353060000 | 0 | EUR_2024 | 0.028 | 764104264.7324 | 3820524549.5712 | 0 | 252074318.6609 | 0 |  | 252074318.6609
TRANSFORM MC | 1512 | 2040 | CO2 opslag after capture | Infrastructuur CCS | Fossiel - Complex | Mton | Mton | 20 | 14 Koolstof | Infrastructuur | ETS1 | 353060000 | 0 | EUR_2024 | 0.028 | 4567704.5817 | 3843363072.4796 | 0 | 253581181.1419 | 0 |  | 253581181.1419
TRANSFORM MC | 1512 | 2045 | CO2 opslag after capture | Infrastructuur CCS | Fossiel - Complex | Mton | Mton | 20 | 14 Koolstof | Infrastructuur | ETS1 | 353060000 | 0 | EUR_2024 | 0.028 | 155530479.551 | 4621015470.2348 | 0 | 304889894.324 | 0 |  | 304889894.324
TRANSFORM MC | 1512 | 2050 | CO2 opslag after capture | Infrastructuur CCS | Fossiel - Complex | Mton | Mton | 20 | 14 Koolstof | Infrastructuur | ETS1 | 353060000 | 0 | EUR_2024 | 0.028 | 167376030.672 | 5457892397.6852 | 0 | 360106181.6565 | 0 |  | 360106181.6565
TRANSFORM MC | 1582 | 2030 | Biomass CHP with CCS - Industry | Elektriciteitscentrales | Elektriciteit | PJ |  | 25 | 11 Elektriciteit | Omzetting/centrales | ETS1 | 159131000 | 2540000 | EUR_2024 | 0.028 | 0 | 450.2634 | 7.187 | 25.2848 | 0 |  | 32.4718
TRANSFORM MC | 1582 | 2035 | Biomass CHP with CCS - Industry | Elektriciteitscentrales | Elektriciteit | PJ |  | 25 | 11 Elektriciteit | Omzetting/centrales | ETS1 | 158432500 | 2540000 | EUR_2024 | 0.028 | 4885625.1609 | 2338.3402 | 37.4884 | 131.311 | 0 |  | 168.7994
TRANSFORM MC | 1582 | 2040 | Biomass CHP with CCS - Industry | Elektriciteitscentrales | Elektriciteit | PJ |  | 25 | 11 Elektriciteit | Omzetting/centrales | ETS1 | 157734000 | 2540000 | EUR_2024 | 0.028 | 4874447.8013 | 56022.1051 | 902.1273 | 3145.958 | 0 |  | 4048.0853
TRANSFORM MC | 1582 | 2045 | Biomass CHP with CCS - Industry | Elektriciteitscentrales | Elektriciteit | PJ |  | 25 | 11 Elektriciteit | Omzetting/centrales | ETS1 | 141287500 | 2540000 | EUR_2024 | 0.028 | 4347309.4634 | 3812.4983 | 68.5393 | 214.0933 | 0 |  | 282.6326
TRANSFORM MC | 1582 | 2050 | Biomass CHP with CCS - Industry | Elektriciteitscentrales | Elektriciteit | PJ |  | 25 | 11 Elektriciteit | Omzetting/centrales | ETS1 | 124841000 | 2540000 | EUR_2024 | 0.028 | 3856337.3791 | 37769.2345 | 768.4483 | 2120.9561 | 0 |  | 2889.4044
TRANSFORM MC | 1583 | 2030 | Natural Gas CHP with CCS - Industry | Elektriciteitscentrales | Elektriciteit | PJ |  | 25 | 11 Elektriciteit | Omzetting/centrales | ETS1 | 58166000 | 609600 | EUR_2024 | 0.028 | 0 | 13879.5313 | 145.4623 | 779.4142 | 0 |  | 924.8765
TRANSFORM MC | 1583 | 2035 | Natural Gas CHP with CCS - Industry | Elektriciteitscentrales | Elektriciteit | PJ |  | 25 | 11 Elektriciteit | Omzetting/centrales | ETS1 | 60515500 | 609600 | EUR_2024 | 0.028 | 4202204.0472 | 17455.8023 | 175.8402 | 980.242 | 0 |  | 1156.0822
TRANSFORM MC | 1583 | 2040 | Natural Gas CHP with CCS - Industry | Elektriciteitscentrales | Elektriciteit | PJ |  | 25 | 11 Elektriciteit | Omzetting/centrales | ETS1 | 62865000 | 609600 | EUR_2024 | 0.028 | 4377597.2275 | 82484.2378 | 799.8472 | 4631.9564 | 0 |  | 5431.8035
TRANSFORM MC | 1583 | 2045 | Natural Gas CHP with CCS - Industry | Elektriciteitscentrales | Elektriciteit | PJ |  | 25 | 11 Elektriciteit | Omzetting/centrales | ETS1 | 58928000 | 609600 | EUR_2024 | 0.028 | 4076569.3314 | 3262.5189 | 33.7502 | 183.2089 | 0 |  | 216.9591
TRANSFORM MC | 1583 | 2050 | Natural Gas CHP with CCS - Industry | Elektriciteitscentrales | Elektriciteit | PJ |  | 25 | 11 Elektriciteit | Omzetting/centrales | ETS1 | 54991000 | 609600 | EUR_2024 | 0.028 | 3820840.4526 | 17076.8388 | 189.3044 | 958.9611 | 0 |  | 1148.2655
TRANSFORM MC | 1584 | 2030 | Biomass Low Temp Boilers with CCS - Industry | Overige industrie | Eindverbruiker | PJ |  | 25 | 02 Industrie | Overige industrie | ETS1 | 80391000 | 1587500 | EUR_2024 | 0.028 | 0 | 901.6356 | 17.8048 | 50.6319 | 0 |  | 68.4367
TRANSFORM MC | 1584 | 2035 | Biomass Low Temp Boilers with CCS - Industry | Overige industrie | Eindverbruiker | PJ |  | 25 | 02 Industrie | Overige industrie | ETS1 | 83566000 | 1587500 | EUR_2024 | 0.028 | 29258747.3653 | 129073152.1162 | 2451997.5706 | 7248187.3283 | 0 |  | 9700184.8989
TRANSFORM MC | 1584 | 2040 | Biomass Low Temp Boilers with CCS - Industry | Overige industrie | Eindverbruiker | PJ |  | 25 | 02 Industrie | Overige industrie | ETS1 | 86741000 | 1587500 | EUR_2024 | 0.028 | 0 | 87023.7837 | 1592.6754 | 4886.8775 | 0 |  | 6479.5529
TRANSFORM MC | 1584 | 2045 | Biomass Low Temp Boilers with CCS - Industry | Overige industrie | Eindverbruiker | PJ |  | 25 | 02 Industrie | Overige industrie | ETS1 | 81280000 | 1587500 | EUR_2024 | 0.028 | 3334511.4885 | 3685.9309 | 71.9908 | 206.9859 | 0 |  | 278.9767
TRANSFORM MC | 1584 | 2050 | Biomass Low Temp Boilers with CCS - Industry | Overige industrie | Eindverbruiker | PJ |  | 25 | 02 Industrie | Overige industrie | ETS1 | 75819000 | 1587500 | EUR_2024 | 0.028 | 3127883.5913 | 17858.3549 | 373.9187 | 1002.8476 | 0 |  | 1376.7663
TRANSFORM MC | 1586 | 2030 | Natural Gas Low Temp Boilers with CCS - Industry | Overige industrie | Eindverbruiker | PJ |  | 25 | 02 Industrie | Overige industrie | ETS1 | 30861000 | 139700 | EUR_2024 | 0.028 | 0 | 13291.3313 | 60.1665 | 746.3834 | 0 |  | 806.5499
TRANSFORM MC | 1586 | 2035 | Natural Gas Low Temp Boilers with CCS - Industry | Overige industrie | Eindverbruiker | PJ |  | 25 | 02 Industrie | Overige industrie | ETS1 | 32131000 | 139700 | EUR_2024 | 0.028 | 6606439.2402 | 35180.9287 | 152.9606 | 1975.6081 | 0 |  | 2128.5686
TRANSFORM MC | 1586 | 2040 | Natural Gas Low Temp Boilers with CCS - Industry | Overige industrie | Eindverbruiker | PJ |  | 25 | 02 Industrie | Overige industrie | ETS1 | 33401000 | 139700 | EUR_2024 | 0.028 | 6865347.1102 | 47676.6371 | 199.408 | 2677.3128 | 0 |  | 2876.7207
TRANSFORM MC | 1586 | 2045 | Natural Gas Low Temp Boilers with CCS - Industry | Overige industrie | Eindverbruiker | PJ |  | 25 | 02 Industrie | Overige industrie | ETS1 | 31305500 | 139700 | EUR_2024 | 0.028 | 6424321.2316 | 3543.0368 | 15.8107 | 198.9615 | 0 |  | 214.7723
TRANSFORM MC | 1586 | 2050 | Natural Gas Low Temp Boilers with CCS - Industry | Overige industrie | Eindverbruiker | PJ |  | 25 | 02 Industrie | Overige industrie | ETS1 | 29210000 | 139700 | EUR_2024 | 0.028 | 6005078.8123 | 18833.054 | 90.0711 | 1057.5825 | 0 |  | 1147.6536
TRANSFORM MC | 1587 | 2030 | Biomass Medium Temp Boilers with CCS - Industry | Overige industrie | Eindverbruiker | PJ |  | 25 | 02 Industrie | Overige industrie | ETS1 | 79756000 | 1574800 | EUR_2024 | 0.028 | 0 | 963.8366 | 19.0312 | 54.1249 | 0 |  | 73.156
TRANSFORM MC | 1587 | 2035 | Biomass Medium Temp Boilers with CCS - Industry | Overige industrie | Eindverbruiker | PJ |  | 25 | 02 Industrie | Overige industrie | ETS1 | 82931000 | 1574800 | EUR_2024 | 0.028 | 2491422.648 | 9713118.0693 | 184445.1211 | 545446.5019 | 0 |  | 729891.6229
TRANSFORM MC | 1587 | 2040 | Biomass Medium Temp Boilers with CCS - Industry | Overige industrie | Eindverbruiker | PJ |  | 25 | 02 Industrie | Overige industrie | ETS1 | 86106000 | 1574800 | EUR_2024 | 0.028 | 0 | 142774.0613 | 2611.207 | 8017.5709 | 0 |  | 10628.7779
TRANSFORM MC | 1587 | 2045 | Biomass Medium Temp Boilers with CCS - Industry | Overige industrie | Eindverbruiker | PJ |  | 25 | 02 Industrie | Overige industrie | ETS1 | 80645000 | 1574800 | EUR_2024 | 0.028 | 508759.8294 | 8186.9236 | 159.8706 | 459.7421 | 0 |  | 619.6127
TRANSFORM MC | 1587 | 2050 | Biomass Medium Temp Boilers with CCS - Industry | Overige industrie | Eindverbruiker | PJ |  | 25 | 02 Industrie | Overige industrie | ETS1 | 75184000 | 1574800 | EUR_2024 | 0.028 | 505736.1801 | 47740.0085 | 999.9596 | 2680.8714 | 0 |  | 3680.8311
TRANSFORM MC | 1589 | 2030 | Natural Gas Medium Temp Boilers with CCS - Industry | Overige industrie | Eindverbruiker | PJ |  | 25 | 02 Industrie | Overige industrie | ETS1 | 29972000 | 139700 | EUR_2024 | 0.028 | 0 | 12997.8639 | 60.5833 | 729.9036 | 0 |  | 790.4868
TRANSFORM MC | 1589 | 2035 | Natural Gas Medium Temp Boilers with CCS - Industry | Overige industrie | Eindverbruiker | PJ |  | 25 | 02 Industrie | Overige industrie | ETS1 | 31178500 | 139700 | EUR_2024 | 0.028 | 2236488.8823 | 10125698.7244 | 45369.7295 | 568615.2386 | 0 |  | 613984.9681
TRANSFORM MC | 1589 | 2040 | Natural Gas Medium Temp Boilers with CCS - Industry | Overige industrie | Eindverbruiker | PJ |  | 25 | 02 Industrie | Overige industrie | ETS1 | 32385000 | 139700 | EUR_2024 | 0.028 | 0 | 65743.0134 | 283.5973 | 3691.8419 | 0 |  | 3975.4393
TRANSFORM MC | 1589 | 2045 | Natural Gas Medium Temp Boilers with CCS - Industry | Overige industrie | Eindverbruiker | PJ |  | 25 | 02 Industrie | Overige industrie | ETS1 | 30353000 | 139700 | EUR_2024 | 0.028 | 196822.3672 | 3800.0294 | 17.4897 | 213.3931 | 0 |  | 230.8828
TRANSFORM MC | 1589 | 2050 | Natural Gas Medium Temp Boilers with CCS - Industry | Overige industrie | Eindverbruiker | PJ |  | 25 | 02 Industrie | Overige industrie | ETS1 | 28321000 | 139700 | EUR_2024 | 0.028 | 197766.35 | 20200.2366 | 99.6424 | 1134.3575 | 0 |  | 1233.9999
TRANSFORM MC | 1590 | 2030 | Biomass High Temp Boilers with CCS - Industry | Overige industrie | Eindverbruiker | PJ |  | 25 | 02 Industrie | Overige industrie | ETS1 | 79756000 | 1574800 | EUR_2024 | 0.028 | 0 | 963.8366 | 19.0312 | 54.1249 | 0 |  | 73.156
TRANSFORM MC | 1590 | 2035 | Biomass High Temp Boilers with CCS - Industry | Overige industrie | Eindverbruiker | PJ |  | 25 | 02 Industrie | Overige industrie | ETS1 | 82931000 | 1574800 | EUR_2024 | 0.028 | 2491422.648 | 9713118.0692 | 184445.1211 | 545446.5019 | 0 |  | 729891.6229
TRANSFORM MC | 1590 | 2040 | Biomass High Temp Boilers with CCS - Industry | Overige industrie | Eindverbruiker | PJ |  | 25 | 02 Industrie | Overige industrie | ETS1 | 86106000 | 1574800 | EUR_2024 | 0.028 | 0 | 142774.0613 | 2611.207 | 8017.5709 | 0 |  | 10628.7779
TRANSFORM MC | 1590 | 2045 | Biomass High Temp Boilers with CCS - Industry | Overige industrie | Eindverbruiker | PJ |  | 25 | 02 Industrie | Overige industrie | ETS1 | 80645000 | 1574800 | EUR_2024 | 0.028 | 508759.8294 | 8186.9236 | 159.8706 | 459.7421 | 0 |  | 619.6127
TRANSFORM MC | 1590 | 2050 | Biomass High Temp Boilers with CCS - Industry | Overige industrie | Eindverbruiker | PJ |  | 25 | 02 Industrie | Overige industrie | ETS1 | 75184000 | 1574800 | EUR_2024 | 0.028 | 505736.1801 | 47740.0085 | 999.9596 | 2680.8714 | 0 |  | 3680.8311
TRANSFORM MC | 1592 | 2030 | NG DF 200-400C- Industry | Overige industrie | Eindverbruiker | PJ |  | 25 | 02 Industrie | Overige industrie | ETS1 | 635000 | 12700 | EUR_2024 | 0.028 | 0 | 464149.3058 | 10411.4514 | 26064.608 | 0 |  | 36476.0594
TRANSFORM MC | 1592 | 2035 | NG DF 200-400C- Industry | Overige industrie | Eindverbruiker | PJ |  | 25 | 02 Industrie | Overige industrie | ETS1 | 635000 | 12700 | EUR_2024 | 0.028 | 68093.3065 | 372508.2233 | 8239.4227 | 20918.4431 | 0 |  | 29157.8658
TRANSFORM MC | 1592 | 2040 | NG DF 200-400C- Industry | Overige industrie | Eindverbruiker | PJ |  | 25 | 02 Industrie | Overige industrie | ETS1 | 635000 | 12700 | EUR_2024 | 0.028 | 90773.8334 | 394269.7755 | 9329.3092 | 22140.4773 | 0 |  | 31469.7865
TRANSFORM MC | 1592 | 2045 | NG DF 200-400C- Industry | Overige industrie | Eindverbruiker | PJ |  | 25 | 02 Industrie | Overige industrie | ETS1 | 571500 | 12700 | EUR_2024 | 0.028 | 13978.5189 | 35838.5393 | 910.3291 | 2012.5366 | 0 |  | 2922.8658
TRANSFORM MC | 1592 | 2050 | NG DF 200-400C- Industry | Overige industrie | Eindverbruiker | PJ |  | 25 | 02 Industrie | Overige industrie | ETS1 | 508000 | 12700 | EUR_2024 | 0.028 | 430064.6833 | 1836493.8039 | 52619.9246 | 103129.5114 | 0 |  | 155749.436
TRANSFORM MC | 1594 | 2030 | H2 uit SMR met CCS plus | Productie blauwe waterstof | Waterstof | PJ |  | 20 | 13 Waterstof | Omzetting/centrales | ETS1 | 25654000 | 4953000 | EUR_2024 | 0.028 | 0 | 3756.9486 | 828.8351 | 247.8796 | 0 |  | 1076.7148
TRANSFORM MC | 1594 | 2035 | H2 uit SMR met CCS plus | Productie blauwe waterstof | Waterstof | PJ |  | 20 | 13 Waterstof | Omzetting/centrales | ETS1 | 25146000 | 4953000 | EUR_2024 | 0.028 | 110188.0184 | 2651.1138 | 603.2645 | 174.9178 | 0 |  | 778.1823
TRANSFORM MC | 1594 | 2040 | H2 uit SMR met CCS plus | Productie blauwe waterstof | Waterstof | PJ |  | 20 | 13 Waterstof | Omzetting/centrales | ETS1 | 24638000 | 4953000 | EUR_2024 | 0.028 | 109918.0174 | 11367.0508 | 2478.3781 | 749.9864 | 0 |  | 3228.3646
TRANSFORM MC | 1594 | 2045 | H2 uit SMR met CCS plus | Productie blauwe waterstof | Waterstof | PJ |  | 20 | 13 Waterstof | Omzetting/centrales | ETS1 | 24130000 | 4953000 | EUR_2024 | 0.028 | 103880.2527 | 864.2902 | 194.6338 | 57.025 | 0 |  | 251.6588
TRANSFORM MC | 1594 | 2050 | H2 uit SMR met CCS plus | Productie blauwe waterstof | Waterstof | PJ |  | 20 | 13 Waterstof | Omzetting/centrales | ETS1 | 23622000 | 4953000 | EUR_2024 | 0.028 | 0 | 4489.1193 | 997.0712 | 296.1875 | 0 |  | 1293.2588
TRANSFORM MC | 1595 | 2030 | Biomassavergassing BVSTEG met CCS plus | Vergassing | Biobased - Complex | GW |  | 20 | 14 Koolstof | Omzetting/centrales | ETS1 | 24784431000 | 0 | EUR_2024 | 0.028 | 0 | 0 | 296.4713 | 0 | 0 |  | 296.4713
TRANSFORM MC | 1595 | 2035 | Biomassavergassing BVSTEG met CCS plus | Vergassing | Biobased - Complex | GW |  | 20 | 14 Koolstof | Omzetting/centrales | ETS1 | 24330088500 | 0 | EUR_2024 | 0.028 | 0 | 0 | 213.8372 | 0 | 0 |  | 213.8372
TRANSFORM MC | 1595 | 2040 | Biomassavergassing BVSTEG met CCS plus | Vergassing | Biobased - Complex | GW |  | 20 | 14 Koolstof | Omzetting/centrales | ETS1 | 23875746000 | 0 | EUR_2024 | 0.028 | 0 | 0 | 341.3901 | 0 | 0 |  | 341.3901
TRANSFORM MC | 1595 | 2045 | Biomassavergassing BVSTEG met CCS plus | Vergassing | Biobased - Complex | GW |  | 20 | 14 Koolstof | Omzetting/centrales | ETS1 | 23421467000 | 0 | EUR_2024 | 0.028 | 0 | 0 | 102.5759 | 0 | 0 |  | 102.5759
TRANSFORM MC | 1595 | 2050 | Biomassavergassing BVSTEG met CCS plus | Vergassing | Biobased - Complex | GW |  | 20 | 14 Koolstof | Omzetting/centrales | ETS1 | 22967188000 | 0 | EUR_2024 | 0.028 | 0 | 0 | 234.9732 | 0 | 0 |  | 234.9732
TRANSFORM MC | 1599 | 2030 | Natural gas CCGT wCCS | Elektriciteitscentrales | Elektriciteit | GW |  | 20 | 11 Elektriciteit | Omzetting/centrales | ETS1 | 1847977000 | 38100 | EUR_2024 | 0.028 | 0 | 7289.1173 | 63.0152 | 480.9285 | 0 |  | 543.9437
TRANSFORM MC | 1599 | 2035 | Natural gas CCGT wCCS | Elektriciteitscentrales | Elektriciteit | GW |  | 20 | 11 Elektriciteit | Omzetting/centrales | ETS1 | 1722818500 | 38100 | EUR_2024 | 0.028 | 757682.5223 | 15557.614 | 158.318 | 1026.4755 | 0 |  | 1184.7935
TRANSFORM MC | 1599 | 2040 | Natural gas CCGT wCCS | Elektriciteitscentrales | Elektriciteit | GW |  | 20 | 11 Elektriciteit | Omzetting/centrales | ETS1 | 1597660000 | 38100 | EUR_2024 | 0.028 | 710324.2882 | 60980.6402 | 328.5387 | 4023.4405 | 0 |  | 4351.9792
TRANSFORM MC | 1599 | 2045 | Natural gas CCGT wCCS | Elektriciteitscentrales | Elektriciteit | GW |  | 20 | 11 Elektriciteit | Omzetting/centrales | ETS1 | 1475867000 | 38100 | EUR_2024 | 0.028 | 636981.4183 | 3369.616 | 31.5776 | 222.3238 | 0 |  | 253.9014
TRANSFORM MC | 1599 | 2050 | Natural gas CCGT wCCS | Elektriciteitscentrales | Elektriciteit | GW |  | 20 | 11 Elektriciteit | Omzetting/centrales | ETS1 | 1354074000 | 38100 | EUR_2024 | 0.028 | 0 | 15540.8979 | 76.7432 | 1025.3726 | 0 |  | 1102.1158
TRANSFORM MC | 1611 | 2030 | Biomass CHP with CCS - Basic metals | Elektriciteitscentrales | Elektriciteit | PJ |  | 25 | 11 Elektriciteit | Omzetting/centrales | ETS1 | 121920000 | 2540000 | EUR_2024 | 0.028 | 0 | 466.1249 | 9.7109 | 26.1755 | 0 |  | 35.8865
TRANSFORM MC | 1611 | 2035 | Biomass CHP with CCS - Basic metals | Elektriciteitscentrales | Elektriciteit | PJ |  | 25 | 11 Elektriciteit | Omzetting/centrales | ETS1 | 121920000 | 2540000 | EUR_2024 | 0.028 | 1674620.8738 | 324.7257 | 6.7651 | 18.2352 | 0 |  | 25.0003
TRANSFORM MC | 1611 | 2040 | Biomass CHP with CCS - Basic metals | Elektriciteitscentrales | Elektriciteit | PJ |  | 25 | 11 Elektriciteit | Omzetting/centrales | ETS1 | 121920000 | 2540000 | EUR_2024 | 0.028 | 1674940.1822 | 1779.8685 | 37.0806 | 99.9497 | 0 |  | 137.0303
TRANSFORM MC | 1611 | 2045 | Biomass CHP with CCS - Basic metals | Elektriciteitscentrales | Elektriciteit | PJ |  | 25 | 11 Elektriciteit | Omzetting/centrales | ETS1 | 121920000 | 2540000 | EUR_2024 | 0.028 | 1674352.9103 | 298.6518 | 6.2219 | 16.771 | 0 |  | 22.9929
TRANSFORM MC | 1611 | 2050 | Biomass CHP with CCS - Basic metals | Elektriciteitscentrales | Elektriciteit | PJ |  | 25 | 11 Elektriciteit | Omzetting/centrales | ETS1 | 121920000 | 2540000 | EUR_2024 | 0.028 | 1674985.6548 | 1981.1573 | 41.2741 | 111.2532 | 0 |  | 152.5273
TRANSFORM MC | 1612 | 2030 | Natural Gas CHP with CCS - Basic metals | Elektriciteitscentrales | Elektriciteit | PJ |  | 25 | 11 Elektriciteit | Omzetting/centrales | ETS1 | 59309000 | 609600 | EUR_2024 | 0.028 | 0 | 1244.332 | 12.7897 | 69.8763 | 0 |  | 82.666
TRANSFORM MC | 1612 | 2035 | Natural Gas CHP with CCS - Basic metals | Elektriciteitscentrales | Elektriciteit | PJ |  | 25 | 11 Elektriciteit | Omzetting/centrales | ETS1 | 59309000 | 609600 | EUR_2024 | 0.028 | 1169234.2323 | 820.0371 | 8.4286 | 46.0497 | 0 |  | 54.4784
TRANSFORM MC | 1612 | 2040 | Natural Gas CHP with CCS - Basic metals | Elektriciteitscentrales | Elektriciteit | PJ |  | 25 | 11 Elektriciteit | Omzetting/centrales | ETS1 | 59309000 | 609600 | EUR_2024 | 0.028 | 1169855.2337 | 3500.749 | 35.982 | 196.5869 | 0 |  | 232.5689
TRANSFORM MC | 1612 | 2045 | Natural Gas CHP with CCS - Basic metals | Elektriciteitscentrales | Elektriciteit | PJ |  | 25 | 11 Elektriciteit | Omzetting/centrales | ETS1 | 59309000 | 609600 | EUR_2024 | 0.028 | 1168707.8177 | 444.3811 | 4.5675 | 24.9545 | 0 |  | 29.522
TRANSFORM MC | 1612 | 2050 | Natural Gas CHP with CCS - Basic metals | Elektriciteitscentrales | Elektriciteit | PJ |  | 25 | 11 Elektriciteit | Omzetting/centrales | ETS1 | 59309000 | 609600 | EUR_2024 | 0.028 | 1169668.4213 | 2191.0312 | 22.5202 | 123.0388 | 0 |  | 145.559
TRANSFORM MC | 1613 | 2030 | Biomass boiler 200-400C - Basic Metals Ferro | Staalindustrie | Eindverbruiker | PJ |  | 25 | 02 Industrie | Energie-intensieve industrie | ETS1 | 23749000 | 1447800 | EUR_2024 | 0.028 | 0 | 410.7833 | 25.9955 | 23.0678 | 0 |  | 49.0633
TRANSFORM MC | 1613 | 2035 | Biomass boiler 200-400C - Basic Metals Ferro | Staalindustrie | Eindverbruiker | PJ |  | 25 | 02 Industrie | Energie-intensieve industrie | ETS1 | 23241000 | 1422400 | EUR_2024 | 0.028 | 71706.4945 | 256.0341 | 16.3182 | 14.3778 | 0 |  | 30.6959
TRANSFORM MC | 1613 | 2040 | Biomass boiler 200-400C - Basic Metals Ferro | Staalindustrie | Eindverbruiker | PJ |  | 25 | 02 Industrie | Energie-intensieve industrie | ETS1 | 22733000 | 1397000 | EUR_2024 | 0.028 | 70420.4947 | 1514.4424 | 93.9672 | 85.0445 | 0 |  | 179.0117
TRANSFORM MC | 1613 | 2045 | Biomass boiler 200-400C - Basic Metals Ferro | Staalindustrie | Eindverbruiker | PJ |  | 25 | 02 Industrie | Energie-intensieve industrie | ETS1 | 22161500 | 1377950 | EUR_2024 | 0.028 | 68138.407 | 149.8974 | 10.1608 | 8.4176 | 0 |  | 18.5784
TRANSFORM MC | 1613 | 2050 | Biomass boiler 200-400C - Basic Metals Ferro | Staalindustrie | Eindverbruiker | PJ |  | 25 | 02 Industrie | Energie-intensieve industrie | ETS1 | 21590000 | 1358900 | EUR_2024 | 0.028 | 66771.9498 | 807.2351 | 53.013 | 45.3308 | 0 |  | 98.3438
TRANSFORM MC | 1614 | 2030 | Biomass CHP with CCS - Chemical | Elektriciteitscentrales | Elektriciteit | PJ |  | 25 | 11 Elektriciteit | Omzetting/centrales | ETS1 | 121920000 | 2540000 | EUR_2024 | 0.028 | 0 | 601.4967 | 12.5312 | 33.7774 | 0 |  | 46.3086
TRANSFORM MC | 1614 | 2035 | Biomass CHP with CCS - Chemical | Elektriciteitscentrales | Elektriciteit | PJ |  | 25 | 11 Elektriciteit | Omzetting/centrales | ETS1 | 121920000 | 2540000 | EUR_2024 | 0.028 | 26335414.4904 | 8585.422 | 178.863 | 482.12 | 0 |  | 660.983
TRANSFORM MC | 1614 | 2040 | Biomass CHP with CCS - Chemical | Elektriciteitscentrales | Elektriciteit | PJ |  | 25 | 11 Elektriciteit | Omzetting/centrales | ETS1 | 121920000 | 2540000 | EUR_2024 | 0.028 | 26371921.4699 | 199104.2449 | 4148.0051 | 11180.8292 | 0 |  | 15328.8343
TRANSFORM MC | 1614 | 2045 | Biomass CHP with CCS - Chemical | Elektriciteitscentrales | Elektriciteit | PJ |  | 25 | 11 Elektriciteit | Omzetting/centrales | ETS1 | 121920000 | 2540000 | EUR_2024 | 0.028 | 26295279.4891 | 6413.1635 | 133.6076 | 360.1354 | 0 |  | 493.743
TRANSFORM MC | 1614 | 2050 | Biomass CHP with CCS - Chemical | Elektriciteitscentrales | Elektriciteit | PJ |  | 25 | 11 Elektriciteit | Omzetting/centrales | ETS1 | 121920000 | 2540000 | EUR_2024 | 0.028 | 26340308.9912 | 38869.5928 | 809.7832 | 2182.7474 | 0 |  | 2992.5306
TRANSFORM MC | 1615 | 2030 | Natural Gas CHP with CCS - Chemical | Elektriciteitscentrales | Elektriciteit | PJ |  | 25 | 11 Elektriciteit | Omzetting/centrales | ETS1 | 59309000 | 609600 | EUR_2024 | 0.028 | 0 | 13952.7535 | 143.4116 | 783.526 | 0 |  | 926.9376
TRANSFORM MC | 1615 | 2035 | Natural Gas CHP with CCS - Chemical | Elektriciteitscentrales | Elektriciteit | PJ |  | 25 | 11 Elektriciteit | Omzetting/centrales | ETS1 | 59309000 | 609600 | EUR_2024 | 0.028 | 13292763.9729 | 17066.1251 | 175.412 | 958.3594 | 0 |  | 1133.7714
TRANSFORM MC | 1615 | 2040 | Natural Gas CHP with CCS - Chemical | Elektriciteitscentrales | Elektriciteit | PJ |  | 25 | 11 Elektriciteit | Omzetting/centrales | ETS1 | 59309000 | 609600 | EUR_2024 | 0.028 | 13297357.2058 | 43145.661 | 443.4672 | 2422.8728 | 0 |  | 2866.34
TRANSFORM MC | 1615 | 2045 | Natural Gas CHP with CCS - Chemical | Elektriciteitscentrales | Elektriciteit | PJ |  | 25 | 11 Elektriciteit | Omzetting/centrales | ETS1 | 59309000 | 609600 | EUR_2024 | 0.028 | 13284186.9527 | 3373.9318 | 34.6785 | 189.4653 | 0 |  | 224.1439
TRANSFORM MC | 1615 | 2050 | Natural Gas CHP with CCS - Chemical | Elektriciteitscentrales | Elektriciteit | PJ |  | 25 | 11 Elektriciteit | Omzetting/centrales | ETS1 | 59309000 | 609600 | EUR_2024 | 0.028 | 13294727.5827 | 16305.3524 | 167.5925 | 915.6377 | 0 |  | 1083.2302
TRANSFORM MC | 1616 | 2030 | Biomass Medium Temp Boilers with CCS - Chemical | Chemie | Eindverbruiker | PJ |  | 25 | 02 Industrie | Energie-intensieve industrie | ETS1 | 81153000 | 1574800 | EUR_2024 | 0.028 | 0 | 951.1204 | 18.4568 | 53.4108 | 0 |  | 71.8676
TRANSFORM MC | 1616 | 2035 | Biomass Medium Temp Boilers with CCS - Chemical | Chemie | Eindverbruiker | PJ |  | 25 | 02 Industrie | Energie-intensieve industrie | ETS1 | 81153000 | 1574800 | EUR_2024 | 0.028 | 2410178.6065 | 3349302.9728 | 64994.2987 | 188082.3004 | 0 |  | 253076.5991
TRANSFORM MC | 1616 | 2040 | Biomass Medium Temp Boilers with CCS - Chemical | Chemie | Eindverbruiker | PJ |  | 25 | 02 Industrie | Energie-intensieve industrie | ETS1 | 81153000 | 1574800 | EUR_2024 | 0.028 | 25105795.3487 | 120175738.536 | 2332048.7603 | 6748547.2458 | 0 |  | 9080596.0061
TRANSFORM MC | 1616 | 2045 | Biomass Medium Temp Boilers with CCS - Chemical | Chemie | Eindverbruiker | PJ |  | 25 | 02 Industrie | Energie-intensieve industrie | ETS1 | 81153000 | 1574800 | EUR_2024 | 0.028 | 0 | 18002.5399 | 349.3451 | 1010.9444 | 0 |  | 1360.2895
TRANSFORM MC | 1616 | 2050 | Biomass Medium Temp Boilers with CCS - Chemical | Chemie | Eindverbruiker | PJ |  | 25 | 02 Industrie | Energie-intensieve industrie | ETS1 | 81153000 | 1574800 | EUR_2024 | 0.028 | 1745070.6644 | 40814.6815 | 792.022 | 2291.9751 | 0 |  | 3083.9971
TRANSFORM MC | 1619 | 2030 | Natural Gas CHP with CCS - Refineries | Elektriciteitscentrales | Elektriciteit | PJ |  | 25 | 11 Elektriciteit | Omzetting/centrales | ETS1 | 59309000 | 609600 | EUR_2024 | 0.028 | 0 | 3814.8004 | 39.2099 | 214.2226 | 0 |  | 253.4326
TRANSFORM MC | 1619 | 2035 | Natural Gas CHP with CCS - Refineries | Elektriciteitscentrales | Elektriciteit | PJ |  | 25 | 11 Elektriciteit | Omzetting/centrales | ETS1 | 59309000 | 609600 | EUR_2024 | 0.028 | 43031856.5156 | 3989.2956 | 41.0035 | 224.0215 | 0 |  | 265.025
TRANSFORM MC | 1619 | 2040 | Natural Gas CHP with CCS - Refineries | Elektriciteitscentrales | Elektriciteit | PJ |  | 25 | 11 Elektriciteit | Omzetting/centrales | ETS1 | 59309000 | 609600 | EUR_2024 | 0.028 | 43033505.6678 | 12409.552 | 127.55 | 696.8665 | 0 |  | 824.4165
TRANSFORM MC | 1619 | 2045 | Natural Gas CHP with CCS - Refineries | Elektriciteitscentrales | Elektriciteit | PJ |  | 25 | 11 Elektriciteit | Omzetting/centrales | ETS1 | 59309000 | 609600 | EUR_2024 | 0.028 | 43029515.9856 | 881.3971 | 9.0593 | 49.4954 | 0 |  | 58.5548
TRANSFORM MC | 1619 | 2050 | Natural Gas CHP with CCS - Refineries | Elektriciteitscentrales | Elektriciteit | PJ |  | 25 | 11 Elektriciteit | Omzetting/centrales | ETS1 | 59309000 | 609600 | EUR_2024 | 0.028 | 43032483.2105 | 4189.3671 | 43.0599 | 235.2567 | 0 |  | 278.3165
TRANSFORM MC | 1620 | 2030 | Biomass Medium Temp Boilers with CCS - Refineries | Raffinage | Fossiel - Complex | PJ |  | 25 | 14 Koolstof | Omzetting/centrales | ETS1 | 81153000 | 1574800 | EUR_2024 | 0.028 | 0 | 129.0956 | 2.5051 | 7.2494 | 0 |  | 9.7546
TRANSFORM MC | 1620 | 2035 | Biomass Medium Temp Boilers with CCS - Refineries | Raffinage | Fossiel - Complex | PJ |  | 25 | 14 Koolstof | Omzetting/centrales | ETS1 | 81153000 | 1574800 | EUR_2024 | 0.028 | 6172076.2523 | 1666.8922 | 32.3466 | 93.6054 | 0 |  | 125.952
TRANSFORM MC | 1620 | 2040 | Biomass Medium Temp Boilers with CCS - Refineries | Raffinage | Fossiel - Complex | PJ |  | 25 | 14 Koolstof | Omzetting/centrales | ETS1 | 81153000 | 1574800 | EUR_2024 | 0.028 | 6176297.0028 | 24308.4411 | 471.7131 | 1365.0564 | 0 |  | 1836.7695
TRANSFORM MC | 1620 | 2045 | Biomass Medium Temp Boilers with CCS - Refineries | Raffinage | Fossiel - Complex | PJ |  | 25 | 14 Koolstof | Omzetting/centrales | ETS1 | 81153000 | 1574800 | EUR_2024 | 0.028 | 6167134.7409 | 1138.6807 | 22.0965 | 63.9434 | 0 |  | 86.0398
TRANSFORM MC | 1620 | 2050 | Biomass Medium Temp Boilers with CCS - Refineries | Raffinage | Fossiel - Complex | PJ |  | 25 | 14 Koolstof | Omzetting/centrales | ETS1 | 81153000 | 1574800 | EUR_2024 | 0.028 | 6172474.3273 | 4666.8522 | 90.5618 | 262.0701 | 0 |  | 352.6319
TRANSFORM MC | 1622 | 2030 | Natural Gas Medium Temp Boilers with CCS - Refineries | Raffinage | Fossiel - Complex | PJ |  | 25 | 14 Koolstof | Omzetting/centrales | ETS1 | 30480000 | 139700 | EUR_2024 | 0.028 | 0 | 3804.6612 | 17.438 | 213.6532 | 0 |  | 231.0913
TRANSFORM MC | 1622 | 2035 | Natural Gas Medium Temp Boilers with CCS - Refineries | Raffinage | Fossiel - Complex | PJ |  | 25 | 14 Koolstof | Omzetting/centrales | ETS1 | 30480000 | 139700 | EUR_2024 | 0.028 | 3511817.8428 | 3419.5797 | 15.6731 | 192.0287 | 0 |  | 207.7018
TRANSFORM MC | 1622 | 2040 | Natural Gas Medium Temp Boilers with CCS - Refineries | Raffinage | Fossiel - Complex | PJ |  | 25 | 14 Koolstof | Omzetting/centrales | ETS1 | 30480000 | 139700 | EUR_2024 | 0.028 | 3513187.7796 | 9884.1823 | 45.3025 | 555.0527 | 0 |  | 600.3552
TRANSFORM MC | 1622 | 2045 | Natural Gas Medium Temp Boilers with CCS - Refineries | Raffinage | Fossiel - Complex | PJ |  | 25 | 14 Koolstof | Omzetting/centrales | ETS1 | 30480000 | 139700 | EUR_2024 | 0.028 | 3510136.976 | 1094.7666 | 5.0177 | 61.4773 | 0 |  | 66.495
TRANSFORM MC | 1622 | 2050 | Natural Gas Medium Temp Boilers with CCS - Refineries | Raffinage | Fossiel - Complex | PJ |  | 25 | 14 Koolstof | Omzetting/centrales | ETS1 | 30480000 | 139700 | EUR_2024 | 0.028 | 3512713.8032 | 5189.4871 | 23.7851 | 291.419 | 0 |  | 315.2042
TRANSFORM MC | 1623 | 2030 | Natural Gas Medium Temp Boilers with CCS - Basic Metals | Staalindustrie | Eindverbruiker | PJ |  | 25 | 02 Industrie | Energie-intensieve industrie | ETS1 | 30480000 | 139700 | EUR_2024 | 0.028 | 0 | 953.3181 | 4.3694 | 53.5342 | 0 |  | 57.9036
TRANSFORM MC | 1623 | 2035 | Natural Gas Medium Temp Boilers with CCS - Basic Metals | Staalindustrie | Eindverbruiker | PJ |  | 25 | 02 Industrie | Energie-intensieve industrie | ETS1 | 30480000 | 139700 | EUR_2024 | 0.028 | 195425.2813 | 599.6253 | 2.7483 | 33.6723 | 0 |  | 36.4206
TRANSFORM MC | 1623 | 2040 | Natural Gas Medium Temp Boilers with CCS - Basic Metals | Staalindustrie | Eindverbruiker | PJ |  | 25 | 02 Industrie | Energie-intensieve industrie | ETS1 | 30480000 | 139700 | EUR_2024 | 0.028 | 196086.1181 | 3550.1166 | 16.2714 | 199.3591 | 0 |  | 215.6305
TRANSFORM MC | 1623 | 2045 | Natural Gas Medium Temp Boilers with CCS - Basic Metals | Staalindustrie | Eindverbruiker | PJ |  | 25 | 02 Industrie | Energie-intensieve industrie | ETS1 | 30480000 | 139700 | EUR_2024 | 0.028 | 194877.6855 | 458.4449 | 2.1012 | 25.7443 | 0 |  | 27.8455
TRANSFORM MC | 1623 | 2050 | Natural Gas Medium Temp Boilers with CCS - Basic Metals | Staalindustrie | Eindverbruiker | PJ |  | 25 | 02 Industrie | Energie-intensieve industrie | ETS1 | 30480000 | 139700 | EUR_2024 | 0.028 | 195856.893 | 2262.8104 | 10.3712 | 127.0696 | 0 |  | 137.4408
TRANSFORM MC | 1624 | 2030 | Natural Gas Medium Temp Boilers with CCS - Chemical | Chemie | Eindverbruiker | PJ |  | 25 | 02 Industrie | Energie-intensieve industrie | ETS1 | 30480000 | 139700 | EUR_2024 | 0.028 | 0 | 12788.4113 | 58.6136 | 718.1416 | 0 |  | 776.7552
TRANSFORM MC | 1624 | 2035 | Natural Gas Medium Temp Boilers with CCS - Chemical | Chemie | Eindverbruiker | PJ |  | 25 | 02 Industrie | Energie-intensieve industrie | ETS1 | 30480000 | 139700 | EUR_2024 | 0.028 | 715646.7615 | 60516.138 | 277.3656 | 3398.3233 | 0 |  | 3675.689
TRANSFORM MC | 1624 | 2040 | Natural Gas Medium Temp Boilers with CCS - Chemical | Chemie | Eindverbruiker | PJ |  | 25 | 02 Industrie | Energie-intensieve industrie | ETS1 | 30480000 | 139700 | EUR_2024 | 0.028 | 700849.2675 | 34256.3947 | 157.0085 | 1923.6903 | 0 |  | 2080.6987
TRANSFORM MC | 1624 | 2045 | Natural Gas Medium Temp Boilers with CCS - Chemical | Chemie | Eindverbruiker | PJ |  | 25 | 02 Industrie | Energie-intensieve industrie | ETS1 | 30480000 | 139700 | EUR_2024 | 0.028 | 700054.0338 | 4020.4825 | 18.4272 | 225.7728 | 0 |  | 244.2
TRANSFORM MC | 1624 | 2050 | Natural Gas Medium Temp Boilers with CCS - Chemical | Chemie | Eindverbruiker | PJ |  | 25 | 02 Industrie | Energie-intensieve industrie | ETS1 | 30480000 | 139700 | EUR_2024 | 0.028 | 709231.4712 | 19671.7576 | 90.1622 | 1104.6804 | 0 |  | 1194.8426
TRANSFORM MC | 1626 | 2030 | Biomass CHP with CCS - Refineries | Elektriciteitscentrales | Elektriciteit | PJ |  | 25 | 11 Elektriciteit | Omzetting/centrales | ETS1 | 121920000 | 2540000 | EUR_2024 | 0.028 | 0 | 126.6509 | 2.6386 | 7.1122 | 0 |  | 9.7507
TRANSFORM MC | 1626 | 2035 | Biomass CHP with CCS - Refineries | Elektriciteitscentrales | Elektriciteit | PJ |  | 25 | 11 Elektriciteit | Omzetting/centrales | ETS1 | 121920000 | 2540000 | EUR_2024 | 0.028 | 20874101.741 | 1374.8997 | 28.6437 | 77.2084 | 0 |  | 105.8521
TRANSFORM MC | 1626 | 2040 | Biomass CHP with CCS - Refineries | Elektriciteitscentrales | Elektriciteit | PJ |  | 25 | 11 Elektriciteit | Omzetting/centrales | ETS1 | 121920000 | 2540000 | EUR_2024 | 0.028 | 20878870.4655 | 26466.771 | 551.3911 | 1486.2588 | 0 |  | 2037.6499
TRANSFORM MC | 1626 | 2045 | Biomass CHP with CCS - Refineries | Elektriciteitscentrales | Elektriciteit | PJ |  | 25 | 11 Elektriciteit | Omzetting/centrales | ETS1 | 121920000 | 2540000 | EUR_2024 | 0.028 | 20868787.4084 | 1143.3567 | 23.8199 | 64.2059 | 0 |  | 88.0259
TRANSFORM MC | 1626 | 2050 | Biomass CHP with CCS - Refineries | Elektriciteitscentrales | Elektriciteit | PJ |  | 25 | 11 Elektriciteit | Omzetting/centrales | ETS1 | 121920000 | 2540000 | EUR_2024 | 0.028 | 20874938.9346 | 6577.5736 | 137.0328 | 369.3679 | 0 |  | 506.4007
TRANSFORM MC | 1627 | 2030 | Hydropower | Wind op zee | Elektriciteit | GW | PJ | 20 | 11 Elektriciteit | Winning/productie | ETS1 | 1502537000 | 0 | EUR_2024 | 0.028 | 0 | 10073.9906 | 241.6749 | 664.6716 | 0 |  | 906.3465
TRANSFORM MC | 1627 | 2035 | Hydropower | Wind op zee | Elektriciteit | GW | PJ | 20 | 11 Elektriciteit | Winning/productie | ETS1 | 1502537000 | 0 | EUR_2024 | 0.028 | 20467.2372 | 6644.8003 | 160.4031 | 438.4172 | 0 |  | 598.8203
TRANSFORM MC | 1627 | 2040 | Hydropower | Wind op zee | Elektriciteit | GW | PJ | 20 | 11 Elektriciteit | Winning/productie | ETS1 | 1502537000 | 0 | EUR_2024 | 0.028 | 27770.7338 | 39733.0932 | 918.1245 | 2621.549 | 0 |  | 3539.6736
TRANSFORM MC | 1627 | 2045 | Hydropower | Wind op zee | Elektriciteit | GW | PJ | 20 | 11 Elektriciteit | Winning/productie | ETS1 | 1502537000 | 0 | EUR_2024 | 0.028 | 15233.4796 | 10135.1148 | 242.6925 | 668.7045 | 0 |  | 911.397
TRANSFORM MC | 1627 | 2050 | Hydropower | Wind op zee | Elektriciteit | GW | PJ | 20 | 11 Elektriciteit | Winning/productie | ETS1 | 1502537000 | 0 | EUR_2024 | 0.028 | 0 | 98108.5376 | 2267.2552 | 6473.1014 | 0 |  | 8740.3566
TRANSFORM MC | 1648 | 2030 | Diesel truck with 8% energy consumption reduction | Wegtransport Personen | Eindverbruiker | Mvtg | Bn vtgkm vracht | 8 | 03a Transport (nationaal) | Wegtransport | ETS2 | 160542478000 | 2213127400 | EUR_2024 | 0.028 | 58881409.1033 | 2841058269.7041 | 39164861.4124 | 401319396.3292 | 0 |  | 440484257.7416
TRANSFORM MC | 1648 | 2035 | Diesel truck with 8% energy consumption reduction | Wegtransport Personen | Eindverbruiker | Mvtg | Bn vtgkm vracht | 8 | 03a Transport (nationaal) | Wegtransport | ETS2 | 161504439500 | 2224570100 | EUR_2024 | 0.028 | 1441356673.106 | 10064865096.6182 | 138633947.3007 | 1421732749.3006 | 0 |  | 1560366696.6012
TRANSFORM MC | 1648 | 2040 | Diesel truck with 8% energy consumption reduction | Wegtransport Personen | Eindverbruiker | Mvtg | Bn vtgkm vracht | 8 | 03a Transport (nationaal) | Wegtransport | ETS2 | 162466401000 | 2236012800 | EUR_2024 | 0.028 | 0 | 1715288268.1615 | 23607382.8169 | 242296491.9973 | 0 |  | 265903874.8142
TRANSFORM MC | 1648 | 2045 | Diesel truck with 8% energy consumption reduction | Wegtransport Personen | Eindverbruiker | Mvtg | Bn vtgkm vracht | 8 | 03a Transport (nationaal) | Wegtransport | ETS2 | 164174551000 | 2256320100 | EUR_2024 | 0.028 | 0 | 0 | 0 | 0 | 0 |  | 0
TRANSFORM MC | 1648 | 2050 | Diesel truck with 8% energy consumption reduction | Wegtransport Personen | Eindverbruiker | Mvtg | Bn vtgkm vracht | 8 | 03a Transport (nationaal) | Wegtransport | ETS2 | 165882701000 | 2276627400 | EUR_2024 | 0.028 | 749931.6766 | 3749658.3828 | 51461.5145 | 529665.5316 | 0 |  | 581127.046
TRANSFORM MC | 1650 | 2030 | Hybrid bus | Wegtransport Vracht | Eindverbruiker | Mvtg | Bn vtgkm bus | 10 | 03a Transport (nationaal) | Wegtransport | ETS2 | -9522460000 | 0 | EUR_2024 | 0.028 | 5440642.2517 | 0 | 0 | 0 | 0 |  | 0
TRANSFORM MC | 1650 | 2035 | Hybrid bus | Wegtransport Vracht | Eindverbruiker | Mvtg | Bn vtgkm bus | 10 | 03a Transport (nationaal) | Wegtransport | ETS2 | -9522460000 | 0 | EUR_2024 | 0.028 | 0 | -4680.1283 | 0 | -543.0685 | 0 |  | -543.0685
TRANSFORM MC | 1650 | 2040 | Hybrid bus | Wegtransport Vracht | Eindverbruiker | Mvtg | Bn vtgkm bus | 10 | 03a Transport (nationaal) | Wegtransport | ETS2 | -9522460000 | 0 | EUR_2024 | 0.028 | 5439603.2641 | -9875.0662 | 0 | -1145.874 | 0 |  | -1145.874
TRANSFORM MC | 1650 | 2045 | Hybrid bus | Wegtransport Vracht | Eindverbruiker | Mvtg | Bn vtgkm bus | 10 | 03a Transport (nationaal) | Wegtransport | ETS2 | -9522460000 | 0 | EUR_2024 | 0.028 | 0 | 0 | 0 | 0 | 0 |  | 0
TRANSFORM MC | 1650 | 2050 | Hybrid bus | Wegtransport Vracht | Eindverbruiker | Mvtg | Bn vtgkm bus | 10 | 03a Transport (nationaal) | Wegtransport | ETS2 | -9522460000 | 0 | EUR_2024 | 0.028 | 5439603.2641 | 0 | 0 | 0 | 0 |  | 0
TRANSFORM MC | 1651 | 2030 | REF Fuel cell bus | Wegtransport Vracht | Eindverbruiker | Mvtg | Bn vtgkm bus | 10 | 03a Transport (nationaal) | Wegtransport | ETS2 | 110609380000 | 0 | EUR_2024 | 0.028 | 0 | 0 | 0 | 0 | 0 |  | 0
TRANSFORM MC | 1651 | 2035 | REF Fuel cell bus | Wegtransport Vracht | Eindverbruiker | Mvtg | Bn vtgkm bus | 10 | 03a Transport (nationaal) | Wegtransport | ETS2 | 74110215000 | 0 | EUR_2024 | 0.028 | 0 | 0 | 0 | 0 | 0 |  | 0
TRANSFORM MC | 1651 | 2040 | REF Fuel cell bus | Wegtransport Vracht | Eindverbruiker | Mvtg | Bn vtgkm bus | 10 | 03a Transport (nationaal) | Wegtransport | ETS2 | 37611050000 | 0 | EUR_2024 | 0.028 | 0 | 0 | 0 | 0 | 0 |  | 0
TRANSFORM MC | 1651 | 2045 | REF Fuel cell bus | Wegtransport Vracht | Eindverbruiker | Mvtg | Bn vtgkm bus | 10 | 03a Transport (nationaal) | Wegtransport | ETS2 | 28081605000 | 0 | EUR_2024 | 0.028 | 0 | 0 | 0 | 0 | 0 |  | 0
TRANSFORM MC | 1651 | 2050 | REF Fuel cell bus | Wegtransport Vracht | Eindverbruiker | Mvtg | Bn vtgkm bus | 10 | 03a Transport (nationaal) | Wegtransport | ETS2 | 18552160000 | 0 | EUR_2024 | 0.028 | 0 | 0 | 0 | 0 | 0 |  | 0
TRANSFORM MC | 1652 | 2030 | CNG bus | Wegtransport Vracht | Eindverbruiker | Mvtg | Bn vtgkm bus | 10 | 03a Transport (nationaal) | Wegtransport | ETS2 | 0 | 0 | EUR_2024 | 0.028 | 0 | 0 | 0 | 0 | 0 |  | 0
TRANSFORM MC | 1652 | 2035 | CNG bus | Wegtransport Vracht | Eindverbruiker | Mvtg | Bn vtgkm bus | 10 | 03a Transport (nationaal) | Wegtransport | ETS2 | 0 | 0 | EUR_2024 | 0.028 | 0 | 0 | 0 | 0 | 0 |  | 0
TRANSFORM MC | 1652 | 2040 | CNG bus | Wegtransport Vracht | Eindverbruiker | Mvtg | Bn vtgkm bus | 10 | 03a Transport (nationaal) | Wegtransport | ETS2 | 0 | 0 | EUR_2024 | 0.028 | 0 | 0 | 0 | 0 | 0 |  | 0
TRANSFORM MC | 1652 | 2045 | CNG bus | Wegtransport Vracht | Eindverbruiker | Mvtg | Bn vtgkm bus | 10 | 03a Transport (nationaal) | Wegtransport | ETS2 | 0 | 0 | EUR_2024 | 0.028 | 0 | 0 | 0 | 0 | 0 |  | 0
TRANSFORM MC | 1652 | 2050 | CNG bus | Wegtransport Vracht | Eindverbruiker | Mvtg | Bn vtgkm bus | 10 | 03a Transport (nationaal) | Wegtransport | ETS2 | 0 | 0 | EUR_2024 | 0.028 | 0 | 0 | 0 | 0 | 0 |  | 0
TRANSFORM MC | 1653 | 2030 | REF BEV bus | Wegtransport Vracht | Eindverbruiker | Mvtg | Bn vtgkm bus | 10 | 03a Transport (nationaal) | Wegtransport | ETS2 | 44629070000 | 0 | EUR_2024 | 0.028 | 74032387.805 | 444640101.4474 | 0 | 51594744.7825 | 0 |  | 51594744.7825
TRANSFORM MC | 1653 | 2035 | REF BEV bus | Wegtransport Vracht | Eindverbruiker | Mvtg | Bn vtgkm bus | 10 | 03a Transport (nationaal) | Wegtransport | ETS2 | 26826210000 | 0 | EUR_2024 | 0.028 | 0 | 189742252.0057 | 0 | 22017139.3332 | 0 |  | 22017139.3332
TRANSFORM MC | 1653 | 2040 | REF BEV bus | Wegtransport Vracht | Eindverbruiker | Mvtg | Bn vtgkm bus | 10 | 03a Transport (nationaal) | Wegtransport | ETS2 | 9023350000 | 0 | EUR_2024 | 0.028 | 20561524.4443 | 91788564.5987 | 0 | 10650878.2024 | 0 |  | 10650878.2024
TRANSFORM MC | 1653 | 2045 | REF BEV bus | Wegtransport Vracht | Eindverbruiker | Mvtg | Bn vtgkm bus | 10 | 03a Transport (nationaal) | Wegtransport | ETS2 | 1223010000 | 0 | EUR_2024 | 0.028 | 0 | 12574924.9845 | 0 | 1459157.7393 | 0 |  | 1459157.7393
TRANSFORM MC | 1653 | 2050 | REF BEV bus | Wegtransport Vracht | Eindverbruiker | Mvtg | Bn vtgkm bus | 10 | 03a Transport (nationaal) | Wegtransport | ETS2 | -6577330000 | 0 | EUR_2024 | 0.028 | 0 | -68327647.1871 | 0 | -7928541.5479 | 0 |  | -7928541.5479
TRANSFORM MC | 1656 | 2030 | Gasoline hybrid car with high fuel reduction | Wegtransport Personen | Eindverbruiker | Mvtg | Bn vtgkm persoon | 10 | 03a Transport (nationaal) | Wegtransport | ETS2 | 2788412000 | 505129800 | EUR_2024 | 0.028 | 760353238.0252 | 3802640245.1617 | 688860507.8842 | 441247319.5964 | 0 |  | 1130107827.4807
TRANSFORM MC | 1656 | 2035 | Gasoline hybrid car with high fuel reduction | Wegtransport Personen | Eindverbruiker | Mvtg | Bn vtgkm persoon | 10 | 03a Transport (nationaal) | Wegtransport | ETS2 | 2788412000 | 497928900 | EUR_2024 | 0.028 | 0 | 3041726572.1517 | 543163480.2075 | 352953108.9918 | 0 |  | 896116589.1993
TRANSFORM MC | 1656 | 2040 | Gasoline hybrid car with high fuel reduction | Wegtransport Personen | Eindverbruiker | Mvtg | Bn vtgkm persoon | 10 | 03a Transport (nationaal) | Wegtransport | ETS2 | 2788412000 | 490728000 | EUR_2024 | 0.028 | 152007923.5948 | 0 | 0 | 0 | 0 |  | 0
TRANSFORM MC | 1656 | 2045 | Gasoline hybrid car with high fuel reduction | Wegtransport Personen | Eindverbruiker | Mvtg | Bn vtgkm persoon | 10 | 03a Transport (nationaal) | Wegtransport | ETS2 | 2788412000 | 483533450 | EUR_2024 | 0.028 | 0 | 0 | 0 | 0 | 0 |  | 0
TRANSFORM MC | 1656 | 2050 | Gasoline hybrid car with high fuel reduction | Wegtransport Personen | Eindverbruiker | Mvtg | Bn vtgkm persoon | 10 | 03a Transport (nationaal) | Wegtransport | ETS2 | 2788412000 | 476338900 | EUR_2024 | 0.028 | 152007923.5948 | 0 | 0 | 0 | 0 |  | 0
TRANSFORM MC | 1694 | 2030 | REF Non-Energetic use Food and Beverage Industry | Voedsel | Eindverbruiker | PJ |  | 15 | 02 Industrie | Overige industrie | ETS1 |  |  | EUR_2024 | 0.028 |  |  |  | 0 | 0 |  | 0
TRANSFORM MC | 1694 | 2035 | REF Non-Energetic use Food and Beverage Industry | Voedsel | Eindverbruiker | PJ |  | 15 | 02 Industrie | Overige industrie | ETS1 |  |  | EUR_2024 | 0.028 |  |  |  | 0 | 0 |  | 0
TRANSFORM MC | 1694 | 2040 | REF Non-Energetic use Food and Beverage Industry | Voedsel | Eindverbruiker | PJ |  | 15 | 02 Industrie | Overige industrie | ETS1 |  |  | EUR_2024 | 0.028 |  |  |  | 0 | 0 |  | 0
TRANSFORM MC | 1694 | 2045 | REF Non-Energetic use Food and Beverage Industry | Voedsel | Eindverbruiker | PJ |  | 15 | 02 Industrie | Overige industrie | ETS1 |  |  | EUR_2024 | 0.028 |  |  |  | 0 | 0 |  | 0
TRANSFORM MC | 1694 | 2050 | REF Non-Energetic use Food and Beverage Industry | Voedsel | Eindverbruiker | PJ |  | 15 | 02 Industrie | Overige industrie | ETS1 |  |  | EUR_2024 | 0.028 |  |  |  | 0 | 0 |  | 0
TRANSFORM MC | 1698 | 2030 | REF Final Heat demand Waste | Overige industrie | Eindverbruiker | PJ |  | 15 | 02 Industrie | Overige industrie | ETS1 |  |  | EUR_2024 | 0.028 |  |  |  | 0 | 0 |  | 0
TRANSFORM MC | 1698 | 2035 | REF Final Heat demand Waste | Overige industrie | Eindverbruiker | PJ |  | 15 | 02 Industrie | Overige industrie | ETS1 |  |  | EUR_2024 | 0.028 |  |  |  | 0 | 0 |  | 0
TRANSFORM MC | 1698 | 2040 | REF Final Heat demand Waste | Overige industrie | Eindverbruiker | PJ |  | 15 | 02 Industrie | Overige industrie | ETS1 |  |  | EUR_2024 | 0.028 |  |  |  | 0 | 0 |  | 0
TRANSFORM MC | 1698 | 2045 | REF Final Heat demand Waste | Overige industrie | Eindverbruiker | PJ |  | 15 | 02 Industrie | Overige industrie | ETS1 |  |  | EUR_2024 | 0.028 |  |  |  | 0 | 0 |  | 0
TRANSFORM MC | 1698 | 2050 | REF Final Heat demand Waste | Overige industrie | Eindverbruiker | PJ |  | 15 | 02 Industrie | Overige industrie | ETS1 |  |  | EUR_2024 | 0.028 |  |  |  | 0 | 0 |  | 0
TRANSFORM MC | 1699 | 2030 | REF Final Electricity demand Waste | Overige industrie | Eindverbruiker | PJ |  | 15 | 02 Industrie | Overige industrie | ETS1 |  |  | EUR_2024 | 0.028 |  |  |  | 0 | 0 |  | 0
TRANSFORM MC | 1699 | 2035 | REF Final Electricity demand Waste | Overige industrie | Eindverbruiker | PJ |  | 15 | 02 Industrie | Overige industrie | ETS1 |  |  | EUR_2024 | 0.028 |  |  |  | 0 | 0 |  | 0
TRANSFORM MC | 1699 | 2040 | REF Final Electricity demand Waste | Overige industrie | Eindverbruiker | PJ |  | 15 | 02 Industrie | Overige industrie | ETS1 |  |  | EUR_2024 | 0.028 |  |  |  | 0 | 0 |  | 0
TRANSFORM MC | 1699 | 2045 | REF Final Electricity demand Waste | Overige industrie | Eindverbruiker | PJ |  | 15 | 02 Industrie | Overige industrie | ETS1 |  |  | EUR_2024 | 0.028 |  |  |  | 0 | 0 |  | 0
TRANSFORM MC | 1699 | 2050 | REF Final Electricity demand Waste | Overige industrie | Eindverbruiker | PJ |  | 15 | 02 Industrie | Overige industrie | ETS1 |  |  | EUR_2024 | 0.028 |  |  |  | 0 | 0 |  | 0
TRANSFORM MC | 1705 | 2030 | Biomass DF > 400 C Boilers - Industry | Overige industrie | Eindverbruiker | PJ |  | 25 | 02 Industrie | Overige industrie | ETS1 | 8763000 | 127000 | EUR_2024 | 0.028 | 1630.3771 | 8151.8855 | 128.5158 | 457.7745 | 0 |  | 586.2903
TRANSFORM MC | 1705 | 2035 | Biomass DF > 400 C Boilers - Industry | Overige industrie | Eindverbruiker | PJ |  | 25 | 02 Industrie | Overige industrie | ETS1 | 9080500 | 127000 | EUR_2024 | 0.028 | 9175.1421 | 54322.9543 | 909.9883 | 3050.5411 | 0 |  | 3960.5294
TRANSFORM MC | 1705 | 2040 | Biomass DF > 400 C Boilers - Industry | Overige industrie | Eindverbruiker | PJ |  | 25 | 02 Industrie | Overige industrie | ETS1 | 9398000 | 127000 | EUR_2024 | 0.028 | 42395.9934 | 268202.3253 | 4421.3791 | 15061.0771 | 0 |  | 19482.4562
TRANSFORM MC | 1705 | 2045 | Biomass DF > 400 C Boilers - Industry | Overige industrie | Eindverbruiker | PJ |  | 25 | 02 Industrie | Overige industrie | ETS1 | 8826500 | 127000 | EUR_2024 | 0.028 | 0 | 57608.4193 | 970.1735 | 3235.0385 | 0 |  | 4205.2119
TRANSFORM MC | 1705 | 2050 | Biomass DF > 400 C Boilers - Industry | Overige industrie | Eindverbruiker | PJ |  | 25 | 02 Industrie | Overige industrie | ETS1 | 8255000 | 127000 | EUR_2024 | 0.028 | 3185866.7835 | 15983212.2952 | 328282.7926 | 897547.7466 | 0 |  | 1225830.5391
TRANSFORM MC | 1721 | 2030 | REF AVI | Overige warmtewinning | Warmte | GW | PJ | 15 | 12 Warmte | Winning/productie | ETS1 | 4660900000 | 83350100 | EUR_2024 | 0.028 | 11590112.9421 | 172625890.7197 | 3087040.1112 | 14251904.1909 | 0 |  | 17338944.302
TRANSFORM MC | 1721 | 2035 | REF AVI | Overige warmtewinning | Warmte | GW | PJ | 15 | 12 Warmte | Winning/productie | ETS1 | 4660900000 | 83350100 | EUR_2024 | 0.028 | 0 | 67242846.1118 | 1202492.6404 | 5551534.5717 | 0 |  | 6754027.2122
TRANSFORM MC | 1721 | 2040 | REF AVI | Overige warmtewinning | Warmte | GW | PJ | 15 | 12 Warmte | Winning/productie | ETS1 | 4660900000 | 83350100 | EUR_2024 | 0.028 | 20182442.4896 | 110817395.5551 | 1981729.0655 | 9149026.8207 | 0 |  | 11130755.8861
TRANSFORM MC | 1721 | 2045 | REF AVI | Overige warmtewinning | Warmte | GW | PJ | 15 | 12 Warmte | Winning/productie | ETS1 | 4660900000 | 83350100 | EUR_2024 | 0.028 | 7919460.3257 | 92464132.4728 | 1653520.7123 | 7633790.9198 | 0 |  | 9287311.6321
TRANSFORM MC | 1721 | 2050 | REF AVI | Overige warmtewinning | Warmte | GW | PJ | 15 | 12 Warmte | Winning/productie | ETS1 | 4660900000 | 83350100 | EUR_2024 | 0.028 | 0 | 73971543.7556 | 1322820.822 | 6107052.3666 | 0 |  | 7429873.1886
TRANSFORM MC | 1723 | 2030 | Natural Gas Industrial Heat Pump - Basic Metals | Staalindustrie | Eindverbruiker | PJ |  | 25 | 02 Industrie | Energie-intensieve industrie | ETS1 | 206502000 | 9321800 | EUR_2024 | 0.028 | 0 | 279.8148 | 12.6312 | 15.7132 | 0 |  | 28.3444
TRANSFORM MC | 1723 | 2035 | Natural Gas Industrial Heat Pump - Basic Metals | Staalindustrie | Eindverbruiker | PJ |  | 25 | 02 Industrie | Energie-intensieve industrie | ETS1 | 210629500 | 9321800 | EUR_2024 | 0.028 | 10001271.8062 | 168.9562 | 7.4775 | 9.4878 | 0 |  | 16.9653
TRANSFORM MC | 1723 | 2040 | Natural Gas Industrial Heat Pump - Basic Metals | Staalindustrie | Eindverbruiker | PJ |  | 25 | 02 Industrie | Energie-intensieve industrie | ETS1 | 214757000 | 9321800 | EUR_2024 | 0.028 | 10197555.7907 | 1547.8195 | 67.1851 | 86.9188 | 0 |  | 154.1039
TRANSFORM MC | 1723 | 2045 | Natural Gas Industrial Heat Pump - Basic Metals | Staalindustrie | Eindverbruiker | PJ |  | 25 | 02 Industrie | Energie-intensieve industrie | ETS1 | 197421500 | 9321800 | EUR_2024 | 0.028 | 9373861.7686 | 25.5775 | 1.2077 | 1.4363 | 0 |  | 2.644
TRANSFORM MC | 1723 | 2050 | Natural Gas Industrial Heat Pump - Basic Metals | Staalindustrie | Eindverbruiker | PJ |  | 25 | 02 Industrie | Energie-intensieve industrie | ETS1 | 180086000 | 9321800 | EUR_2024 | 0.028 | 8551041.8248 | 223.5713 | 11.5727 | 12.5548 | 0 |  | 24.1275
TRANSFORM MC | 1724 | 2030 | Geothermal Industrial Heat Pump - Industry | Overige industrie | Eindverbruiker | PJ |  | 20 | 02 Industrie | Overige industrie | ETS1 | 110236000 | 4927600 | EUR_2024 | 0.028 | 0 | 26940.5056 | 1204.253 | 1777.5071 | 0 |  | 2981.7601
TRANSFORM MC | 1724 | 2035 | Geothermal Industrial Heat Pump - Industry | Overige industrie | Eindverbruiker | PJ |  | 20 | 02 Industrie | Overige industrie | ETS1 | 100901500 | 4679950 | EUR_2024 | 0.028 | 11969287.4054 | 59212360.7173 | 2746350.5254 | 3906771.2536 | 0 |  | 6653121.779
TRANSFORM MC | 1724 | 2040 | Geothermal Industrial Heat Pump - Industry | Overige industrie | Eindverbruiker | PJ |  | 20 | 02 Industrie | Overige industrie | ETS1 | 91567000 | 4432300 | EUR_2024 | 0.028 | 0 | 42979796.7764 | 2080436.7649 | 2835763.2173 | 0 |  | 4916199.9822
TRANSFORM MC | 1724 | 2045 | Geothermal Industrial Heat Pump - Industry | Overige industrie | Eindverbruiker | PJ |  | 20 | 02 Industrie | Overige industrie | ETS1 | 83058000 | 4184650 | EUR_2024 | 0.028 | 11879318.1847 | 97840181.7503 | 4929409.7686 | 6455395.5438 | 0 |  | 11384805.3124
TRANSFORM MC | 1724 | 2050 | Geothermal Industrial Heat Pump - Industry | Overige industrie | Eindverbruiker | PJ |  | 20 | 02 Industrie | Overige industrie | ETS1 | 74549000 | 3937000 | EUR_2024 | 0.028 | 0 | 70229128.068 | 3708863.6629 | 4633646.3431 | 0 |  | 8342510.006
TRANSFORM MC | 1725 | 2030 | REF WP HDO | Warmtepomp in gebouwen | Eindverbruiker | PJ |  | 15 | 01 Gebouwde omgeving | Utiliteitsbouw | ETS2 | 61722000 | 1524000 | EUR_2024 | 0.028 | 0 | 406413.2837 | 10034.8959 | 33553.2703 | 0 |  | 43588.1662
TRANSFORM MC | 1725 | 2035 | REF WP HDO | Warmtepomp in gebouwen | Eindverbruiker | PJ |  | 15 | 01 Gebouwde omgeving | Utiliteitsbouw | ETS2 | 56515000 | 1371600 | EUR_2024 | 0.028 | 8537865.5753 | 412108.4219 | 10001.7325 | 34023.458 | 0 |  | 44025.1905
TRANSFORM MC | 1725 | 2040 | REF WP HDO | Warmtepomp in gebouwen | Eindverbruiker | PJ |  | 15 | 01 Gebouwde omgeving | Utiliteitsbouw | ETS2 | 51308000 | 1219200 | EUR_2024 | 0.028 | 7707422.7676 | 191396.2592 | 4548.0299 | 15801.5761 | 0 |  | 20349.606
TRANSFORM MC | 1725 | 2045 | REF WP HDO | Warmtepomp in gebouwen | Eindverbruiker | PJ |  | 15 | 01 Gebouwde omgeving | Utiliteitsbouw | ETS2 | 41846500 | 1066800 | EUR_2024 | 0.028 | 0 | 123014.042 | 3136.0181 | 10155.9756 | 0 |  | 13291.9937
TRANSFORM MC | 1725 | 2050 | REF WP HDO | Warmtepomp in gebouwen | Eindverbruiker | PJ |  | 15 | 01 Gebouwde omgeving | Utiliteitsbouw | ETS2 | 32385000 | 914400 | EUR_2024 | 0.028 | 571478863.9161 | 2833027096.2898 | 79991353.307 | 233893250.7643 | 0 |  | 313884604.0714
TRANSFORM MC | 1726 | 2030 | REF WP Huishoudens | Warmtepomp in huishoudens | Eindverbruiker | PJ |  | 15 | 01 Gebouwde omgeving | Huishoudens | ETS2 | 610235000 | 0 | EUR_2024 | 0.028 | 0 | 634.3202 | 0 | 52.3691 | 0 |  | 52.3691
TRANSFORM MC | 1726 | 2035 | REF WP Huishoudens | Warmtepomp in huishoudens | Eindverbruiker | PJ |  | 15 | 01 Gebouwde omgeving | Huishoudens | ETS2 | 617855000 | 0 | EUR_2024 | 0.028 | 1212965.0757 | 0 | 0 | 0 | 0 |  | 0
TRANSFORM MC | 1726 | 2040 | REF WP Huishoudens | Warmtepomp in huishoudens | Eindverbruiker | PJ |  | 15 | 01 Gebouwde omgeving | Huishoudens | ETS2 | 625475000 | 0 | EUR_2024 | 0.028 | 1229884.1246 | 9147.6479 | 0 | 755.2251 | 0 |  | 755.2251
TRANSFORM MC | 1726 | 2045 | REF WP Huishoudens | Warmtepomp in huishoudens | Eindverbruiker | PJ |  | 15 | 01 Gebouwde omgeving | Huishoudens | ETS2 | 570547500 | 0 | EUR_2024 | 0.028 | 0 | 0 | 0 | 0 | 0 |  | 0
TRANSFORM MC | 1726 | 2050 | REF WP Huishoudens | Warmtepomp in huishoudens | Eindverbruiker | PJ |  | 15 | 01 Gebouwde omgeving | Huishoudens | ETS2 | 515620000 | 0 | EUR_2024 | 0.028 | 1012418.2695 | 798.2262 | 0 | 65.9011 | 0 |  | 65.9011
TRANSFORM MC | 1742 | 2030 | REF WKK gas gasvoorziening | Elektriciteitscentrales | Elektriciteit | GW | PJ | 15 | 11 Elektriciteit | Omzetting/centrales | ETS1 | 3810635000 | 812800 | EUR_2024 | 0.028 | 0 | 10458.4235 | 2.2308 | 863.442 | 0 |  | 865.6728
TRANSFORM MC | 1742 | 2035 | REF WKK gas gasvoorziening | Elektriciteitscentrales | Elektriciteit | GW | PJ | 15 | 11 Elektriciteit | Omzetting/centrales | ETS1 | 3810508000 | 812800 | EUR_2024 | 0.028 | 907053.7158 | 5739.1336 | 1.2242 | 473.8199 | 0 |  | 475.0441
TRANSFORM MC | 1742 | 2040 | REF WKK gas gasvoorziening | Elektriciteitscentrales | Elektriciteit | GW | PJ | 15 | 11 Elektriciteit | Omzetting/centrales | ETS1 | 3810381000 | 812800 | EUR_2024 | 0.028 | 912837.3089 | 30089.2794 | 6.4184 | 2484.1553 | 0 |  | 2490.5737
TRANSFORM MC | 1742 | 2045 | REF WKK gas gasvoorziening | Elektriciteitscentrales | Elektriciteit | GW | PJ | 15 | 11 Elektriciteit | Omzetting/centrales | ETS1 | 3810317500 | 812800 | EUR_2024 | 0.028 | 0 | 0 | 0 | 0 | 0 |  | 0
TRANSFORM MC | 1742 | 2050 | REF WKK gas gasvoorziening | Elektriciteitscentrales | Elektriciteit | GW | PJ | 15 | 11 Elektriciteit | Omzetting/centrales | ETS1 | 3810254000 | 812800 | EUR_2024 | 0.028 | 910695.8661 | 18513.0623 | 3.9492 | 1528.4288 | 0 |  | 1532.378
TRANSFORM MC | 1744 | 2030 | REF AD of waste and sewage water - CHP | Elektriciteitscentrales | Elektriciteit | GW | PJ | 15 | 11 Elektriciteit | Omzetting/centrales | ETS1 | 2023364000 | 0 | EUR_2024 | 0.028 | 0 | 538.3264 | 0 | 44.444 | 0 |  | 44.444
TRANSFORM MC | 1744 | 2035 | REF AD of waste and sewage water - CHP | Elektriciteitscentrales | Elektriciteit | GW | PJ | 15 | 11 Elektriciteit | Omzetting/centrales | ETS1 | 2023364000 | 0 | EUR_2024 | 0.028 | 13893028.0461 | 812.3659 | 0 | 67.0685 | 0 |  | 67.0685
TRANSFORM MC | 1744 | 2040 | REF AD of waste and sewage water - CHP | Elektriciteitscentrales | Elektriciteit | GW | PJ | 15 | 11 Elektriciteit | Omzetting/centrales | ETS1 | 2023364000 | 0 | EUR_2024 | 0.028 | 13893979.2443 | 5842.3962 | 0 | 482.3452 | 0 |  | 482.3452
TRANSFORM MC | 1744 | 2045 | REF AD of waste and sewage water - CHP | Elektriciteitscentrales | Elektriciteit | GW | PJ | 15 | 11 Elektriciteit | Omzetting/centrales | ETS1 | 2023364000 | 0 | EUR_2024 | 0.028 | 0 | 355.9544 | 0 | 29.3874 | 0 |  | 29.3874
TRANSFORM MC | 1744 | 2050 | REF AD of waste and sewage water - CHP | Elektriciteitscentrales | Elektriciteit | GW | PJ | 15 | 11 Elektriciteit | Omzetting/centrales | ETS1 | 2023364000 | 0 | EUR_2024 | 0.028 | 13893235.3086 | 1392.2669 | 0 | 114.9448 | 0 |  | 114.9448
TRANSFORM MC | 1745 | 2030 | Groen gas uit allesvergister (GFT) | Productie groen gas | Biobased - Eenvoudig | PJ | PJ | 15 | 14 Koolstof | Omzetting/centrales | ETS1 | 58928000 | 5181600 | EUR_2024 | 0.028 | 0 | 7829.3992 | 771.9187 | 646.3911 | 0 |  | 1418.3099
TRANSFORM MC | 1745 | 2035 | Groen gas uit allesvergister (GFT) | Productie groen gas | Biobased - Eenvoudig | PJ | PJ | 15 | 14 Koolstof | Omzetting/centrales | ETS1 | 58928000 | 5181600 | EUR_2024 | 0.028 | 147839.8759 | 4955.8552 | 488.7024 | 409.1528 | 0 |  | 897.8552
TRANSFORM MC | 1745 | 2040 | Groen gas uit allesvergister (GFT) | Productie groen gas | Biobased - Eenvoudig | PJ | PJ | 15 | 14 Koolstof | Omzetting/centrales | ETS1 | 58928000 | 5181600 | EUR_2024 | 0.028 | 152077.6887 | 23271.3753 | 2290.5472 | 1921.2727 | 0 |  | 4211.8199
TRANSFORM MC | 1745 | 2045 | Groen gas uit allesvergister (GFT) | Productie groen gas | Biobased - Eenvoudig | PJ | PJ | 15 | 14 Koolstof | Omzetting/centrales | ETS1 | 58928000 | 5181600 | EUR_2024 | 0.028 | 0 | 3202.3674 | 316.6348 | 264.3858 | 0 |  | 581.0206
TRANSFORM MC | 1745 | 2050 | Groen gas uit allesvergister (GFT) | Productie groen gas | Biobased - Eenvoudig | PJ | PJ | 15 | 14 Koolstof | Omzetting/centrales | ETS1 | 58928000 | 5181600 | EUR_2024 | 0.028 | 158369.5587 | 55850.7814 | 5497.7098 | 4611.0116 | 0 |  | 10108.7214
TRANSFORM MC | 1747 | 2030 | Biomass CHP - Refineries | Elektriciteitscentrales | Elektriciteit | PJ |  | 25 | 11 Elektriciteit | Omzetting/centrales | ETS1 | 40386000 | 1727200 | EUR_2024 | 0.028 | 0 | 2025.3227 | 86.6176 | 113.7333 | 0 |  | 200.3509
TRANSFORM MC | 1747 | 2035 | Biomass CHP - Refineries | Elektriciteitscentrales | Elektriciteit | PJ |  | 25 | 11 Elektriciteit | Omzetting/centrales | ETS1 | 40386000 | 1727200 | EUR_2024 | 0.028 | 203535397.5516 | 1955.2735 | 83.6218 | 109.7997 | 0 |  | 193.4214
TRANSFORM MC | 1747 | 2040 | Biomass CHP - Refineries | Elektriciteitscentrales | Elektriciteit | PJ |  | 25 | 11 Elektriciteit | Omzetting/centrales | ETS1 | 40386000 | 1727200 | EUR_2024 | 0.028 | 203537581.1737 | 12803.3345 | 547.564 | 718.9796 | 0 |  | 1266.5436
TRANSFORM MC | 1747 | 2045 | Biomass CHP - Refineries | Elektriciteitscentrales | Elektriciteit | PJ |  | 25 | 11 Elektriciteit | Omzetting/centrales | ETS1 | 40386000 | 1727200 | EUR_2024 | 0.028 | 203533136.874 | 1429.8972 | 61.1528 | 80.2968 | 0 |  | 141.4496
TRANSFORM MC | 1747 | 2050 | Biomass CHP - Refineries | Elektriciteitscentrales | Elektriciteit | PJ |  | 25 | 11 Elektriciteit | Omzetting/centrales | ETS1 | 40386000 | 1727200 | EUR_2024 | 0.028 | 203536453.8943 | 6641.5616 | 284.0416 | 372.9612 | 0 |  | 657.0029
TRANSFORM MC | 1748 | 2030 | Biomass CHP - Basic metals | Elektriciteitscentrales | Elektriciteit | PJ |  | 25 | 11 Elektriciteit | Omzetting/centrales | ETS1 | 40386000 | 1727200 | EUR_2024 | 0.028 | 0 | 453.5659 | 19.3978 | 25.4703 | 0 |  | 44.8681
TRANSFORM MC | 1748 | 2035 | Biomass CHP - Basic metals | Elektriciteitscentrales | Elektriciteit | PJ |  | 25 | 11 Elektriciteit | Omzetting/centrales | ETS1 | 40386000 | 1727200 | EUR_2024 | 0.028 | 567781.8552 | 323.0041 | 13.814 | 18.1385 | 0 |  | 31.9525
TRANSFORM MC | 1748 | 2040 | Biomass CHP - Basic metals | Elektriciteitscentrales | Elektriciteit | PJ |  | 25 | 11 Elektriciteit | Omzetting/centrales | ETS1 | 40386000 | 1727200 | EUR_2024 | 0.028 | 568105.5034 | 1810.6833 | 77.438 | 101.6801 | 0 |  | 179.1181
TRANSFORM MC | 1748 | 2045 | Biomass CHP - Basic metals | Elektriciteitscentrales | Elektriciteit | PJ |  | 25 | 11 Elektriciteit | Omzetting/centrales | ETS1 | 40386000 | 1727200 | EUR_2024 | 0.028 | 567496.9301 | 255.4961 | 10.9269 | 14.3475 | 0 |  | 25.2744
TRANSFORM MC | 1748 | 2050 | Biomass CHP - Basic metals | Elektriciteitscentrales | Elektriciteit | PJ |  | 25 | 11 Elektriciteit | Omzetting/centrales | ETS1 | 40386000 | 1727200 | EUR_2024 | 0.028 | 568012.0854 | 1276.0851 | 54.5747 | 71.6594 | 0 |  | 126.2341
TRANSFORM MC | 1749 | 2030 | Biomass CHP - Chemical | Elektriciteitscentrales | Elektriciteit | PJ |  | 25 | 11 Elektriciteit | Omzetting/centrales | ETS1 | 40386000 | 1727200 | EUR_2024 | 0.028 | 0 | 7387.5957 | 315.9475 | 414.8553 | 0 |  | 730.8028
TRANSFORM MC | 1749 | 2035 | Biomass CHP - Chemical | Elektriciteitscentrales | Elektriciteit | PJ |  | 25 | 11 Elektriciteit | Omzetting/centrales | ETS1 | 40386000 | 1727200 | EUR_2024 | 0.028 | 278377479.6315 | 8258.694 | 353.202 | 463.7724 | 0 |  | 816.9744
TRANSFORM MC | 1749 | 2040 | Biomass CHP - Chemical | Elektriciteitscentrales | Elektriciteit | PJ |  | 25 | 11 Elektriciteit | Omzetting/centrales | ETS1 | 40386000 | 1727200 | EUR_2024 | 0.028 | 278388273.2854 | 63098.0618 | 2698.5335 | 3543.313 | 0 |  | 6241.8464
TRANSFORM MC | 1749 | 2045 | Biomass CHP - Chemical | Elektriciteitscentrales | Elektriciteit | PJ |  | 25 | 11 Elektriciteit | Omzetting/centrales | ETS1 | 40386000 | 1727200 | EUR_2024 | 0.028 | 278366981.3219 | 11477.6123 | 490.8664 | 644.5328 | 0 |  | 1135.3993
TRANSFORM MC | 1749 | 2050 | Biomass CHP - Chemical | Elektriciteitscentrales | Elektriciteit | PJ |  | 25 | 11 Elektriciteit | Omzetting/centrales | ETS1 | 40386000 | 1727200 | EUR_2024 | 0.028 | 278392864.1413 | 89271.2596 | 3817.8903 | 5013.086 | 0 |  | 8830.9764
TRANSFORM MC | 1750 | 2030 | Biomass CHP - Industry | Elektriciteitscentrales | Elektriciteit | PJ |  | 25 | 11 Elektriciteit | Omzetting/centrales | ETS1 | 40386000 | 1727200 | EUR_2024 | 0.028 | 0 | 7525.3988 | 321.841 | 422.5937 | 0 |  | 744.4347
TRANSFORM MC | 1750 | 2035 | Biomass CHP - Industry | Elektriciteitscentrales | Elektriciteit | PJ |  | 25 | 11 Elektriciteit | Omzetting/centrales | ETS1 | 40386000 | 1727200 | EUR_2024 | 0.028 | 5402578.6502 | 9627.5318 | 411.7435 | 540.6403 | 0 |  | 952.3838
TRANSFORM MC | 1750 | 2040 | Biomass CHP - Industry | Elektriciteitscentrales | Elektriciteit | PJ |  | 25 | 11 Elektriciteit | Omzetting/centrales | ETS1 | 40386000 | 1727200 | EUR_2024 | 0.028 | 5409328.0654 | 45476.7408 | 1944.9172 | 2553.7761 | 0 |  | 4498.6934
TRANSFORM MC | 1750 | 2045 | Biomass CHP - Industry | Elektriciteitscentrales | Elektriciteit | PJ |  | 25 | 11 Elektriciteit | Omzetting/centrales | ETS1 | 40386000 | 1727200 | EUR_2024 | 0.028 | 5395004.7861 | 9709.5535 | 415.2513 | 545.2463 | 0 |  | 960.4977
TRANSFORM MC | 1750 | 2050 | Biomass CHP - Industry | Elektriciteitscentrales | Elektriciteit | PJ |  | 25 | 11 Elektriciteit | Omzetting/centrales | ETS1 | 40386000 | 1727200 | EUR_2024 | 0.028 | 5415783.2209 | 77834.5398 | 3328.7728 | 4370.8495 | 0 |  | 7699.6223
TRANSFORM MC | 1756 | 2030 | Solar -PV industry | Zon-PV | Elektriciteit | GW |  | 15 | 11 Elektriciteit | Winning/productie | ETS1 | 664210000 | 8839200 | EUR_2024 | 0.028 | 0 | 398526240.3392 | 5303523.1984 | 32902120.135 | 0 |  | 38205643.3334
TRANSFORM MC | 1756 | 2035 | Solar -PV industry | Zon-PV | Elektriciteit | GW |  | 15 | 11 Elektriciteit | Winning/productie | ETS1 | 609409500 | 8756650 | EUR_2024 | 0.028 | 36671776.8943 | 173127183.8631 | 2487677.259 | 14293290.6934 | 0 |  | 16780967.9524
TRANSFORM MC | 1756 | 2040 | Solar -PV industry | Zon-PV | Elektriciteit | GW |  | 15 | 11 Elektriciteit | Winning/productie | ETS1 | 554609000 | 8674100 | EUR_2024 | 0.028 | 38515788.3768 | 8060621.6807 | 126068.3446 | 665480.754 | 0 |  | 791549.0986
TRANSFORM MC | 1756 | 2045 | Solar -PV industry | Zon-PV | Elektriciteit | GW |  | 15 | 11 Elektriciteit | Winning/productie | ETS1 | 510984500 | 8591550 | EUR_2024 | 0.028 | 0 | 117939360.9039 | 1982999.3203 | 9737012.5937 | 0 |  | 11720011.914
TRANSFORM MC | 1756 | 2050 | Solar -PV industry | Zon-PV | Elektriciteit | GW |  | 15 | 11 Elektriciteit | Winning/productie | ETS1 | 467360000 | 8509000 | EUR_2024 | 0.028 | 295574962.6886 | 1445126198.2191 | 26310721.5437 | 119308870.9631 | 0 |  | 145619592.5068
TRANSFORM MC | 1757 | 2030 | Geothermal HP - LT Heat for FB Industry < 100C | Voedsel | Eindverbruiker | PJ |  | 20 | 02 Industrie | Overige industrie | ETS1 | 73533000 | 1016000 | EUR_2024 | 0.028 | 5108605.8495 | 31641877.2567 | 437193.4681 | 2087698.8348 | 0 |  | 2524892.303
TRANSFORM MC | 1757 | 2035 | Geothermal HP - LT Heat for FB Industry < 100C | Voedsel | Eindverbruiker | PJ |  | 20 | 02 Industrie | Overige industrie | ETS1 | 73533000 | 1016000 | EUR_2024 | 0.028 | 8784807.8377 | 73532967.1088 | 1015999.5455 | 4851630.2781 | 0 |  | 5867629.8237
TRANSFORM MC | 1757 | 2040 | Geothermal HP - LT Heat for FB Industry < 100C | Voedsel | Eindverbruiker | PJ |  | 20 | 02 Industrie | Overige industrie | ETS1 | 73533000 | 1016000 | EUR_2024 | 0.028 | 103654.3559 | 72018289.5521 | 995071.3582 | 4751693.3956 | 0 |  | 5746764.7538
TRANSFORM MC | 1757 | 2045 | Geothermal HP - LT Heat for FB Industry < 100C | Voedsel | Eindverbruiker | PJ |  | 20 | 02 Industrie | Overige industrie | ETS1 | 73533000 | 1016000 | EUR_2024 | 0.028 | 709531.0212 | 73532995.3217 | 1015999.9354 | 4851632.1396 | 0 |  | 5867632.075
TRANSFORM MC | 1757 | 2050 | Geothermal HP - LT Heat for FB Industry < 100C | Voedsel | Eindverbruiker | PJ |  | 20 | 02 Industrie | Overige industrie | ETS1 | 73533000 | 1016000 | EUR_2024 | 0.028 | 4433170.2648 | 70155817.3982 | 969337.7188 | 4628809.3798 | 0 |  | 5598147.0986
TRANSFORM MC | 1758 | 2030 | REF AD of waste and sewage water - Green gas | Productie groen gas | Biobased - Eenvoudig | PJ | PJ | 15 | 14 Koolstof | Omzetting/centrales | ETS1 | 41910000 | 3022600 | EUR_2024 | 0.028 | 34523702.553 | 272595135.996 | 19659891.6264 | 22505313.3393 | 0 |  | 42165204.9657
TRANSFORM MC | 1758 | 2035 | REF AD of waste and sewage water - Green gas | Productie groen gas | Biobased - Eenvoudig | PJ | PJ | 15 | 14 Koolstof | Omzetting/centrales | ETS1 | 41910000 | 3022600 | EUR_2024 | 0.028 | 9997601.2933 | 272594830.8471 | 19659869.6187 | 22505288.1463 | 0 |  | 42165157.765
TRANSFORM MC | 1758 | 2040 | REF AD of waste and sewage water - Green gas | Productie groen gas | Biobased - Eenvoudig | PJ | PJ | 15 | 14 Koolstof | Omzetting/centrales | ETS1 | 41910000 | 3022600 | EUR_2024 | 0.028 | 9997214.4595 | 272592591.5291 | 19659708.1163 | 22505103.2694 | 0 |  | 42164811.3857
TRANSFORM MC | 1758 | 2045 | REF AD of waste and sewage water - Green gas | Productie groen gas | Biobased - Eenvoudig | PJ | PJ | 15 | 14 Koolstof | Omzetting/centrales | ETS1 | 41910000 | 3022600 | EUR_2024 | 0.028 | 34524186.2528 | 272595010.028 | 19659882.5414 | 22505302.9394 | 0 |  | 42165185.4808
TRANSFORM MC | 1758 | 2050 | REF AD of waste and sewage water - Green gas | Productie groen gas | Biobased - Eenvoudig | PJ | PJ | 15 | 14 Koolstof | Omzetting/centrales | ETS1 | 41910000 | 3022600 | EUR_2024 | 0.028 | 9997573.7164 | 272594872.1433 | 19659872.597 | 22505291.5557 | 0 |  | 42165164.1527
TRANSFORM MC | 1760 | 2030 | H2 auto | Wegtransport Personen | Eindverbruiker | Mvtg | Bn vtgkm persoon | 10 | 03a Transport (nationaal) | Wegtransport | ETS2 | 23533100000 | 581266300 | EUR_2024 | 0.028 | 0 | 0 | 0 | 0 | 0 |  | 0
TRANSFORM MC | 1760 | 2035 | H2 auto | Wegtransport Personen | Eindverbruiker | Mvtg | Bn vtgkm persoon | 10 | 03a Transport (nationaal) | Wegtransport | ETS2 | 20672679000 | 548303450 | EUR_2024 | 0.028 | 459059.263 | 0 | 0 | 0 | 0 |  | 0
TRANSFORM MC | 1760 | 2040 | H2 auto | Wegtransport Personen | Eindverbruiker | Mvtg | Bn vtgkm persoon | 10 | 03a Transport (nationaal) | Wegtransport | ETS2 | 17812258000 | 515340600 | EUR_2024 | 0.028 | 0 | 0 | 0 | 0 | 0 |  | 0
TRANSFORM MC | 1760 | 2045 | H2 auto | Wegtransport Personen | Eindverbruiker | Mvtg | Bn vtgkm persoon | 10 | 03a Transport (nationaal) | Wegtransport | ETS2 | 14951900500 | 482384100 | EUR_2024 | 0.028 | 332023.1705 | 0 | 0 | 0 | 0 |  | 0
TRANSFORM MC | 1760 | 2050 | H2 auto | Wegtransport Personen | Eindverbruiker | Mvtg | Bn vtgkm persoon | 10 | 03a Transport (nationaal) | Wegtransport | ETS2 | 12091543000 | 449427600 | EUR_2024 | 0.028 | 0 | 0 | 0 | 0 | 0 |  | 0
TRANSFORM MC | 1761 | 2030 | REF E import Flexnet | Infrastructuur Elektriciteit | Elektriciteit | PJ | PJ | 1 | 11 Elektriciteit | Infrastructuur | ETS1 |  |  | EUR_2024 | 0.028 | 0 | 0 | 0 | 0 | 0 |  | 0
TRANSFORM MC | 1761 | 2035 | REF E import Flexnet | Infrastructuur Elektriciteit | Elektriciteit | PJ | PJ | 1 | 11 Elektriciteit | Infrastructuur | ETS1 |  |  | EUR_2024 | 0.028 | 0 | 0 | 0 | 0 | 0 |  | 0
TRANSFORM MC | 1761 | 2040 | REF E import Flexnet | Infrastructuur Elektriciteit | Elektriciteit | PJ | PJ | 1 | 11 Elektriciteit | Infrastructuur | ETS1 |  |  | EUR_2024 | 0.028 | 0 | 0 | 0 | 0 | 0 |  | 0
TRANSFORM MC | 1761 | 2045 | REF E import Flexnet | Infrastructuur Elektriciteit | Elektriciteit | PJ | PJ | 1 | 11 Elektriciteit | Infrastructuur | ETS1 |  |  | EUR_2024 | 0.028 | 0 | 0 | 0 | 0 | 0 |  | 0
TRANSFORM MC | 1761 | 2050 | REF E import Flexnet | Infrastructuur Elektriciteit | Elektriciteit | PJ | PJ | 1 | 11 Elektriciteit | Infrastructuur | ETS1 |  |  | EUR_2024 | 0.028 | 0 | 0 | 0 | 0 | 0 |  | 0
TRANSFORM MC | 1762 | 2030 | REF E export Flexnet | Infrastructuur Elektriciteit | Elektriciteit | PJ | PJ | 1 | 11 Elektriciteit | Infrastructuur | ETS1 |  |  | EUR_2024 | 0.028 | 0 | 0 | 0 | 0 | 0 |  | 0
TRANSFORM MC | 1762 | 2035 | REF E export Flexnet | Infrastructuur Elektriciteit | Elektriciteit | PJ | PJ | 1 | 11 Elektriciteit | Infrastructuur | ETS1 |  |  | EUR_2024 | 0.028 | 0 | 0 | 0 | 0 | 0 |  | 0
TRANSFORM MC | 1762 | 2040 | REF E export Flexnet | Infrastructuur Elektriciteit | Elektriciteit | PJ | PJ | 1 | 11 Elektriciteit | Infrastructuur | ETS1 |  |  | EUR_2024 | 0.028 | 0 | 0 | 0 | 0 | 0 |  | 0
TRANSFORM MC | 1762 | 2045 | REF E export Flexnet | Infrastructuur Elektriciteit | Elektriciteit | PJ | PJ | 1 | 11 Elektriciteit | Infrastructuur | ETS1 |  |  | EUR_2024 | 0.028 | 0 | 0 | 0 | 0 | 0 |  | 0
TRANSFORM MC | 1762 | 2050 | REF E export Flexnet | Infrastructuur Elektriciteit | Elektriciteit | PJ | PJ | 1 | 11 Elektriciteit | Infrastructuur | ETS1 |  |  | EUR_2024 | 0.028 | 0 | 0 | 0 | 0 | 0 |  | 0
TRANSFORM MC | 1763 | 2030 | REF BOF steel making 2017 | Staalindustrie | Eindverbruiker | Mton staal | Mton staal | 30 | 02 Industrie | Energie-intensieve industrie | ETS1 | 670433000 | 42138600 | EUR_2024 | 0.028 | 0 | 1189280946.0854 | 93266251.6369 | 59118153.152 | 0 |  | 152384404.7889
TRANSFORM MC | 1763 | 2035 | REF BOF steel making 2017 | Staalindustrie | Eindverbruiker | Mton staal | Mton staal | 30 | 02 Industrie | Energie-intensieve industrie | ETS1 | 670433000 | 42138600 | EUR_2024 | 0.028 | 152588533.8245 | 1139727744.52 | 89380170.4452 | 56654905.2803 | 0 |  | 146035075.7255
TRANSFORM MC | 1763 | 2040 | REF BOF steel making 2017 | Staalindustrie | Eindverbruiker | Mton staal | Mton staal | 30 | 02 Industrie | Energie-intensieve industrie | ETS1 | 670433000 | 42138600 | EUR_2024 | 0.028 | 0 | 0 | 0 | 0 | 0 |  | 0
TRANSFORM MC | 1763 | 2045 | REF BOF steel making 2017 | Staalindustrie | Eindverbruiker | Mton staal | Mton staal | 30 | 02 Industrie | Energie-intensieve industrie | ETS1 | 670433000 | 42138600 | EUR_2024 | 0.028 | 162499174.1376 | 0 | 0 | 0 | 0 |  | 0
TRANSFORM MC | 1763 | 2050 | REF BOF steel making 2017 | Staalindustrie | Eindverbruiker | Mton staal | Mton staal | 30 | 02 Industrie | Energie-intensieve industrie | ETS1 | 670433000 | 42138600 | EUR_2024 | 0.028 | 162499174.1376 | 0 | 0 | 0 | 0 |  | 0
TRANSFORM MC | 1765 | 2030 | Steelmaking DR with natural gas | Staalindustrie | Eindverbruiker | Mton staal | Mton staal | 30 | 02 Industrie | Energie-intensieve industrie | ETS1 | 935990000 | 28079700 | EUR_2024 | 0.028 | 256759138.291 | 1660352563.0648 | 49810576.8919 | 82534726.0735 | 0 |  | 132345302.9654
TRANSFORM MC | 1765 | 2035 | Steelmaking DR with natural gas | Staalindustrie | Eindverbruiker | Mton staal | Mton staal | 30 | 02 Industrie | Energie-intensieve industrie | ETS1 | 935990000 | 28079700 | EUR_2024 | 0.028 | 0 | 0 | 0 | 0 | 0 |  | 0
TRANSFORM MC | 1765 | 2040 | Steelmaking DR with natural gas | Staalindustrie | Eindverbruiker | Mton staal | Mton staal | 30 | 02 Industrie | Energie-intensieve industrie | ETS1 | 935990000 | 28079700 | EUR_2024 | 0.028 | 15062274.8644 | 0 | 0 | 0 | 0 |  | 0
TRANSFORM MC | 1765 | 2045 | Steelmaking DR with natural gas | Staalindustrie | Eindverbruiker | Mton staal | Mton staal | 30 | 02 Industrie | Energie-intensieve industrie | ETS1 | 935990000 | 28079700 | EUR_2024 | 0.028 | 15062274.8644 | 0 | 0 | 0 | 0 |  | 0
TRANSFORM MC | 1765 | 2050 | Steelmaking DR with natural gas | Staalindustrie | Eindverbruiker | Mton staal | Mton staal | 30 | 02 Industrie | Energie-intensieve industrie | ETS1 | 935990000 | 28079700 | EUR_2024 | 0.028 | 15062274.8644 | 0 | 0 | 0 | 0 |  | 0
TRANSFORM MC | 1766 | 2030 | Steelmaking DR with ext. H2 | Staalindustrie | Eindverbruiker | Mton staal | Mton staal | 30 | 02 Industrie | Energie-intensieve industrie | ETS1 | 525780000 | 15773400 | EUR_2024 | 0.028 | 174.633 | 873.165 | 26.1949 | 43.4043 | 0 |  | 69.5992
TRANSFORM MC | 1766 | 2035 | Steelmaking DR with ext. H2 | Staalindustrie | Eindverbruiker | Mton staal | Mton staal | 30 | 02 Industrie | Energie-intensieve industrie | ETS1 | 525780000 | 15773400 | EUR_2024 | 0.028 | 178763702.9867 | 893819388.0984 | 26814581.643 | 44431008.2069 | 0 |  | 71245589.8498
TRANSFORM MC | 1766 | 2040 | Steelmaking DR with ext. H2 | Staalindustrie | Eindverbruiker | Mton staal | Mton staal | 30 | 02 Industrie | Energie-intensieve industrie | ETS1 | 525780000 | 15773400 | EUR_2024 | 0.028 | 163219211.0747 | 1709915443.4717 | 51297463.3042 | 84998455.0722 | 0 |  | 136295918.3764
TRANSFORM MC | 1766 | 2045 | Steelmaking DR with ext. H2 | Staalindustrie | Eindverbruiker | Mton staal | Mton staal | 30 | 02 Industrie | Energie-intensieve industrie | ETS1 | 525780000 | 15773400 | EUR_2024 | 0.028 | 0 | 1632192020.4623 | 48965760.6139 | 81134889.2427 | 0 |  | 130100649.8566
TRANSFORM MC | 1766 | 2050 | Steelmaking DR with ext. H2 | Staalindustrie | Eindverbruiker | Mton staal | Mton staal | 30 | 02 Industrie | Energie-intensieve industrie | ETS1 | 525780000 | 15773400 | EUR_2024 | 0.028 | 0 | 1554468597.4529 | 46634057.9236 | 77271323.4132 | 0 |  | 123905381.3368
TRANSFORM MC | 1769 | 2030 | REF MWT landbouw 2017 | Mobiele werktuigen | Eindverbruiker | PJ | PJ | 15 | 03a Transport (nationaal) | Wegtransport | ETS2 | 0 | 0 | EUR_2024 | 0.028 | 0 | 0 | 0 | 0 | 0 |  | 0
TRANSFORM MC | 1769 | 2035 | REF MWT landbouw 2017 | Mobiele werktuigen | Eindverbruiker | PJ | PJ | 15 | 03a Transport (nationaal) | Wegtransport | ETS2 | 0 | 0 | EUR_2024 | 0.028 | 0 | 0 | 0 | 0 | 0 |  | 0
TRANSFORM MC | 1769 | 2040 | REF MWT landbouw 2017 | Mobiele werktuigen | Eindverbruiker | PJ | PJ | 15 | 03a Transport (nationaal) | Wegtransport | ETS2 | 0 | 0 | EUR_2024 | 0.028 | 0 | 0 | 0 | 0 | 0 |  | 0
TRANSFORM MC | 1769 | 2045 | REF MWT landbouw 2017 | Mobiele werktuigen | Eindverbruiker | PJ | PJ | 15 | 03a Transport (nationaal) | Wegtransport | ETS2 | 0 | 0 | EUR_2024 | 0.028 | 0 | 0 | 0 | 0 | 0 |  | 0
TRANSFORM MC | 1769 | 2050 | REF MWT landbouw 2017 | Mobiele werktuigen | Eindverbruiker | PJ | PJ | 15 | 03a Transport (nationaal) | Wegtransport | ETS2 | 0 | 0 | EUR_2024 | 0.028 | 0 | 0 | 0 | 0 | 0 |  | 0
TRANSFORM MC | 1770 | 2030 | REF MWT HDO 2017 | Mobiele werktuigen | Eindverbruiker | PJ | PJ | 15 | 03a Transport (nationaal) | Wegtransport | ETS2 | 0 | 0 | EUR_2024 | 0.028 | 0 | 0 | 0 | 0 | 0 |  | 0
TRANSFORM MC | 1770 | 2035 | REF MWT HDO 2017 | Mobiele werktuigen | Eindverbruiker | PJ | PJ | 15 | 03a Transport (nationaal) | Wegtransport | ETS2 | 0 | 0 | EUR_2024 | 0.028 | 0 | 0 | 0 | 0 | 0 |  | 0
TRANSFORM MC | 1770 | 2040 | REF MWT HDO 2017 | Mobiele werktuigen | Eindverbruiker | PJ | PJ | 15 | 03a Transport (nationaal) | Wegtransport | ETS2 | 0 | 0 | EUR_2024 | 0.028 | 0 | 0 | 0 | 0 | 0 |  | 0
TRANSFORM MC | 1770 | 2045 | REF MWT HDO 2017 | Mobiele werktuigen | Eindverbruiker | PJ | PJ | 15 | 03a Transport (nationaal) | Wegtransport | ETS2 | 0 | 0 | EUR_2024 | 0.028 | 0 | 0 | 0 | 0 | 0 |  | 0
TRANSFORM MC | 1770 | 2050 | REF MWT HDO 2017 | Mobiele werktuigen | Eindverbruiker | PJ | PJ | 15 | 03a Transport (nationaal) | Wegtransport | ETS2 | 0 | 0 | EUR_2024 | 0.028 | 0 | 0 | 0 | 0 | 0 |  | 0
TRANSFORM MC | 1771 | 2030 | REF MWT Industrie 2017 | Mobiele werktuigen | Eindverbruiker | PJ | PJ | 15 | 03a Transport (nationaal) | Wegtransport | ETS2 | 0 | 0 | EUR_2024 | 0.028 | 0 | 0 | 0 | 0 | 0 |  | 0
TRANSFORM MC | 1771 | 2035 | REF MWT Industrie 2017 | Mobiele werktuigen | Eindverbruiker | PJ | PJ | 15 | 03a Transport (nationaal) | Wegtransport | ETS2 | 0 | 0 | EUR_2024 | 0.028 | 0 | 0 | 0 | 0 | 0 |  | 0
TRANSFORM MC | 1771 | 2040 | REF MWT Industrie 2017 | Mobiele werktuigen | Eindverbruiker | PJ | PJ | 15 | 03a Transport (nationaal) | Wegtransport | ETS2 | 0 | 0 | EUR_2024 | 0.028 | 0 | 0 | 0 | 0 | 0 |  | 0
TRANSFORM MC | 1771 | 2045 | REF MWT Industrie 2017 | Mobiele werktuigen | Eindverbruiker | PJ | PJ | 15 | 03a Transport (nationaal) | Wegtransport | ETS2 | 0 | 0 | EUR_2024 | 0.028 | 0 | 0 | 0 | 0 | 0 |  | 0
TRANSFORM MC | 1771 | 2050 | REF MWT Industrie 2017 | Mobiele werktuigen | Eindverbruiker | PJ | PJ | 15 | 03a Transport (nationaal) | Wegtransport | ETS2 | 0 | 0 | EUR_2024 | 0.028 | 0 | 0 | 0 | 0 | 0 |  | 0
TRANSFORM MC | 1772 | 2030 | Hybride MWT landbouw | Mobiele werktuigen | Eindverbruiker | PJ | PJ | 15 | 03a Transport (nationaal) | Wegtransport | ETS2 | 420751000 | 0 | EUR_2024 | 0.028 | 0 | 2377.7695 | 0 | 196.3074 | 0 |  | 196.3074
TRANSFORM MC | 1772 | 2035 | Hybride MWT landbouw | Mobiele werktuigen | Eindverbruiker | PJ | PJ | 15 | 03a Transport (nationaal) | Wegtransport | ETS2 | 420751000 | 0 | EUR_2024 | 0.028 | 434492.8207 | 517.6051 | 0 | 42.7332 | 0 |  | 42.7332
TRANSFORM MC | 1772 | 2040 | Hybride MWT landbouw | Mobiele werktuigen | Eindverbruiker | PJ | PJ | 15 | 03a Transport (nationaal) | Wegtransport | ETS2 | 420751000 | 0 | EUR_2024 | 0.028 | 436470.3831 | 8545.2528 | 0 | 705.4917 | 0 |  | 705.4917
TRANSFORM MC | 1772 | 2045 | Hybride MWT landbouw | Mobiele werktuigen | Eindverbruiker | PJ | PJ | 15 | 03a Transport (nationaal) | Wegtransport | ETS2 | 420751000 | 0 | EUR_2024 | 0.028 | 0 | 0 | 0 | 0 | 0 |  | 0
TRANSFORM MC | 1772 | 2050 | Hybride MWT landbouw | Mobiele werktuigen | Eindverbruiker | PJ | PJ | 15 | 03a Transport (nationaal) | Wegtransport | ETS2 | 420751000 | 0 | EUR_2024 | 0.028 | 435578.1316 | 5426.5546 | 0 | 448.0135 | 0 |  | 448.0135
TRANSFORM MC | 1773 | 2030 | Hybride MWT HDO | Mobiele werktuigen | Eindverbruiker | PJ | PJ | 15 | 03a Transport (nationaal) | Wegtransport | ETS2 | 420751000 | 0 | EUR_2024 | 0.028 | 0 | 30835.9761 | 0 | 2545.8022 | 0 |  | 2545.8022
TRANSFORM MC | 1773 | 2035 | Hybride MWT HDO | Mobiele werktuigen | Eindverbruiker | PJ | PJ | 15 | 03a Transport (nationaal) | Wegtransport | ETS2 | 420751000 | 0 | EUR_2024 | 0.028 | 1786743.6937 | 10330.4346 | 0 | 852.8753 | 0 |  | 852.8753
TRANSFORM MC | 1773 | 2040 | Hybride MWT HDO | Mobiele werktuigen | Eindverbruiker | PJ | PJ | 15 | 03a Transport (nationaal) | Wegtransport | ETS2 | 420751000 | 0 | EUR_2024 | 0.028 | 1802489.2716 | 68552.7825 | 0 | 5659.6822 | 0 |  | 5659.6822
TRANSFORM MC | 1773 | 2045 | Hybride MWT HDO | Mobiele werktuigen | Eindverbruiker | PJ | PJ | 15 | 03a Transport (nationaal) | Wegtransport | ETS2 | 420751000 | 0 | EUR_2024 | 0.028 | 0 | 6446.4459 | 0 | 532.2152 | 0 |  | 532.2152
TRANSFORM MC | 1773 | 2050 | Hybride MWT HDO | Mobiele werktuigen | Eindverbruiker | PJ | PJ | 15 | 03a Transport (nationaal) | Wegtransport | ETS2 | 420751000 | 0 | EUR_2024 | 0.028 | 1793682.024 | 41138.0973 | 0 | 3396.34 | 0 |  | 3396.34
TRANSFORM MC | 1774 | 2030 | Electric MWT HDO | Mobiele werktuigen | Eindverbruiker | PJ | PJ | 12 | 03a Transport (nationaal) | Wegtransport | ETS2 | 420751000 | 0 | EUR_2024 | 0.028 | 0 | 498.3527 | 0 | 49.4697 | 0 |  | 49.4697
TRANSFORM MC | 1774 | 2035 | Electric MWT HDO | Mobiele werktuigen | Eindverbruiker | PJ | PJ | 12 | 03a Transport (nationaal) | Wegtransport | ETS2 | 420751000 | 0 | EUR_2024 | 0.028 | 134.8814 | 1172.7596 | 0 | 116.4157 | 0 |  | 116.4157
TRANSFORM MC | 1774 | 2040 | Electric MWT HDO | Mobiele werktuigen | Eindverbruiker | PJ | PJ | 12 | 03a Transport (nationaal) | Wegtransport | ETS2 | 420751000 | 0 | EUR_2024 | 0.028 | 1016.2073 | 6253.7963 | 0 | 620.7921 | 0 |  | 620.7921
TRANSFORM MC | 1774 | 2045 | Electric MWT HDO | Mobiele werktuigen | Eindverbruiker | PJ | PJ | 12 | 03a Transport (nationaal) | Wegtransport | ETS2 | 420751000 | 0 | EUR_2024 | 0.028 | 0 | 611.2114 | 0 | 60.6728 | 0 |  | 60.6728
TRANSFORM MC | 1774 | 2050 | Electric MWT HDO | Mobiele werktuigen | Eindverbruiker | PJ | PJ | 12 | 03a Transport (nationaal) | Wegtransport | ETS2 | 420751000 | 0 | EUR_2024 | 0.028 | 1277.604 | 6999.2316 | 0 | 694.7888 | 0 |  | 694.7888
TRANSFORM MC | 1775 | 2030 | REF houtkachel HH | Overige warmtevoorziening in huishoudens | Eindverbruiker | PJ | PJ | 15 | 01 Gebouwde omgeving | Huishoudens | ETS2 | 0 | 0 | EUR_2024 | 0.028 | 0 | 0 | 0 | 0 | 0 |  | 0
TRANSFORM MC | 1775 | 2035 | REF houtkachel HH | Overige warmtevoorziening in huishoudens | Eindverbruiker | PJ | PJ | 15 | 01 Gebouwde omgeving | Huishoudens | ETS2 | 0 | 0 | EUR_2024 | 0.028 | 0 | 0 | 0 | 0 | 0 |  | 0
TRANSFORM MC | 1775 | 2040 | REF houtkachel HH | Overige warmtevoorziening in huishoudens | Eindverbruiker | PJ | PJ | 15 | 01 Gebouwde omgeving | Huishoudens | ETS2 | 0 | 0 | EUR_2024 | 0.028 | 0 | 0 | 0 | 0 | 0 |  | 0
TRANSFORM MC | 1775 | 2045 | REF houtkachel HH | Overige warmtevoorziening in huishoudens | Eindverbruiker | PJ | PJ | 15 | 01 Gebouwde omgeving | Huishoudens | ETS2 | 0 | 0 | EUR_2024 | 0.028 | 0 | 0 | 0 | 0 | 0 |  | 0
TRANSFORM MC | 1775 | 2050 | REF houtkachel HH | Overige warmtevoorziening in huishoudens | Eindverbruiker | PJ | PJ | 15 | 01 Gebouwde omgeving | Huishoudens | ETS2 | 0 | 0 | EUR_2024 | 0.028 | 0 | 0 | 0 | 0 | 0 |  | 0
TRANSFORM MC | 1778 | 2030 | REF Heat Demand Not Covered By Processes - Fertilizers | Kunstmest | Eindverbruiker | PJ | PJ | 25 | 02 Industrie | Energie-intensieve industrie | ETS1 |  |  | EUR_2024 | 0.028 |  |  |  | 0 | 0 |  | 0
TRANSFORM MC | 1778 | 2035 | REF Heat Demand Not Covered By Processes - Fertilizers | Kunstmest | Eindverbruiker | PJ | PJ | 25 | 02 Industrie | Energie-intensieve industrie | ETS1 |  |  | EUR_2024 | 0.028 |  |  |  | 0 | 0 |  | 0
TRANSFORM MC | 1778 | 2040 | REF Heat Demand Not Covered By Processes - Fertilizers | Kunstmest | Eindverbruiker | PJ | PJ | 25 | 02 Industrie | Energie-intensieve industrie | ETS1 |  |  | EUR_2024 | 0.028 |  |  |  | 0 | 0 |  | 0
TRANSFORM MC | 1778 | 2045 | REF Heat Demand Not Covered By Processes - Fertilizers | Kunstmest | Eindverbruiker | PJ | PJ | 25 | 02 Industrie | Energie-intensieve industrie | ETS1 |  |  | EUR_2024 | 0.028 |  |  |  | 0 | 0 |  | 0
TRANSFORM MC | 1778 | 2050 | REF Heat Demand Not Covered By Processes - Fertilizers | Kunstmest | Eindverbruiker | PJ | PJ | 25 | 02 Industrie | Energie-intensieve industrie | ETS1 |  |  | EUR_2024 | 0.028 |  |  |  | 0 | 0 |  | 0
TRANSFORM MC | 1779 | 2030 | Final Electricity Demand Not Covered By Processes - Fertilizers | Kunstmest | Eindverbruiker | PJ | PJ | 25 | 02 Industrie | Energie-intensieve industrie | ETS1 |  |  | EUR_2024 | 0.028 |  |  |  | 0 | 0 |  | 0
TRANSFORM MC | 1779 | 2035 | Final Electricity Demand Not Covered By Processes - Fertilizers | Kunstmest | Eindverbruiker | PJ | PJ | 25 | 02 Industrie | Energie-intensieve industrie | ETS1 |  |  | EUR_2024 | 0.028 |  |  |  | 0 | 0 |  | 0
TRANSFORM MC | 1779 | 2040 | Final Electricity Demand Not Covered By Processes - Fertilizers | Kunstmest | Eindverbruiker | PJ | PJ | 25 | 02 Industrie | Energie-intensieve industrie | ETS1 |  |  | EUR_2024 | 0.028 |  |  |  | 0 | 0 |  | 0
TRANSFORM MC | 1779 | 2045 | Final Electricity Demand Not Covered By Processes - Fertilizers | Kunstmest | Eindverbruiker | PJ | PJ | 25 | 02 Industrie | Energie-intensieve industrie | ETS1 |  |  | EUR_2024 | 0.028 |  |  |  | 0 | 0 |  | 0
TRANSFORM MC | 1779 | 2050 | Final Electricity Demand Not Covered By Processes - Fertilizers | Kunstmest | Eindverbruiker | PJ | PJ | 25 | 02 Industrie | Energie-intensieve industrie | ETS1 |  |  | EUR_2024 | 0.028 |  |  |  | 0 | 0 |  | 0
TRANSFORM MC | 1780 | 2030 | REF non energetisch en ovg omz chemie | Chemie | Eindverbruiker | PJ | PJ | 25 | 02 Industrie | Energie-intensieve industrie | ETS1 | 0 | 0 | EUR_2024 | 0.028 | 0 | 0 | 0 | 0 | 0 |  | 0
TRANSFORM MC | 1780 | 2035 | REF non energetisch en ovg omz chemie | Chemie | Eindverbruiker | PJ | PJ | 25 | 02 Industrie | Energie-intensieve industrie | ETS1 | 0 | 0 | EUR_2024 | 0.028 | 0 | 0 | 0 | 0 | 0 |  | 0
TRANSFORM MC | 1780 | 2040 | REF non energetisch en ovg omz chemie | Chemie | Eindverbruiker | PJ | PJ | 25 | 02 Industrie | Energie-intensieve industrie | ETS1 | 0 | 0 | EUR_2024 | 0.028 | 0 | 0 | 0 | 0 | 0 |  | 0
TRANSFORM MC | 1780 | 2045 | REF non energetisch en ovg omz chemie | Chemie | Eindverbruiker | PJ | PJ | 25 | 02 Industrie | Energie-intensieve industrie | ETS1 | 0 | 0 | EUR_2024 | 0.028 | 0 | 0 | 0 | 0 | 0 |  | 0
TRANSFORM MC | 1780 | 2050 | REF non energetisch en ovg omz chemie | Chemie | Eindverbruiker | PJ | PJ | 25 | 02 Industrie | Energie-intensieve industrie | ETS1 | 0 | 0 | EUR_2024 | 0.028 | 0 | 0 | 0 | 0 | 0 |  | 0
TRANSFORM MC | 1781 | 2030 | Hybride MWT industrie | Mobiele werktuigen | Eindverbruiker | PJ | PJ | 15 | 03a Transport (nationaal) | Wegtransport | ETS2 | 420751000 | 0 | EUR_2024 | 0.028 | 0 | 102016.7109 | 0 | 8422.4469 | 0 |  | 8422.4469
TRANSFORM MC | 1781 | 2035 | Hybride MWT industrie | Mobiele werktuigen | Eindverbruiker | PJ | PJ | 15 | 03a Transport (nationaal) | Wegtransport | ETS2 | 420751000 | 0 | EUR_2024 | 0.028 | 2402864.9785 | 11867.3144 | 0 | 979.7593 | 0 |  | 979.7593
TRANSFORM MC | 1781 | 2040 | Hybride MWT industrie | Mobiele werktuigen | Eindverbruiker | PJ | PJ | 15 | 03a Transport (nationaal) | Wegtransport | ETS2 | 420751000 | 0 | EUR_2024 | 0.028 | 2433295.2824 | 73869.4371 | 0 | 6098.6225 | 0 |  | 6098.6225
TRANSFORM MC | 1781 | 2045 | Hybride MWT industrie | Mobiele werktuigen | Eindverbruiker | PJ | PJ | 15 | 03a Transport (nationaal) | Wegtransport | ETS2 | 420751000 | 0 | EUR_2024 | 0.028 | 532854700.2798 | 2688454302.7034 | 0 | 221957395.7532 | 0 |  | 221957395.7532
TRANSFORM MC | 1781 | 2050 | Hybride MWT industrie | Mobiele werktuigen | Eindverbruiker | PJ | PJ | 15 | 03a Transport (nationaal) | Wegtransport | ETS2 | 420751000 | 0 | EUR_2024 | 0.028 | 0 | 2150764108.0154 | 0 | 177565971.575 | 0 |  | 177565971.575
TRANSFORM MC | 1782 | 2030 | Electric MWT industrie | Mobiele werktuigen | Eindverbruiker | PJ | PJ | 15 | 03a Transport (nationaal) | Wegtransport | ETS2 | 420751000 | 0 | EUR_2024 | 0.028 | 0 | 116800.2905 | 0 | 9642.9715 | 0 |  | 9642.9715
TRANSFORM MC | 1782 | 2035 | Electric MWT industrie | Mobiele werktuigen | Eindverbruiker | PJ | PJ | 15 | 03a Transport (nationaal) | Wegtransport | ETS2 | 420751000 | 0 | EUR_2024 | 0.028 | 75909080.6493 | 2007.9862 | 0 | 165.7783 | 0 |  | 165.7783
TRANSFORM MC | 1782 | 2040 | Electric MWT industrie | Mobiele werktuigen | Eindverbruiker | PJ | PJ | 15 | 03a Transport (nationaal) | Wegtransport | ETS2 | 420751000 | 0 | EUR_2024 | 0.028 | 75932113.9781 | 2382.3261 | 0 | 196.6836 | 0 |  | 196.6836
TRANSFORM MC | 1782 | 2045 | Electric MWT industrie | Mobiele werktuigen | Eindverbruiker | PJ | PJ | 15 | 03a Transport (nationaal) | Wegtransport | ETS2 | 420751000 | 0 | EUR_2024 | 0.028 | 0 | 545.5807 | 0 | 45.0429 | 0 |  | 45.0429
TRANSFORM MC | 1782 | 2050 | Electric MWT industrie | Mobiele werktuigen | Eindverbruiker | PJ | PJ | 15 | 03a Transport (nationaal) | Wegtransport | ETS2 | 420751000 | 0 | EUR_2024 | 0.028 | 75912197.251 | 16128.5894 | 0 | 1331.568 | 0 |  | 1331.568
TRANSFORM MC | 1795 | 2030 | Electric Medium Temp Boilers | Overige industrie | Eindverbruiker | PJ |  | 25 | 02 Industrie | Overige industrie | ETS1 | 2794000 | 38100 | EUR_2024 | 0.028 | 2400887.1053 | 12004435.5266 | 227973.1313 | 674116.9332 | 0 |  | 902090.0645
TRANSFORM MC | 1795 | 2035 | Electric Medium Temp Boilers | Overige industrie | Eindverbruiker | PJ |  | 25 | 02 Industrie | Overige industrie | ETS1 | 2794000 | 38100 | EUR_2024 | 0.028 | 2034116.1081 | 22175016.0673 | 383560.5658 | 1245252.5396 | 0 |  | 1628813.1053
TRANSFORM MC | 1795 | 2040 | Electric Medium Temp Boilers | Overige industrie | Eindverbruiker | PJ |  | 25 | 02 Industrie | Overige industrie | ETS1 | 2794000 | 38100 | EUR_2024 | 0.028 | 0 | 10939936.9097 | 172370.6172 | 614339.3167 | 0 |  | 786709.9339
TRANSFORM MC | 1795 | 2045 | Electric Medium Temp Boilers | Overige industrie | Eindverbruiker | PJ |  | 25 | 02 Industrie | Overige industrie | ETS1 | 2794000 | 38100 | EUR_2024 | 0.028 | 0 | 9595716.8521 | 133889.0656 | 538853.7597 | 0 |  | 672742.8253
TRANSFORM MC | 1795 | 2050 | Electric Medium Temp Boilers | Overige industrie | Eindverbruiker | PJ |  | 25 | 02 Industrie | Overige industrie | ETS1 | 2794000 | 38100 | EUR_2024 | 0.028 | 0 | 9592508.3353 | 132192.504 | 538673.5833 | 0 |  | 670866.0874
TRANSFORM MC | 1798 | 2030 | AVI CCS | Overige warmtewinning | Warmte | GW | PJ | 25 | 12 Warmte | Winning/productie | ETS1 | 6573901000 | 83400900 | EUR_2024 | 0.028 | 0 | 1190.9614 | 15.1093 | 66.8792 | 0 |  | 81.9885
TRANSFORM MC | 1798 | 2035 | AVI CCS | Overige warmtewinning | Warmte | GW | PJ | 25 | 12 Warmte | Winning/productie | ETS1 | 6573901000 | 83400900 | EUR_2024 | 0.028 | 42500569.5725 | 211247386.2434 | 2680025.4728 | 11862735.2241 | 0 |  | 14542760.6969
TRANSFORM MC | 1798 | 2040 | AVI CCS | Overige warmtewinning | Warmte | GW | PJ | 25 | 12 Warmte | Winning/productie | ETS1 | 6573901000 | 83400900 | EUR_2024 | 0.028 | 0 | 168997944.3349 | 2144020.8265 | 9490190.1638 | 0 |  | 11634210.9904
TRANSFORM MC | 1798 | 2045 | AVI CCS | Overige warmtewinning | Warmte | GW | PJ | 25 | 12 Warmte | Winning/productie | ETS1 | 6573901000 | 83400900 | EUR_2024 | 0.028 | 0 | 135198365.0415 | 1715216.7827 | 7592152.6687 | 0 |  | 9307369.4514
TRANSFORM MC | 1798 | 2050 | AVI CCS | Overige warmtewinning | Warmte | GW | PJ | 25 | 12 Warmte | Winning/productie | ETS1 | 6573901000 | 83400900 | EUR_2024 | 0.028 | 0 | 108158722.4638 | 1372173.8122 | 6073723.8438 | 0 |  | 7445897.656
TRANSFORM MC | 1799 | 2030 | Post-Combustion CCS in Refineries | Raffinage | Fossiel - Complex | Mton |  | 20 | 14 Koolstof | Omzetting/centrales | ETS1 | 342900000 | 15354300 | EUR_2024 | 0.028 | 0 | 357.0358 | 25.8054 | 23.5569 | 0 |  | 49.3623
TRANSFORM MC | 1799 | 2035 | Post-Combustion CCS in Refineries | Raffinage | Fossiel - Complex | Mton |  | 20 | 14 Koolstof | Omzetting/centrales | ETS1 | 342900000 | 15354300 | EUR_2024 | 0.028 | 89950.4122 | 3196.3499 | 207.0157 | 210.8919 | 0 |  | 417.9076
TRANSFORM MC | 1799 | 2040 | Post-Combustion CCS in Refineries | Raffinage | Fossiel - Complex | Mton |  | 20 | 14 Koolstof | Omzetting/centrales | ETS1 | 342900000 | 15354300 | EUR_2024 | 0.028 | 119962160.6764 | 599367086.9851 | 36370055.6988 | 39545629.9571 | 0 |  | 75915685.6559
TRANSFORM MC | 1799 | 2045 | Post-Combustion CCS in Refineries | Raffinage | Fossiel - Complex | Mton |  | 20 | 14 Koolstof | Omzetting/centrales | ETS1 | 342900000 | 15354300 | EUR_2024 | 0.028 | 0 | 479448221.0482 | 28140598.2246 | 31633505.3173 | 0 |  | 59774103.5419
TRANSFORM MC | 1799 | 2050 | Post-Combustion CCS in Refineries | Raffinage | Fossiel - Complex | Mton |  | 20 | 14 Koolstof | Omzetting/centrales | ETS1 | 342900000 | 15354300 | EUR_2024 | 0.028 | 0 | 383558952.0059 | 18551783.5603 | 25306829.007 | 0 |  | 43858612.5674
TRANSFORM MC | 1818 | 2030 | Hybride WP ketel (keteldeel, WB bestaande bouw) | Hybride warmtepomp | Eindverbruiker | PJ |  | 15 | 01 Gebouwde omgeving | Huishoudens | ETS2 | 29972000 | 1092200 | EUR_2024 | 0.028 | 0 | 786746.6688 | 28669.582 | 64953.3978 | 0 |  | 93622.9798
TRANSFORM MC | 1818 | 2035 | Hybride WP ketel (keteldeel, WB bestaande bouw) | Hybride warmtepomp | Eindverbruiker | PJ |  | 15 | 01 Gebouwde omgeving | Huishoudens | ETS2 | 27622500 | 1092200 | EUR_2024 | 0.028 | 3709930.3165 | 983536.6255 | 38889.2643 | 81200.2747 | 0 |  | 120089.539
TRANSFORM MC | 1818 | 2040 | Hybride WP ketel (keteldeel, WB bestaande bouw) | Hybride warmtepomp | Eindverbruiker | PJ |  | 15 | 01 Gebouwde omgeving | Huishoudens | ETS2 | 25273000 | 1092200 | EUR_2024 | 0.028 | 4183891.4826 | 5083950.4689 | 219708.4122 | 419728.3194 | 0 |  | 639436.7316
TRANSFORM MC | 1818 | 2045 | Hybride WP ketel (keteldeel, WB bestaande bouw) | Hybride warmtepomp | Eindverbruiker | PJ |  | 15 | 01 Gebouwde omgeving | Huishoudens | ETS2 | 22923500 | 1092200 | EUR_2024 | 0.028 | 0 | 4257010.4324 | 202827.0899 | 351456.578 | 0 |  | 554283.6678
TRANSFORM MC | 1818 | 2050 | Hybride WP ketel (keteldeel, WB bestaande bouw) | Hybride warmtepomp | Eindverbruiker | PJ |  | 15 | 01 Gebouwde omgeving | Huishoudens | ETS2 | 20574000 | 1092200 | EUR_2024 | 0.028 | 17547012.6062 | 77739467.1618 | 4126909.9851 | 6418130.1728 | 0 |  | 10545040.158
TRANSFORM MC | 1819 | 2030 | Hybride WP ketel (WP-deel, WB bestaande bouw) | Hybride warmtepomp | Eindverbruiker | PJ |  | 15 | 01 Gebouwde omgeving | Huishoudens | ETS2 | 0 | 0 | EUR_2024 | 0.028 | 0 | 0 | 0 | 0 | 0 |  | 0
TRANSFORM MC | 1819 | 2035 | Hybride WP ketel (WP-deel, WB bestaande bouw) | Hybride warmtepomp | Eindverbruiker | PJ |  | 15 | 01 Gebouwde omgeving | Huishoudens | ETS2 | 0 | 0 | EUR_2024 | 0.028 | 0 | 0 | 0 | 0 | 0 |  | 0
TRANSFORM MC | 1819 | 2040 | Hybride WP ketel (WP-deel, WB bestaande bouw) | Hybride warmtepomp | Eindverbruiker | PJ |  | 15 | 01 Gebouwde omgeving | Huishoudens | ETS2 | 0 | 0 | EUR_2024 | 0.028 | 0 | 0 | 0 | 0 | 0 |  | 0
TRANSFORM MC | 1819 | 2045 | Hybride WP ketel (WP-deel, WB bestaande bouw) | Hybride warmtepomp | Eindverbruiker | PJ |  | 15 | 01 Gebouwde omgeving | Huishoudens | ETS2 | 0 | 0 | EUR_2024 | 0.028 | 0 | 0 | 0 | 0 | 0 |  | 0
TRANSFORM MC | 1819 | 2050 | Hybride WP ketel (WP-deel, WB bestaande bouw) | Hybride warmtepomp | Eindverbruiker | PJ |  | 15 | 01 Gebouwde omgeving | Huishoudens | ETS2 | 0 | 0 | EUR_2024 | 0.028 | 0 | 0 | 0 | 0 | 0 |  | 0
TRANSFORM MC | 1822 | 2030 | Rantsoenaanpassingen melkvee | Overige landbouw | Eindverbruiker | Mton | Mton | 10 | 04 Landbouw | Overige landbouw | ETS2 |  |  | EUR_2024 | 0.028 |  |  |  | 0 | 0 |  | 0
TRANSFORM MC | 1822 | 2035 | Rantsoenaanpassingen melkvee | Overige landbouw | Eindverbruiker | Mton | Mton | 10 | 04 Landbouw | Overige landbouw | ETS2 |  |  | EUR_2024 | 0.028 |  |  |  | 0 | 0 |  | 0
TRANSFORM MC | 1822 | 2040 | Rantsoenaanpassingen melkvee | Overige landbouw | Eindverbruiker | Mton | Mton | 10 | 04 Landbouw | Overige landbouw | ETS2 |  |  | EUR_2024 | 0.028 |  |  |  | 0 | 0 |  | 0
TRANSFORM MC | 1822 | 2045 | Rantsoenaanpassingen melkvee | Overige landbouw | Eindverbruiker | Mton | Mton | 10 | 04 Landbouw | Overige landbouw | ETS2 |  |  | EUR_2024 | 0.028 |  |  |  | 0 | 0 |  | 0
TRANSFORM MC | 1822 | 2050 | Rantsoenaanpassingen melkvee | Overige landbouw | Eindverbruiker | Mton | Mton | 10 | 04 Landbouw | Overige landbouw | ETS2 |  |  | EUR_2024 | 0.028 |  |  |  | 0 | 0 |  | 0
TRANSFORM MC | 1824 | 2030 | Precisiebemesting NW | Overige landbouw | Eindverbruiker | Mton | Mton | 10 | 04 Landbouw | Overige landbouw | ETS2 |  |  | EUR_2024 | 0.028 |  |  |  | 0 | 0 |  | 0
TRANSFORM MC | 1824 | 2035 | Precisiebemesting NW | Overige landbouw | Eindverbruiker | Mton | Mton | 10 | 04 Landbouw | Overige landbouw | ETS2 |  |  | EUR_2024 | 0.028 |  |  |  | 0 | 0 |  | 0
TRANSFORM MC | 1824 | 2040 | Precisiebemesting NW | Overige landbouw | Eindverbruiker | Mton | Mton | 10 | 04 Landbouw | Overige landbouw | ETS2 |  |  | EUR_2024 | 0.028 |  |  |  | 0 | 0 |  | 0
TRANSFORM MC | 1824 | 2045 | Precisiebemesting NW | Overige landbouw | Eindverbruiker | Mton | Mton | 10 | 04 Landbouw | Overige landbouw | ETS2 |  |  | EUR_2024 | 0.028 |  |  |  | 0 | 0 |  | 0
TRANSFORM MC | 1824 | 2050 | Precisiebemesting NW | Overige landbouw | Eindverbruiker | Mton | Mton | 10 | 04 Landbouw | Overige landbouw | ETS2 |  |  | EUR_2024 | 0.028 |  |  |  | 0 | 0 |  | 0
TRANSFORM MC | 1825 | 2030 | Nitrificatieremmers NW | Overige landbouw | Eindverbruiker | Mton | Mton | 10 | 04 Landbouw | Overige landbouw | ETS2 |  |  | EUR_2024 | 0.028 |  |  |  | 0 | 0 |  | 0
TRANSFORM MC | 1825 | 2035 | Nitrificatieremmers NW | Overige landbouw | Eindverbruiker | Mton | Mton | 10 | 04 Landbouw | Overige landbouw | ETS2 |  |  | EUR_2024 | 0.028 |  |  |  | 0 | 0 |  | 0
TRANSFORM MC | 1825 | 2040 | Nitrificatieremmers NW | Overige landbouw | Eindverbruiker | Mton | Mton | 10 | 04 Landbouw | Overige landbouw | ETS2 |  |  | EUR_2024 | 0.028 |  |  |  | 0 | 0 |  | 0
TRANSFORM MC | 1825 | 2045 | Nitrificatieremmers NW | Overige landbouw | Eindverbruiker | Mton | Mton | 10 | 04 Landbouw | Overige landbouw | ETS2 |  |  | EUR_2024 | 0.028 |  |  |  | 0 | 0 |  | 0
TRANSFORM MC | 1825 | 2050 | Nitrificatieremmers NW | Overige landbouw | Eindverbruiker | Mton | Mton | 10 | 04 Landbouw | Overige landbouw | ETS2 |  |  | EUR_2024 | 0.028 |  |  |  | 0 | 0 |  | 0
TRANSFORM MC | 1826 | 2030 | Vergroten bosareaal met 50 kha in 2050 (of minder in pakketten B en C) | Overige landbouw | Eindverbruiker | Mton | Mton | 10 | 04 Landbouw | Overige landbouw | ETS2 |  |  | EUR_2024 | 0.028 |  |  |  | 0 | 0 |  | 0
TRANSFORM MC | 1826 | 2035 | Vergroten bosareaal met 50 kha in 2050 (of minder in pakketten B en C) | Overige landbouw | Eindverbruiker | Mton | Mton | 10 | 04 Landbouw | Overige landbouw | ETS2 |  |  | EUR_2024 | 0.028 |  |  |  | 0 | 0 |  | 0
TRANSFORM MC | 1826 | 2040 | Vergroten bosareaal met 50 kha in 2050 (of minder in pakketten B en C) | Overige landbouw | Eindverbruiker | Mton | Mton | 10 | 04 Landbouw | Overige landbouw | ETS2 |  |  | EUR_2024 | 0.028 |  |  |  | 0 | 0 |  | 0
TRANSFORM MC | 1826 | 2045 | Vergroten bosareaal met 50 kha in 2050 (of minder in pakketten B en C) | Overige landbouw | Eindverbruiker | Mton | Mton | 10 | 04 Landbouw | Overige landbouw | ETS2 |  |  | EUR_2024 | 0.028 |  |  |  | 0 | 0 |  | 0
TRANSFORM MC | 1826 | 2050 | Vergroten bosareaal met 50 kha in 2050 (of minder in pakketten B en C) | Overige landbouw | Eindverbruiker | Mton | Mton | 10 | 04 Landbouw | Overige landbouw | ETS2 |  |  | EUR_2024 | 0.028 |  |  |  | 0 | 0 |  | 0
TRANSFORM MC | 1827 | 2030 | Passieve vernatting | Overige landbouw | Eindverbruiker | Mton | Mton | 10 | 04 Landbouw | Overige landbouw | ETS2 |  |  | EUR_2024 | 0.028 |  |  |  | 0 | 0 |  | 0
TRANSFORM MC | 1827 | 2035 | Passieve vernatting | Overige landbouw | Eindverbruiker | Mton | Mton | 10 | 04 Landbouw | Overige landbouw | ETS2 |  |  | EUR_2024 | 0.028 |  |  |  | 0 | 0 |  | 0
TRANSFORM MC | 1827 | 2040 | Passieve vernatting | Overige landbouw | Eindverbruiker | Mton | Mton | 10 | 04 Landbouw | Overige landbouw | ETS2 |  |  | EUR_2024 | 0.028 |  |  |  | 0 | 0 |  | 0
TRANSFORM MC | 1827 | 2045 | Passieve vernatting | Overige landbouw | Eindverbruiker | Mton | Mton | 10 | 04 Landbouw | Overige landbouw | ETS2 |  |  | EUR_2024 | 0.028 |  |  |  | 0 | 0 |  | 0
TRANSFORM MC | 1827 | 2050 | Passieve vernatting | Overige landbouw | Eindverbruiker | Mton | Mton | 10 | 04 Landbouw | Overige landbouw | ETS2 |  |  | EUR_2024 | 0.028 |  |  |  | 0 | 0 |  | 0
TRANSFORM MC | 1828 | 2030 | Onderwaterdrainage | Overige landbouw | Eindverbruiker | Mton | Mton | 10 | 04 Landbouw | Overige landbouw | ETS2 |  |  | EUR_2024 | 0.028 |  |  |  | 0 | 0 |  | 0
TRANSFORM MC | 1828 | 2035 | Onderwaterdrainage | Overige landbouw | Eindverbruiker | Mton | Mton | 10 | 04 Landbouw | Overige landbouw | ETS2 |  |  | EUR_2024 | 0.028 |  |  |  | 0 | 0 |  | 0
TRANSFORM MC | 1828 | 2040 | Onderwaterdrainage | Overige landbouw | Eindverbruiker | Mton | Mton | 10 | 04 Landbouw | Overige landbouw | ETS2 |  |  | EUR_2024 | 0.028 |  |  |  | 0 | 0 |  | 0
TRANSFORM MC | 1828 | 2045 | Onderwaterdrainage | Overige landbouw | Eindverbruiker | Mton | Mton | 10 | 04 Landbouw | Overige landbouw | ETS2 |  |  | EUR_2024 | 0.028 |  |  |  | 0 | 0 |  | 0
TRANSFORM MC | 1828 | 2050 | Onderwaterdrainage | Overige landbouw | Eindverbruiker | Mton | Mton | 10 | 04 Landbouw | Overige landbouw | ETS2 |  |  | EUR_2024 | 0.028 |  |  |  | 0 | 0 |  | 0
TRANSFORM MC | 1829 | 2030 | Landbouwgrond naar natuur (5 kha in 2030) | Overige landbouw | Eindverbruiker | Mton | Mton | 10 | 04 Landbouw | Overige landbouw | ETS2 |  |  | EUR_2024 | 0.028 |  |  |  | 0 | 0 |  | 0
TRANSFORM MC | 1829 | 2035 | Landbouwgrond naar natuur (5 kha in 2030) | Overige landbouw | Eindverbruiker | Mton | Mton | 10 | 04 Landbouw | Overige landbouw | ETS2 |  |  | EUR_2024 | 0.028 |  |  |  | 0 | 0 |  | 0
TRANSFORM MC | 1829 | 2040 | Landbouwgrond naar natuur (5 kha in 2030) | Overige landbouw | Eindverbruiker | Mton | Mton | 10 | 04 Landbouw | Overige landbouw | ETS2 |  |  | EUR_2024 | 0.028 |  |  |  | 0 | 0 |  | 0
TRANSFORM MC | 1829 | 2045 | Landbouwgrond naar natuur (5 kha in 2030) | Overige landbouw | Eindverbruiker | Mton | Mton | 10 | 04 Landbouw | Overige landbouw | ETS2 |  |  | EUR_2024 | 0.028 |  |  |  | 0 | 0 |  | 0
TRANSFORM MC | 1829 | 2050 | Landbouwgrond naar natuur (5 kha in 2030) | Overige landbouw | Eindverbruiker | Mton | Mton | 10 | 04 Landbouw | Overige landbouw | ETS2 |  |  | EUR_2024 | 0.028 |  |  |  | 0 | 0 |  | 0
TRANSFORM MC | 1830 | 2030 | Landbouwgrond naar natte landbouw (165 ha/jr) | Overige landbouw | Eindverbruiker | Mton | Mton | 10 | 04 Landbouw | Overige landbouw | ETS2 |  |  | EUR_2024 | 0.028 |  |  |  | 0 | 0 |  | 0
TRANSFORM MC | 1830 | 2035 | Landbouwgrond naar natte landbouw (165 ha/jr) | Overige landbouw | Eindverbruiker | Mton | Mton | 10 | 04 Landbouw | Overige landbouw | ETS2 |  |  | EUR_2024 | 0.028 |  |  |  | 0 | 0 |  | 0
TRANSFORM MC | 1830 | 2040 | Landbouwgrond naar natte landbouw (165 ha/jr) | Overige landbouw | Eindverbruiker | Mton | Mton | 10 | 04 Landbouw | Overige landbouw | ETS2 |  |  | EUR_2024 | 0.028 |  |  |  | 0 | 0 |  | 0
TRANSFORM MC | 1830 | 2045 | Landbouwgrond naar natte landbouw (165 ha/jr) | Overige landbouw | Eindverbruiker | Mton | Mton | 10 | 04 Landbouw | Overige landbouw | ETS2 |  |  | EUR_2024 | 0.028 |  |  |  | 0 | 0 |  | 0
TRANSFORM MC | 1830 | 2050 | Landbouwgrond naar natte landbouw (165 ha/jr) | Overige landbouw | Eindverbruiker | Mton | Mton | 10 | 04 Landbouw | Overige landbouw | ETS2 |  |  | EUR_2024 | 0.028 |  |  |  | 0 | 0 |  | 0
TRANSFORM MC | 1831 | 2030 | Gebruiksverandering moerige veengronden | Overige landbouw | Eindverbruiker | Mton | Mton | 10 | 04 Landbouw | Overige landbouw | ETS2 |  |  | EUR_2024 | 0.028 |  |  |  | 0 | 0 |  | 0
TRANSFORM MC | 1831 | 2035 | Gebruiksverandering moerige veengronden | Overige landbouw | Eindverbruiker | Mton | Mton | 10 | 04 Landbouw | Overige landbouw | ETS2 |  |  | EUR_2024 | 0.028 |  |  |  | 0 | 0 |  | 0
TRANSFORM MC | 1831 | 2040 | Gebruiksverandering moerige veengronden | Overige landbouw | Eindverbruiker | Mton | Mton | 10 | 04 Landbouw | Overige landbouw | ETS2 |  |  | EUR_2024 | 0.028 |  |  |  | 0 | 0 |  | 0
TRANSFORM MC | 1831 | 2045 | Gebruiksverandering moerige veengronden | Overige landbouw | Eindverbruiker | Mton | Mton | 10 | 04 Landbouw | Overige landbouw | ETS2 |  |  | EUR_2024 | 0.028 |  |  |  | 0 | 0 |  | 0
TRANSFORM MC | 1831 | 2050 | Gebruiksverandering moerige veengronden | Overige landbouw | Eindverbruiker | Mton | Mton | 10 | 04 Landbouw | Overige landbouw | ETS2 |  |  | EUR_2024 | 0.028 |  |  |  | 0 | 0 |  | 0
TRANSFORM MC | 1832 | 2030 | Verhogen koolstofvastlegging landbouwgrond | Overige landbouw | Eindverbruiker | Mton | Mton | 10 | 04 Landbouw | Overige landbouw | ETS2 |  |  | EUR_2024 | 0.028 |  |  |  | 0 | 0 |  | 0
TRANSFORM MC | 1832 | 2035 | Verhogen koolstofvastlegging landbouwgrond | Overige landbouw | Eindverbruiker | Mton | Mton | 10 | 04 Landbouw | Overige landbouw | ETS2 |  |  | EUR_2024 | 0.028 |  |  |  | 0 | 0 |  | 0
TRANSFORM MC | 1832 | 2040 | Verhogen koolstofvastlegging landbouwgrond | Overige landbouw | Eindverbruiker | Mton | Mton | 10 | 04 Landbouw | Overige landbouw | ETS2 |  |  | EUR_2024 | 0.028 |  |  |  | 0 | 0 |  | 0
TRANSFORM MC | 1832 | 2045 | Verhogen koolstofvastlegging landbouwgrond | Overige landbouw | Eindverbruiker | Mton | Mton | 10 | 04 Landbouw | Overige landbouw | ETS2 |  |  | EUR_2024 | 0.028 |  |  |  | 0 | 0 |  | 0
TRANSFORM MC | 1832 | 2050 | Verhogen koolstofvastlegging landbouwgrond | Overige landbouw | Eindverbruiker | Mton | Mton | 10 | 04 Landbouw | Overige landbouw | ETS2 |  |  | EUR_2024 | 0.028 |  |  |  | 0 | 0 |  | 0
TRANSFORM MC | 1834 | 2030 | CNG van | Wegtransport Vracht | Eindverbruiker | Mvtg | Bn vtgkm LDV | 12 | 03a Transport (nationaal) | Wegtransport | ETS2 | -2187702000 | 421195500 | EUR_2024 | 0.028 | 2658363.6267 | 0 | 0 | 0 | 0 |  | 0
TRANSFORM MC | 1834 | 2035 | CNG van | Wegtransport Vracht | Eindverbruiker | Mvtg | Bn vtgkm LDV | 12 | 03a Transport (nationaal) | Wegtransport | ETS2 | -2187702000 | 421195500 | EUR_2024 | 0.028 | 0 | -224.4849 | 43.2198 | -22.2838 | 0 |  | 20.936
TRANSFORM MC | 1834 | 2040 | CNG van | Wegtransport Vracht | Eindverbruiker | Mvtg | Bn vtgkm LDV | 12 | 03a Transport (nationaal) | Wegtransport | ETS2 | -2187702000 | 421195500 | EUR_2024 | 0.028 | 44.897 | 0 | 0 | 0 | 0 |  | 0
TRANSFORM MC | 1834 | 2045 | CNG van | Wegtransport Vracht | Eindverbruiker | Mvtg | Bn vtgkm LDV | 12 | 03a Transport (nationaal) | Wegtransport | ETS2 | -2187702000 | 421195500 | EUR_2024 | 0.028 | 0 | 0 | 0 | 0 | 0 |  | 0
TRANSFORM MC | 1834 | 2050 | CNG van | Wegtransport Vracht | Eindverbruiker | Mvtg | Bn vtgkm LDV | 12 | 03a Transport (nationaal) | Wegtransport | ETS2 | -2187702000 | 421195500 | EUR_2024 | 0.028 | 0 | 0 | 0 | 0 | 0 |  | 0
TRANSFORM MC | 1835 | 2030 | H2 van | Wegtransport Vracht | Eindverbruiker | Mvtg | Bn vtgkm LDV | 12 | 03a Transport (nationaal) | Wegtransport | ETS2 | 19379311000 | 906106900 | EUR_2024 | 0.028 | 0 | 0 | 0 | 0 | 0 |  | 0
TRANSFORM MC | 1835 | 2035 | H2 van | Wegtransport Vracht | Eindverbruiker | Mvtg | Bn vtgkm LDV | 12 | 03a Transport (nationaal) | Wegtransport | ETS2 | 16571277500 | 851204800 | EUR_2024 | 0.028 | 0 | 0 | 0 | 0 | 0 |  | 0
TRANSFORM MC | 1835 | 2040 | H2 van | Wegtransport Vracht | Eindverbruiker | Mvtg | Bn vtgkm LDV | 12 | 03a Transport (nationaal) | Wegtransport | ETS2 | 13763244000 | 796302700 | EUR_2024 | 0.028 | 0 | 0 | 0 | 0 | 0 |  | 0
TRANSFORM MC | 1835 | 2045 | H2 van | Wegtransport Vracht | Eindverbruiker | Mvtg | Bn vtgkm LDV | 12 | 03a Transport (nationaal) | Wegtransport | ETS2 | 10955210500 | 741400600 | EUR_2024 | 0.028 | 0 | 0 | 0 | 0 | 0 |  | 0
TRANSFORM MC | 1835 | 2050 | H2 van | Wegtransport Vracht | Eindverbruiker | Mvtg | Bn vtgkm LDV | 12 | 03a Transport (nationaal) | Wegtransport | ETS2 | 8147177000 | 686498500 | EUR_2024 | 0.028 | 0 | 0 | 0 | 0 | 0 |  | 0
TRANSFORM MC | 1836 | 2030 | BEV van | Wegtransport Vracht | Eindverbruiker | Mvtg | Bn vtgkm LDV | 12 | 03a Transport (nationaal) | Wegtransport | ETS2 | 5066411000 | 332397100 | EUR_2024 | 0.028 | 0 | 0 | 0 | 0 | 0 |  | 0
TRANSFORM MC | 1836 | 2035 | BEV van | Wegtransport Vracht | Eindverbruiker | Mvtg | Bn vtgkm LDV | 12 | 03a Transport (nationaal) | Wegtransport | ETS2 | 4166616000 | 323056250 | EUR_2024 | 0.028 | 1520.8129 | 7604.0647 | 589.5769 | 754.8285 | 0 |  | 1344.4054
TRANSFORM MC | 1836 | 2040 | BEV van | Wegtransport Vracht | Eindverbruiker | Mvtg | Bn vtgkm LDV | 12 | 03a Transport (nationaal) | Wegtransport | ETS2 | 3266821000 | 313715400 | EUR_2024 | 0.028 | 3602.6772 | 23975.3271 | 2302.3696 | 2379.9455 | 0 |  | 4682.315
TRANSFORM MC | 1836 | 2045 | BEV van | Wegtransport Vracht | Eindverbruiker | Mvtg | Bn vtgkm LDV | 12 | 03a Transport (nationaal) | Wegtransport | ETS2 | 2367026000 | 304380900 | EUR_2024 | 0.028 | 0 | 5322.9842 | 684.4938 | 528.3937 | 0 |  | 1212.8875
TRANSFORM MC | 1836 | 2050 | BEV van | Wegtransport Vracht | Eindverbruiker | Mvtg | Bn vtgkm LDV | 12 | 03a Transport (nationaal) | Wegtransport | ETS2 | 1467231000 | 295046400 | EUR_2024 | 0.028 | 102204186.4396 | 511024231.7169 | 102762182.5608 | 50727558.0951 | 0 |  | 153489740.6558
TRANSFORM MC | 1837 | 2030 | PI van | Wegtransport Vracht | Eindverbruiker | Mvtg | Bn vtgkm LDV | 12 | 03a Transport (nationaal) | Wegtransport | ETS2 | 3289427000 | 464362800 | EUR_2024 | 0.028 | 0 | 23678.6648 | 3342.6767 | 2350.4968 | 0 |  | 5693.1736
TRANSFORM MC | 1837 | 2035 | PI van | Wegtransport Vracht | Eindverbruiker | Mvtg | Bn vtgkm LDV | 12 | 03a Transport (nationaal) | Wegtransport | ETS2 | 2991104000 | 459784450 | EUR_2024 | 0.028 | 0 | 6327.2745 | 972.6116 | 628.086 | 0 |  | 1600.6976
TRANSFORM MC | 1837 | 2040 | PI van | Wegtransport Vracht | Eindverbruiker | Mvtg | Bn vtgkm LDV | 12 | 03a Transport (nationaal) | Wegtransport | ETS2 | 2692781000 | 455206100 | EUR_2024 | 0.028 | 4441.9613 | 27906.0191 | 4717.4241 | 2770.1313 | 0 |  | 7487.5554
TRANSFORM MC | 1837 | 2045 | PI van | Wegtransport Vracht | Eindverbruiker | Mvtg | Bn vtgkm LDV | 12 | 03a Transport (nationaal) | Wegtransport | ETS2 | 2394458000 | 450627750 | EUR_2024 | 0.028 | 0 | 0 | 0 | 0 | 0 |  | 0
TRANSFORM MC | 1837 | 2050 | PI van | Wegtransport Vracht | Eindverbruiker | Mvtg | Bn vtgkm LDV | 12 | 03a Transport (nationaal) | Wegtransport | ETS2 | 2096135000 | 446049400 | EUR_2024 | 0.028 | 1022.9819 | 5114.9096 | 1088.4329 | 507.7389 | 0 |  | 1596.1718
TRANSFORM MC | 1838 | 2030 | LNG inland navigation freight | Binnenvaart | Eindverbruiker | 1000 vessels | Gtkm | 30 | 03a Transport (nationaal) | Binnenvaart | ETS2 | 4492625000 | 0 | EUR_2024 | 0.028 | 0 | 0 | 0 | 0 | 0 |  | 0
TRANSFORM MC | 1838 | 2035 | LNG inland navigation freight | Binnenvaart | Eindverbruiker | 1000 vessels | Gtkm | 30 | 03a Transport (nationaal) | Binnenvaart | ETS2 | 4492625000 | 0 | EUR_2024 | 0.028 | 104146.1083 | 0 | 0 | 0 | 0 |  | 0
TRANSFORM MC | 1838 | 2040 | LNG inland navigation freight | Binnenvaart | Eindverbruiker | 1000 vessels | Gtkm | 30 | 03a Transport (nationaal) | Binnenvaart | ETS2 | 4492625000 | 0 | EUR_2024 | 0.028 | 104146.1083 | 0 | 0 | 0 | 0 |  | 0
TRANSFORM MC | 1838 | 2045 | LNG inland navigation freight | Binnenvaart | Eindverbruiker | 1000 vessels | Gtkm | 30 | 03a Transport (nationaal) | Binnenvaart | ETS2 | 4492625000 | 0 | EUR_2024 | 0.028 | 104146.1083 | 0 | 0 | 0 | 0 |  | 0
TRANSFORM MC | 1838 | 2050 | LNG inland navigation freight | Binnenvaart | Eindverbruiker | 1000 vessels | Gtkm | 30 | 03a Transport (nationaal) | Binnenvaart | ETS2 | 4492625000 | 0 | EUR_2024 | 0.028 | 104146.1083 | 0 | 0 | 0 | 0 |  | 0
TRANSFORM MC | 1841 | 2030 | REF ICE van | Wegtransport Vracht | Eindverbruiker | Mvtg | Bn vtgkm LDV | 12 | 03a Transport (nationaal) | Wegtransport | ETS2 | 0 | 808913800 | EUR_2024 | 0.028 | 0 | 0 | 536015754.6679 | 0 | 0 |  | 536015754.6679
TRANSFORM MC | 1841 | 2035 | REF ICE van | Wegtransport Vracht | Eindverbruiker | Mvtg | Bn vtgkm LDV | 12 | 03a Transport (nationaal) | Wegtransport | ETS2 | 0 | 808913800 | EUR_2024 | 0.028 | 0 | 0 | 427155446.549 | 0 | 0 |  | 427155446.549
TRANSFORM MC | 1841 | 2040 | REF ICE van | Wegtransport Vracht | Eindverbruiker | Mvtg | Bn vtgkm LDV | 12 | 03a Transport (nationaal) | Wegtransport | ETS2 | 0 | 808913800 | EUR_2024 | 0.028 | 0 | 0 | 0 | 0 | 0 |  | 0
TRANSFORM MC | 1841 | 2045 | REF ICE van | Wegtransport Vracht | Eindverbruiker | Mvtg | Bn vtgkm LDV | 12 | 03a Transport (nationaal) | Wegtransport | ETS2 | 0 | 808913800 | EUR_2024 | 0.028 | 0 | 0 | 0 | 0 | 0 |  | 0
TRANSFORM MC | 1841 | 2050 | REF ICE van | Wegtransport Vracht | Eindverbruiker | Mvtg | Bn vtgkm LDV | 12 | 03a Transport (nationaal) | Wegtransport | ETS2 | 0 | 808913800 | EUR_2024 | 0.028 | 0 | 0 | 0 | 0 | 0 |  | 0
TRANSFORM MC | 1849 | 2030 | Stalluchtzuivering | Overige landbouw | Eindverbruiker | Mton | Mton | 10 | 04 Landbouw | Overige landbouw | ETS2 |  |  | EUR_2024 | 0.028 |  |  |  | 0 | 0 |  | 0
TRANSFORM MC | 1849 | 2035 | Stalluchtzuivering | Overige landbouw | Eindverbruiker | Mton | Mton | 10 | 04 Landbouw | Overige landbouw | ETS2 |  |  | EUR_2024 | 0.028 |  |  |  | 0 | 0 |  | 0
TRANSFORM MC | 1849 | 2040 | Stalluchtzuivering | Overige landbouw | Eindverbruiker | Mton | Mton | 10 | 04 Landbouw | Overige landbouw | ETS2 |  |  | EUR_2024 | 0.028 |  |  |  | 0 | 0 |  | 0
TRANSFORM MC | 1849 | 2045 | Stalluchtzuivering | Overige landbouw | Eindverbruiker | Mton | Mton | 10 | 04 Landbouw | Overige landbouw | ETS2 |  |  | EUR_2024 | 0.028 |  |  |  | 0 | 0 |  | 0
TRANSFORM MC | 1849 | 2050 | Stalluchtzuivering | Overige landbouw | Eindverbruiker | Mton | Mton | 10 | 04 Landbouw | Overige landbouw | ETS2 |  |  | EUR_2024 | 0.028 |  |  |  | 0 | 0 |  | 0
TRANSFORM MC | 1850 | 2030 | Hout binnenland naar hout | Import koolstof | Biobased - Eenvoudig | PJ | PJ | 25 | 14 Koolstof | Import/export balans | ETS1 |  |  | EUR_2024 |  |  |  |  | 0 | 0 |  | 0
TRANSFORM MC | 1850 | 2035 | Hout binnenland naar hout | Import koolstof | Biobased - Eenvoudig | PJ | PJ | 25 | 14 Koolstof | Import/export balans | ETS1 |  |  | EUR_2024 |  |  |  |  | 0 | 0 |  | 0
TRANSFORM MC | 1850 | 2040 | Hout binnenland naar hout | Import koolstof | Biobased - Eenvoudig | PJ | PJ | 25 | 14 Koolstof | Import/export balans | ETS1 |  |  | EUR_2024 |  |  |  |  | 0 | 0 |  | 0
TRANSFORM MC | 1850 | 2045 | Hout binnenland naar hout | Import koolstof | Biobased - Eenvoudig | PJ | PJ | 25 | 14 Koolstof | Import/export balans | ETS1 |  |  | EUR_2024 |  |  |  |  | 0 | 0 |  | 0
TRANSFORM MC | 1850 | 2050 | Hout binnenland naar hout | Import koolstof | Biobased - Eenvoudig | PJ | PJ | 25 | 14 Koolstof | Import/export balans | ETS1 |  |  | EUR_2024 |  |  |  |  | 0 | 0 |  | 0
TRANSFORM MC | 1851 | 2030 | Hout buitenland naar hout | Import koolstof | Biobased - Eenvoudig | PJ | PJ | 25 | 14 Koolstof | Import/export balans | ETS1 |  |  | EUR_2024 |  |  |  |  | 0 | 0 |  | 0
TRANSFORM MC | 1851 | 2035 | Hout buitenland naar hout | Import koolstof | Biobased - Eenvoudig | PJ | PJ | 25 | 14 Koolstof | Import/export balans | ETS1 |  |  | EUR_2024 |  |  |  |  | 0 | 0 |  | 0
TRANSFORM MC | 1851 | 2040 | Hout buitenland naar hout | Import koolstof | Biobased - Eenvoudig | PJ | PJ | 25 | 14 Koolstof | Import/export balans | ETS1 |  |  | EUR_2024 |  |  |  |  | 0 | 0 |  | 0
TRANSFORM MC | 1851 | 2045 | Hout buitenland naar hout | Import koolstof | Biobased - Eenvoudig | PJ | PJ | 25 | 14 Koolstof | Import/export balans | ETS1 |  |  | EUR_2024 |  |  |  |  | 0 | 0 |  | 0
TRANSFORM MC | 1851 | 2050 | Hout buitenland naar hout | Import koolstof | Biobased - Eenvoudig | PJ | PJ | 25 | 14 Koolstof | Import/export balans | ETS1 |  |  | EUR_2024 |  |  |  |  | 0 | 0 |  | 0
TRANSFORM MC | 1852 | 2030 | REF Kernenergie IBO 7500u 2017 | Kernenergie | Elektriciteit | GW | PJ | 50 | 11 Elektriciteit | Omzetting/centrales | ETS1 | 9022207000 | 200355200 | EUR_2024 | 0.028 | 87460825.7865 | 4366748206.6806 | 96971917.2148 | 163327496.3739 | 0 |  | 260299413.5887
TRANSFORM MC | 1852 | 2035 | REF Kernenergie IBO 7500u 2017 | Kernenergie | Elektriciteit | GW | PJ | 50 | 11 Elektriciteit | Omzetting/centrales | ETS1 | 9022207000 | 200355200 | EUR_2024 | 0.028 | 87321008.2237 | 4366748350.2715 | 96971920.4035 | 163327501.7445 | 0 |  | 260299422.1481
TRANSFORM MC | 1852 | 2040 | REF Kernenergie IBO 7500u 2017 | Kernenergie | Elektriciteit | GW | PJ | 50 | 11 Elektriciteit | Omzetting/centrales | ETS1 | 9022207000 | 200355200 | EUR_2024 | 0.028 | 87321819.2217 | 4366752548.8526 | 96972013.641 | 163327658.7821 | 0 |  | 260299672.4231
TRANSFORM MC | 1852 | 2045 | REF Kernenergie IBO 7500u 2017 | Kernenergie | Elektriciteit | GW | PJ | 50 | 11 Elektriciteit | Omzetting/centrales | ETS1 | 9022207000 | 200355200 | EUR_2024 | 0.028 | 0 | 0 | 0 | 0 | 0 |  | 0
TRANSFORM MC | 1852 | 2050 | REF Kernenergie IBO 7500u 2017 | Kernenergie | Elektriciteit | GW | PJ | 50 | 11 Elektriciteit | Omzetting/centrales | ETS1 | 9022207000 | 200355200 | EUR_2024 | 0.028 | 87320979.5055 | 0 | 0 | 0 | 0 |  | 0
TRANSFORM MC | 1853 | 2030 | Nuclear energy Gen IV - Electricity production | Kernenergie | Elektriciteit | GW | PJ | 60 | 11 Elektriciteit | Omzetting/centrales | ETS1 | 8023860000 | 97790000 | EUR_2024 | 0.028 | 0 | 0 | 0 | 0 | 0 |  | 0
TRANSFORM MC | 1853 | 2035 | Nuclear energy Gen IV - Electricity production | Kernenergie | Elektriciteit | GW | PJ | 60 | 11 Elektriciteit | Omzetting/centrales | ETS1 | 8023860000 | 97790000 | EUR_2024 | 0.028 | 0 | 0 | 0 | 0 | 0 |  | 0
TRANSFORM MC | 1853 | 2040 | Nuclear energy Gen IV - Electricity production | Kernenergie | Elektriciteit | GW | PJ | 60 | 11 Elektriciteit | Omzetting/centrales | ETS1 | 8023860000 | 97790000 | EUR_2024 | 0.028 | 0 | 0 | 0 | 0 | 0 |  | 0
TRANSFORM MC | 1853 | 2045 | Nuclear energy Gen IV - Electricity production | Kernenergie | Elektriciteit | GW | PJ | 60 | 11 Elektriciteit | Omzetting/centrales | ETS1 | 8023860000 | 97790000 | EUR_2024 | 0.028 | 0 | 0 | 0 | 0 | 0 |  | 0
TRANSFORM MC | 1853 | 2050 | Nuclear energy Gen IV - Electricity production | Kernenergie | Elektriciteit | GW | PJ | 60 | 11 Elektriciteit | Omzetting/centrales | ETS1 | 8023860000 | 97790000 | EUR_2024 | 0.028 | 320954620.3351 | 1604773101.6754 | 38755897.1937 | 55523500.5185 | 0 |  | 94279397.7122
TRANSFORM MC | 1855 | 2030 | SNG from lignocellulosics | Productie groen gas | Synthetisch | PJ | PJ | 35 | 14 Koolstof | Omzetting/centrales | ETS1 | 110490000 | 6350000 | EUR_2024 | 0.028 | 545518711.4916 | 2727593557.4582 | 239002695.2754 | 123261251.2709 | 0 |  | 362263946.5462
TRANSFORM MC | 1855 | 2035 | SNG from lignocellulosics | Productie groen gas | Synthetisch | PJ | PJ | 35 | 14 Koolstof | Omzetting/centrales | ETS1 | 105092500 | 6032500 | EUR_2024 | 0.028 | 0 | 2074940580.2725 | 168443097.8055 | 93767552.5511 | 0 |  | 262210650.3566
TRANSFORM MC | 1855 | 2040 | SNG from lignocellulosics | Productie groen gas | Synthetisch | PJ | PJ | 35 | 14 Koolstof | Omzetting/centrales | ETS1 | 99695000 | 5715000 | EUR_2024 | 0.028 | 0 | 1574710839.9023 | 106730905.8553 | 71161932.4607 | 0 |  | 177892838.3161
TRANSFORM MC | 1855 | 2045 | SNG from lignocellulosics | Productie groen gas | Synthetisch | PJ | PJ | 35 | 14 Koolstof | Omzetting/centrales | ETS1 | 94297500 | 5397500 | EUR_2024 | 0.028 | 0 | 1191556256.9803 | 110301764.0261 | 53846994.4664 | 0 |  | 164148758.4924
TRANSFORM MC | 1855 | 2050 | SNG from lignocellulosics | Productie groen gas | Synthetisch | PJ | PJ | 35 | 14 Koolstof | Omzetting/centrales | ETS1 | 88900000 | 5080000 | EUR_2024 | 0.028 | 0 | 898713456.4038 | 84322188.3861 | 40613288.9071 | 0 |  | 124935477.2932
TRANSFORM MC | 1859 | 2030 | SNG from lignocellulosics with CC | Productie groen gas | Synthetisch | PJ | PJ | 35 | 14 Koolstof | Omzetting/centrales | ETS1 | 114300000 | 6350000 | EUR_2024 | 0.028 | 14774.9543 | 73874.7714 | 7105.5596 | 3338.4361 | 0 |  | 10443.9957
TRANSFORM MC | 1859 | 2035 | SNG from lignocellulosics with CC | Productie groen gas | Synthetisch | PJ | PJ | 35 | 14 Koolstof | Omzetting/centrales | ETS1 | 108585000 | 6032500 | EUR_2024 | 0.028 | 0 | 7469.0565 | 775.0379 | 337.5302 | 0 |  | 1112.5682
TRANSFORM MC | 1859 | 2040 | SNG from lignocellulosics with CC | Productie groen gas | Synthetisch | PJ | PJ | 35 | 14 Koolstof | Omzetting/centrales | ETS1 | 102870000 | 5715000 | EUR_2024 | 0.028 | 10891.734 | 61534.6183 | 5678.2654 | 2780.7787 | 0 |  | 8459.0441
TRANSFORM MC | 1859 | 2045 | SNG from lignocellulosics with CC | Productie groen gas | Synthetisch | PJ | PJ | 35 | 14 Koolstof | Omzetting/centrales | ETS1 | 97155000 | 5397500 | EUR_2024 | 0.028 | 0 | 5528.5173 | 553.4484 | 249.8363 | 0 |  | 803.2848
TRANSFORM MC | 1859 | 2050 | SNG from lignocellulosics with CC | Productie groen gas | Synthetisch | PJ | PJ | 35 | 14 Koolstof | Omzetting/centrales | ETS1 | 91440000 | 5080000 | EUR_2024 | 0.028 | 36128.19 | 185844.2603 | 17200.2558 | 8398.3906 | 0 |  | 25598.6464
TRANSFORM MC | 1860 | 2030 | Bio-DME production | Raffinage | Biobased - Complex | PJ | PJ | 35 | 14 Koolstof | Omzetting/centrales | ETS1 | 86360000 | 5080000 | EUR_2024 | 0.028 | 957.9565 | 4789.7827 | 479.7026 | 216.4526 | 0 |  | 696.1552
TRANSFORM MC | 1860 | 2035 | Bio-DME production | Raffinage | Biobased - Complex | PJ | PJ | 35 | 14 Koolstof | Omzetting/centrales | ETS1 | 81915000 | 4762500 | EUR_2024 | 0.028 | 0 | 449.6833 | 41.5748 | 20.3214 | 0 |  | 61.8962
TRANSFORM MC | 1860 | 2040 | Bio-DME production | Raffinage | Biobased - Complex | PJ | PJ | 35 | 14 Koolstof | Omzetting/centrales | ETS1 | 77470000 | 4445000 | EUR_2024 | 0.028 | 746.2465 | 4156.5146 | 308.5533 | 187.8349 | 0 |  | 496.3882
TRANSFORM MC | 1860 | 2045 | Bio-DME production | Raffinage | Biobased - Complex | PJ | PJ | 35 | 14 Koolstof | Omzetting/centrales | ETS1 | 73025000 | 4127500 | EUR_2024 | 0.028 | 0 | 505.0419 | 50.6327 | 22.8231 | 0 |  | 73.4558
TRANSFORM MC | 1860 | 2050 | Bio-DME production | Raffinage | Biobased - Complex | PJ | PJ | 35 | 14 Koolstof | Omzetting/centrales | ETS1 | 68580000 | 3810000 | EUR_2024 | 0.028 | 1304.8817 | 6998.7085 | 627.9884 | 316.275 | 0 |  | 944.2634
TRANSFORM MC | 1862 | 2030 | Biomass gasification + FT towards diesel | Raffinage | Biobased - Complex | PJ | PJ | 35 | 14 Koolstof | Omzetting/centrales | ETS1 | 97790000 | 6350000 | EUR_2024 | 0.028 | 1640.5869 | 8202.9343 | 593.9897 | 370.6945 | 0 |  | 964.6842
TRANSFORM MC | 1862 | 2035 | Biomass gasification + FT towards diesel | Raffinage | Biobased - Complex | PJ | PJ | 35 | 14 Koolstof | Omzetting/centrales | ETS1 | 93027500 | 6032500 | EUR_2024 | 0.028 | 0 | 6983.0686 | 505.23 | 315.5682 | 0 |  | 820.7982
TRANSFORM MC | 1862 | 2040 | Biomass gasification + FT towards diesel | Raffinage | Biobased - Complex | PJ | PJ | 35 | 14 Koolstof | Omzetting/centrales | ETS1 | 88265000 | 5715000 | EUR_2024 | 0.028 | 5524.0374 | 34245.7607 | 2503.397 | 1547.5822 | 0 |  | 4050.9792
TRANSFORM MC | 1862 | 2045 | Biomass gasification + FT towards diesel | Raffinage | Biobased - Complex | PJ | PJ | 35 | 14 Koolstof | Omzetting/centrales | ETS1 | 83502500 | 5397500 | EUR_2024 | 0.028 | 0 | 7242.0615 | 506.1327 | 327.2722 | 0 |  | 833.4049
TRANSFORM MC | 1862 | 2050 | Biomass gasification + FT towards diesel | Raffinage | Biobased - Complex | PJ | PJ | 35 | 14 Koolstof | Omzetting/centrales | ETS1 | 78740000 | 5080000 | EUR_2024 | 0.028 | 7443.5288 | 44046.66 | 3049.0551 | 1990.4895 | 0 |  | 5039.5446
TRANSFORM MC | 1864 | 2030 | Biobenzine uit biomassa | Raffinage | Biobased - Complex | PJ | PJ | 35 | 14 Koolstof | Omzetting/centrales | ETS1 | 124206000 | 4965700 | EUR_2024 | 0.028 | 7179.6248 | 35898.1238 | 1435.1908 | 1622.2533 | 0 |  | 3057.4441
TRANSFORM MC | 1864 | 2035 | Biobenzine uit biomassa | Raffinage | Biobased - Complex | PJ | PJ | 35 | 14 Koolstof | Omzetting/centrales | ETS1 | 124206000 | 4965700 | EUR_2024 | 0.028 | 0 | 3564.9696 | 142.5259 | 161.1027 | 0 |  | 303.6286
TRANSFORM MC | 1864 | 2040 | Biobenzine uit biomassa | Raffinage | Biobased - Complex | PJ | PJ | 35 | 14 Koolstof | Omzetting/centrales | ETS1 | 124206000 | 4965700 | EUR_2024 | 0.028 | 2413.3779 | 15631.8591 | 624.9547 | 706.4112 | 0 |  | 1331.3658
TRANSFORM MC | 1864 | 2045 | Biobenzine uit biomassa | Raffinage | Biobased - Complex | PJ | PJ | 35 | 14 Koolstof | Omzetting/centrales | ETS1 | 124206000 | 4965700 | EUR_2024 | 0.028 | 0 | 1787.6892 | 71.471 | 80.7865 | 0 |  | 152.2575
TRANSFORM MC | 1864 | 2050 | Biobenzine uit biomassa | Raffinage | Biobased - Complex | PJ | PJ | 35 | 14 Koolstof | Omzetting/centrales | ETS1 | 124206000 | 4965700 | EUR_2024 | 0.028 | 2066.7293 | 12121.3358 | 484.6056 | 547.7689 | 0 |  | 1032.3745
TRANSFORM MC | 1865 | 2030 | Biobenzine uit biomassa met warmte | Raffinage | Biobased - Complex | PJ | PJ | 35 | 14 Koolstof | Omzetting/centrales | ETS1 |  |  | EUR_2024 | 0.028 |  |  |  | 0 | 0 |  | 0
TRANSFORM MC | 1865 | 2035 | Biobenzine uit biomassa met warmte | Raffinage | Biobased - Complex | PJ | PJ | 35 | 14 Koolstof | Omzetting/centrales | ETS1 |  |  | EUR_2024 | 0.028 |  |  |  | 0 | 0 |  | 0
TRANSFORM MC | 1865 | 2040 | Biobenzine uit biomassa met warmte | Raffinage | Biobased - Complex | PJ | PJ | 35 | 14 Koolstof | Omzetting/centrales | ETS1 |  |  | EUR_2024 | 0.028 |  |  |  | 0 | 0 |  | 0
TRANSFORM MC | 1865 | 2045 | Biobenzine uit biomassa met warmte | Raffinage | Biobased - Complex | PJ | PJ | 35 | 14 Koolstof | Omzetting/centrales | ETS1 |  |  | EUR_2024 | 0.028 |  |  |  | 0 | 0 |  | 0
TRANSFORM MC | 1865 | 2050 | Biobenzine uit biomassa met warmte | Raffinage | Biobased - Complex | PJ | PJ | 35 | 14 Koolstof | Omzetting/centrales | ETS1 |  |  | EUR_2024 | 0.028 |  |  |  | 0 | 0 |  | 0
TRANSFORM MC | 1879 | 2030 | Biobenzine uit biomassa LP | Raffinage | Biobased - Complex | PJ | PJ | 35 | 14 Koolstof | Omzetting/centrales | ETS1 | 122682000 | 4902200 | EUR_2024 | 0.028 | 111854607.817 | 559273039.085 | 22347763.2595 | 25273814.8656 | 0 |  | 47621578.1251
TRANSFORM MC | 1879 | 2035 | Biobenzine uit biomassa LP | Raffinage | Biobased - Complex | PJ | PJ | 35 | 14 Koolstof | Omzetting/centrales | ETS1 | 122682000 | 4902200 | EUR_2024 | 0.028 | 0 | 447313614.9231 | 17874022.294 | 20214315.1919 | 0 |  | 38088337.4859
TRANSFORM MC | 1879 | 2040 | Biobenzine uit biomassa LP | Raffinage | Biobased - Complex | PJ | PJ | 35 | 14 Koolstof | Omzetting/centrales | ETS1 | 122682000 | 4902200 | EUR_2024 | 0.028 | 0 | 357856974.5956 | 14299460.8896 | 16171727.0317 | 0 |  | 30471187.9213
TRANSFORM MC | 1879 | 2045 | Biobenzine uit biomassa LP | Raffinage | Biobased - Complex | PJ | PJ | 35 | 14 Koolstof | Omzetting/centrales | ETS1 | 122682000 | 4902200 | EUR_2024 | 0.028 | 0 | 286280619.6534 | 11439370.5162 | 12937157.4796 | 0 |  | 24376527.9957
TRANSFORM MC | 1879 | 2050 | Biobenzine uit biomassa LP | Raffinage | Biobased - Complex | PJ | PJ | 35 | 14 Koolstof | Omzetting/centrales | ETS1 | 122682000 | 4902200 | EUR_2024 | 0.028 | 0 | 229029508.485 | 9151696.7159 | 10349952.5128 | 0 |  | 19501649.2286
TRANSFORM MC | 1880 | 2030 | Biobenzine uit biomassa HP | Raffinage | Biobased - Complex | PJ | PJ | 35 | 14 Koolstof | Omzetting/centrales | ETS1 |  |  | EUR_2024 | 0.028 |  |  |  | 0 | 0 |  | 0
TRANSFORM MC | 1880 | 2035 | Biobenzine uit biomassa HP | Raffinage | Biobased - Complex | PJ | PJ | 35 | 14 Koolstof | Omzetting/centrales | ETS1 |  |  | EUR_2024 | 0.028 |  |  |  | 0 | 0 |  | 0
TRANSFORM MC | 1880 | 2040 | Biobenzine uit biomassa HP | Raffinage | Biobased - Complex | PJ | PJ | 35 | 14 Koolstof | Omzetting/centrales | ETS1 |  |  | EUR_2024 | 0.028 |  |  |  | 0 | 0 |  | 0
TRANSFORM MC | 1880 | 2045 | Biobenzine uit biomassa HP | Raffinage | Biobased - Complex | PJ | PJ | 35 | 14 Koolstof | Omzetting/centrales | ETS1 |  |  | EUR_2024 | 0.028 |  |  |  | 0 | 0 |  | 0
TRANSFORM MC | 1880 | 2050 | Biobenzine uit biomassa HP | Raffinage | Biobased - Complex | PJ | PJ | 35 | 14 Koolstof | Omzetting/centrales | ETS1 |  |  | EUR_2024 | 0.028 |  |  |  | 0 | 0 |  | 0
TRANSFORM MC | 1881 | 2030 | H2 uit SMR CC from shifted syngas low | Productie overige waterstof | Waterstof | PJ | PJ | 25 | 13 Waterstof | Omzetting/centrales | ETS1 | 35306000 | 1079500 | EUR_2024 | 0.028 | 563655655.7145 | 2818278278.5724 | 86170379.0211 | 158262261.139 | 0 |  | 244432640.1601
TRANSFORM MC | 1881 | 2035 | H2 uit SMR CC from shifted syngas low | Productie overige waterstof | Waterstof | PJ | PJ | 25 | 13 Waterstof | Omzetting/centrales | ETS1 | 33655000 | 1028700 | EUR_2024 | 0.028 | 0 | 2149033783.5886 | 65687447.7248 | 120680398.54 | 0 |  | 186367846.2648
TRANSFORM MC | 1881 | 2040 | H2 uit SMR CC from shifted syngas low | Productie overige waterstof | Waterstof | PJ | PJ | 25 | 13 Waterstof | Omzetting/centrales | ETS1 | 32004000 | 977900 | EUR_2024 | 0.028 | 0 | 1634892436.0884 | 49955046.6583 | 91808454.6944 | 0 |  | 141763501.3526
TRANSFORM MC | 1881 | 2045 | H2 uit SMR CC from shifted syngas low | Productie overige waterstof | Waterstof | PJ | PJ | 25 | 13 Waterstof | Omzetting/centrales | ETS1 | 30416500 | 927100 | EUR_2024 | 0.028 | 0 | 1243033256.8 | 37887861.272 | 69803346.0315 | 0 |  | 107691207.3035
TRANSFORM MC | 1881 | 2050 | H2 uit SMR CC from shifted syngas low | Productie overige waterstof | Waterstof | PJ | PJ | 25 | 13 Waterstof | Omzetting/centrales | ETS1 | 28829000 | 876300 | EUR_2024 | 0.028 | 0 | 942338922.8999 | 28643782.2379 | 52917658.9237 | 0 |  | 81561441.1616
TRANSFORM MC | 1882 | 2030 | H2 uit SMR CC from shifted syngas high | Productie overige waterstof | Waterstof | PJ | PJ | 25 | 13 Waterstof | Omzetting/centrales | ETS1 | 39878000 | 1270000 | EUR_2024 | 0.028 | 5641.8566 | 28209.2831 | 898.3848 | 1584.1108 | 0 |  | 2482.4956
TRANSFORM MC | 1882 | 2035 | H2 uit SMR CC from shifted syngas high | Productie overige waterstof | Waterstof | PJ | PJ | 25 | 13 Waterstof | Omzetting/centrales | ETS1 | 38100000 | 1212850 | EUR_2024 | 0.028 | 0 | 13693.7118 | 435.9165 | 768.9793 | 0 |  | 1204.8958
TRANSFORM MC | 1882 | 2040 | H2 uit SMR CC from shifted syngas high | Productie overige waterstof | Waterstof | PJ | PJ | 25 | 13 Waterstof | Omzetting/centrales | ETS1 | 36322000 | 1155700 | EUR_2024 | 0.028 | 5443.8935 | 40274.1393 | 1281.4499 | 2261.6206 | 0 |  | 3543.0705
TRANSFORM MC | 1882 | 2045 | H2 uit SMR CC from shifted syngas high | Productie overige waterstof | Waterstof | PJ | PJ | 25 | 13 Waterstof | Omzetting/centrales | ETS1 | 34480500 | 1098550 | EUR_2024 | 0.028 | 0 | 3824.4447 | 121.8469 | 214.7642 | 0 |  | 336.6111
TRANSFORM MC | 1882 | 2050 | H2 uit SMR CC from shifted syngas high | Productie overige waterstof | Waterstof | PJ | PJ | 25 | 13 Waterstof | Omzetting/centrales | ETS1 | 32639000 | 1041400 | EUR_2024 | 0.028 | 2905.9048 | 18149.7164 | 579.096 | 1019.2092 | 0 |  | 1598.3052
TRANSFORM MC | 1883 | 2030 | H2 uit SMR CC from PSA tail gas low | Productie overige waterstof | Waterstof | PJ | PJ | 25 | 13 Waterstof | Omzetting/centrales | ETS1 | 40640000 | 1346200 | EUR_2024 | 0.028 | 9555.3675 | 47776.8375 | 1582.6077 | 2682.9396 | 0 |  | 4265.5473
TRANSFORM MC | 1883 | 2035 | H2 uit SMR CC from PSA tail gas low | Productie overige waterstof | Waterstof | PJ | PJ | 25 | 13 Waterstof | Omzetting/centrales | ETS1 | 38608000 | 1346200 | EUR_2024 | 0.028 | 0 | 11732.7342 | 409.1019 | 658.8594 | 0 |  | 1067.9613
TRANSFORM MC | 1883 | 2040 | H2 uit SMR CC from PSA tail gas low | Productie overige waterstof | Waterstof | PJ | PJ | 25 | 13 Waterstof | Omzetting/centrales | ETS1 | 36576000 | 1346200 | EUR_2024 | 0.028 | 5386.7614 | 38049.0288 | 1400.4156 | 2136.6681 | 0 |  | 3537.0838
TRANSFORM MC | 1883 | 2045 | H2 uit SMR CC from PSA tail gas low | Productie overige waterstof | Waterstof | PJ | PJ | 25 | 13 Waterstof | Omzetting/centrales | ETS1 | 34544000 | 1346200 | EUR_2024 | 0.028 | 0 | 3495.873 | 136.2362 | 196.313 | 0 |  | 332.5493
TRANSFORM MC | 1883 | 2050 | H2 uit SMR CC from PSA tail gas low | Productie overige waterstof | Waterstof | PJ | PJ | 25 | 13 Waterstof | Omzetting/centrales | ETS1 | 32512000 | 1346200 | EUR_2024 | 0.028 | 2608.8596 | 16334.5314 | 676.3517 | 917.2763 | 0 |  | 1593.628
TRANSFORM MC | 1884 | 2030 | H2 uit SMR CC from PSA tail gas high | Productie overige waterstof | Waterstof | PJ | PJ | 25 | 13 Waterstof | Omzetting/centrales | ETS1 | 43434000 | 1384300 | EUR_2024 | 0.028 | 34761.4013 | 173807.0063 | 5539.4631 | 9760.2462 | 0 |  | 15299.7093
TRANSFORM MC | 1884 | 2035 | H2 uit SMR CC from PSA tail gas high | Productie overige waterstof | Waterstof | PJ | PJ | 25 | 13 Waterstof | Omzetting/centrales | ETS1 | 41275000 | 1384300 | EUR_2024 | 0.028 | 0 | 15144.1841 | 507.9126 | 850.4316 | 0 |  | 1358.3442
TRANSFORM MC | 1884 | 2040 | H2 uit SMR CC from PSA tail gas high | Productie overige waterstof | Waterstof | PJ | PJ | 25 | 13 Waterstof | Omzetting/centrales | ETS1 | 39116000 | 1384300 | EUR_2024 | 0.028 | 5109.7533 | 39900.7931 | 1412.0735 | 2240.6551 | 0 |  | 3652.7287
TRANSFORM MC | 1884 | 2045 | H2 uit SMR CC from PSA tail gas high | Productie overige waterstof | Waterstof | PJ | PJ | 25 | 13 Waterstof | Omzetting/centrales | ETS1 | 36893500 | 1384300 | EUR_2024 | 0.028 | 0 | 3628.6684 | 136.1531 | 203.7702 | 0 |  | 339.9234
TRANSFORM MC | 1884 | 2050 | H2 uit SMR CC from PSA tail gas high | Productie overige waterstof | Waterstof | PJ | PJ | 25 | 13 Waterstof | Omzetting/centrales | ETS1 | 34671000 | 1384300 | EUR_2024 | 0.028 | 2709.1613 | 16955.8803 | 676.993 | 952.1686 | 0 |  | 1629.1616
TRANSFORM MC | 1885 | 2030 | H2 uit SMR CC from flue gas | Productie overige waterstof | Waterstof | PJ | PJ | 25 | 13 Waterstof | Omzetting/centrales | ETS1 | 58547000 | 1701800 | EUR_2024 | 0.028 | 3849.4628 | 19247.3141 | 559.4664 | 1080.8455 | 0 |  | 1640.3119
TRANSFORM MC | 1885 | 2035 | H2 uit SMR CC from flue gas | Productie overige waterstof | Waterstof | PJ | PJ | 25 | 13 Waterstof | Omzetting/centrales | ETS1 | 55626000 | 1701800 | EUR_2024 | 0.028 | 0 | 17550.483 | 536.9326 | 985.5589 | 0 |  | 1522.4914
TRANSFORM MC | 1885 | 2040 | H2 uit SMR CC from flue gas | Productie overige waterstof | Waterstof | PJ | PJ | 25 | 13 Waterstof | Omzetting/centrales | ETS1 | 52705000 | 1701800 | EUR_2024 | 0.028 | 4837.1765 | 40814.7649 | 1317.8743 | 2291.9798 | 0 |  | 3609.8542
TRANSFORM MC | 1885 | 2045 | H2 uit SMR CC from flue gas | Productie overige waterstof | Waterstof | PJ | PJ | 25 | 13 Waterstof | Omzetting/centrales | ETS1 | 49784000 | 1701800 | EUR_2024 | 0.028 | 0 | 3448.7257 | 117.8901 | 193.6654 | 0 |  | 311.5556
TRANSFORM MC | 1885 | 2050 | H2 uit SMR CC from flue gas | Productie overige waterstof | Waterstof | PJ | PJ | 25 | 13 Waterstof | Omzetting/centrales | ETS1 | 46863000 | 1701800 | EUR_2024 | 0.028 | 2596.15 | 16227.127 | 589.2778 | 911.2449 | 0 |  | 1500.5227
TRANSFORM MC | 1888 | 2030 | H2 uit biomassavergassing Fast Internally Circulating Fluidized Bed’ (FICFB) gasifier centraal | Productie overige waterstof | Waterstof | PJ | PJ | 20 | 13 Waterstof | Omzetting/centrales | ETS1 | 153289000 | 7569200 | EUR_2024 | 0.028 | 0 | 4657.0708 | 229.9597 | 307.2688 | 0 |  | 537.2285
TRANSFORM MC | 1888 | 2035 | H2 uit biomassavergassing Fast Internally Circulating Fluidized Bed’ (FICFB) gasifier centraal | Productie overige waterstof | Waterstof | PJ | PJ | 20 | 13 Waterstof | Omzetting/centrales | ETS1 | 153289000 | 7569200 | EUR_2024 | 0.028 | 256109.8319 | 1357.0664 | 67.0101 | 89.5379 | 0 |  | 156.5479
TRANSFORM MC | 1888 | 2040 | H2 uit biomassavergassing Fast Internally Circulating Fluidized Bed’ (FICFB) gasifier centraal | Productie overige waterstof | Waterstof | PJ | PJ | 20 | 13 Waterstof | Omzetting/centrales | ETS1 | 153289000 | 7569200 | EUR_2024 | 0.028 | 260429.9585 | 19657.6949 | 970.6699 | 1296.9947 | 0 |  | 2267.6646
TRANSFORM MC | 1888 | 2045 | H2 uit biomassavergassing Fast Internally Circulating Fluidized Bed’ (FICFB) gasifier centraal | Productie overige waterstof | Waterstof | PJ | PJ | 20 | 13 Waterstof | Omzetting/centrales | ETS1 | 153289000 | 7569200 | EUR_2024 | 0.028 | 252996.6008 | 791.5346 | 39.0849 | 52.2246 | 0 |  | 91.3095
TRANSFORM MC | 1888 | 2050 | H2 uit biomassavergassing Fast Internally Circulating Fluidized Bed’ (FICFB) gasifier centraal | Productie overige waterstof | Waterstof | PJ | PJ | 20 | 13 Waterstof | Omzetting/centrales | ETS1 | 153289000 | 7569200 | EUR_2024 | 0.028 | 0 | 7028.1226 | 347.039 | 463.7084 | 0 |  | 810.7474
TRANSFORM MC | 1892 | 2030 | H2 uit photocatalysis PEC centraal | Productie overige waterstof | Waterstof | PJ | PJ | 20 | 13 Waterstof | Omzetting/centrales | ETS1 | 277368000 | 26695400 | EUR_2024 | 0.028 | 747.3563 | 3736.7814 | 359.6481 | 246.549 | 0 |  | 606.1971
TRANSFORM MC | 1892 | 2035 | H2 uit photocatalysis PEC centraal | Productie overige waterstof | Waterstof | PJ | PJ | 20 | 13 Waterstof | Omzetting/centrales | ETS1 | 263461500 | 25355550 | EUR_2024 | 0.028 | 0 | 1483.1323 | 142.7367 | 97.8556 | 0 |  | 240.5923
TRANSFORM MC | 1892 | 2040 | H2 uit photocatalysis PEC centraal | Productie overige waterstof | Waterstof | PJ | PJ | 20 | 13 Waterstof | Omzetting/centrales | ETS1 | 249555000 | 24015700 | EUR_2024 | 0.028 | 4457.9523 | 23694.6086 | 2280.2293 | 1563.3461 | 0 |  | 3843.5754
TRANSFORM MC | 1892 | 2045 | H2 uit photocatalysis PEC centraal | Productie overige waterstof | Waterstof | PJ | PJ | 20 | 13 Waterstof | Omzetting/centrales | ETS1 | 235712000 | 22682200 | EUR_2024 | 0.028 | 0 | 1526.028 | 146.8473 | 100.6858 | 0 |  | 247.5331
TRANSFORM MC | 1892 | 2050 | H2 uit photocatalysis PEC centraal | Productie overige waterstof | Waterstof | PJ | PJ | 20 | 13 Waterstof | Omzetting/centrales | ETS1 | 221869000 | 21348700 | EUR_2024 | 0.028 | 3090.1714 | 13898.1811 | 1337.3121 | 916.9878 | 0 |  | 2254.2999
TRANSFORM MC | 1893 | 2030 | H2 uit supercritical waterelktrolysis of biomass lokaal | Productie overige waterstof | Waterstof | PJ | PJ | 20 | 13 Waterstof | Omzetting/centrales | ETS1 | 252984000 | 101219000 | EUR_2024 | 0.028 | 0 | 0 | 0 | 0 | 0 |  | 0
TRANSFORM MC | 1893 | 2035 | H2 uit supercritical waterelktrolysis of biomass lokaal | Productie overige waterstof | Waterstof | PJ | PJ | 20 | 13 Waterstof | Omzetting/centrales | ETS1 | 240347500 | 96158050 | EUR_2024 | 0.028 | 0 | 0 | 0 | 0 | 0 |  | 0
TRANSFORM MC | 1893 | 2040 | H2 uit supercritical waterelktrolysis of biomass lokaal | Productie overige waterstof | Waterstof | PJ | PJ | 20 | 13 Waterstof | Omzetting/centrales | ETS1 | 227711000 | 91097100 | EUR_2024 | 0.028 | 392.2359 | 1961.1796 | 784.5812 | 129.3966 | 0 |  | 913.9779
TRANSFORM MC | 1893 | 2045 | H2 uit supercritical waterelktrolysis of biomass lokaal | Productie overige waterstof | Waterstof | PJ | PJ | 20 | 13 Waterstof | Omzetting/centrales | ETS1 | 215074500 | 86036150 | EUR_2024 | 0.028 | 0 | 0 | 0 | 0 | 0 |  | 0
TRANSFORM MC | 1893 | 2050 | H2 uit supercritical waterelktrolysis of biomass lokaal | Productie overige waterstof | Waterstof | PJ | PJ | 20 | 13 Waterstof | Omzetting/centrales | ETS1 | 202438000 | 80975200 | EUR_2024 | 0.028 | 44.8788 | 224.394 | 89.7576 | 14.8053 | 0 |  | 104.5629
TRANSFORM MC | 1914 | 2030 | Synthetische FT naar brandstof omzetten | Raffinage | Synthetisch | PJ | PJ | 35 | 14 Koolstof | Omzetting/centrales | ETS1 |  |  | EUR_2024 | 0.028 |  |  |  | 0 | 0 |  | 0
TRANSFORM MC | 1914 | 2035 | Synthetische FT naar brandstof omzetten | Raffinage | Synthetisch | PJ | PJ | 35 | 14 Koolstof | Omzetting/centrales | ETS1 |  |  | EUR_2024 | 0.028 |  |  |  | 0 | 0 |  | 0
TRANSFORM MC | 1914 | 2040 | Synthetische FT naar brandstof omzetten | Raffinage | Synthetisch | PJ | PJ | 35 | 14 Koolstof | Omzetting/centrales | ETS1 |  |  | EUR_2024 | 0.028 |  |  |  | 0 | 0 |  | 0
TRANSFORM MC | 1914 | 2045 | Synthetische FT naar brandstof omzetten | Raffinage | Synthetisch | PJ | PJ | 35 | 14 Koolstof | Omzetting/centrales | ETS1 |  |  | EUR_2024 | 0.028 |  |  |  | 0 | 0 |  | 0
TRANSFORM MC | 1914 | 2050 | Synthetische FT naar brandstof omzetten | Raffinage | Synthetisch | PJ | PJ | 35 | 14 Koolstof | Omzetting/centrales | ETS1 |  |  | EUR_2024 | 0.028 |  |  |  | 0 | 0 |  | 0
TRANSFORM MC | 1939 | 2030 | P2L FT pathway, external H2, incl direct air capture | Raffinage | Synthetisch | PJ | PJ | 20 | 14 Koolstof | Omzetting/centrales | ETS1 | 82550000 | 3810000 | EUR_2024 | 0.028 | 366.5163 | 1832.5816 | 84.5807 | 120.9119 | 0 |  | 205.4926
TRANSFORM MC | 1939 | 2035 | P2L FT pathway, external H2, incl direct air capture | Raffinage | Synthetisch | PJ | PJ | 20 | 14 Koolstof | Omzetting/centrales | ETS1 | 73660000 | 3175000 | EUR_2024 | 0.028 | 0 | 1462.6681 | 63.046 | 96.5054 | 0 |  | 159.5514
TRANSFORM MC | 1939 | 2040 | P2L FT pathway, external H2, incl direct air capture | Raffinage | Synthetisch | PJ | PJ | 20 | 14 Koolstof | Omzetting/centrales | ETS1 | 64770000 | 2540000 | EUR_2024 | 0.028 | 1417.2053 | 8372.1657 | 328.3202 | 552.387 | 0 |  | 880.7072
TRANSFORM MC | 1939 | 2045 | P2L FT pathway, external H2, incl direct air capture | Raffinage | Synthetisch | PJ | PJ | 20 | 14 Koolstof | Omzetting/centrales | ETS1 | 55880000 | 1905000 | EUR_2024 | 0.028 | 0 | 1083.7423 | 36.9458 | 71.5042 | 0 |  | 108.45
TRANSFORM MC | 1939 | 2050 | P2L FT pathway, external H2, incl direct air capture | Raffinage | Synthetisch | PJ | PJ | 20 | 14 Koolstof | Omzetting/centrales | ETS1 | 46990000 | 1270000 | EUR_2024 | 0.028 | 1038.3665 | 5059.9996 | 136.7567 | 333.8536 | 0 |  | 470.6104
TRANSFORM MC | 1940 | 2030 | P2L FT pathway, external H2, external CO2 | Raffinage | Synthetisch | PJ | PJ | 20 | 14 Koolstof | Omzetting/centrales | ETS1 | 19050000 | 1270000 | EUR_2024 | 0.028 | 8670327.5244 | 43351637.622 | 2890109.1748 | 2860296.8976 | 0 |  | 5750406.0724
TRANSFORM MC | 1940 | 2035 | P2L FT pathway, external H2, external CO2 | Raffinage | Synthetisch | PJ | PJ | 20 | 14 Koolstof | Omzetting/centrales | ETS1 | 18097500 | 635000 | EUR_2024 | 0.028 | 0 | 32944451.1873 | 1155945.6557 | 2173641.3361 | 0 |  | 3329586.9918
TRANSFORM MC | 1940 | 2040 | P2L FT pathway, external H2, external CO2 | Raffinage | Synthetisch | PJ | PJ | 20 | 14 Koolstof | Omzetting/centrales | ETS1 | 17145000 | 0 | EUR_2024 | 0.028 | 288590454.3709 | 1474162804.5581 | 0 | 97263760.4425 | 0 |  | 97263760.4425
TRANSFORM MC | 1940 | 2045 | P2L FT pathway, external H2, external CO2 | Raffinage | Synthetisch | PJ | PJ | 20 | 14 Koolstof | Omzetting/centrales | ETS1 | 16192500 | 0 | EUR_2024 | 0.028 | 0 | 1348013391.6483 | 0 | 88940550.6591 | 0 |  | 88940550.6591
TRANSFORM MC | 1940 | 2050 | P2L FT pathway, external H2, external CO2 | Raffinage | Synthetisch | PJ | PJ | 20 | 14 Koolstof | Omzetting/centrales | ETS1 | 15240000 | 0 | EUR_2024 | 0.028 | 301198923.3286 | 2740031792.8026 | 0 | 180784507.0273 | 0 |  | 180784507.0273
TRANSFORM MC | 1956 | 2030 | P2L FT pathway, low temp electrolysis, direct air capture | Raffinage | Synthetisch | PJ | PJ | 20 | 14 Koolstof | Omzetting/centrales | ETS1 | 146050000 | 6350000 | EUR_2024 | 0.028 | 168.2189 | 841.0945 | 36.5693 | 55.4946 | 0 |  | 92.0639
TRANSFORM MC | 1956 | 2035 | P2L FT pathway, low temp electrolysis, direct air capture | Raffinage | Synthetisch | PJ | PJ | 20 | 14 Koolstof | Omzetting/centrales | ETS1 | 126682500 | 5397500 | EUR_2024 | 0.028 | 0 | 561.5552 | 23.9259 | 37.0508 | 0 |  | 60.9767
TRANSFORM MC | 1956 | 2040 | P2L FT pathway, low temp electrolysis, direct air capture | Raffinage | Synthetisch | PJ | PJ | 20 | 14 Koolstof | Omzetting/centrales | ETS1 | 107315000 | 4445000 | EUR_2024 | 0.028 | 911.1987 | 5031.697 | 208.4135 | 331.9862 | 0 |  | 540.3997
TRANSFORM MC | 1956 | 2045 | P2L FT pathway, low temp electrolysis, direct air capture | Raffinage | Synthetisch | PJ | PJ | 20 | 14 Koolstof | Omzetting/centrales | ETS1 | 87947500 | 3492500 | EUR_2024 | 0.028 | 0 | 437.6099 | 17.378 | 28.8731 | 0 |  | 46.2511
TRANSFORM MC | 1956 | 2050 | P2L FT pathway, low temp electrolysis, direct air capture | Raffinage | Synthetisch | PJ | PJ | 20 | 14 Koolstof | Omzetting/centrales | ETS1 | 68580000 | 2540000 | EUR_2024 | 0.028 | 437.7756 | 2135.17 | 79.0804 | 140.8763 | 0 |  | 219.9567
TRANSFORM MC | 1957 | 2030 | P2L FT pathway, low temp electrolysis, external CO2 | Raffinage | Synthetisch | PJ | PJ | 20 | 14 Koolstof | Omzetting/centrales | ETS1 | 82550000 | 3810000 | EUR_2024 | 0.028 | 312.3679 | 1561.8393 | 72.0849 | 103.0486 | 0 |  | 175.1335
TRANSFORM MC | 1957 | 2035 | P2L FT pathway, low temp electrolysis, external CO2 | Raffinage | Synthetisch | PJ | PJ | 20 | 14 Koolstof | Omzetting/centrales | ETS1 | 71120000 | 3175000 | EUR_2024 | 0.028 | 0 | 770.0036 | 34.3752 | 50.8041 | 0 |  | 85.1792
TRANSFORM MC | 1957 | 2040 | P2L FT pathway, low temp electrolysis, external CO2 | Raffinage | Synthetisch | PJ | PJ | 20 | 14 Koolstof | Omzetting/centrales | ETS1 | 59690000 | 2540000 | EUR_2024 | 0.028 | 1201.5123 | 6653.8144 | 283.141 | 439.0119 | 0 |  | 722.1529
TRANSFORM MC | 1957 | 2045 | P2L FT pathway, low temp electrolysis, external CO2 | Raffinage | Synthetisch | PJ | PJ | 20 | 14 Koolstof | Omzetting/centrales | ETS1 | 48260000 | 1905000 | EUR_2024 | 0.028 | 0 | 929.0708 | 36.6738 | 61.2991 | 0 |  | 97.973
TRANSFORM MC | 1957 | 2050 | P2L FT pathway, low temp electrolysis, external CO2 | Raffinage | Synthetisch | PJ | PJ | 20 | 14 Koolstof | Omzetting/centrales | ETS1 | 36830000 | 1270000 | EUR_2024 | 0.028 | 1652.664 | 8275.527 | 285.363 | 546.0108 | 0 |  | 831.3738
TRANSFORM MC | 1960 | 2030 | P2L FT pathway, high temp electrolysis, direct air capture | Raffinage | Synthetisch | PJ | PJ | 20 | 14 Koolstof | Omzetting/centrales | ETS1 | 123444000 | 6172200 | EUR_2024 | 0.028 | 189.6611 | 948.3057 | 47.4153 | 62.5682 | 0 |  | 109.9835
TRANSFORM MC | 1960 | 2035 | P2L FT pathway, high temp electrolysis, direct air capture | Raffinage | Synthetisch | PJ | PJ | 20 | 14 Koolstof | Omzetting/centrales | ETS1 | 119570500 | 5981700 | EUR_2024 | 0.028 | 0 | 615.2013 | 30.7764 | 40.5904 | 0 |  | 71.3668
TRANSFORM MC | 1960 | 2040 | P2L FT pathway, high temp electrolysis, direct air capture | Raffinage | Synthetisch | PJ | PJ | 20 | 14 Koolstof | Omzetting/centrales | ETS1 | 115697000 | 5791200 | EUR_2024 | 0.028 | 914.9474 | 5170.0087 | 258.7842 | 341.1119 | 0 |  | 599.8961
TRANSFORM MC | 1960 | 2045 | P2L FT pathway, high temp electrolysis, direct air capture | Raffinage | Synthetisch | PJ | PJ | 20 | 14 Koolstof | Omzetting/centrales | ETS1 | 98869500 | 4946650 | EUR_2024 | 0.028 | 0 | 417.4813 | 20.8875 | 27.545 | 0 |  | 48.4325
TRANSFORM MC | 1960 | 2050 | P2L FT pathway, high temp electrolysis, direct air capture | Raffinage | Synthetisch | PJ | PJ | 20 | 14 Koolstof | Omzetting/centrales | ETS1 | 82042000 | 4102100 | EUR_2024 | 0.028 | 479.1827 | 2112.0873 | 105.6044 | 139.3534 | 0 |  | 244.9577
TRANSFORM MC | 1961 | 2030 | P2L FT pathway, high temp electrolysis, external CO2 | Raffinage | Synthetisch | PJ | PJ | 20 | 14 Koolstof | Omzetting/centrales | ETS1 | 85471000 | 4279900 | EUR_2024 | 0.028 | 647.6264 | 3238.1322 | 162.1472 | 213.6487 | 0 |  | 375.7958
TRANSFORM MC | 1961 | 2035 | P2L FT pathway, high temp electrolysis, external CO2 | Raffinage | Synthetisch | PJ | PJ | 20 | 14 Koolstof | Omzetting/centrales | ETS1 | 81661000 | 4083050 | EUR_2024 | 0.028 | 0 | 671.221 | 33.5611 | 44.2865 | 0 |  | 77.8475
TRANSFORM MC | 1961 | 2040 | P2L FT pathway, high temp electrolysis, external CO2 | Raffinage | Synthetisch | PJ | PJ | 20 | 14 Koolstof | Omzetting/centrales | ETS1 | 77851000 | 3886200 | EUR_2024 | 0.028 | 1116.4959 | 6222.3838 | 310.6117 | 410.5465 | 0 |  | 721.1582
TRANSFORM MC | 1961 | 2045 | P2L FT pathway, high temp electrolysis, external CO2 | Raffinage | Synthetisch | PJ | PJ | 20 | 14 Koolstof | Omzetting/centrales | ETS1 | 59436000 | 2971800 | EUR_2024 | 0.028 | 0 | 890.5762 | 44.5288 | 58.7593 | 0 |  | 103.2881
TRANSFORM MC | 1961 | 2050 | P2L FT pathway, high temp electrolysis, external CO2 | Raffinage | Synthetisch | PJ | PJ | 20 | 14 Koolstof | Omzetting/centrales | ETS1 | 41021000 | 2057400 | EUR_2024 | 0.028 | 2659.3604 | 12357.3409 | 619.7799 | 815.3248 | 0 |  | 1435.1047
TRANSFORM MC | 1991 | 2030 | Groen aardgas generiek (gasvoorziening) | Productie groen gas | Biobased - Complex | PJ | PJ | 25 | 14 Koolstof | Omzetting/centrales | ETS1 |  |  | EUR_2024 | 0.028 |  |  |  | 0 | 0 |  | 0
TRANSFORM MC | 1991 | 2035 | Groen aardgas generiek (gasvoorziening) | Productie groen gas | Biobased - Complex | PJ | PJ | 25 | 14 Koolstof | Omzetting/centrales | ETS1 |  |  | EUR_2024 | 0.028 |  |  |  | 0 | 0 |  | 0
TRANSFORM MC | 1991 | 2040 | Groen aardgas generiek (gasvoorziening) | Productie groen gas | Biobased - Complex | PJ | PJ | 25 | 14 Koolstof | Omzetting/centrales | ETS1 |  |  | EUR_2024 | 0.028 |  |  |  | 0 | 0 |  | 0
TRANSFORM MC | 1991 | 2045 | Groen aardgas generiek (gasvoorziening) | Productie groen gas | Biobased - Complex | PJ | PJ | 25 | 14 Koolstof | Omzetting/centrales | ETS1 |  |  | EUR_2024 | 0.028 |  |  |  | 0 | 0 |  | 0
TRANSFORM MC | 1991 | 2050 | Groen aardgas generiek (gasvoorziening) | Productie groen gas | Biobased - Complex | PJ | PJ | 25 | 14 Koolstof | Omzetting/centrales | ETS1 |  |  | EUR_2024 | 0.028 |  |  |  | 0 | 0 |  | 0
TRANSFORM MC | 1995 | 2030 | Luchtvaart kerosine consumptie | Luchtvaart | Eindverbruiker | PJ | PJ | 20 | 03b Transport (internationaal) | Luchtvaart | ETS1 |  |  | EUR_2024 | 0.028 |  |  |  | 0 | 0 |  | 0
TRANSFORM MC | 1995 | 2035 | Luchtvaart kerosine consumptie | Luchtvaart | Eindverbruiker | PJ | PJ | 20 | 03b Transport (internationaal) | Luchtvaart | ETS1 |  |  | EUR_2024 | 0.028 |  |  |  | 0 | 0 |  | 0
TRANSFORM MC | 1995 | 2040 | Luchtvaart kerosine consumptie | Luchtvaart | Eindverbruiker | PJ | PJ | 20 | 03b Transport (internationaal) | Luchtvaart | ETS1 |  |  | EUR_2024 | 0.028 |  |  |  | 0 | 0 |  | 0
TRANSFORM MC | 1995 | 2045 | Luchtvaart kerosine consumptie | Luchtvaart | Eindverbruiker | PJ | PJ | 20 | 03b Transport (internationaal) | Luchtvaart | ETS1 |  |  | EUR_2024 | 0.028 |  |  |  | 0 | 0 |  | 0
TRANSFORM MC | 1995 | 2050 | Luchtvaart kerosine consumptie | Luchtvaart | Eindverbruiker | PJ | PJ | 20 | 03b Transport (internationaal) | Luchtvaart | ETS1 |  |  | EUR_2024 | 0.028 |  |  |  | 0 | 0 |  | 0
TRANSFORM MC | 1996 | 2030 | Marine fuel vessel | Zeescheepvaart | Eindverbruiker | PJ | PJ | 20 | 03b Transport (internationaal) | Zeescheepvaart | ETS1 | 0 | 0 | EUR_2024 | 0.028 | 0 | 0 | 0 | 0 | 0 |  | 0
TRANSFORM MC | 1996 | 2035 | Marine fuel vessel | Zeescheepvaart | Eindverbruiker | PJ | PJ | 20 | 03b Transport (internationaal) | Zeescheepvaart | ETS1 | 0 | 0 | EUR_2024 | 0.028 | 0 | 0 | 0 | 0 | 0 |  | 0
TRANSFORM MC | 1996 | 2040 | Marine fuel vessel | Zeescheepvaart | Eindverbruiker | PJ | PJ | 20 | 03b Transport (internationaal) | Zeescheepvaart | ETS1 | 0 | 0 | EUR_2024 | 0.028 | 0 | 0 | 0 | 0 | 0 |  | 0
TRANSFORM MC | 1996 | 2045 | Marine fuel vessel | Zeescheepvaart | Eindverbruiker | PJ | PJ | 20 | 03b Transport (internationaal) | Zeescheepvaart | ETS1 | 0 | 0 | EUR_2024 | 0.028 | 0 | 0 | 0 | 0 | 0 |  | 0
TRANSFORM MC | 1996 | 2050 | Marine fuel vessel | Zeescheepvaart | Eindverbruiker | PJ | PJ | 20 | 03b Transport (internationaal) | Zeescheepvaart | ETS1 | 0 | 0 | EUR_2024 | 0.028 | 0 | 0 | 0 | 0 | 0 |  | 0
TRANSFORM MC | 2004 | 2030 | Biomass gasification + FT towards kerosene | Raffinage | Biobased - Complex | PJ | PJ | 20 | 14 Koolstof | Omzetting/centrales | ETS1 |  |  | EUR_2024 | 0.028 |  |  |  | 0 | 0 |  | 0
TRANSFORM MC | 2004 | 2035 | Biomass gasification + FT towards kerosene | Raffinage | Biobased - Complex | PJ | PJ | 20 | 14 Koolstof | Omzetting/centrales | ETS1 |  |  | EUR_2024 | 0.028 |  |  |  | 0 | 0 |  | 0
TRANSFORM MC | 2004 | 2040 | Biomass gasification + FT towards kerosene | Raffinage | Biobased - Complex | PJ | PJ | 20 | 14 Koolstof | Omzetting/centrales | ETS1 |  |  | EUR_2024 | 0.028 |  |  |  | 0 | 0 |  | 0
TRANSFORM MC | 2004 | 2045 | Biomass gasification + FT towards kerosene | Raffinage | Biobased - Complex | PJ | PJ | 20 | 14 Koolstof | Omzetting/centrales | ETS1 |  |  | EUR_2024 | 0.028 |  |  |  | 0 | 0 |  | 0
TRANSFORM MC | 2004 | 2050 | Biomass gasification + FT towards kerosene | Raffinage | Biobased - Complex | PJ | PJ | 20 | 14 Koolstof | Omzetting/centrales | ETS1 |  |  | EUR_2024 | 0.028 |  |  |  | 0 | 0 |  | 0
TRANSFORM MC | 2006 | 2030 | Alcohol-to-jet | Raffinage | Biobased - Complex | PJ | PJ | 20 | 14 Koolstof | Omzetting/centrales | ETS1 | 11303000 | 1447800 | EUR_2024 | 0.028 | 95.1127 | 475.5633 | 60.9148 | 31.3772 | 0 |  | 92.292
TRANSFORM MC | 2006 | 2035 | Alcohol-to-jet | Raffinage | Biobased - Complex | PJ | PJ | 20 | 14 Koolstof | Omzetting/centrales | ETS1 | 10096500 | 1295400 | EUR_2024 | 0.028 | 0 | 399.3693 | 51.2398 | 26.35 | 0 |  | 77.5898
TRANSFORM MC | 2006 | 2040 | Alcohol-to-jet | Raffinage | Biobased - Complex | PJ | PJ | 20 | 14 Koolstof | Omzetting/centrales | ETS1 | 8890000 | 1143000 | EUR_2024 | 0.028 | 401.4305 | 2358.7984 | 303.2741 | 155.6311 | 0 |  | 458.9052
TRANSFORM MC | 2006 | 2045 | Alcohol-to-jet | Raffinage | Biobased - Complex | PJ | PJ | 20 | 14 Koolstof | Omzetting/centrales | ETS1 | 7683500 | 990600 | EUR_2024 | 0.028 | 0 | 219.2517 | 28.2672 | 14.466 | 0 |  | 42.7332
TRANSFORM MC | 2006 | 2050 | Alcohol-to-jet | Raffinage | Biobased - Complex | PJ | PJ | 20 | 14 Koolstof | Omzetting/centrales | ETS1 | 6477000 | 838200 | EUR_2024 | 0.028 | 252.4181 | 1174.4003 | 151.9812 | 77.4857 | 0 |  | 229.467
TRANSFORM MC | 2007 | 2030 | HEFA | Raffinage | Biobased - Complex | PJ | PJ | 20 | 14 Koolstof | Omzetting/centrales | ETS1 | 14351000 | 2298700 | EUR_2024 | 0.028 | 16076769.3168 | 81258889.3574 | 13015804.4015 | 5361378.7594 | 0 |  | 18377183.1609
TRANSFORM MC | 2007 | 2035 | HEFA | Raffinage | Biobased - Complex | PJ | PJ | 20 | 14 Koolstof | Omzetting/centrales | ETS1 | 14351000 | 2298700 | EUR_2024 | 0.028 | 0 | 65006748.8199 | 10412585.4304 | 4289079.0792 | 0 |  | 14701664.5096
TRANSFORM MC | 2007 | 2040 | HEFA | Raffinage | Biobased - Complex | PJ | PJ | 20 | 14 Koolstof | Omzetting/centrales | ETS1 | 14351000 | 2298700 | EUR_2024 | 0.028 | 0 | 51993577.9891 | 8328174.8814 | 3430483.3214 | 0 |  | 11758658.2029
TRANSFORM MC | 2007 | 2045 | HEFA | Raffinage | Biobased - Complex | PJ | PJ | 20 | 14 Koolstof | Omzetting/centrales | ETS1 | 14351000 | 2298700 | EUR_2024 | 0.028 | 0 | 41594285.0443 | 6662447.4274 | 2744348.5644 | 0 |  | 9406795.9918
TRANSFORM MC | 2007 | 2050 | HEFA | Raffinage | Biobased - Complex | PJ | PJ | 20 | 14 Koolstof | Omzetting/centrales | ETS1 | 14351000 | 2298700 | EUR_2024 | 0.028 | 67977754.2071 | 301099209.496 | 48229165.4148 | 19866219.1797 | 0 |  | 68095384.5945
TRANSFORM MC | 2010 | 2030 | Natural Gas Direct Firing HT400 - Ferro | Staalindustrie | Eindverbruiker | PJ | PJ | 25 | 02 Industrie | Energie-intensieve industrie | ETS1 | 635000 | 12700 | EUR_2024 | 0.028 | 0 | 793.7389 | 16.2108 | 44.5729 | 0 |  | 60.7838
TRANSFORM MC | 2010 | 2035 | Natural Gas Direct Firing HT400 - Ferro | Staalindustrie | Eindverbruiker | PJ | PJ | 25 | 02 Industrie | Energie-intensieve industrie | ETS1 | 635000 | 12700 | EUR_2024 | 0.028 | 147496.8208 | 857.4011 | 17.2949 | 48.1479 | 0 |  | 65.4428
TRANSFORM MC | 2010 | 2040 | Natural Gas Direct Firing HT400 - Ferro | Staalindustrie | Eindverbruiker | PJ | PJ | 25 | 02 Industrie | Energie-intensieve industrie | ETS1 | 635000 | 12700 | EUR_2024 | 0.028 | 147985.477 | 3364.3442 | 67.4389 | 188.9269 | 0 |  | 256.3658
TRANSFORM MC | 2010 | 2045 | Natural Gas Direct Firing HT400 - Ferro | Staalindustrie | Eindverbruiker | PJ | PJ | 25 | 02 Industrie | Energie-intensieve industrie | ETS1 | 635000 | 12700 | EUR_2024 | 0.028 | 146923.2108 | 559.956 | 11.2412 | 31.4447 | 0 |  | 42.6859
TRANSFORM MC | 2010 | 2050 | Natural Gas Direct Firing HT400 - Ferro | Staalindustrie | Eindverbruiker | PJ | PJ | 25 | 02 Industrie | Energie-intensieve industrie | ETS1 | 635000 | 12700 | EUR_2024 | 0.028 | 147758.8175 | 1933.6014 | 38.7863 | 108.5827 | 0 |  | 147.369
TRANSFORM MC | 2011 | 2030 | Electric Direct Firing HT400 - Ferro | Staalindustrie | Eindverbruiker | PJ | PJ | 25 | 02 Industrie | Energie-intensieve industrie | ETS1 | 2413000 | 0 | EUR_2024 | 0.028 | 157.8984 | 789.4919 | 0 | 44.3344 | 0 |  | 44.3344
TRANSFORM MC | 2011 | 2035 | Electric Direct Firing HT400 - Ferro | Staalindustrie | Eindverbruiker | PJ | PJ | 25 | 02 Industrie | Energie-intensieve industrie | ETS1 | 2413000 | 0 | EUR_2024 | 0.028 | 37.9949 | 979.4664 | 0 | 55.0026 | 0 |  | 55.0026
TRANSFORM MC | 2011 | 2040 | Electric Direct Firing HT400 - Ferro | Staalindustrie | Eindverbruiker | PJ | PJ | 25 | 02 Industrie | Energie-intensieve industrie | ETS1 | 2413000 | 0 | EUR_2024 | 0.028 | 627.3199 | 4116.0658 | 0 | 231.1404 | 0 |  | 231.1404
TRANSFORM MC | 2011 | 2045 | Electric Direct Firing HT400 - Ferro | Staalindustrie | Eindverbruiker | PJ | PJ | 25 | 02 Industrie | Energie-intensieve industrie | ETS1 | 2413000 | 0 | EUR_2024 | 0.028 | 0 | 652.414 | 0 | 36.6367 | 0 |  | 36.6367
TRANSFORM MC | 2011 | 2050 | Electric Direct Firing HT400 - Ferro | Staalindustrie | Eindverbruiker | PJ | PJ | 25 | 02 Industrie | Energie-intensieve industrie | ETS1 | 2413000 | 0 | EUR_2024 | 0.028 | 214.0222 | 1722.525 | 0 | 96.7295 | 0 |  | 96.7295
TRANSFORM MC | 2012 | 2030 | Hydrogen DF > 400 C - Basic Metals Ferro | Staalindustrie | Eindverbruiker | PJ | PJ | 25 | 02 Industrie | Energie-intensieve industrie | ETS1 | 1905000 | 63500 | EUR_2024 | 0.028 | 0 | 663.756 | 22.1252 | 37.2737 | 0 |  | 59.3989
TRANSFORM MC | 2012 | 2035 | Hydrogen DF > 400 C - Basic Metals Ferro | Staalindustrie | Eindverbruiker | PJ | PJ | 25 | 02 Industrie | Energie-intensieve industrie | ETS1 | 1905000 | 63500 | EUR_2024 | 0.028 | 37131.2375 | 642.8641 | 21.4288 | 36.1005 | 0 |  | 57.5293
TRANSFORM MC | 2012 | 2040 | Hydrogen DF > 400 C - Basic Metals Ferro | Staalindustrie | Eindverbruiker | PJ | PJ | 25 | 02 Industrie | Energie-intensieve industrie | ETS1 | 1905000 | 63500 | EUR_2024 | 0.028 | 37526.0904 | 2596.2367 | 86.5412 | 145.7934 | 0 |  | 232.3346
TRANSFORM MC | 2012 | 2045 | Hydrogen DF > 400 C - Basic Metals Ferro | Staalindustrie | Eindverbruiker | PJ | PJ | 25 | 02 Industrie | Energie-intensieve industrie | ETS1 | 1905000 | 63500 | EUR_2024 | 0.028 | 36701.0132 | 424.2236 | 14.1408 | 23.8226 | 0 |  | 37.9633
TRANSFORM MC | 2012 | 2050 | Hydrogen DF > 400 C - Basic Metals Ferro | Staalindustrie | Eindverbruiker | PJ | PJ | 25 | 02 Industrie | Energie-intensieve industrie | ETS1 | 1905000 | 63500 | EUR_2024 | 0.028 | 37346.6386 | 1480.3373 | 49.3446 | 83.1293 | 0 |  | 132.4739
TRANSFORM MC | 2013 | 2030 | Biomass DF 200-400C - Basic Metals Ferro | Staalindustrie | Eindverbruiker | PJ | PJ | 25 | 02 Industrie | Energie-intensieve industrie | ETS1 | 8890000 | 127000 | EUR_2024 | 0.028 | 0 | 675.3206 | 9.7877 | 37.9231 | 0 |  | 47.7107
TRANSFORM MC | 2013 | 2035 | Biomass DF 200-400C - Basic Metals Ferro | Staalindustrie | Eindverbruiker | PJ | PJ | 25 | 02 Industrie | Energie-intensieve industrie | ETS1 | 8890000 | 127000 | EUR_2024 | 0.028 | 128333.6412 | 679.3742 | 9.8052 | 38.1507 | 0 |  | 47.9559
TRANSFORM MC | 2013 | 2040 | Biomass DF 200-400C - Basic Metals Ferro | Staalindustrie | Eindverbruiker | PJ | PJ | 25 | 02 Industrie | Energie-intensieve industrie | ETS1 | 8890000 | 127000 | EUR_2024 | 0.028 | 128820.6909 | 3118.6765 | 44.6909 | 175.1313 | 0 |  | 219.8223
TRANSFORM MC | 2013 | 2045 | Biomass DF 200-400C - Basic Metals Ferro | Staalindustrie | Eindverbruiker | PJ | PJ | 25 | 02 Industrie | Energie-intensieve industrie | ETS1 | 8890000 | 127000 | EUR_2024 | 0.028 | 127796.8525 | 438.787 | 6.3921 | 24.6404 | 0 |  | 31.0325
TRANSFORM MC | 2013 | 2050 | Biomass DF 200-400C - Basic Metals Ferro | Staalindustrie | Eindverbruiker | PJ | PJ | 25 | 02 Industrie | Energie-intensieve industrie | ETS1 | 8890000 | 127000 | EUR_2024 | 0.028 | 128568.6999 | 1618.1344 | 23.3008 | 90.8674 | 0 |  | 114.1682
TRANSFORM MC | 2014 | 2030 | Biomass DF > 400C - Basic Metals | Staalindustrie | Eindverbruiker | PJ | PJ | 25 | 02 Industrie | Energie-intensieve industrie | ETS1 | 8890000 | 127000 | EUR_2024 | 0.028 | 0 | 650.6921 | 9.5083 | 36.54 | 0 |  | 46.0484
TRANSFORM MC | 2014 | 2035 | Biomass DF > 400C - Basic Metals | Staalindustrie | Eindverbruiker | PJ | PJ | 25 | 02 Industrie | Energie-intensieve industrie | ETS1 | 8890000 | 127000 | EUR_2024 | 0.028 | 2149643.9345 | 679.8482 | 9.9374 | 38.1773 | 0 |  | 48.1147
TRANSFORM MC | 2014 | 2040 | Biomass DF > 400C - Basic Metals | Staalindustrie | Eindverbruiker | PJ | PJ | 25 | 02 Industrie | Energie-intensieve industrie | ETS1 | 8890000 | 127000 | EUR_2024 | 0.028 | 2150129.0715 | 3134.6891 | 45.1481 | 176.0305 | 0 |  | 221.1786
TRANSFORM MC | 2014 | 2045 | Biomass DF > 400C - Basic Metals | Staalindustrie | Eindverbruiker | PJ | PJ | 25 | 02 Industrie | Energie-intensieve industrie | ETS1 | 8890000 | 127000 | EUR_2024 | 0.028 | 2149098.2998 | 435.6713 | 6.3517 | 24.4654 | 0 |  | 30.8171
TRANSFORM MC | 2014 | 2050 | Biomass DF > 400C - Basic Metals | Staalindustrie | Eindverbruiker | PJ | PJ | 25 | 02 Industrie | Energie-intensieve industrie | ETS1 | 8890000 | 127000 | EUR_2024 | 0.028 | 2149881.6033 | 1653.1712 | 23.8704 | 92.8349 | 0 |  | 116.7053
TRANSFORM MC | 2015 | 2030 | Electric High Temp Boilers - Basic Metals | Staalindustrie | Eindverbruiker | PJ | PJ | 25 | 02 Industrie | Energie-intensieve industrie | ETS1 | 2794000 | 38100 | EUR_2024 | 0.028 | 0 | 1076.3589 | 14.7652 | 60.4436 | 0 |  | 75.2088
TRANSFORM MC | 2015 | 2035 | Electric High Temp Boilers - Basic Metals | Staalindustrie | Eindverbruiker | PJ | PJ | 25 | 02 Industrie | Energie-intensieve industrie | ETS1 | 2794000 | 38100 | EUR_2024 | 0.028 | 8556.4701 | 763.2049 | 10.4667 | 42.8583 | 0 |  | 53.325
TRANSFORM MC | 2015 | 2040 | Electric High Temp Boilers - Basic Metals | Staalindustrie | Eindverbruiker | PJ | PJ | 25 | 02 Industrie | Energie-intensieve industrie | ETS1 | 2794000 | 38100 | EUR_2024 | 0.028 | 9118.3468 | 3259.4348 | 44.5292 | 183.0357 | 0 |  | 227.5649
TRANSFORM MC | 2015 | 2045 | Electric High Temp Boilers - Basic Metals | Staalindustrie | Eindverbruiker | PJ | PJ | 25 | 02 Industrie | Energie-intensieve industrie | ETS1 | 2794000 | 38100 | EUR_2024 | 0.028 | 8069.5375 | 511.6181 | 7.0537 | 28.7302 | 0 |  | 35.784
TRANSFORM MC | 2015 | 2050 | Electric High Temp Boilers - Basic Metals | Staalindustrie | Eindverbruiker | PJ | PJ | 25 | 02 Industrie | Energie-intensieve industrie | ETS1 | 2794000 | 38100 | EUR_2024 | 0.028 | 8996.9385 | 2400.8063 | 32.9405 | 134.8188 | 0 |  | 167.7593
TRANSFORM MC | 2020 | 2030 | Electrification of Steam Crackers | Chemie | Eindverbruiker | Mton ethylene | Mton ethylene | 20 | 02 Industrie | Energie-intensieve industrie | ETS1 | 537083000 | 38188900 | EUR_2024 | 0.028 | 1773.7438 | 8868.719 | 630.6039 | 585.149 | 0 |  | 1215.7529
TRANSFORM MC | 2020 | 2035 | Electrification of Steam Crackers | Chemie | Eindverbruiker | Mton ethylene | Mton ethylene | 20 | 02 Industrie | Energie-intensieve industrie | ETS1 | 537083000 | 38188900 | EUR_2024 | 0.028 | 1348.4962 | 15611.2002 | 1110.0232 | 1030.0111 | 0 |  | 2140.0342
TRANSFORM MC | 2020 | 2040 | Electrification of Steam Crackers | Chemie | Eindverbruiker | Mton ethylene | Mton ethylene | 20 | 02 Industrie | Energie-intensieve industrie | ETS1 | 537083000 | 38188900 | EUR_2024 | 0.028 | 9667.991 | 63951.1554 | 4547.2009 | 4219.4321 | 0 |  | 8766.633
TRANSFORM MC | 2020 | 2045 | Electrification of Steam Crackers | Chemie | Eindverbruiker | Mton ethylene | Mton ethylene | 20 | 02 Industrie | Energie-intensieve industrie | ETS1 | 537083000 | 38188900 | EUR_2024 | 0.028 | 0 | 1739.239 | 123.6673 | 114.7532 | 0 |  | 238.4206
TRANSFORM MC | 2020 | 2050 | Electrification of Steam Crackers | Chemie | Eindverbruiker | Mton ethylene | Mton ethylene | 20 | 02 Industrie | Energie-intensieve industrie | ETS1 | 537083000 | 38188900 | EUR_2024 | 0.028 | 73179113.2841 | 365888436.9403 | 26016233.8586 | 24140946.42 | 0 |  | 50157180.2786
TRANSFORM MC | 2023 | 2030 | Waste Gas CHP - Chemical | Elektriciteitscentrales | Elektriciteit | PJ | PJ | 25 | 11 Elektriciteit | Omzetting/centrales | ETS1 | 14732000 | 508000 | EUR_2024 | 0.028 | 0 | 16729.0402 | 576.8635 | 939.4302 | 0 |  | 1516.2937
TRANSFORM MC | 2023 | 2035 | Waste Gas CHP - Chemical | Elektriciteitscentrales | Elektriciteit | PJ | PJ | 25 | 11 Elektriciteit | Omzetting/centrales | ETS1 | 14732000 | 508000 | EUR_2024 | 0.028 | 56524381.9697 | 1521756.9824 | 52474.3787 | 85455.2593 | 0 |  | 137929.638
TRANSFORM MC | 2023 | 2040 | Waste Gas CHP - Chemical | Elektriciteitscentrales | Elektriciteit | PJ | PJ | 25 | 11 Elektriciteit | Omzetting/centrales | ETS1 | 14732000 | 508000 | EUR_2024 | 0.028 | 62671794.883 | 33763849.4912 | 1164270.6721 | 1896031.0647 | 0 |  | 3060301.7368
TRANSFORM MC | 2023 | 2045 | Waste Gas CHP - Chemical | Elektriciteitscentrales | Elektriciteit | PJ | PJ | 25 | 11 Elektriciteit | Omzetting/centrales | ETS1 | 14732000 | 508000 | EUR_2024 | 0.028 | 49475135.9828 | 22647.4988 | 780.9482 | 1271.7851 | 0 |  | 2052.7333
TRANSFORM MC | 2023 | 2050 | Waste Gas CHP - Chemical | Elektriciteitscentrales | Elektriciteit | PJ | PJ | 25 | 11 Elektriciteit | Omzetting/centrales | ETS1 | 14732000 | 508000 | EUR_2024 | 0.028 | 56234025.6337 | 75893.7611 | 2617.0262 | 4261.8638 | 0 |  | 6878.8901
TRANSFORM MC | 2024 | 2030 | Waste Gas CHP with CCS - Chemical | Elektriciteitscentrales | Elektriciteit | PJ | PJ | 25 | 11 Elektriciteit | Omzetting/centrales | ETS1 | 67183000 | 609600 | EUR_2024 | 0.028 | 0 | 3376.3939 | 30.6365 | 189.6036 | 0 |  | 220.2401
TRANSFORM MC | 2024 | 2035 | Waste Gas CHP with CCS - Chemical | Elektriciteitscentrales | Elektriciteit | PJ | PJ | 25 | 11 Elektriciteit | Omzetting/centrales | ETS1 | 67183000 | 609600 | EUR_2024 | 0.028 | 230078.7958 | 2054.4039 | 18.6411 | 115.3664 | 0 |  | 134.0075
TRANSFORM MC | 2024 | 2040 | Waste Gas CHP with CCS - Chemical | Elektriciteitscentrales | Elektriciteit | PJ | PJ | 25 | 11 Elektriciteit | Omzetting/centrales | ETS1 | 67183000 | 609600 | EUR_2024 | 0.028 | 232266.8568 | 11672.7193 | 105.915 | 655.4892 | 0 |  | 761.4042
TRANSFORM MC | 2024 | 2045 | Waste Gas CHP with CCS - Chemical | Elektriciteitscentrales | Elektriciteit | PJ | PJ | 25 | 11 Elektriciteit | Omzetting/centrales | ETS1 | 67183000 | 609600 | EUR_2024 | 0.028 | 228246.2042 | 1187.7714 | 10.7775 | 66.7001 | 0 |  | 77.4776
TRANSFORM MC | 2024 | 2050 | Waste Gas CHP with CCS - Chemical | Elektriciteitscentrales | Elektriciteit | PJ | PJ | 25 | 11 Elektriciteit | Omzetting/centrales | ETS1 | 67183000 | 609600 | EUR_2024 | 0.028 | 231332.6076 | 6134.8407 | 55.6659 | 344.506 | 0 |  | 400.1718
TRANSFORM MC | 2025 | 2030 | Natural Gas DF > 400 C - Chemical | Chemie | Eindverbruiker | PJ | PJ | 25 | 02 Industrie | Energie-intensieve industrie | ETS1 | 635000 | 12700 | EUR_2024 | 0.028 | 0 | 459673.8124 | 17190.0286 | 25813.2838 | 0 |  | 43003.3124
TRANSFORM MC | 2025 | 2035 | Natural Gas DF > 400 C - Chemical | Chemie | Eindverbruiker | PJ | PJ | 25 | 02 Industrie | Energie-intensieve industrie | ETS1 | 635000 | 12700 | EUR_2024 | 0.028 | 69862.1831 | 367739.0499 | 7354.781 | 20650.627 | 0 |  | 28005.408
TRANSFORM MC | 2025 | 2040 | Natural Gas DF > 400 C - Chemical | Chemie | Eindverbruiker | PJ | PJ | 25 | 02 Industrie | Energie-intensieve industrie | ETS1 | 635000 | 12700 | EUR_2024 | 0.028 | 88249.1356 | 367739.0499 | 7354.781 | 20650.627 | 0 |  | 28005.408
TRANSFORM MC | 2025 | 2045 | Natural Gas DF > 400 C - Chemical | Chemie | Eindverbruiker | PJ | PJ | 25 | 02 Industrie | Energie-intensieve industrie | ETS1 | 635000 | 12700 | EUR_2024 | 0.028 | 14701.3256 | 0 | 0 | 0 | 0 |  | 0
TRANSFORM MC | 2025 | 2050 | Natural Gas DF > 400 C - Chemical | Chemie | Eindverbruiker | PJ | PJ | 25 | 02 Industrie | Energie-intensieve industrie | ETS1 | 635000 | 12700 | EUR_2024 | 0.028 | 88249.1356 | 0 | 0 | 0 | 0 |  | 0
TRANSFORM MC | 2026 | 2030 | NG DF 100-200C- Chemie | Chemie | Eindverbruiker | PJ | PJ | 25 | 02 Industrie | Energie-intensieve industrie | ETS1 | 635000 | 12700 | EUR_2024 | 0.028 | 0 | 1666951.8017 | 64549.8098 | 93608.7693 | 0 |  | 158158.5791
TRANSFORM MC | 2026 | 2035 | NG DF 100-200C- Chemie | Chemie | Eindverbruiker | PJ | PJ | 25 | 02 Industrie | Energie-intensieve industrie | ETS1 | 635000 | 12700 | EUR_2024 | 0.028 | 94778.4139 | 1409479.4874 | 35669.4348 | 79150.243 | 0 |  | 114819.6779
TRANSFORM MC | 2026 | 2040 | NG DF 100-200C- Chemie | Chemie | Eindverbruiker | PJ | PJ | 25 | 02 Industrie | Energie-intensieve industrie | ETS1 | 635000 | 12700 | EUR_2024 | 0.028 | 135614.6959 | 1356188.5832 | 29774.6345 | 76157.6574 | 0 |  | 105932.292
TRANSFORM MC | 2026 | 2045 | NG DF 100-200C- Chemie | Chemie | Eindverbruiker | PJ | PJ | 25 | 02 Industrie | Energie-intensieve industrie | ETS1 | 635000 | 12700 | EUR_2024 | 0.028 | 6388.8871 | 656768.6346 | 14745.579 | 36881.2725 | 0 |  | 51626.8515
TRANSFORM MC | 2026 | 2050 | NG DF 100-200C- Chemie | Chemie | Eindverbruiker | PJ | PJ | 25 | 02 Industrie | Energie-intensieve industrie | ETS1 | 635000 | 12700 | EUR_2024 | 0.028 | 123775.7055 | 544282.7782 | 11438.0689 | 30564.5556 | 0 |  | 42002.6245
TRANSFORM MC | 2027 | 2030 | Hydrogen High Temp Boilers - Chemical | Chemie | Eindverbruiker | PJ | PJ | 25 | 02 Industrie | Energie-intensieve industrie | ETS1 | 5588000 | 711200 | EUR_2024 | 0.028 | 0 | 5093.3234 | 648.2412 | 286.0189 | 0 |  | 934.2601
TRANSFORM MC | 2027 | 2035 | Hydrogen High Temp Boilers - Chemical | Chemie | Eindverbruiker | PJ | PJ | 25 | 02 Industrie | Energie-intensieve industrie | ETS1 | 5588000 | 711200 | EUR_2024 | 0.028 | 258008.0491 | 3941.6344 | 501.6626 | 221.3451 | 0 |  | 723.0076
TRANSFORM MC | 2027 | 2040 | Hydrogen High Temp Boilers - Chemical | Chemie | Eindverbruiker | PJ | PJ | 25 | 02 Industrie | Energie-intensieve industrie | ETS1 | 5588000 | 711200 | EUR_2024 | 0.028 | 261342.213 | 19460.7648 | 2476.8246 | 1092.832 | 0 |  | 3569.6566
TRANSFORM MC | 2027 | 2045 | Hydrogen High Temp Boilers - Chemical | Chemie | Eindverbruiker | PJ | PJ | 25 | 02 Industrie | Energie-intensieve industrie | ETS1 | 5588000 | 711200 | EUR_2024 | 0.028 | 254878.4795 | 2661.2275 | 338.7017 | 149.443 | 0 |  | 488.1447
TRANSFORM MC | 2027 | 2050 | Hydrogen High Temp Boilers - Chemical | Chemie | Eindverbruiker | PJ | PJ | 25 | 02 Industrie | Energie-intensieve industrie | ETS1 | 5588000 | 711200 | EUR_2024 | 0.028 | 261772.6995 | 20332.7906 | 2587.8097 | 1141.8012 | 0 |  | 3729.6109
TRANSFORM MC | 2028 | 2030 | Biomass DF > 400 C - Chemical | Chemie | Eindverbruiker | PJ | PJ | 25 | 02 Industrie | Energie-intensieve industrie | ETS1 | 8890000 | 127000 | EUR_2024 | 0.028 | 0 | 7737.3557 | 118.5744 | 434.4963 | 0 |  | 553.0707
TRANSFORM MC | 2028 | 2035 | Biomass DF > 400 C - Chemical | Chemie | Eindverbruiker | PJ | PJ | 25 | 02 Industrie | Energie-intensieve industrie | ETS1 | 8890000 | 127000 | EUR_2024 | 0.028 | 2107350.3392 | 0 | 0 | 0 | 0 |  | 0
TRANSFORM MC | 2028 | 2040 | Biomass DF > 400 C - Chemical | Chemie | Eindverbruiker | PJ | PJ | 25 | 02 Industrie | Energie-intensieve industrie | ETS1 | 8890000 | 127000 | EUR_2024 | 0.028 | 2108897.8103 | 0 | 0 | 0 | 0 |  | 0
TRANSFORM MC | 2028 | 2045 | Biomass DF > 400 C - Chemical | Chemie | Eindverbruiker | PJ | PJ | 25 | 02 Industrie | Energie-intensieve industrie | ETS1 | 8890000 | 127000 | EUR_2024 | 0.028 | 2108897.8103 | 0 | 0 | 0 | 0 |  | 0
TRANSFORM MC | 2028 | 2050 | Biomass DF > 400 C - Chemical | Chemie | Eindverbruiker | PJ | PJ | 25 | 02 Industrie | Energie-intensieve industrie | ETS1 | 8890000 | 127000 | EUR_2024 | 0.028 | 2108897.8103 | 0 | 0 | 0 | 0 |  | 0
TRANSFORM MC | 2029 | 2030 | Biomass DF > 400C - Chemical | Chemie | Eindverbruiker | PJ | PJ | 25 | 02 Industrie | Energie-intensieve industrie | ETS1 | 8890000 | 127000 | EUR_2024 | 0.028 | 0 | 7737.3557 | 118.5744 | 434.4963 | 0 |  | 553.0707
TRANSFORM MC | 2029 | 2035 | Biomass DF > 400C - Chemical | Chemie | Eindverbruiker | PJ | PJ | 25 | 02 Industrie | Energie-intensieve industrie | ETS1 | 8890000 | 127000 | EUR_2024 | 0.028 | 2107350.3392 | 0 | 0 | 0 | 0 |  | 0
TRANSFORM MC | 2029 | 2040 | Biomass DF > 400C - Chemical | Chemie | Eindverbruiker | PJ | PJ | 25 | 02 Industrie | Energie-intensieve industrie | ETS1 | 8890000 | 127000 | EUR_2024 | 0.028 | 2108897.8103 | 0 | 0 | 0 | 0 |  | 0
TRANSFORM MC | 2029 | 2045 | Biomass DF > 400C - Chemical | Chemie | Eindverbruiker | PJ | PJ | 25 | 02 Industrie | Energie-intensieve industrie | ETS1 | 8890000 | 127000 | EUR_2024 | 0.028 | 2108897.8103 | 0 | 0 | 0 | 0 |  | 0
TRANSFORM MC | 2029 | 2050 | Biomass DF > 400C - Chemical | Chemie | Eindverbruiker | PJ | PJ | 25 | 02 Industrie | Energie-intensieve industrie | ETS1 | 8890000 | 127000 | EUR_2024 | 0.028 | 2108897.8103 | 0 | 0 | 0 | 0 |  | 0
TRANSFORM MC | 2030 | 2030 | Waste Gas High Temp Boilers - Chemical | Chemie | Eindverbruiker | PJ | PJ | 25 | 02 Industrie | Energie-intensieve industrie | ETS1 | 1778000 | 76200 | EUR_2024 | 0.028 | 0 | 1968105.3405 | 279160.5895 | 110520.2434 | 0 |  | 389680.8329
TRANSFORM MC | 2030 | 2035 | Waste Gas High Temp Boilers - Chemical | Chemie | Eindverbruiker | PJ | PJ | 25 | 02 Industrie | Energie-intensieve industrie | ETS1 | 1778000 | 76200 | EUR_2024 | 0.028 | 738782.0484 | 4546205.8927 | 598210.8981 | 255295.1671 | 0 |  | 853506.0652
TRANSFORM MC | 2030 | 2040 | Waste Gas High Temp Boilers - Chemical | Chemie | Eindverbruiker | PJ | PJ | 25 | 02 Industrie | Energie-intensieve industrie | ETS1 | 1778000 | 76200 | EUR_2024 | 0.028 | 18330.4246 | 3522048.3256 | 327623.6875 | 197782.9287 | 0 |  | 525406.6162
TRANSFORM MC | 2030 | 2045 | Waste Gas High Temp Boilers - Chemical | Chemie | Eindverbruiker | PJ | PJ | 25 | 02 Industrie | Energie-intensieve industrie | ETS1 | 1778000 | 69850 | EUR_2024 | 0.028 | 442424.9495 | 4618363.3831 | 230918.1914 | 259347.2182 | 0 |  | 490265.4097
TRANSFORM MC | 2030 | 2050 | Waste Gas High Temp Boilers - Chemical | Chemie | Eindverbruiker | PJ | PJ | 25 | 02 Industrie | Energie-intensieve industrie | ETS1 | 1778000 | 63500 | EUR_2024 | 0.028 | 528530.8887 | 6145208.1368 | 635933.9106 | 345088.1846 | 0 |  | 981022.0952
TRANSFORM MC | 2031 | 2030 | Waste Gas Medium Temp Boilers - Chemical | Chemie | Eindverbruiker | PJ | PJ | 25 | 02 Industrie | Energie-intensieve industrie | ETS1 | 1778000 | 76200 | EUR_2024 | 0.028 | 0 | 20100983.1517 | 2855933.4281 | 1128783.8639 | 0 |  | 3984717.2919
TRANSFORM MC | 2031 | 2035 | Waste Gas Medium Temp Boilers - Chemical | Chemie | Eindverbruiker | PJ | PJ | 25 | 02 Industrie | Energie-intensieve industrie | ETS1 | 1778000 | 76200 | EUR_2024 | 0.028 | 3583042.6045 | 17196284.6631 | 1851648.2622 | 965668.6193 | 0 |  | 2817316.8815
TRANSFORM MC | 2031 | 2040 | Waste Gas Medium Temp Boilers - Chemical | Chemie | Eindverbruiker | PJ | PJ | 25 | 02 Industrie | Energie-intensieve industrie | ETS1 | 1778000 | 76200 | EUR_2024 | 0.028 | 4158392.4283 | 17168335.2933 | 873390.4053 | 964099.1041 | 0 |  | 1837489.5094
TRANSFORM MC | 2031 | 2045 | Waste Gas Medium Temp Boilers - Chemical | Chemie | Eindverbruiker | PJ | PJ | 25 | 02 Industrie | Energie-intensieve industrie | ETS1 | 1778000 | 69850 | EUR_2024 | 0.028 | 4091713.9601 | 16806993.5825 | 722725.0443 | 943807.7239 | 0 |  | 1666532.7681
TRANSFORM MC | 2031 | 2050 | Waste Gas Medium Temp Boilers - Chemical | Chemie | Eindverbruiker | PJ | PJ | 25 | 02 Industrie | Energie-intensieve industrie | ETS1 | 1778000 | 63500 | EUR_2024 | 0.028 | 4198246.6693 | 16978315.4178 | 628311.4898 | 953428.4136 | 0 |  | 1581739.9035
TRANSFORM MC | 2032 | 2030 | Waste Gas High Temp Boilers with CCS - Chemical | Chemie | Eindverbruiker | PJ | PJ | 25 | 02 Industrie | Energie-intensieve industrie | ETS1 | 36703000 | 139700 | EUR_2024 | 0.028 | 0 | 3651.2693 | 13.8976 | 205.0394 | 0 |  | 218.937
TRANSFORM MC | 2032 | 2035 | Waste Gas High Temp Boilers with CCS - Chemical | Chemie | Eindverbruiker | PJ | PJ | 25 | 02 Industrie | Energie-intensieve industrie | ETS1 | 36703000 | 139700 | EUR_2024 | 0.028 | 125564.4789 | 2275.3366 | 8.6605 | 127.773 | 0 |  | 136.4335
TRANSFORM MC | 2032 | 2040 | Waste Gas High Temp Boilers with CCS - Chemical | Chemie | Eindverbruiker | PJ | PJ | 25 | 02 Industrie | Energie-intensieve industrie | ETS1 | 36703000 | 139700 | EUR_2024 | 0.028 | 127909.1064 | 12622.5415 | 48.0443 | 708.8271 | 0 |  | 756.8714
TRANSFORM MC | 2032 | 2045 | Waste Gas High Temp Boilers with CCS - Chemical | Chemie | Eindverbruiker | PJ | PJ | 25 | 02 Industrie | Energie-intensieve industrie | ETS1 | 36703000 | 139700 | EUR_2024 | 0.028 | 123574.1431 | 1294.9299 | 4.9288 | 72.7176 | 0 |  | 77.6464
TRANSFORM MC | 2032 | 2050 | Waste Gas High Temp Boilers with CCS - Chemical | Chemie | Eindverbruiker | PJ | PJ | 25 | 02 Industrie | Energie-intensieve industrie | ETS1 | 36703000 | 139700 | EUR_2024 | 0.028 | 126937.9634 | 6786.4199 | 25.8307 | 381.0958 | 0 |  | 406.9265
TRANSFORM MC | 2033 | 2030 | Waste Gas Medium Temp Boilers with CCS - Chemical | Chemie | Eindverbruiker | PJ | PJ | 25 | 02 Industrie | Energie-intensieve industrie | ETS1 | 35687000 | 139700 | EUR_2024 | 0.028 | 0 | 3694.0539 | 14.4607 | 207.442 | 0 |  | 221.9027
TRANSFORM MC | 2033 | 2035 | Waste Gas Medium Temp Boilers with CCS - Chemical | Chemie | Eindverbruiker | PJ | PJ | 25 | 02 Industrie | Energie-intensieve industrie | ETS1 | 35687000 | 139700 | EUR_2024 | 0.028 | 122079.4693 | 2310.3279 | 9.044 | 129.738 | 0 |  | 138.782
TRANSFORM MC | 2033 | 2040 | Waste Gas Medium Temp Boilers with CCS - Chemical | Chemie | Eindverbruiker | PJ | PJ | 25 | 02 Industrie | Energie-intensieve industrie | ETS1 | 35687000 | 139700 | EUR_2024 | 0.028 | 124438.8038 | 12723.2747 | 49.8064 | 714.4838 | 0 |  | 764.2902
TRANSFORM MC | 2033 | 2045 | Waste Gas Medium Temp Boilers with CCS - Chemical | Chemie | Eindverbruiker | PJ | PJ | 25 | 02 Industrie | Energie-intensieve industrie | ETS1 | 35687000 | 139700 | EUR_2024 | 0.028 | 120074.941 | 1316.9073 | 5.1552 | 73.9518 | 0 |  | 79.1069
TRANSFORM MC | 2033 | 2050 | Waste Gas Medium Temp Boilers with CCS - Chemical | Chemie | Eindverbruiker | PJ | PJ | 25 | 02 Industrie | Energie-intensieve industrie | ETS1 | 35687000 | 139700 | EUR_2024 | 0.028 | 123472.1254 | 6896.4621 | 26.9968 | 387.2753 | 0 |  | 414.2722
TRANSFORM MC | 2034 | 2030 | Electric High Temp Boilers - Chemical | Chemie | Eindverbruiker | PJ | PJ | 25 | 02 Industrie | Energie-intensieve industrie | ETS1 | 2794000 | 38100 | EUR_2024 | 0.028 | 290136.5175 | 1450682.5875 | 29198.4202 | 81464.0301 | 0 |  | 110662.4503
TRANSFORM MC | 2034 | 2035 | Electric High Temp Boilers - Chemical | Chemie | Eindverbruiker | PJ | PJ | 25 | 02 Industrie | Energie-intensieve industrie | ETS1 | 2794000 | 38100 | EUR_2024 | 0.028 | 0 | 1284617.0344 | 25267.684 | 72138.5103 | 0 |  | 97406.1943
TRANSFORM MC | 2034 | 2040 | Electric High Temp Boilers - Chemical | Chemie | Eindverbruiker | PJ | PJ | 25 | 02 Industrie | Energie-intensieve industrie | ETS1 | 2794000 | 38100 | EUR_2024 | 0.028 | 539570.7091 | 3982470.58 | 57458.9382 | 223638.2417 | 0 |  | 281097.1799
TRANSFORM MC | 2034 | 2045 | Electric High Temp Boilers - Chemical | Chemie | Eindverbruiker | PJ | PJ | 25 | 02 Industrie | Energie-intensieve industrie | ETS1 | 2794000 | 38100 | EUR_2024 | 0.028 | 0 | 1528796.1903 | 26524.3932 | 85850.5506 | 0 |  | 112374.9437
TRANSFORM MC | 2034 | 2050 | Electric High Temp Boilers - Chemical | Chemie | Eindverbruiker | PJ | PJ | 25 | 02 Industrie | Energie-intensieve industrie | ETS1 | 2794000 | 38100 | EUR_2024 | 0.028 | 325318.9351 | 3155390.8656 | 73003.2947 | 177193.0391 | 0 |  | 250196.3338
TRANSFORM MC | 2035 | 2030 | Electric Medium Temp Boilers - Chemical | Chemie | Eindverbruiker | PJ | PJ | 25 | 02 Industrie | Energie-intensieve industrie | ETS1 | 2794000 | 38100 | EUR_2024 | 0.028 | 2187649.8114 | 10938249.0568 | 211792.8223 | 614244.5343 | 0 |  | 826037.3566
TRANSFORM MC | 2035 | 2035 | Electric Medium Temp Boilers - Chemical | Chemie | Eindverbruiker | PJ | PJ | 25 | 02 Industrie | Energie-intensieve industrie | ETS1 | 2794000 | 38100 | EUR_2024 | 0.028 | 0 | 9437099.6694 | 163190.3892 | 529946.508 | 0 |  | 693136.8972
TRANSFORM MC | 2035 | 2040 | Electric Medium Temp Boilers - Chemical | Chemie | Eindverbruiker | PJ | PJ | 25 | 02 Industrie | Energie-intensieve industrie | ETS1 | 2794000 | 38100 | EUR_2024 | 0.028 | 100597.668 | 9940088.0092 | 146856.3892 | 558192.1474 | 0 |  | 705048.5366
TRANSFORM MC | 2035 | 2045 | Electric Medium Temp Boilers - Chemical | Chemie | Eindverbruiker | PJ | PJ | 25 | 02 Industrie | Energie-intensieve industrie | ETS1 | 2794000 | 38100 | EUR_2024 | 0.028 | 85518.7608 | 10367681.8133 | 146602.1776 | 582203.9573 | 0 |  | 728806.1349
TRANSFORM MC | 2035 | 2050 | Electric Medium Temp Boilers - Chemical | Chemie | Eindverbruiker | PJ | PJ | 25 | 02 Industrie | Energie-intensieve industrie | ETS1 | 2794000 | 38100 | EUR_2024 | 0.028 | 0 | 8753554.3817 | 119874.7398 | 491561.575 | 0 |  | 611436.3148
TRANSFORM MC | 2036 | 2030 | Electric Industrial Heat Pump - Chemical | Chemie | Eindverbruiker | PJ | PJ | 25 | 02 Industrie | Energie-intensieve industrie | ETS1 | 28321000 | 1130300 | EUR_2024 | 0.028 | 0 | 5776.0834 | 230.5253 | 324.3597 | 0 |  | 554.885
TRANSFORM MC | 2036 | 2035 | Electric Industrial Heat Pump - Chemical | Chemie | Eindverbruiker | PJ | PJ | 25 | 02 Industrie | Energie-intensieve industrie | ETS1 | 26924000 | 1073150 | EUR_2024 | 0.028 | 128994.2755 | 8853.0032 | 352.8673 | 497.1462 | 0 |  | 850.0135
TRANSFORM MC | 2036 | 2040 | Electric Industrial Heat Pump - Chemical | Chemie | Eindverbruiker | PJ | PJ | 25 | 02 Industrie | Energie-intensieve industrie | ETS1 | 25527000 | 1016000 | EUR_2024 | 0.028 | 8049903.7038 | 39649593.6901 | 1578093.2812 | 2226548.8821 | 0 |  | 3804642.1633
TRANSFORM MC | 2036 | 2045 | Electric Industrial Heat Pump - Chemical | Chemie | Eindverbruiker | PJ | PJ | 25 | 02 Industrie | Energie-intensieve industrie | ETS1 | 24066500 | 958850 | EUR_2024 | 0.028 | 10675669.9424 | 90185920.1236 | 3593159.3506 | 5064449.3662 | 0 |  | 8657608.7168
TRANSFORM MC | 2036 | 2050 | Electric Industrial Heat Pump - Chemical | Chemie | Eindverbruiker | PJ | PJ | 25 | 02 Industrie | Energie-intensieve industrie | ETS1 | 22606000 | 901700 | EUR_2024 | 0.028 | 0 | 61070285.2858 | 2435949.5816 | 3429441.8373 | 0 |  | 5865391.4189
TRANSFORM MC | 2037 | 2030 | Mechanical Vapour Recompression - Chemical | Chemie | Eindverbruiker | PJ | PJ | 25 | 02 Industrie | Energie-intensieve industrie | ETS1 | 51054000 | 38100 | EUR_2024 | 0.028 | 0 | 12071.5586 | 9.0086 | 677.8863 | 0 |  | 686.8949
TRANSFORM MC | 2037 | 2035 | Mechanical Vapour Recompression - Chemical | Chemie | Eindverbruiker | PJ | PJ | 25 | 02 Industrie | Energie-intensieve industrie | ETS1 | 48514000 | 25400 | EUR_2024 | 0.028 | 1196025.7543 | 19665.7022 | 10.2962 | 1104.3404 | 0 |  | 1114.6366
TRANSFORM MC | 2037 | 2040 | Mechanical Vapour Recompression - Chemical | Chemie | Eindverbruiker | PJ | PJ | 25 | 02 Industrie | Energie-intensieve industrie | ETS1 | 45974000 | 12700 | EUR_2024 | 0.028 | 1207131.3702 | 395025.5868 | 109.1231 | 22182.9204 | 0 |  | 22292.0434
TRANSFORM MC | 2037 | 2045 | Mechanical Vapour Recompression - Chemical | Chemie | Eindverbruiker | PJ | PJ | 25 | 02 Industrie | Energie-intensieve industrie | ETS1 | 43370500 | 7073.9 | EUR_2024 | 0.028 | 1005237.4094 | 60058.4238 | 9.7958 | 3372.6201 | 0 |  | 3382.4159
TRANSFORM MC | 2037 | 2050 | Mechanical Vapour Recompression - Chemical | Chemie | Eindverbruiker | PJ | PJ | 25 | 02 Industrie | Energie-intensieve industrie | ETS1 | 40767000 | 1447.8 | EUR_2024 | 0.028 | 1010295.4738 | 89629.924 | 3.1831 | 5033.227 | 0 |  | 5036.4102
TRANSFORM MC | 2044 | 2030 | REF NG Steam 200-400 boiler - Fertilizer | Kunstmest | Eindverbruiker | PJ | PJ | 15 | 02 Industrie | Energie-intensieve industrie | ETS1 | 4699000 | 444500 | EUR_2024 | 0.028 | 0 | 717.4666 | 67.8685 | 59.2337 | 0 |  | 127.1021
TRANSFORM MC | 2044 | 2035 | REF NG Steam 200-400 boiler - Fertilizer | Kunstmest | Eindverbruiker | PJ | PJ | 15 | 02 Industrie | Energie-intensieve industrie | ETS1 | 4699000 | 444500 | EUR_2024 | 0.028 | 114554.0389 | 12011.1985 | 1136.1945 | 991.6383 | 0 |  | 2127.8328
TRANSFORM MC | 2044 | 2040 | REF NG Steam 200-400 boiler - Fertilizer | Kunstmest | Eindverbruiker | PJ | PJ | 15 | 02 Industrie | Energie-intensieve industrie | ETS1 | 4699000 | 444500 | EUR_2024 | 0.028 | 110340.4378 | 2236.925 | 211.601 | 184.6794 | 0 |  | 396.2804
TRANSFORM MC | 2044 | 2045 | REF NG Steam 200-400 boiler - Fertilizer | Kunstmest | Eindverbruiker | PJ | PJ | 15 | 02 Industrie | Energie-intensieve industrie | ETS1 | 4699000 | 444500 | EUR_2024 | 0.028 | 0 | 262.4701 | 24.8283 | 21.6694 | 0 |  | 46.4976
TRANSFORM MC | 2044 | 2050 | REF NG Steam 200-400 boiler - Fertilizer | Kunstmest | Eindverbruiker | PJ | PJ | 15 | 02 Industrie | Energie-intensieve industrie | ETS1 | 4699000 | 444500 | EUR_2024 | 0.028 | 114703.4035 | 1009.2929 | 95.4737 | 83.3267 | 0 |  | 178.8003
TRANSFORM MC | 2045 | 2030 | REF NG Steam 100-200 boiler - Fertilizer | Kunstmest | Eindverbruiker | PJ | PJ | 15 | 02 Industrie | Energie-intensieve industrie | ETS1 | 4699000 | 444500 | EUR_2024 | 0.028 | 0 | 763.7577 | 72.2473 | 63.0554 | 0 |  | 135.3028
TRANSFORM MC | 2045 | 2035 | REF NG Steam 100-200 boiler - Fertilizer | Kunstmest | Eindverbruiker | PJ | PJ | 15 | 02 Industrie | Energie-intensieve industrie | ETS1 | 4699000 | 444500 | EUR_2024 | 0.028 | 729261.4861 | 973.3523 | 92.0739 | 80.3595 | 0 |  | 172.4333
TRANSFORM MC | 2045 | 2040 | REF NG Steam 100-200 boiler - Fertilizer | Kunstmest | Eindverbruiker | PJ | PJ | 15 | 02 Industrie | Energie-intensieve industrie | ETS1 | 4699000 | 444500 | EUR_2024 | 0.028 | 909853.9511 | 904145.2721 | 85527.2555 | 74645.7657 | 0 |  | 160173.0212
TRANSFORM MC | 2045 | 2045 | REF NG Steam 100-200 boiler - Fertilizer | Kunstmest | Eindverbruiker | PJ | PJ | 15 | 02 Industrie | Energie-intensieve industrie | ETS1 | 4699000 | 444500 | EUR_2024 | 0.028 | 0 | 723321.2837 | 68422.2836 | 59717.0308 | 0 |  | 128139.3144
TRANSFORM MC | 2045 | 2050 | REF NG Steam 100-200 boiler - Fertilizer | Kunstmest | Eindverbruiker | PJ | PJ | 15 | 02 Industrie | Energie-intensieve industrie | ETS1 | 4699000 | 444500 | EUR_2024 | 0.028 | 700337.3836 | 578700.7711 | 54741.9648 | 47777.2361 | 0 |  | 102519.201
TRANSFORM MC | 2046 | 2030 | Natural Gas High Temp Boilers with CCS - Fertilizers | Kunstmest | Eindverbruiker | PJ | PJ | 25 | 02 Industrie | Energie-intensieve industrie | ETS1 | 30480000 | 139700 | EUR_2024 | 0.028 | 0 | 1860.2291 | 8.526 | 104.4624 | 0 |  | 112.9884
TRANSFORM MC | 2046 | 2035 | Natural Gas High Temp Boilers with CCS - Fertilizers | Kunstmest | Eindverbruiker | PJ | PJ | 25 | 02 Industrie | Energie-intensieve industrie | ETS1 | 30480000 | 139700 | EUR_2024 | 0.028 | 171754.225 | 2583.0895 | 11.8392 | 145.0551 | 0 |  | 156.8942
TRANSFORM MC | 2046 | 2040 | Natural Gas High Temp Boilers with CCS - Fertilizers | Kunstmest | Eindverbruiker | PJ | PJ | 25 | 02 Industrie | Energie-intensieve industrie | ETS1 | 30480000 | 139700 | EUR_2024 | 0.028 | 172138.9038 | 5229.3438 | 23.9678 | 293.6572 | 0 |  | 317.6251
TRANSFORM MC | 2046 | 2045 | Natural Gas High Temp Boilers with CCS - Fertilizers | Kunstmest | Eindverbruiker | PJ | PJ | 25 | 02 Industrie | Energie-intensieve industrie | ETS1 | 30480000 | 139700 | EUR_2024 | 0.028 | 170674.4108 | 553.1335 | 2.5352 | 31.0616 | 0 |  | 33.5968
TRANSFORM MC | 2046 | 2050 | Natural Gas High Temp Boilers with CCS - Fertilizers | Kunstmest | Eindverbruiker | PJ | PJ | 25 | 02 Industrie | Energie-intensieve industrie | ETS1 | 30480000 | 139700 | EUR_2024 | 0.028 | 172008.738 | 2548.559 | 11.6809 | 143.116 | 0 |  | 154.7969
TRANSFORM MC | 2047 | 2030 | Natural Gas Medium Temp Boilers with CCS - Fertilizers | Kunstmest | Eindverbruiker | PJ | PJ | 25 | 02 Industrie | Energie-intensieve industrie | ETS1 | 31496000 | 139700 | EUR_2024 | 0.028 | 0 | 1850.4372 | 8.2076 | 103.9125 | 0 |  | 112.1201
TRANSFORM MC | 2047 | 2035 | Natural Gas Medium Temp Boilers with CCS - Fertilizers | Kunstmest | Eindverbruiker | PJ | PJ | 25 | 02 Industrie | Energie-intensieve industrie | ETS1 | 31496000 | 139700 | EUR_2024 | 0.028 | 3946080.5515 | 1600.3065 | 7.0981 | 89.8663 | 0 |  | 96.9644
TRANSFORM MC | 2047 | 2040 | Natural Gas Medium Temp Boilers with CCS - Fertilizers | Kunstmest | Eindverbruiker | PJ | PJ | 25 | 02 Industrie | Energie-intensieve industrie | ETS1 | 31496000 | 139700 | EUR_2024 | 0.028 | 3947174.216 | 6818.4983 | 30.2433 | 382.8972 | 0 |  | 413.1406
TRANSFORM MC | 2047 | 2045 | Natural Gas Medium Temp Boilers with CCS - Fertilizers | Kunstmest | Eindverbruiker | PJ | PJ | 25 | 02 Industrie | Energie-intensieve industrie | ETS1 | 31496000 | 139700 | EUR_2024 | 0.028 | 3944875.6805 | 544.0123 | 2.413 | 30.5494 | 0 |  | 32.9623
TRANSFORM MC | 2047 | 2050 | Natural Gas Medium Temp Boilers with CCS - Fertilizers | Kunstmest | Eindverbruiker | PJ | PJ | 25 | 02 Industrie | Energie-intensieve industrie | ETS1 | 31496000 | 139700 | EUR_2024 | 0.028 | 3946609.4684 | 2938.4659 | 13.0335 | 165.0115 | 0 |  | 178.045
TRANSFORM MC | 2048 | 2030 | Hydrogen High Temp Boilers - Fertilizers | Kunstmest | Eindverbruiker | PJ | PJ | 25 | 02 Industrie | Energie-intensieve industrie | ETS1 | 5588000 | 711200 | EUR_2024 | 0.028 | 0 | 569.8403 | 72.5251 | 31.9998 | 0 |  | 104.5249
TRANSFORM MC | 2048 | 2035 | Hydrogen High Temp Boilers - Fertilizers | Kunstmest | Eindverbruiker | PJ | PJ | 25 | 02 Industrie | Energie-intensieve industrie | ETS1 | 5588000 | 711200 | EUR_2024 | 0.028 | 25478.121 | 572.1617 | 72.8206 | 32.1301 | 0 |  | 104.9507
TRANSFORM MC | 2048 | 2040 | Hydrogen High Temp Boilers - Fertilizers | Kunstmest | Eindverbruiker | PJ | PJ | 25 | 02 Industrie | Energie-intensieve industrie | ETS1 | 5588000 | 711200 | EUR_2024 | 0.028 | 25801.0647 | 2189.2017 | 278.6257 | 122.9361 | 0 |  | 401.5617
TRANSFORM MC | 2048 | 2045 | Hydrogen High Temp Boilers - Fertilizers | Kunstmest | Eindverbruiker | PJ | PJ | 25 | 02 Industrie | Energie-intensieve industrie | ETS1 | 5588000 | 711200 | EUR_2024 | 0.028 | 25092.6057 | 263.9465 | 33.5932 | 14.8221 | 0 |  | 48.4153
TRANSFORM MC | 2048 | 2050 | Hydrogen High Temp Boilers - Fertilizers | Kunstmest | Eindverbruiker | PJ | PJ | 25 | 02 Industrie | Energie-intensieve industrie | ETS1 | 5588000 | 711200 | EUR_2024 | 0.028 | 25663.6284 | 1193.805 | 151.9388 | 67.0389 | 0 |  | 218.9777
TRANSFORM MC | 2049 | 2030 | Hydrogen Medium Temp Boilers - Fertilizers | Kunstmest | Eindverbruiker | PJ | PJ | 25 | 02 Industrie | Energie-intensieve industrie | ETS1 | 5588000 | 711200 | EUR_2024 | 0.028 | 0 | 576.3396 | 73.3523 | 32.3647 | 0 |  | 105.717
TRANSFORM MC | 2049 | 2035 | Hydrogen Medium Temp Boilers - Fertilizers | Kunstmest | Eindverbruiker | PJ | PJ | 25 | 02 Industrie | Energie-intensieve industrie | ETS1 | 5588000 | 711200 | EUR_2024 | 0.028 | 122568.6693 | 579.8304 | 73.7966 | 32.5608 | 0 |  | 106.3573
TRANSFORM MC | 2049 | 2040 | Hydrogen Medium Temp Boilers - Fertilizers | Kunstmest | Eindverbruiker | PJ | PJ | 25 | 02 Industrie | Energie-intensieve industrie | ETS1 | 5588000 | 711200 | EUR_2024 | 0.028 | 123512.3127 | 5301.5381 | 674.7412 | 297.7113 | 0 |  | 972.4526
TRANSFORM MC | 2049 | 2045 | Hydrogen Medium Temp Boilers - Fertilizers | Kunstmest | Eindverbruiker | PJ | PJ | 25 | 02 Industrie | Energie-intensieve industrie | ETS1 | 5588000 | 711200 | EUR_2024 | 0.028 | 121560.0385 | 261.8752 | 33.3296 | 14.7058 | 0 |  | 48.0353
TRANSFORM MC | 2049 | 2050 | Hydrogen Medium Temp Boilers - Fertilizers | Kunstmest | Eindverbruiker | PJ | PJ | 25 | 02 Industrie | Energie-intensieve industrie | ETS1 | 5588000 | 711200 | EUR_2024 | 0.028 | 122864.022 | 1742.1298 | 221.7256 | 97.8304 | 0 |  | 319.5561
TRANSFORM MC | 2050 | 2030 | Biomass High Temp Boilers - Fertilizers | Kunstmest | Eindverbruiker | PJ | PJ | 25 | 02 Industrie | Energie-intensieve industrie | ETS1 | 23749000 | 1447800 | EUR_2024 | 0.028 | 0 | 668.3229 | 44.6636 | 37.5301 | 0 |  | 82.1937
TRANSFORM MC | 2050 | 2035 | Biomass High Temp Boilers - Fertilizers | Kunstmest | Eindverbruiker | PJ | PJ | 25 | 02 Industrie | Energie-intensieve industrie | ETS1 | 23241000 | 1422400 | EUR_2024 | 0.028 | 221476.6591 | 753.2103 | 50.8715 | 42.297 | 0 |  | 93.1685
TRANSFORM MC | 2050 | 2040 | Biomass High Temp Boilers - Fertilizers | Kunstmest | Eindverbruiker | PJ | PJ | 25 | 02 Industrie | Energie-intensieve industrie | ETS1 | 22733000 | 1397000 | EUR_2024 | 0.028 | 217957.1135 | 7441.1333 | 498.3009 | 417.8617 | 0 |  | 916.1626
TRANSFORM MC | 2050 | 2045 | Biomass High Temp Boilers - Fertilizers | Kunstmest | Eindverbruiker | PJ | PJ | 25 | 02 Industrie | Energie-intensieve industrie | ETS1 | 22161500 | 1377950 | EUR_2024 | 0.028 | 209778.9283 | 295.8246 | 20.9258 | 16.6122 | 0 |  | 37.538
TRANSFORM MC | 2050 | 2050 | Biomass High Temp Boilers - Fertilizers | Kunstmest | Eindverbruiker | PJ | PJ | 25 | 02 Industrie | Energie-intensieve industrie | ETS1 | 21590000 | 1358900 | EUR_2024 | 0.028 | 205917.6747 | 1251.9842 | 86.9466 | 70.306 | 0 |  | 157.2526
TRANSFORM MC | 2051 | 2030 | Biomass Medium Temp Boilers - Fertilizers | Kunstmest | Eindverbruiker | PJ | PJ | 25 | 02 Industrie | Energie-intensieve industrie | ETS1 | 23749000 | 1447800 | EUR_2024 | 0.028 | 0 | 688.7556 | 46.1109 | 38.6775 | 0 |  | 84.7884
TRANSFORM MC | 2051 | 2035 | Biomass Medium Temp Boilers - Fertilizers | Kunstmest | Eindverbruiker | PJ | PJ | 25 | 02 Industrie | Energie-intensieve industrie | ETS1 | 23241000 | 1422400 | EUR_2024 | 0.028 | 11423849.8269 | 624.308 | 41.5769 | 35.0584 | 0 |  | 76.6354
TRANSFORM MC | 2051 | 2040 | Biomass Medium Temp Boilers - Fertilizers | Kunstmest | Eindverbruiker | PJ | PJ | 25 | 02 Industrie | Energie-intensieve industrie | ETS1 | 22733000 | 1397000 | EUR_2024 | 0.028 | 11194043.262 | 100037.3865 | 6534.7334 | 5617.6649 | 0 |  | 12152.3983
TRANSFORM MC | 2051 | 2045 | Biomass Medium Temp Boilers - Fertilizers | Kunstmest | Eindverbruiker | PJ | PJ | 25 | 02 Industrie | Energie-intensieve industrie | ETS1 | 22161500 | 1377950 | EUR_2024 | 0.028 | 10873789.3308 | 252.4718 | 17.5003 | 14.1777 | 0 |  | 31.6781
TRANSFORM MC | 2051 | 2050 | Biomass Medium Temp Boilers - Fertilizers | Kunstmest | Eindverbruiker | PJ | PJ | 25 | 02 Industrie | Energie-intensieve industrie | ETS1 | 21590000 | 1358900 | EUR_2024 | 0.028 | 10612838.7741 | 2796.0913 | 190.5389 | 157.0163 | 0 |  | 347.5552
TRANSFORM MC | 2052 | 2030 | Biomass High Temp Boilers with CCS - Fertilizers | Kunstmest | Eindverbruiker | PJ | PJ | 25 | 02 Industrie | Energie-intensieve industrie | ETS1 | 81153000 | 1574800 | EUR_2024 | 0.028 | 0 | 129.638 | 2.5157 | 7.2799 | 0 |  | 9.7956
TRANSFORM MC | 2052 | 2035 | Biomass High Temp Boilers with CCS - Fertilizers | Kunstmest | Eindverbruiker | PJ | PJ | 25 | 02 Industrie | Energie-intensieve industrie | ETS1 | 81153000 | 1574800 | EUR_2024 | 0.028 | 444220.6651 | 2340.7425 | 45.4229 | 131.4459 | 0 |  | 176.8688
TRANSFORM MC | 2052 | 2040 | Biomass High Temp Boilers with CCS - Fertilizers | Kunstmest | Eindverbruiker | PJ | PJ | 25 | 02 Industrie | Energie-intensieve industrie | ETS1 | 81153000 | 1574800 | EUR_2024 | 0.028 | 668048.7993 | 1123692.5183 | 21805.6138 | 63101.6888 | 0 |  | 84907.3026
TRANSFORM MC | 2052 | 2045 | Biomass High Temp Boilers with CCS - Fertilizers | Kunstmest | Eindverbruiker | PJ | PJ | 25 | 02 Industrie | Energie-intensieve industrie | ETS1 | 81153000 | 1574800 | EUR_2024 | 0.028 | 219180.8285 | 704.4401 | 13.6699 | 39.5583 | 0 |  | 53.2282
TRANSFORM MC | 2052 | 2050 | Biomass High Temp Boilers with CCS - Fertilizers | Kunstmest | Eindverbruiker | PJ | PJ | 25 | 02 Industrie | Energie-intensieve industrie | ETS1 | 81153000 | 1574800 | EUR_2024 | 0.028 | 444107.7091 | 2350.7649 | 45.6173 | 132.0087 | 0 |  | 177.6261
TRANSFORM MC | 2053 | 2030 | Biomass Medium Temp Boilers with CCS - Fertilizers | Kunstmest | Eindverbruiker | PJ | PJ | 25 | 02 Industrie | Energie-intensieve industrie | ETS1 | 81788000 | 1587500 | EUR_2024 | 0.028 | 0 | 125.4359 | 2.4347 | 7.0439 | 0 |  | 9.4786
TRANSFORM MC | 2053 | 2035 | Biomass Medium Temp Boilers with CCS - Fertilizers | Kunstmest | Eindverbruiker | PJ | PJ | 25 | 02 Industrie | Energie-intensieve industrie | ETS1 | 81788000 | 1587500 | EUR_2024 | 0.028 | 6883307.5215 | 862.387 | 16.7389 | 48.4279 | 0 |  | 65.1668
TRANSFORM MC | 2053 | 2040 | Biomass Medium Temp Boilers with CCS - Fertilizers | Kunstmest | Eindverbruiker | PJ | PJ | 25 | 02 Industrie | Energie-intensieve industrie | ETS1 | 81788000 | 1587500 | EUR_2024 | 0.028 | 18202266.8831 | 56596396.1464 | 1098532.5339 | 3178207.6648 | 0 |  | 4276740.1987
TRANSFORM MC | 2053 | 2045 | Biomass Medium Temp Boilers with CCS - Fertilizers | Kunstmest | Eindverbruiker | PJ | PJ | 25 | 02 Industrie | Energie-intensieve industrie | ETS1 | 81788000 | 1587500 | EUR_2024 | 0.028 | 0 | 435.4458 | 8.452 | 24.4527 | 0 |  | 32.9047
TRANSFORM MC | 2053 | 2050 | Biomass Medium Temp Boilers with CCS - Fertilizers | Kunstmest | Eindverbruiker | PJ | PJ | 25 | 02 Industrie | Energie-intensieve industrie | ETS1 | 81788000 | 1587500 | EUR_2024 | 0.028 | 6883629.9248 | 2784.4134 | 54.0453 | 156.3606 | 0 |  | 210.4058
TRANSFORM MC | 2054 | 2030 | Electric High Temp Boilers - Fertilizers | Kunstmest | Eindverbruiker | PJ | PJ | 25 | 02 Industrie | Energie-intensieve industrie | ETS1 | 2794000 | 38100 | EUR_2024 | 0.028 | 0 | 262883.4166 | 6418.8359 | 14762.3903 | 0 |  | 21181.2262
TRANSFORM MC | 2054 | 2035 | Electric High Temp Boilers - Fertilizers | Kunstmest | Eindverbruiker | PJ | PJ | 25 | 02 Industrie | Energie-intensieve industrie | ETS1 | 2794000 | 38100 | EUR_2024 | 0.028 | 5053.7744 | 210342.9364 | 3855.0554 | 11811.9453 | 0 |  | 15667.0006
TRANSFORM MC | 2054 | 2040 | Electric High Temp Boilers - Fertilizers | Kunstmest | Eindverbruiker | PJ | PJ | 25 | 02 Industrie | Energie-intensieve industrie | ETS1 | 2794000 | 38100 | EUR_2024 | 0.028 | 15585.2375 | 210459.7714 | 3430.9054 | 11818.5062 | 0 |  | 15249.4116
TRANSFORM MC | 2054 | 2045 | Electric High Temp Boilers - Fertilizers | Kunstmest | Eindverbruiker | PJ | PJ | 25 | 02 Industrie | Energie-intensieve industrie | ETS1 | 2794000 | 38100 | EUR_2024 | 0.028 | 15534.0837 | 210320.8375 | 3310.5069 | 11810.7043 | 0 |  | 15121.2112
TRANSFORM MC | 2054 | 2050 | Electric High Temp Boilers - Fertilizers | Kunstmest | Eindverbruiker | PJ | PJ | 25 | 02 Industrie | Energie-intensieve industrie | ETS1 | 2794000 | 38100 | EUR_2024 | 0.028 | 15582.3461 | 210423.2156 | 2870.9304 | 11816.4534 | 0 |  | 14687.3837
TRANSFORM MC | 2055 | 2030 | Electric Medium Temp Boilers - Fertilizers | Kunstmest | Eindverbruiker | PJ | PJ | 25 | 02 Industrie | Energie-intensieve industrie | ETS1 | 2794000 | 38100 | EUR_2024 | 0.028 | 2522876.2932 | 12614381.4661 | 303135.3368 | 708368.8466 | 0 |  | 1011504.1834
TRANSFORM MC | 2055 | 2035 | Electric Medium Temp Boilers - Fertilizers | Kunstmest | Eindverbruiker | PJ | PJ | 25 | 02 Industrie | Energie-intensieve industrie | ETS1 | 2794000 | 38100 | EUR_2024 | 0.028 | 0 | 10091519.2197 | 137866.0155 | 566695.8661 | 0 |  | 704561.8816
TRANSFORM MC | 2055 | 2040 | Electric Medium Temp Boilers - Fertilizers | Kunstmest | Eindverbruiker | PJ | PJ | 25 | 02 Industrie | Energie-intensieve industrie | ETS1 | 2794000 | 38100 | EUR_2024 | 0.028 | 5.6187 | 10091547.3133 | 138128.327 | 566697.4437 | 0 |  | 704825.7707
TRANSFORM MC | 2055 | 2045 | Electric Medium Temp Boilers - Fertilizers | Kunstmest | Eindverbruiker | PJ | PJ | 25 | 02 Industrie | Energie-intensieve industrie | ETS1 | 2794000 | 38100 | EUR_2024 | 0.028 | 0 | 10091514.6641 | 137612.4241 | 566695.6103 | 0 |  | 704308.0344
TRANSFORM MC | 2055 | 2050 | Electric Medium Temp Boilers - Fertilizers | Kunstmest | Eindverbruiker | PJ | PJ | 25 | 02 Industrie | Energie-intensieve industrie | ETS1 | 2794000 | 38100 | EUR_2024 | 0.028 | 4.1308 | 10091535.3181 | 137689.758 | 566696.7701 | 0 |  | 704386.5281
TRANSFORM MC | 2057 | 2030 | Electric Industrial Heat Pump - Fertilizers | Kunstmest | Eindverbruiker | PJ | PJ | 25 | 02 Industrie | Energie-intensieve industrie | ETS1 | 28321000 | 1130300 | EUR_2024 | 0.028 | 595211.3968 | 5772647.0989 | 230388.1578 | 324166.7757 | 0 |  | 554554.9335
TRANSFORM MC | 2057 | 2035 | Electric Industrial Heat Pump - Fertilizers | Kunstmest | Eindverbruiker | PJ | PJ | 25 | 02 Industrie | Energie-intensieve industrie | ETS1 | 26924000 | 1073150 | EUR_2024 | 0.028 | 992229.7636 | 9784386.0776 | 389990.8602 | 549448.6035 | 0 |  | 939439.4637
TRANSFORM MC | 2057 | 2040 | Electric Industrial Heat Pump - Fertilizers | Kunstmest | Eindverbruiker | PJ | PJ | 25 | 02 Industrie | Energie-intensieve industrie | ETS1 | 25527000 | 1016000 | EUR_2024 | 0.028 | 43131.0886 | 8862187.7779 | 352723.8917 | 497661.9545 | 0 |  | 850385.8461
TRANSFORM MC | 2057 | 2045 | Electric Industrial Heat Pump - Fertilizers | Kunstmest | Eindverbruiker | PJ | PJ | 25 | 02 Industrie | Energie-intensieve industrie | ETS1 | 24066500 | 958850 | EUR_2024 | 0.028 | 0 | 3924372.0907 | 156353.611 | 220375.683 | 0 |  | 376729.294
TRANSFORM MC | 2057 | 2050 | Electric Industrial Heat Pump - Fertilizers | Kunstmest | Eindverbruiker | PJ | PJ | 25 | 02 Industrie | Energie-intensieve industrie | ETS1 | 22606000 | 901700 | EUR_2024 | 0.028 | 1512829.0594 | 10692298.9344 | 426490.5755 | 600433.0442 | 0 |  | 1026923.6196
TRANSFORM MC | 2058 | 2030 | Mechanical Vapour Recompression - Fertilizers | Kunstmest | Eindverbruiker | PJ | PJ | 25 | 02 Industrie | Energie-intensieve industrie | ETS1 | 51054000 | 38100 | EUR_2024 | 0.028 | 0 | 711.3161 | 0.53083 | 39.9444 | 0 |  | 40.4753
TRANSFORM MC | 2058 | 2035 | Mechanical Vapour Recompression - Fertilizers | Kunstmest | Eindverbruiker | PJ | PJ | 25 | 02 Industrie | Energie-intensieve industrie | ETS1 | 48514000 | 25400 | EUR_2024 | 0.028 | 562689.5743 | 959.4374 | 0.50232 | 53.8778 | 0 |  | 54.3802
TRANSFORM MC | 2058 | 2040 | Mechanical Vapour Recompression - Fertilizers | Kunstmest | Eindverbruiker | PJ | PJ | 25 | 02 Industrie | Energie-intensieve industrie | ETS1 | 45974000 | 12700 | EUR_2024 | 0.028 | 536074.8132 | 15405.0023 | 4.2555 | 865.078 | 0 |  | 869.3335
TRANSFORM MC | 2058 | 2045 | Mechanical Vapour Recompression - Fertilizers | Kunstmest | Eindverbruiker | PJ | PJ | 25 | 02 Industrie | Energie-intensieve industrie | ETS1 | 43370500 | 7073.9 | EUR_2024 | 0.028 | 502450.911 | 11877.1501 | 1.9372 | 666.9691 | 0 |  | 668.9063
TRANSFORM MC | 2058 | 2050 | Mechanical Vapour Recompression - Fertilizers | Kunstmest | Eindverbruiker | PJ | PJ | 25 | 02 Industrie | Energie-intensieve industrie | ETS1 | 40767000 | 1447.8 | EUR_2024 | 0.028 | 473339.3881 | 13919.3339 | 0.49433 | 781.6493 | 0 |  | 782.1436
TRANSFORM MC | 2059 | 2030 | Hydrogen DF > 400 C - Industry | Overige industrie | Eindverbruiker | PJ | PJ | 25 | 02 Industrie | Overige industrie | ETS1 | 1905000 | 63500 | EUR_2024 | 0.028 | 1175.0772 | 5875.3862 | 195.8462 | 329.9362 | 0 |  | 525.7824
TRANSFORM MC | 2059 | 2035 | Hydrogen DF > 400 C - Industry | Overige industrie | Eindverbruiker | PJ | PJ | 25 | 02 Industrie | Overige industrie | ETS1 | 1905000 | 63500 | EUR_2024 | 0.028 | 0 | 4820.5137 | 160.6838 | 270.6991 | 0 |  | 431.3829
TRANSFORM MC | 2059 | 2040 | Hydrogen DF > 400 C - Industry | Overige industrie | Eindverbruiker | PJ | PJ | 25 | 02 Industrie | Overige industrie | ETS1 | 1905000 | 63500 | EUR_2024 | 0.028 | 3463.0675 | 22135.851 | 737.8617 | 1243.0532 | 0 |  | 1980.9149
TRANSFORM MC | 2059 | 2045 | Hydrogen DF > 400 C - Industry | Overige industrie | Eindverbruiker | PJ | PJ | 25 | 02 Industrie | Overige industrie | ETS1 | 1905000 | 63500 | EUR_2024 | 0.028 | 0 | 9483.8945 | 316.1298 | 532.5743 | 0 |  | 848.7041
TRANSFORM MC | 2059 | 2050 | Hydrogen DF > 400 C - Industry | Overige industrie | Eindverbruiker | PJ | PJ | 25 | 02 Industrie | Overige industrie | ETS1 | 1905000 | 63500 | EUR_2024 | 0.028 | 49215.1313 | 255559.5507 | 8518.6517 | 14351.1138 | 0 |  | 22869.7655
TRANSFORM MC | 2060 | 2030 | Hydrogen Low Temp Boilers - Industry | Overige industrie | Eindverbruiker | PJ | PJ | 25 | 02 Industrie | Overige industrie | ETS1 | 5588000 | 711200 | EUR_2024 | 0.028 | 0 | 4165.6971 | 530.1796 | 233.9274 | 0 |  | 764.1071
TRANSFORM MC | 2060 | 2035 | Hydrogen Low Temp Boilers - Industry | Overige industrie | Eindverbruiker | PJ | PJ | 25 | 02 Industrie | Overige industrie | ETS1 | 5588000 | 711200 | EUR_2024 | 0.028 | 83306.9051 | 3052.5029 | 388.5004 | 171.4153 | 0 |  | 559.9157
TRANSFORM MC | 2060 | 2040 | Hydrogen Low Temp Boilers - Industry | Overige industrie | Eindverbruiker | PJ | PJ | 25 | 02 Industrie | Overige industrie | ETS1 | 5588000 | 711200 | EUR_2024 | 0.028 | 85435.1814 | 12580.6897 | 1601.1787 | 706.4769 | 0 |  | 2307.6555
TRANSFORM MC | 2060 | 2045 | Hydrogen Low Temp Boilers - Industry | Overige industrie | Eindverbruiker | PJ | PJ | 25 | 02 Industrie | Overige industrie | ETS1 | 5588000 | 711200 | EUR_2024 | 0.028 | 81390.9459 | 1887.6994 | 240.2527 | 106.005 | 0 |  | 346.2576
TRANSFORM MC | 2060 | 2050 | Hydrogen Low Temp Boilers - Industry | Overige industrie | Eindverbruiker | PJ | PJ | 25 | 02 Industrie | Overige industrie | ETS1 | 5588000 | 711200 | EUR_2024 | 0.028 | 85505.8905 | 11769.432 | 1497.9277 | 660.9202 | 0 |  | 2158.8479
TRANSFORM MC | 2061 | 2030 | Electric High Temp Boilers - Industry | Overige industrie | Eindverbruiker | PJ | PJ | 25 | 02 Industrie | Overige industrie | ETS1 | 2794000 | 38100 | EUR_2024 | 0.028 | 415735.0002 | 2078675.0008 | 38871.9057 | 116729.355 | 0 |  | 155601.2607
TRANSFORM MC | 2061 | 2035 | Electric High Temp Boilers - Industry | Overige industrie | Eindverbruiker | PJ | PJ | 25 | 02 Industrie | Overige industrie | ETS1 | 2794000 | 38100 | EUR_2024 | 0.028 | 214382.6397 | 3150588.1994 | 58522.5082 | 176923.3422 | 0 |  | 235445.8504
TRANSFORM MC | 2061 | 2040 | Electric High Temp Boilers - Industry | Overige industrie | Eindverbruiker | PJ | PJ | 25 | 02 Industrie | Overige industrie | ETS1 | 2794000 | 38100 | EUR_2024 | 0.028 | 154435.4877 | 3922765.638 | 74113.0256 | 220285.4716 | 0 |  | 294398.4972
TRANSFORM MC | 2061 | 2045 | Electric High Temp Boilers - Industry | Overige industrie | Eindverbruiker | PJ | PJ | 25 | 02 Industrie | Overige industrie | ETS1 | 2794000 | 38100 | EUR_2024 | 0.028 | 0 | 3625690.445 | 63251.6547 | 203603.0198 | 0 |  | 266854.6744
TRANSFORM MC | 2061 | 2050 | Electric High Temp Boilers - Industry | Overige industrie | Eindverbruiker | PJ | PJ | 25 | 02 Industrie | Overige industrie | ETS1 | 2794000 | 38100 | EUR_2024 | 0.028 | 60455.2842 | 3927966.8658 | 76552.5419 | 220577.55 | 0 |  | 297130.0919
TRANSFORM MC | 2062 | 2030 | Mechanical Vapour Recompression - Industry | Overige industrie | Eindverbruiker | PJ | PJ | 25 | 02 Industrie | Overige industrie | ETS1 | 51054000 | 38100 | EUR_2024 | 0.028 | 0 | 9231.0044 | 6.8888 | 518.3731 | 0 |  | 525.2619
TRANSFORM MC | 2062 | 2035 | Mechanical Vapour Recompression - Industry | Overige industrie | Eindverbruiker | PJ | PJ | 25 | 02 Industrie | Overige industrie | ETS1 | 48514000 | 25400 | EUR_2024 | 0.028 | 227313.7473 | 12351.0048 | 6.4665 | 693.5788 | 0 |  | 700.0453
TRANSFORM MC | 2062 | 2040 | Mechanical Vapour Recompression - Industry | Overige industrie | Eindverbruiker | PJ | PJ | 25 | 02 Industrie | Overige industrie | ETS1 | 45974000 | 12700 | EUR_2024 | 0.028 | 297610.4449 | 426085.9184 | 117.7033 | 23927.1336 | 0 |  | 24044.8369
TRANSFORM MC | 2062 | 2045 | Mechanical Vapour Recompression - Industry | Overige industrie | Eindverbruiker | PJ | PJ | 25 | 02 Industrie | Overige industrie | ETS1 | 43370500 | 7073.9 | EUR_2024 | 0.028 | 128603.4517 | 32105.1325 | 5.2365 | 1802.8847 | 0 |  | 1808.1212
TRANSFORM MC | 2062 | 2050 | Mechanical Vapour Recompression - Industry | Overige industrie | Eindverbruiker | PJ | PJ | 25 | 02 Industrie | Overige industrie | ETS1 | 40767000 | 1447.8 | EUR_2024 | 0.028 | 197472.4604 | 65473.1084 | 2.3252 | 3676.6852 | 0 |  | 3679.0105
TRANSFORM MC | 2072 | 2030 | Biomass DF > 400C - Industry | Overige industrie | Eindverbruiker | PJ | PJ | 25 | 02 Industrie | Overige industrie | ETS1 | 8890000 | 127000 | EUR_2024 | 0.028 | 1654.0777 | 8270.3884 | 127.6828 | 464.4291 | 0 |  | 592.1119
TRANSFORM MC | 2072 | 2035 | Biomass DF > 400C - Industry | Overige industrie | Eindverbruiker | PJ | PJ | 25 | 02 Industrie | Overige industrie | ETS1 | 8890000 | 127000 | EUR_2024 | 0.028 | 2417311.0901 | 12094825.8392 | 232931.7631 | 679192.8604 | 0 |  | 912124.6235
TRANSFORM MC | 2072 | 2040 | Biomass DF > 400C - Industry | Overige industrie | Eindverbruiker | PJ | PJ | 25 | 02 Industrie | Overige industrie | ETS1 | 8890000 | 127000 | EUR_2024 | 0.028 | 1304584.8083 | 18617749.8809 | 356993.5086 | 1045491.9288 | 0 |  | 1402485.4374
TRANSFORM MC | 2072 | 2045 | Biomass DF > 400C - Industry | Overige industrie | Eindverbruiker | PJ | PJ | 25 | 02 Industrie | Overige industrie | ETS1 | 8890000 | 127000 | EUR_2024 | 0.028 | 0 | 17279638.536 | 326812.7908 | 970349.4105 | 0 |  | 1297162.2014
TRANSFORM MC | 2072 | 2050 | Biomass DF > 400C - Industry | Overige industrie | Eindverbruiker | PJ | PJ | 25 | 02 Industrie | Overige industrie | ETS1 | 8890000 | 127000 | EUR_2024 | 0.028 | 0 | 159878.2197 | 2698.8679 | 8978.0661 | 0 |  | 11676.934
TRANSFORM MC | 2081 | 2030 | Naphtha from pyrolysis biooil gasification and FT process | Raffinage | Synthetisch | PJ | PJ | 15 | 14 Koolstof | Omzetting/centrales | ETS1 | 100330000 | 4013200 | EUR_2024 | 0.028 | 0 | 0 | 0 | 0 | 0 |  | 0
TRANSFORM MC | 2081 | 2035 | Naphtha from pyrolysis biooil gasification and FT process | Raffinage | Synthetisch | PJ | PJ | 15 | 14 Koolstof | Omzetting/centrales | ETS1 | 100330000 | 4013200 | EUR_2024 | 0.028 | 71.8433 | 359.2165 | 14.3687 | 29.6567 | 0 |  | 44.0254
TRANSFORM MC | 2081 | 2040 | Naphtha from pyrolysis biooil gasification and FT process | Raffinage | Synthetisch | PJ | PJ | 15 | 14 Koolstof | Omzetting/centrales | ETS1 | 100330000 | 4013200 | EUR_2024 | 0.028 | 0 | 0 | 0 | 0 | 0 |  | 0
TRANSFORM MC | 2081 | 2045 | Naphtha from pyrolysis biooil gasification and FT process | Raffinage | Synthetisch | PJ | PJ | 15 | 14 Koolstof | Omzetting/centrales | ETS1 | 100330000 | 4013200 | EUR_2024 | 0.028 | 253.908 | 1269.54 | 50.7816 | 104.8126 | 0 |  | 155.5942
TRANSFORM MC | 2081 | 2050 | Naphtha from pyrolysis biooil gasification and FT process | Raffinage | Synthetisch | PJ | PJ | 15 | 14 Koolstof | Omzetting/centrales | ETS1 | 100330000 | 4013200 | EUR_2024 | 0.028 | 0 | 0 | 0 | 0 | 0 |  | 0
TRANSFORM MC | 2089 | 2030 | Fast Pirolysis with upgrading | Raffinage | Fossiel - Complex | PJ | PJ | 15 | 14 Koolstof | Omzetting/centrales | ETS1 | 13970000 | 736600 | EUR_2024 | 0.028 | 0 | 1319188.569 | 69557.2155 | 108911.5255 | 0 |  | 178468.7409
TRANSFORM MC | 2089 | 2035 | Fast Pirolysis with upgrading | Raffinage | Fossiel - Complex | PJ | PJ | 15 | 14 Koolstof | Omzetting/centrales | ETS1 | 13779500 | 723900 | EUR_2024 | 0.028 | 3569921.6559 | 1039504.1006 | 54609.8928 | 85820.9205 | 0 |  | 140430.8134
TRANSFORM MC | 2089 | 2040 | Fast Pirolysis with upgrading | Raffinage | Fossiel - Complex | PJ | PJ | 15 | 14 Koolstof | Omzetting/centrales | ETS1 | 13589000 | 711200 | EUR_2024 | 0.028 | 3531456.1935 | 821496.9195 | 42994.2313 | 67822.3605 | 0 |  | 110816.5918
TRANSFORM MC | 2089 | 2045 | Fast Pirolysis with upgrading | Raffinage | Fossiel - Complex | PJ | PJ | 15 | 14 Koolstof | Omzetting/centrales | ETS1 | 13398500 | 698500 | EUR_2024 | 0.028 | 0 | 629.4315 | 32.814 | 51.9655 | 0 |  | 84.7795
TRANSFORM MC | 2089 | 2050 | Fast Pirolysis with upgrading | Raffinage | Fossiel - Complex | PJ | PJ | 15 | 14 Koolstof | Omzetting/centrales | ETS1 | 13208000 | 685800 | EUR_2024 | 0.028 | 3422430.4765 | 3470.9197 | 180.2208 | 286.5573 | 0 |  | 466.7782
TRANSFORM MC | 2097 | 2030 | Electric Medium Temp Boilers - Refinery | Raffinage | Fossiel - Complex | PJ | PJ | 25 | 14 Koolstof | Omzetting/centrales | ETS1 | 2794000 | 38100 | EUR_2024 | 0.028 | 0 | 6534.0741 | 108.0409 | 366.9252 | 0 |  | 474.9661
TRANSFORM MC | 2097 | 2035 | Electric Medium Temp Boilers - Refinery | Raffinage | Fossiel - Complex | PJ | PJ | 25 | 14 Koolstof | Omzetting/centrales | ETS1 | 2794000 | 38100 | EUR_2024 | 0.028 | 19959.618 | 1714.8402 | 24.1496 | 96.298 | 0 |  | 120.4476
TRANSFORM MC | 2097 | 2040 | Electric Medium Temp Boilers - Refinery | Raffinage | Fossiel - Complex | PJ | PJ | 25 | 14 Koolstof | Omzetting/centrales | ETS1 | 2794000 | 38100 | EUR_2024 | 0.028 | 22030.1686 | 7248.3589 | 101.0183 | 407.0363 | 0 |  | 508.0546
TRANSFORM MC | 2097 | 2045 | Electric Medium Temp Boilers - Refinery | Raffinage | Fossiel - Complex | PJ | PJ | 25 | 14 Koolstof | Omzetting/centrales | ETS1 | 2794000 | 38100 | EUR_2024 | 0.028 | 19691.5102 | 1088.5859 | 15.2093 | 61.1303 | 0 |  | 76.3395
TRANSFORM MC | 2097 | 2050 | Electric Medium Temp Boilers - Refinery | Raffinage | Fossiel - Complex | PJ | PJ | 25 | 14 Koolstof | Omzetting/centrales | ETS1 | 2794000 | 38100 | EUR_2024 | 0.028 | 21761.7569 | 5280.0465 | 73.2064 | 296.5045 | 0 |  | 369.7109
TRANSFORM MC | 2100 | 2030 | Mechanical Vapour Recompression - Refinery | Raffinage | Fossiel - Complex | PJ | PJ | 25 | 14 Koolstof | Omzetting/centrales | ETS1 | 51054000 | 38100 | EUR_2024 | 0.028 | 0 | 1785.1784 | 1.3322 | 100.2479 | 0 |  | 101.5801
TRANSFORM MC | 2100 | 2035 | Mechanical Vapour Recompression - Refinery | Raffinage | Fossiel - Complex | PJ | PJ | 25 | 14 Koolstof | Omzetting/centrales | ETS1 | 48514000 | 25400 | EUR_2024 | 0.028 | 362071.4097 | 1352.8489 | 0.7083 | 75.9701 | 0 |  | 76.6784
TRANSFORM MC | 2100 | 2040 | Mechanical Vapour Recompression - Refinery | Raffinage | Fossiel - Complex | PJ | PJ | 25 | 14 Koolstof | Omzetting/centrales | ETS1 | 45974000 | 12700 | EUR_2024 | 0.028 | 344448.569 | 7625.3777 | 2.1065 | 428.2081 | 0 |  | 430.3145
TRANSFORM MC | 2100 | 2045 | Mechanical Vapour Recompression - Refinery | Raffinage | Fossiel - Complex | PJ | PJ | 25 | 14 Koolstof | Omzetting/centrales | ETS1 | 43370500 | 7073.9 | EUR_2024 | 0.028 | 322434.1345 | 635.8433 | 0.10371 | 35.7062 | 0 |  | 35.8099
TRANSFORM MC | 2100 | 2050 | Mechanical Vapour Recompression - Refinery | Raffinage | Fossiel - Complex | PJ | PJ | 25 | 14 Koolstof | Omzetting/centrales | ETS1 | 40767000 | 1447.8 | EUR_2024 | 0.028 | 304628.4107 | 2182.448 | 0.077508 | 122.5568 | 0 |  | 122.6343
TRANSFORM MC | 2104 | 2030 | Electric High Temp Boilers - Refinery | Raffinage | Fossiel - Complex | PJ | PJ | 25 | 14 Koolstof | Omzetting/centrales | ETS1 | 2794000 | 38100 | EUR_2024 | 0.028 | 848113.8672 | 4240569.3361 | 105185.3982 | 238131.9463 | 0 |  | 343317.3445
TRANSFORM MC | 2104 | 2035 | Electric High Temp Boilers - Refinery | Raffinage | Fossiel - Complex | PJ | PJ | 25 | 14 Koolstof | Omzetting/centrales | ETS1 | 2794000 | 38100 | EUR_2024 | 0.028 | 0 | 3392506.3057 | 46330.7226 | 190508.4118 | 0 |  | 236839.1344
TRANSFORM MC | 2104 | 2040 | Electric High Temp Boilers - Refinery | Raffinage | Fossiel - Complex | PJ | PJ | 25 | 14 Koolstof | Omzetting/centrales | ETS1 | 2794000 | 38100 | EUR_2024 | 0.028 | 46.6086 | 3392739.3489 | 46524.369 | 190521.4985 | 0 |  | 237045.8675
TRANSFORM MC | 2104 | 2045 | Electric High Temp Boilers - Refinery | Raffinage | Fossiel - Complex | PJ | PJ | 25 | 14 Koolstof | Omzetting/centrales | ETS1 | 2794000 | 38100 | EUR_2024 | 0.028 | 0 | 3392484.224 | 46684.2738 | 190507.1718 | 0 |  | 237191.4456
TRANSFORM MC | 2104 | 2050 | Electric High Temp Boilers - Refinery | Raffinage | Fossiel - Complex | PJ | PJ | 25 | 14 Koolstof | Omzetting/centrales | ETS1 | 2794000 | 38100 | EUR_2024 | 0.028 | 20.9054 | 3392588.7509 | 46271.1683 | 190513.0416 | 0 |  | 236784.2099
TRANSFORM MC | 2114 | 2030 | Aquathermal | Overige warmtewinning | Warmte | PJ |  | 30 | 12 Warmte | Winning/productie | ETS1 | 252857000 | 5054600 | EUR_2024 | 0.028 | 58944771.7013 | 301663605.5654 | 6030241.839 | 14995443.5013 | 0 |  | 21025685.3403
TRANSFORM MC | 2114 | 2035 | Aquathermal | Overige warmtewinning | Warmte | PJ |  | 30 | 12 Warmte | Winning/productie | ETS1 | 239331500 | 4787900 | EUR_2024 | 0.028 | 0 | 227983910.974 | 4560888.0041 | 11332888.0022 | 0 |  | 15893776.0063
TRANSFORM MC | 2114 | 2040 | Aquathermal | Overige warmtewinning | Warmte | PJ |  | 30 | 12 Warmte | Winning/productie | ETS1 | 225806000 | 4521200 | EUR_2024 | 0.028 | 0 | 172118981.7532 | 3446251.8281 | 8555889.4701 | 0 |  | 12002141.2983
TRANSFORM MC | 2114 | 2045 | Aquathermal | Overige warmtewinning | Warmte | PJ |  | 30 | 12 Warmte | Winning/productie | ETS1 | 212280500 | 4248150 | EUR_2024 | 0.028 | 0 | 129417882.1856 | 2589906.1676 | 6433253.8118 | 0 |  | 9023159.9793
TRANSFORM MC | 2114 | 2050 | Aquathermal | Overige warmtewinning | Warmte | PJ |  | 30 | 12 Warmte | Winning/productie | ETS1 | 198755000 | 3975100 | EUR_2024 | 0.028 | 0 | 96951907.6017 | 1939038.152 | 4819397.5871 | 0 |  | 6758435.7392
TRANSFORM MC | 2115 | 2030 | Solar thermal for district heating without storage (all sectors) | Overige warmtewinning | Warmte | PJ |  | 25 | 12 Warmte | Winning/productie | ETS1 | 30226000 | 393700 | EUR_2024 | 0.028 | 0 | 11953.1474 | 155.6923 | 671.2368 | 0 |  | 826.9291
TRANSFORM MC | 2115 | 2035 | Solar thermal for district heating without storage (all sectors) | Overige warmtewinning | Warmte | PJ |  | 25 | 12 Warmte | Winning/productie | ETS1 | 28702000 | 374650 | EUR_2024 | 0.028 | 254612.8048 | 4794.8893 | 62.5882 | 269.2601 | 0 |  | 331.8483
TRANSFORM MC | 2115 | 2040 | Solar thermal for district heating without storage (all sectors) | Overige warmtewinning | Warmte | PJ |  | 25 | 12 Warmte | Winning/productie | ETS1 | 27178000 | 355600 | EUR_2024 | 0.028 | 249135.2124 | 38541.1566 | 504.2768 | 2164.3039 | 0 |  | 2668.5807
TRANSFORM MC | 2115 | 2045 | Solar thermal for district heating without storage (all sectors) | Overige warmtewinning | Warmte | PJ |  | 25 | 12 Warmte | Winning/productie | ETS1 | 25654000 | 336550 | EUR_2024 | 0.028 | 222094.8708 | 3123.5292 | 40.977 | 175.4038 | 0 |  | 216.3808
TRANSFORM MC | 2115 | 2050 | Solar thermal for district heating without storage (all sectors) | Overige warmtewinning | Warmte | PJ |  | 25 | 12 Warmte | Winning/productie | ETS1 | 24130000 | 317500 | EUR_2024 | 0.028 | 229549.0056 | 74896.6098 | 985.4817 | 4205.8681 | 0 |  | 5191.3498
TRANSFORM MC | 2117 | 2030 | Solar PV floating > 1 MWp | Zon-PV | Elektriciteit | GW | PJ | 25 | 11 Elektriciteit | Winning/productie | ETS1 | 736219000 | 17653000 | EUR_2024 | 0.028 | 3232210.5242 | 16161052.6209 | 387508.4206 | 907534.4864 | 0 |  | 1295042.907
TRANSFORM MC | 2117 | 2035 | Solar PV floating > 1 MWp | Zon-PV | Elektriciteit | GW | PJ | 25 | 11 Elektriciteit | Winning/productie | ETS1 | 675576500 | 17449800 | EUR_2024 | 0.028 | 0 | 11846034.3791 | 305977.0888 | 665221.8131 | 0 |  | 971198.9019
TRANSFORM MC | 2117 | 2040 | Solar PV floating > 1 MWp | Zon-PV | Elektriciteit | GW | PJ | 25 | 11 Elektriciteit | Winning/productie | ETS1 | 614934000 | 17246600 | EUR_2024 | 0.028 | 7043.0126 | 10817901.1167 | 303401.6877 | 607486.3169 | 0 |  | 910888.0046
TRANSFORM MC | 2117 | 2045 | Solar PV floating > 1 MWp | Zon-PV | Elektriciteit | GW | PJ | 25 | 11 Elektriciteit | Winning/productie | ETS1 | 554355000 | 17043400 | EUR_2024 | 0.028 | 0 | 9722314.2522 | 298908.2641 | 545962.9195 | 0 |  | 844871.1836
TRANSFORM MC | 2117 | 2050 | Solar PV floating > 1 MWp | Zon-PV | Elektriciteit | GW | PJ | 25 | 11 Elektriciteit | Winning/productie | ETS1 | 493776000 | 16840200 | EUR_2024 | 0.028 | 150948787.9566 | 763403815.5706 | 26035840.0063 | 42869440.8685 | 0 |  | 68905280.8749
TRANSFORM MC | 2118 | 2030 | SOEC small-scale | Productie groene waterstof | Waterstof | GW | PJ | 20 | 13 Waterstof | Omzetting/centrales | ETS1 | 2679700000 | 12700000 | EUR_2024 | 0.028 | 0 | 0 | 0 | 0 | 0 |  | 0
TRANSFORM MC | 2118 | 2035 | SOEC small-scale | Productie groene waterstof | Waterstof | GW | PJ | 20 | 13 Waterstof | Omzetting/centrales | ETS1 | 2498725000 | 12700000 | EUR_2024 | 0.028 | 0 | 0 | 0 | 0 | 0 |  | 0
TRANSFORM MC | 2118 | 2040 | SOEC small-scale | Productie groene waterstof | Waterstof | GW | PJ | 20 | 13 Waterstof | Omzetting/centrales | ETS1 | 2317750000 | 12700000 | EUR_2024 | 0.028 | 0 | 0 | 0 | 0 | 0 |  | 0
TRANSFORM MC | 2118 | 2045 | SOEC small-scale | Productie groene waterstof | Waterstof | GW | PJ | 20 | 13 Waterstof | Omzetting/centrales | ETS1 | 2136775000 | 12700000 | EUR_2024 | 0.028 | 1636.6841 | 8183.4207 | 48.6385 | 539.9338 | 0 |  | 588.5722
TRANSFORM MC | 2118 | 2050 | SOEC small-scale | Productie groene waterstof | Waterstof | GW | PJ | 20 | 13 Waterstof | Omzetting/centrales | ETS1 | 1955800000 | 12700000 | EUR_2024 | 0.028 | 8580.6971 | 50393.8084 | 327.2325 | 3324.9322 | 0 |  | 3652.1647
TRANSFORM MC | 2119 | 2030 | H2 Alkaline small-scale | Productie groene waterstof | Waterstof | GW | PJ | 30 | 13 Waterstof | Omzetting/centrales | ETS1 | 1752600000 | 139700000 | EUR_2024 | 0.028 | 1071.6315 | 5358.1575 | 427.0995 | 266.3495 | 0 |  | 693.449
TRANSFORM MC | 2119 | 2035 | H2 Alkaline small-scale | Productie groene waterstof | Waterstof | GW | PJ | 30 | 13 Waterstof | Omzetting/centrales | ETS1 | 1714500000 | 133350000 | EUR_2024 | 0.028 | 0 | 1809.9864 | 140.7767 | 89.9729 | 0 |  | 230.7496
TRANSFORM MC | 2119 | 2040 | H2 Alkaline small-scale | Productie groene waterstof | Waterstof | GW | PJ | 30 | 13 Waterstof | Omzetting/centrales | ETS1 | 1676400000 | 127000000 | EUR_2024 | 0.028 | 3739.8075 | 20468.8021 | 1550.6668 | 1017.4869 | 0 |  | 2568.1537
TRANSFORM MC | 2119 | 2045 | H2 Alkaline small-scale | Productie groene waterstof | Waterstof | GW | PJ | 30 | 13 Waterstof | Omzetting/centrales | ETS1 | 1638300000 | 120650000 | EUR_2024 | 0.028 | 0 | 1810.2482 | 133.3129 | 89.9859 | 0 |  | 223.2988
TRANSFORM MC | 2119 | 2050 | H2 Alkaline small-scale | Productie groene waterstof | Waterstof | GW | PJ | 30 | 13 Waterstof | Omzetting/centrales | ETS1 | 1600200000 | 114300000 | EUR_2024 | 0.028 | 1481.3122 | 9174.7106 | 655.3365 | 456.0671 | 0 |  | 1111.4036
TRANSFORM MC | 2120 | 2030 | H2 Large-scale electrolyser | Productie groene waterstof | Waterstof | GW | PJ | 30 | 13 Waterstof | Omzetting/centrales | ETS1 | 889000000 | 25400000 | EUR_2024 | 0.028 | 355598946.2452 | 1777994731.2258 | 50799849.4636 | 88382619.0691 | 0 |  | 139182468.5327
TRANSFORM MC | 2120 | 2035 | H2 Large-scale electrolyser | Productie groene waterstof | Waterstof | GW | PJ | 30 | 13 Waterstof | Omzetting/centrales | ETS1 | 889000000 | 22225000 | EUR_2024 | 0.028 | 325751096.3743 | 3406750213.0974 | 85168755.3274 | 169346680.8758 | 0 |  | 254515436.2033
TRANSFORM MC | 2120 | 2040 | H2 Large-scale electrolyser | Productie groene waterstof | Waterstof | GW | PJ | 30 | 13 Waterstof | Omzetting/centrales | ETS1 | 889000000 | 19050000 | EUR_2024 | 0.028 | 1362223491.4347 | 10217867670.2711 | 218954307.2201 | 507921587.2466 | 0 |  | 726875894.4667
TRANSFORM MC | 2120 | 2045 | H2 Large-scale electrolyser | Productie groene waterstof | Waterstof | GW | PJ | 30 | 13 Waterstof | Omzetting/centrales | ETS1 | 889000000 | 15875000 | EUR_2024 | 0.028 | 991151143.4444 | 15173623387.493 | 270957560.4909 | 754268025.7722 | 0 |  | 1025225586.2632
TRANSFORM MC | 2120 | 2050 | H2 Large-scale electrolyser | Productie groene waterstof | Waterstof | GW | PJ | 30 | 13 Waterstof | Omzetting/centrales | ETS1 | 889000000 | 12700000 | EUR_2024 | 0.028 | 788299658.1805 | 19115121678.3953 | 273073166.8342 | 950196582.7518 | 0 |  | 1223269749.586
TRANSFORM MC | 2121 | 2030 | REF AD of waste and sewage water - Heat | Overige warmtewinning | Warmte | PJ | PJ | 15 | 12 Warmte | Winning/productie | ETS1 | 31750000 | 876300 | EUR_2024 | 0.028 | 0 | 598.6755 | 16.5234 | 49.4263 | 0 |  | 65.9498
TRANSFORM MC | 2121 | 2035 | REF AD of waste and sewage water - Heat | Overige warmtewinning | Warmte | PJ | PJ | 15 | 12 Warmte | Winning/productie | ETS1 | 31559500 | 876300 | EUR_2024 | 0.028 | 460644.7875 | 555.69 | 15.4296 | 45.8775 | 0 |  | 61.3071
TRANSFORM MC | 2121 | 2040 | REF AD of waste and sewage water - Heat | Overige warmtewinning | Warmte | PJ | PJ | 15 | 12 Warmte | Winning/productie | ETS1 | 31369000 | 876300 | EUR_2024 | 0.028 | 458472.288 | 3553.4426 | 99.2662 | 293.3704 | 0 |  | 392.6366
TRANSFORM MC | 2121 | 2045 | REF AD of waste and sewage water - Heat | Overige warmtewinning | Warmte | PJ | PJ | 15 | 12 Warmte | Winning/productie | ETS1 | 31115000 | 876300 | EUR_2024 | 0.028 | 0 | 324.8595 | 9.1491 | 26.8202 | 0 |  | 35.9693
TRANSFORM MC | 2121 | 2050 | REF AD of waste and sewage water - Heat | Overige warmtewinning | Warmte | PJ | PJ | 15 | 12 Warmte | Winning/productie | ETS1 | 30861000 | 876300 | EUR_2024 | 0.028 | 450659.2807 | 1371.4608 | 38.9427 | 113.2271 | 0 |  | 152.1698
TRANSFORM MC | 2122 | 2030 | Geothermal heat production, ultradeep, baseload | Overige industrie | Eindverbruiker | PJ | PJ | 25 | 02 Industrie | Overige industrie | ETS1 | 85344000 | 4927600 | EUR_2024 | 0.028 | 1676011.1069 | 10658188.4055 | 615383.4972 | 598517.5451 | 0 |  | 1213901.0423
TRANSFORM MC | 2122 | 2035 | Geothermal heat production, ultradeep, baseload | Overige industrie | Eindverbruiker | PJ | PJ | 25 | 02 Industrie | Overige industrie | ETS1 | 81089500 | 4679950 | EUR_2024 | 0.028 | 119001192.4218 | 604591685.8252 | 34893036.214 | 33951241.789 | 0 |  | 68844278.003
TRANSFORM MC | 2122 | 2040 | Geothermal heat production, ultradeep, baseload | Overige industrie | Eindverbruiker | PJ | PJ | 25 | 02 Industrie | Overige industrie | ETS1 | 76835000 | 4432300 | EUR_2024 | 0.028 | 44503055.3362 | 794873271.0937 | 45853020.1011 | 44636628.7384 | 0 |  | 90489648.8396
TRANSFORM MC | 2122 | 2045 | Geothermal heat production, ultradeep, baseload | Overige industrie | Eindverbruiker | PJ | PJ | 25 | 02 Industrie | Overige industrie | ETS1 | 72517000 | 4184650 | EUR_2024 | 0.028 | 68247409.4219 | 1090955820.4767 | 62954455.8401 | 61263338.0685 | 0 |  | 124217793.9087
TRANSFORM MC | 2122 | 2050 | Geothermal heat production, ultradeep, baseload | Overige industrie | Eindverbruiker | PJ | PJ | 25 | 02 Industrie | Overige industrie | ETS1 | 68199000 | 3937000 | EUR_2024 | 0.028 | 0 | 905117691.8683 | 52250741.9887 | 50827476.3359 | 0 |  | 103078218.3245
TRANSFORM MC | 2124 | 2030 | Solar thermal for process hot water without storage | Overige industrie | Eindverbruiker | PJ |  | 25 | 02 Industrie | Overige industrie | ETS1 | 40259000 | 190500 | EUR_2024 | 0.028 | 0 | 7529.117 | 35.6267 | 422.8025 | 0 |  | 458.4292
TRANSFORM MC | 2124 | 2035 | Solar thermal for process hot water without storage | Overige industrie | Eindverbruiker | PJ |  | 25 | 02 Industrie | Overige industrie | ETS1 | 38290500 | 184150 | EUR_2024 | 0.028 | 171039.5731 | 3578.9084 | 17.212 | 200.9759 | 0 |  | 218.1879
TRANSFORM MC | 2124 | 2040 | Solar thermal for process hot water without storage | Overige industrie | Eindverbruiker | PJ |  | 25 | 02 Industrie | Overige industrie | ETS1 | 36322000 | 177800 | EUR_2024 | 0.028 | 165370.9883 | 15619.4772 | 76.459 | 877.122 | 0 |  | 953.5809
TRANSFORM MC | 2124 | 2045 | Solar thermal for process hot water without storage | Overige industrie | Eindverbruiker | PJ |  | 25 | 02 Industrie | Overige industrie | ETS1 | 34290000 | 165100 | EUR_2024 | 0.028 | 151172.5404 | 1551.7077 | 7.4712 | 87.1372 | 0 |  | 94.6083
TRANSFORM MC | 2124 | 2050 | Solar thermal for process hot water without storage | Overige industrie | Eindverbruiker | PJ |  | 25 | 02 Industrie | Overige industrie | ETS1 | 32258000 | 152400 | EUR_2024 | 0.028 | 145679.3268 | 6373.4619 | 30.1108 | 357.9059 | 0 |  | 388.0168
TRANSFORM MC | 2125 | 2030 | Biomass boiler for built environment > 5MWth | Overige warmtewinning | Warmte | PJ |  | 15 | 12 Warmte | Winning/productie | ETS1 | 21971000 | 1155700 | EUR_2024 | 0.028 | 58329345.4255 | 359269835.0444 | 18898008.6642 | 29661131.632 | 0 |  | 48559140.2962
TRANSFORM MC | 2125 | 2035 | Biomass boiler for built environment > 5MWth | Overige warmtewinning | Warmte | PJ |  | 15 | 12 Warmte | Winning/productie | ETS1 | 21971000 | 1155700 | EUR_2024 | 0.028 | 0 | 0 | 0 | 0 | 0 |  | 0
TRANSFORM MC | 2125 | 2040 | Biomass boiler for built environment > 5MWth | Overige warmtewinning | Warmte | PJ |  | 15 | 12 Warmte | Winning/productie | ETS1 | 21971000 | 1155700 | EUR_2024 | 0.028 | 6762310.7917 | 0 | 0 | 0 | 0 |  | 0
TRANSFORM MC | 2125 | 2045 | Biomass boiler for built environment > 5MWth | Overige warmtewinning | Warmte | PJ |  | 15 | 12 Warmte | Winning/productie | ETS1 | 21971000 | 1155700 | EUR_2024 | 0.028 | 58329345.4255 | 0 | 0 | 0 | 0 |  | 0
TRANSFORM MC | 2125 | 2050 | Biomass boiler for built environment > 5MWth | Overige warmtewinning | Warmte | PJ |  | 15 | 12 Warmte | Winning/productie | ETS1 | 21971000 | 1155700 | EUR_2024 | 0.028 | 0 | 0 | 0 | 0 | 0 |  | 0
TRANSFORM MC | 2126 | 2030 | Air source heat pumps - households | Warmtepomp in huishoudens | Eindverbruiker | PJ | PJ | 20 | 01 Gebouwde omgeving | Huishoudens | ETS2 | 54991000 | 850900 | EUR_2024 | 0.028 | 2241169546.7277 | 11267087715.886 | 174340618.2366 | 743390972.2144 | 0 |  | 917731590.451
TRANSFORM MC | 2126 | 2035 | Air source heat pumps - households | Warmtepomp in huishoudens | Eindverbruiker | PJ | PJ | 20 | 01 Gebouwde omgeving | Huishoudens | ETS2 | 49784000 | 762000 | EUR_2024 | 0.028 | 0 | 8160182150.8563 | 124900747.207 | 538400507.3484 | 0 |  | 663301254.5553
TRANSFORM MC | 2126 | 2040 | Air source heat pumps - households | Warmtepomp in huishoudens | Eindverbruiker | PJ | PJ | 20 | 01 Gebouwde omgeving | Huishoudens | ETS2 | 44577000 | 673100 | EUR_2024 | 0.028 | 0 | 5845359667.8872 | 88263265.6405 | 385670877.5176 | 0 |  | 473934143.1581
TRANSFORM MC | 2126 | 2045 | Air source heat pumps - households | Warmtepomp in huishoudens | Eindverbruiker | PJ | PJ | 20 | 01 Gebouwde omgeving | Huishoudens | ETS2 | 39433500 | 590550 | EUR_2024 | 0.028 | 0 | 4136726454.2787 | 61950975.8853 | 272936998.2889 | 0 |  | 334887974.1742
TRANSFORM MC | 2126 | 2050 | Air source heat pumps - households | Warmtepomp in huishoudens | Eindverbruiker | PJ | PJ | 20 | 01 Gebouwde omgeving | Huishoudens | ETS2 | 34290000 | 508000 | EUR_2024 | 0.028 | 902021046.8742 | 1119778561.8297 | 16589312.0271 | 73881849.0398 | 0 |  | 90471161.0669
TRANSFORM MC | 2127 | 2030 | Rooftop PV agriculture | Zon-PV | Elektriciteit | GW | PJ | 15 | 11 Elektriciteit | Winning/productie | ETS1 | 660400000 | 15963900 | EUR_2024 | 0.028 | 0 | 594360623.5065 | 14367525.0721 | 49070105.4502 | 0 |  | 63437630.5223
TRANSFORM MC | 2127 | 2035 | Rooftop PV agriculture | Zon-PV | Elektriciteit | GW | PJ | 15 | 11 Elektriciteit | Winning/productie | ETS1 | 606425000 | 15735300 | EUR_2024 | 0.028 | 455836656.6977 | 2319576106.995 | 60187535.0066 | 191503002.8378 | 0 |  | 251690537.8444
TRANSFORM MC | 2127 | 2040 | Rooftop PV agriculture | Zon-PV | Elektriciteit | GW | PJ | 15 | 11 Elektriciteit | Winning/productie | ETS1 | 552450000 | 15506700 | EUR_2024 | 0.028 | 415265242.1316 | 3729040028.8998 | 104670295.9836 | 307867614.7263 | 0 |  | 412537910.7099
TRANSFORM MC | 2127 | 2045 | Rooftop PV agriculture | Zon-PV | Elektriciteit | GW | PJ | 15 | 11 Elektriciteit | Winning/productie | ETS1 | 498475000 | 15278100 | EUR_2024 | 0.028 | 0 | 3364706414.2773 | 103127180.035 | 277788420.0732 | 0 |  | 380915600.1083
TRANSFORM MC | 2127 | 2050 | Rooftop PV agriculture | Zon-PV | Elektriciteit | GW | PJ | 15 | 11 Elektriciteit | Winning/productie | ETS1 | 444500000 | 15049500 | EUR_2024 | 0.028 | 334121183.2178 | 3000375514.4717 | 101584142.4185 | 247709449.554 | 0 |  | 349293591.9725
TRANSFORM MC | 2128 | 2030 | H2 PEM small-scale | Productie groene waterstof | Waterstof | GW | PJ | 25 | 13 Waterstof | Omzetting/centrales | ETS1 | 1816100000 | 101600000 | EUR_2024 | 0.028 | 1321.8319 | 6609.1596 | 369.7432 | 371.1417 | 0 |  | 740.8849
TRANSFORM MC | 2128 | 2035 | H2 PEM small-scale | Productie groene waterstof | Waterstof | GW | PJ | 25 | 13 Waterstof | Omzetting/centrales | ETS1 | 1762125000 | 95250000 | EUR_2024 | 0.028 | 0 | 2200.9158 | 118.9684 | 123.5939 | 0 |  | 242.5623
TRANSFORM MC | 2128 | 2040 | H2 PEM small-scale | Productie groene waterstof | Waterstof | GW | PJ | 25 | 13 Waterstof | Omzetting/centrales | ETS1 | 1708150000 | 88900000 | EUR_2024 | 0.028 | 4484.6491 | 24556.7456 | 1278.0462 | 1379.0001 | 0 |  | 2657.0464
TRANSFORM MC | 2128 | 2045 | H2 PEM small-scale | Productie groene waterstof | Waterstof | GW | PJ | 25 | 13 Waterstof | Omzetting/centrales | ETS1 | 1654175000 | 82550000 | EUR_2024 | 0.028 | 0 | 2398.6194 | 119.7008 | 134.696 | 0 |  | 254.3968
TRANSFORM MC | 2128 | 2050 | H2 PEM small-scale | Productie groene waterstof | Waterstof | GW | PJ | 25 | 13 Waterstof | Omzetting/centrales | ETS1 | 1600200000 | 76200000 | EUR_2024 | 0.028 | 2247.5766 | 13558.2363 | 645.6303 | 761.3716 | 0 |  | 1407.0019
TRANSFORM MC | 2143 | 2030 | Pyrolysis Oil Production from biomass | Raffinage | Biobased - Complex | PJ | PJ | 20 | 14 Koolstof | Omzetting/centrales | ETS1 | 94996000 | 5219700 | EUR_2024 | 0.028 | 0 | 545.7128 | 29.985 | 36.0056 | 0 |  | 65.9906
TRANSFORM MC | 2143 | 2035 | Pyrolysis Oil Production from biomass | Raffinage | Biobased - Complex | PJ | PJ | 20 | 14 Koolstof | Omzetting/centrales | ETS1 | 93281500 | 5130800 | EUR_2024 | 0.028 | 34185881.3504 | 349.1414 | 19.204 | 23.036 | 0 |  | 42.24
TRANSFORM MC | 2143 | 2040 | Pyrolysis Oil Production from biomass | Raffinage | Biobased - Complex | PJ | PJ | 20 | 14 Koolstof | Omzetting/centrales | ETS1 | 91567000 | 5041900 | EUR_2024 | 0.028 | 33558574.9682 | 5284.42 | 290.9729 | 348.6606 | 0 |  | 639.6336
TRANSFORM MC | 2143 | 2045 | Pyrolysis Oil Production from biomass | Raffinage | Biobased - Complex | PJ | PJ | 20 | 14 Koolstof | Omzetting/centrales | ETS1 | 89852500 | 4946650 | EUR_2024 | 0.028 | 32928320.1225 | 513.2711 | 28.2571 | 33.8651 | 0 |  | 62.1222
TRANSFORM MC | 2143 | 2050 | Pyrolysis Oil Production from biomass | Raffinage | Biobased - Complex | PJ | PJ | 20 | 14 Koolstof | Omzetting/centrales | ETS1 | 88138000 | 4851400 | EUR_2024 | 0.028 | 0 | 3041.2565 | 167.4006 | 200.659 | 0 |  | 368.0596
TRANSFORM MC | 2146 | 2030 | SMR with cryogenic membrane PSA CC | Productie groene waterstof | Waterstof | GW | PJ | 20 | 13 Waterstof | Omzetting/centrales | ETS1 | 1207897000 | 37807900 | EUR_2024 | 0.028 | 0 | 33353.2865 | 1043.9779 | 2200.6159 | 0 |  | 3244.5937
TRANSFORM MC | 2146 | 2035 | SMR with cryogenic membrane PSA CC | Productie groene waterstof | Waterstof | GW | PJ | 20 | 13 Waterstof | Omzetting/centrales | ETS1 | 1153033000 | 36087050 | EUR_2024 | 0.028 | 1350123.1072 | 10008.758 | 313.2491 | 660.3677 | 0 |  | 973.6168
TRANSFORM MC | 2146 | 2040 | SMR with cryogenic membrane PSA CC | Productie groene waterstof | Waterstof | GW | PJ | 20 | 13 Waterstof | Omzetting/centrales | ETS1 | 1098169000 | 34366200 | EUR_2024 | 0.028 | 1295444.7159 | 36559.7141 | 1144.103 | 2412.1727 | 0 |  | 3556.2757
TRANSFORM MC | 2146 | 2045 | SMR with cryogenic membrane PSA CC | Productie groene waterstof | Waterstof | GW | PJ | 20 | 13 Waterstof | Omzetting/centrales | ETS1 | 1043241500 | 32651700 | EUR_2024 | 0.028 | 1219257.2716 | 3442.7798 | 107.7532 | 227.1511 | 0 |  | 334.9043
TRANSFORM MC | 2146 | 2050 | SMR with cryogenic membrane PSA CC | Productie groene waterstof | Waterstof | GW | PJ | 20 | 13 Waterstof | Omzetting/centrales | ETS1 | 988314000 | 30937200 | EUR_2024 | 0.028 | 0 | 16388.4663 | 513.0083 | 1081.2943 | 0 |  | 1594.3026
TRANSFORM MC | 2148 | 2030 | Mono manure AD for heat | Overige warmtewinning | Warmte | GW | PJ | 15 | 12 Warmte | Winning/productie | ETS1 | 1016000000 | 28219400 | EUR_2024 | 0.028 | 0 | 2728.0087 | 75.7704 | 225.223 | 0 |  | 300.9934
TRANSFORM MC | 2148 | 2035 | Mono manure AD for heat | Overige warmtewinning | Warmte | GW | PJ | 15 | 12 Warmte | Winning/productie | ETS1 | 1008951500 | 28219400 | EUR_2024 | 0.028 | 23345917.4811 | 3983.4506 | 111.4133 | 328.8716 | 0 |  | 440.2849
TRANSFORM MC | 2148 | 2040 | Mono manure AD for heat | Overige warmtewinning | Warmte | GW | PJ | 15 | 12 Warmte | Winning/productie | ETS1 | 1001903000 | 28219400 | EUR_2024 | 0.028 | 23185669.8748 | 19451.8834 | 547.8779 | 1605.9374 | 0 |  | 2153.8153
TRANSFORM MC | 2148 | 2045 | Mono manure AD for heat | Overige warmtewinning | Warmte | GW | PJ | 15 | 12 Warmte | Winning/productie | ETS1 | 994854500 | 28219400 | EUR_2024 | 0.028 | 0 | 170778589.8535 | 4844195.1446 | 14099391.9875 | 0 |  | 18943587.1321
TRANSFORM MC | 2148 | 2050 | Mono manure AD for heat | Overige warmtewinning | Warmte | GW | PJ | 15 | 12 Warmte | Winning/productie | ETS1 | 987806000 | 28219400 | EUR_2024 | 0.028 | 54322529.7429 | 326898098.912 | 9338744.8673 | 26988537.8517 | 0 |  | 36327282.7191
TRANSFORM MC | 2149 | 2030 | H2 Boilers - Households | Overige warmtevoorziening in huishoudens | Eindverbruiker | PJ | PJ | 15 | 01 Gebouwde omgeving | Huishoudens | ETS2 | 3048000 | 152400 | EUR_2024 | 0.028 | 0 | 397233.6555 | 19861.6828 | 32795.405 | 0 |  | 52657.0878
TRANSFORM MC | 2149 | 2035 | H2 Boilers - Households | Overige warmtevoorziening in huishoudens | Eindverbruiker | PJ | PJ | 15 | 01 Gebouwde omgeving | Huishoudens | ETS2 | 2984500 | 146050 | EUR_2024 | 0.028 | 614541.586 | 313990.3874 | 15365.487 | 25922.8839 | 0 |  | 41288.3709
TRANSFORM MC | 2149 | 2040 | H2 Boilers - Households | Overige warmtevoorziening in huishoudens | Eindverbruiker | PJ | PJ | 15 | 01 Gebouwde omgeving | Huishoudens | ETS2 | 2921000 | 139700 | EUR_2024 | 0.028 | 619044.9132 | 321830.629 | 15391.8996 | 26570.1702 | 0 |  | 41962.0698
TRANSFORM MC | 2149 | 2045 | H2 Boilers - Households | Overige warmtevoorziening in huishoudens | Eindverbruiker | PJ | PJ | 15 | 01 Gebouwde omgeving | Huishoudens | ETS2 | 2857500 | 139700 | EUR_2024 | 0.028 | 21229035.4468 | 112115068.7101 | 5481181.1369 | 9256162.0447 | 0 |  | 14737343.1816
TRANSFORM MC | 2149 | 2050 | H2 Boilers - Households | Overige warmtevoorziening in huishoudens | Eindverbruiker | PJ | PJ | 15 | 01 Gebouwde omgeving | Huishoudens | ETS2 | 2794000 | 139700 | EUR_2024 | 0.028 | 23081265.0329 | 222153370.2666 | 11107668.5133 | 18340867.2681 | 0 |  | 29448535.7814
TRANSFORM MC | 2150 | 2030 | H2 Low Temp Boilers - HDO | Overige warmtevoorziening in gebouwen | Eindverbruiker | PJ | PJ | 25 | 01 Gebouwde omgeving | Utiliteitsbouw | ETS2 | 3429000 | 165100 | EUR_2024 | 0.028 | 52734.1793 | 910724.8841 | 43849.7166 | 51142.3519 | 0 |  | 94992.0685
TRANSFORM MC | 2150 | 2035 | H2 Low Temp Boilers - HDO | Overige warmtevoorziening in gebouwen | Eindverbruiker | PJ | PJ | 25 | 01 Gebouwde omgeving | Utiliteitsbouw | ETS2 | 3365500 | 158750 | EUR_2024 | 0.028 | 0 | 664801.0158 | 31358.5385 | 37332.3361 | 0 |  | 68690.8746
TRANSFORM MC | 2150 | 2040 | H2 Low Temp Boilers - HDO | Overige warmtevoorziening in gebouwen | Eindverbruiker | PJ | PJ | 25 | 01 Gebouwde omgeving | Utiliteitsbouw | ETS2 | 3302000 | 152400 | EUR_2024 | 0.028 | 45658.9103 | 724779.8956 | 33451.3798 | 40700.4894 | 0 |  | 74151.8692
TRANSFORM MC | 2150 | 2045 | H2 Low Temp Boilers - HDO | Overige warmtevoorziening in gebouwen | Eindverbruiker | PJ | PJ | 25 | 01 Gebouwde omgeving | Utiliteitsbouw | ETS2 | 3238500 | 152400 | EUR_2024 | 0.028 | 200025904.9606 | 1000687589.9879 | 47091180.7053 | 56194266.5099 | 0 |  | 103285447.2152
TRANSFORM MC | 2150 | 2050 | H2 Low Temp Boilers - HDO | Overige warmtevoorziening in gebouwen | Eindverbruiker | PJ | PJ | 25 | 01 Gebouwde omgeving | Utiliteitsbouw | ETS2 | 3175000 | 152400 | EUR_2024 | 0.028 | 0 | 339653026.6576 | 16303345.2796 | 19073437.9959 | 0 |  | 35376783.2755
TRANSFORM MC | 2155 | 2030 | Import H2 to H2 domestic | Import/Export waterstof | Waterstof | PJ | PJ | 25 | 13 Waterstof | Import/export balans | ETS1 |  |  | EUR_2024 | 0.028 |  |  |  | 0 | 0 |  | 0
TRANSFORM MC | 2155 | 2035 | Import H2 to H2 domestic | Import/Export waterstof | Waterstof | PJ | PJ | 25 | 13 Waterstof | Import/export balans | ETS1 |  |  | EUR_2024 | 0.028 |  |  |  | 0 | 0 |  | 0
TRANSFORM MC | 2155 | 2040 | Import H2 to H2 domestic | Import/Export waterstof | Waterstof | PJ | PJ | 25 | 13 Waterstof | Import/export balans | ETS1 |  |  | EUR_2024 | 0.028 |  |  |  | 0 | 0 |  | 0
TRANSFORM MC | 2155 | 2045 | Import H2 to H2 domestic | Import/Export waterstof | Waterstof | PJ | PJ | 25 | 13 Waterstof | Import/export balans | ETS1 |  |  | EUR_2024 | 0.028 |  |  |  | 0 | 0 |  | 0
TRANSFORM MC | 2155 | 2050 | Import H2 to H2 domestic | Import/Export waterstof | Waterstof | PJ | PJ | 25 | 13 Waterstof | Import/export balans | ETS1 |  |  | EUR_2024 | 0.028 |  |  |  | 0 | 0 |  | 0
TRANSFORM MC | 2156 | 2030 | H2 domestic to export | Import/Export waterstof | Waterstof | PJ | PJ | 25 | 13 Waterstof | Import/export balans | ETS1 |  |  | EUR_2024 | 0.028 |  |  |  | 0 | 0 |  | 0
TRANSFORM MC | 2156 | 2035 | H2 domestic to export | Import/Export waterstof | Waterstof | PJ | PJ | 25 | 13 Waterstof | Import/export balans | ETS1 |  |  | EUR_2024 | 0.028 |  |  |  | 0 | 0 |  | 0
TRANSFORM MC | 2156 | 2040 | H2 domestic to export | Import/Export waterstof | Waterstof | PJ | PJ | 25 | 13 Waterstof | Import/export balans | ETS1 |  |  | EUR_2024 | 0.028 |  |  |  | 0 | 0 |  | 0
TRANSFORM MC | 2156 | 2045 | H2 domestic to export | Import/Export waterstof | Waterstof | PJ | PJ | 25 | 13 Waterstof | Import/export balans | ETS1 |  |  | EUR_2024 | 0.028 |  |  |  | 0 | 0 |  | 0
TRANSFORM MC | 2156 | 2050 | H2 domestic to export | Import/Export waterstof | Waterstof | PJ | PJ | 25 | 13 Waterstof | Import/export balans | ETS1 |  |  | EUR_2024 | 0.028 |  |  |  | 0 | 0 |  | 0
TRANSFORM MC | 2162 | 2030 | Geothermie diep stadsverwarming | Geothermie | Warmte | GW | PJ | 25 | 12 Warmte | Winning/productie | ETS1 | 1934210000 | 133350000 | EUR_2024 | 0.028 | 31072737.0984 | 163082188.9581 | 11243355.1153 | 9157987.0491 | 0 |  | 20401342.1644
TRANSFORM MC | 2162 | 2035 | Geothermie diep stadsverwarming | Geothermie | Warmte | GW | PJ | 25 | 12 Warmte | Winning/productie | ETS1 | 1837499500 | 129857500 | EUR_2024 | 0.028 | 0 | 123637507.5882 | 8737557.5567 | 6942945.1525 | 0 |  | 15680502.7091
TRANSFORM MC | 2162 | 2040 | Geothermie diep stadsverwarming | Geothermie | Warmte | GW | PJ | 25 | 12 Warmte | Winning/productie | ETS1 | 1740789000 | 126365000 | EUR_2024 | 0.028 | 0 | 93805023.5021 | 6809367.3586 | 5267682.4849 | 0 |  | 12077049.8435
TRANSFORM MC | 2162 | 2045 | Geothermie diep stadsverwarming | Geothermie | Warmte | GW | PJ | 25 | 12 Warmte | Winning/productie | ETS1 | 1644078500 | 122872500 | EUR_2024 | 0.028 | 157253784.2332 | 873222372.4872 | 65261492.0537 | 49036373.8023 | 0 |  | 114297865.856
TRANSFORM MC | 2162 | 2050 | Geothermie diep stadsverwarming | Geothermie | Warmte | GW | PJ | 25 | 12 Warmte | Winning/productie | ETS1 | 1547368000 | 119380000 | EUR_2024 | 0.028 | 1064006519.567 | 6140345247.7179 | 473729853.3203 | 344815105.8987 | 0 |  | 818544959.2191
TRANSFORM MC | 2163 | 2030 | Geothermie shallow stadsverwarming | Geothermie | Warmte | GW | PJ | 25 | 12 Warmte | Winning/productie | ETS1 | 1598930000 | 158750000 | EUR_2024 | 0.028 | 0 | 15692.3474 | 1558.017 | 881.214 | 0 |  | 2439.231
TRANSFORM MC | 2163 | 2035 | Geothermie shallow stadsverwarming | Geothermie | Warmte | GW | PJ | 25 | 12 Warmte | Winning/productie | ETS1 | 1518983500 | 150812500 | EUR_2024 | 0.028 | 2268631.1167 | 5450.198 | 541.1237 | 306.0594 | 0 |  | 847.1831
TRANSFORM MC | 2163 | 2040 | Geothermie shallow stadsverwarming | Geothermie | Warmte | GW | PJ | 25 | 12 Warmte | Winning/productie | ETS1 | 1439037000 | 142875000 | EUR_2024 | 0.028 | 2158431.8225 | 42215.2963 | 4191.3519 | 2370.6276 | 0 |  | 6561.9795
TRANSFORM MC | 2163 | 2045 | Geothermie shallow stadsverwarming | Geothermie | Warmte | GW | PJ | 25 | 12 Warmte | Winning/productie | ETS1 | 1359090500 | 134937500 | EUR_2024 | 0.028 | 2024673.3252 | 5635.4197 | 559.5135 | 316.4607 | 0 |  | 875.9742
TRANSFORM MC | 2163 | 2050 | Geothermie shallow stadsverwarming | Geothermie | Warmte | GW | PJ | 25 | 12 Warmte | Winning/productie | ETS1 | 1279144000 | 127000000 | EUR_2024 | 0.028 | 1926615.6534 | 78286.9365 | 7772.73 | 4396.2542 | 0 |  | 12168.9842
TRANSFORM MC | 2165 | 2030 | H-B NH3 with external H2 | Kunstmest | Eindverbruiker | Mton NH3 | Mton NH3 productie | 20 | 02 Industrie | Energie-intensieve industrie | ETS1 | 384556000 | 12700000 | EUR_2024 | 0.028 | 132.2511 | 661.2556 | 21.838 | 43.629 | 0 |  | 65.467
TRANSFORM MC | 2165 | 2035 | H-B NH3 with external H2 | Kunstmest | Eindverbruiker | Mton NH3 | Mton NH3 productie | 20 | 02 Industrie | Energie-intensieve industrie | ETS1 | 384556000 | 12700000 | EUR_2024 | 0.028 | 0 | 381.885 | 12.6118 | 25.1964 | 0 |  | 37.8082
TRANSFORM MC | 2165 | 2040 | H-B NH3 with external H2 | Kunstmest | Eindverbruiker | Mton NH3 | Mton NH3 productie | 20 | 02 Industrie | Energie-intensieve industrie | ETS1 | 384556000 | 12700000 | EUR_2024 | 0.028 | 30780071.6941 | 153900740.3557 | 5082587.198 | 10154214.1042 | 0 |  | 15236801.3022
TRANSFORM MC | 2165 | 2045 | H-B NH3 with external H2 | Kunstmest | Eindverbruiker | Mton NH3 | Mton NH3 productie | 20 | 02 Industrie | Energie-intensieve industrie | ETS1 | 384556000 | 12700000 | EUR_2024 | 0.028 | 44301569.8893 | 375408589.8023 | 12397905.8719 | 24769076.4098 | 0 |  | 37166982.2817
TRANSFORM MC | 2165 | 2050 | H-B NH3 with external H2 | Kunstmest | Eindverbruiker | Mton NH3 | Mton NH3 productie | 20 | 02 Industrie | Energie-intensieve industrie | ETS1 | 384556000 | 12700000 | EUR_2024 | 0.028 | 0 | 323357575.9043 | 10678915.981 | 21334803.5256 | 0 |  | 32013719.5066
TRANSFORM MC | 2166 | 2030 | Electrolyse H-B NH3 | Kunstmest | Eindverbruiker | Mton NH3 | Mton NH3 productie | 20 | 02 Industrie | Energie-intensieve industrie | ETS1 | 1243330000 | 29057600 | EUR_2024 | 0.028 | 150.2309 | 751.1546 | 17.5551 | 49.5604 | 0 |  | 67.1155
TRANSFORM MC | 2166 | 2035 | Electrolyse H-B NH3 | Kunstmest | Eindverbruiker | Mton NH3 | Mton NH3 productie | 20 | 02 Industrie | Energie-intensieve industrie | ETS1 | 1181163500 | 29057600 | EUR_2024 | 0.028 | 0 | 340.1111 | 8.367 | 22.4402 | 0 |  | 30.8072
TRANSFORM MC | 2166 | 2040 | Electrolyse H-B NH3 | Kunstmest | Eindverbruiker | Mton NH3 | Mton NH3 productie | 20 | 02 Industrie | Energie-intensieve industrie | ETS1 | 1118997000 | 29057600 | EUR_2024 | 0.028 | 1169.4982 | 6169.7013 | 160.212 | 407.0706 | 0 |  | 567.2826
TRANSFORM MC | 2166 | 2045 | Electrolyse H-B NH3 | Kunstmest | Eindverbruiker | Mton NH3 | Mton NH3 productie | 20 | 02 Industrie | Energie-intensieve industrie | ETS1 | 1056830500 | 29057600 | EUR_2024 | 0.028 | 0 | 833.2483 | 22.9102 | 54.9769 | 0 |  | 77.8871
TRANSFORM MC | 2166 | 2050 | Electrolyse H-B NH3 | Kunstmest | Eindverbruiker | Mton NH3 | Mton NH3 productie | 20 | 02 Industrie | Energie-intensieve industrie | ETS1 | 994664000 | 29057600 | EUR_2024 | 0.028 | 545.7164 | 2911.8922 | 85.0665 | 192.1237 | 0 |  | 277.1902
TRANSFORM MC | 2169 | 2030 | HVO from UCO | Raffinage | Biobased - Complex | PJ | PJ | 20 | 14 Koolstof | Omzetting/centrales | ETS1 | 14351000 | 2298700 | EUR_2024 | 0.028 | 16019848.6563 | 606871794.9763 | 97206898.1334 | 40040782.947 | 0 |  | 137247681.0804
TRANSFORM MC | 2169 | 2035 | HVO from UCO | Raffinage | Biobased - Complex | PJ | PJ | 20 | 14 Koolstof | Omzetting/centrales | ETS1 | 14351000 | 2298700 | EUR_2024 | 0.028 | 49234310.192 | 677452495.3712 | 108512302.3559 | 44697625.6742 | 0 |  | 153209928.0301
TRANSFORM MC | 2169 | 2040 | HVO from UCO | Raffinage | Biobased - Complex | PJ | PJ | 20 | 14 Koolstof | Omzetting/centrales | ETS1 | 14351000 | 2298700 | EUR_2024 | 0.028 | 57994159.2161 | 791832440.887 | 126833337.8766 | 52244297.9859 | 0 |  | 179077635.8625
TRANSFORM MC | 2169 | 2045 | HVO from UCO | Raffinage | Biobased - Complex | PJ | PJ | 20 | 14 Koolstof | Omzetting/centrales | ETS1 | 14351000 | 2298700 | EUR_2024 | 0.028 | 38871440.5588 | 810598793.1162 | 129839275.7115 | 53482482.7929 | 0 |  | 183321758.5044
TRANSFORM MC | 2169 | 2050 | HVO from UCO | Raffinage | Biobased - Complex | PJ | PJ | 20 | 14 Koolstof | Omzetting/centrales | ETS1 | 14351000 | 2298700 | EUR_2024 | 0.028 | 0 | 630129144.7499 | 100932190.4422 | 41575279.198 | 0 |  | 142507469.6402
TRANSFORM MC | 2170 | 2030 | Terraced houses - startlabel B or DC retrofitted to B | Isolatie in huishoudens | Eindverbruiker | M terraced houses | M terraced houses | 25 | 01 Gebouwde omgeving | Huishoudens | ETS2 | 20688300000 | 0 | EUR_2024 | 0.028 | 2010462506.402 | 18633992671.2722 | 0 | 1046404053.3631 | 0 |  | 1046404053.3631
TRANSFORM MC | 2170 | 2035 | Terraced houses - startlabel B or DC retrofitted to B | Isolatie in huishoudens | Eindverbruiker | M terraced houses | M terraced houses | 25 | 01 Gebouwde omgeving | Huishoudens | ETS2 | 20688300000 | 0 | EUR_2024 | 0.028 | 1395851877.5754 | 23467832024.3337 | 0 | 1317851465.7123 | 0 |  | 1317851465.7123
TRANSFORM MC | 2170 | 2040 | Terraced houses - startlabel B or DC retrofitted to B | Isolatie in huishoudens | Eindverbruiker | M terraced houses | M terraced houses | 25 | 01 Gebouwde omgeving | Huishoudens | ETS2 | 20688300000 | 0 | EUR_2024 | 0.028 | 1546314244.7323 | 29053983213.1797 | 0 | 1631545441.546 | 0 |  | 1631545441.546
TRANSFORM MC | 2170 | 2045 | Terraced houses - startlabel B or DC retrofitted to B | Isolatie in huishoudens | Eindverbruiker | M terraced houses | M terraced houses | 25 | 01 Gebouwde omgeving | Huishoudens | ETS2 | 20688300000 | 0 | EUR_2024 | 0.028 | 429108397.3545 | 29054105165.1365 | 0 | 1631552289.8379 | 0 |  | 1631552289.8379
TRANSFORM MC | 2170 | 2050 | Terraced houses - startlabel B or DC retrofitted to B | Isolatie in huishoudens | Eindverbruiker | M terraced houses | M terraced houses | 25 | 01 Gebouwde omgeving | Huishoudens | ETS2 | 20688300000 | 0 | EUR_2024 | 0.028 | 0 | 7291069717.9254 | 0 | 409434791.6082 | 0 |  | 409434791.6082
TRANSFORM MC | 2171 | 2030 | Terraced houses - startlabel A+ | Isolatie in huishoudens | Eindverbruiker | M terraced houses | M terraced houses | 25 | 01 Gebouwde omgeving | Huishoudens | ETS2 | 0 | 0 | EUR_2024 | 0.028 | 0 | 0 | 0 | 0 | 0 |  | 0
TRANSFORM MC | 2171 | 2035 | Terraced houses - startlabel A+ | Isolatie in huishoudens | Eindverbruiker | M terraced houses | M terraced houses | 25 | 01 Gebouwde omgeving | Huishoudens | ETS2 | 0 | 0 | EUR_2024 | 0.028 | 0 | 0 | 0 | 0 | 0 |  | 0
TRANSFORM MC | 2171 | 2040 | Terraced houses - startlabel A+ | Isolatie in huishoudens | Eindverbruiker | M terraced houses | M terraced houses | 25 | 01 Gebouwde omgeving | Huishoudens | ETS2 | 0 | 0 | EUR_2024 | 0.028 | 0 | 0 | 0 | 0 | 0 |  | 0
TRANSFORM MC | 2171 | 2045 | Terraced houses - startlabel A+ | Isolatie in huishoudens | Eindverbruiker | M terraced houses | M terraced houses | 25 | 01 Gebouwde omgeving | Huishoudens | ETS2 | 0 | 0 | EUR_2024 | 0.028 | 0 | 0 | 0 | 0 | 0 |  | 0
TRANSFORM MC | 2171 | 2050 | Terraced houses - startlabel A+ | Isolatie in huishoudens | Eindverbruiker | M terraced houses | M terraced houses | 25 | 01 Gebouwde omgeving | Huishoudens | ETS2 | 0 | 0 | EUR_2024 | 0.028 | 0 | 0 | 0 | 0 | 0 |  | 0
TRANSFORM MC | 2172 | 2030 | Apartments - startlabel B or DC retrofitted to B | Isolatie in huishoudens | Eindverbruiker | M apartments | M apartments | 25 | 01 Gebouwde omgeving | Huishoudens | ETS2 | 13669518000 | 0 | EUR_2024 | 0.028 | 1397518391.8741 | 13769614585.918 | 0 | 773241718.5162 | 0 |  | 773241718.5162
TRANSFORM MC | 2172 | 2035 | Apartments - startlabel B or DC retrofitted to B | Isolatie in huishoudens | Eindverbruiker | M apartments | M apartments | 25 | 01 Gebouwde omgeving | Huishoudens | ETS2 | 13669518000 | 0 | EUR_2024 | 0.028 | 989107718.0626 | 17019647519.594 | 0 | 955749444.8719 | 0 |  | 955749444.8719
TRANSFORM MC | 2172 | 2040 | Apartments - startlabel B or DC retrofitted to B | Isolatie in huishoudens | Eindverbruiker | M apartments | M apartments | 25 | 01 Gebouwde omgeving | Huishoudens | ETS2 | 13669518000 | 0 | EUR_2024 | 0.028 | 1090280568.6514 | 20775544706.2141 | 0 | 1166664309.4115 | 0 |  | 1166664309.4115
TRANSFORM MC | 2172 | 2045 | Apartments - startlabel B or DC retrofitted to B | Isolatie in huishoudens | Eindverbruiker | M apartments | M apartments | 25 | 01 Gebouwde omgeving | Huishoudens | ETS2 | 13669518000 | 0 | EUR_2024 | 0.028 | 339107919.7826 | 20775578648.4903 | 0 | 1166666215.4623 | 0 |  | 1166666215.4623
TRANSFORM MC | 2172 | 2050 | Apartments - startlabel B or DC retrofitted to B | Isolatie in huishoudens | Eindverbruiker | M apartments | M apartments | 25 | 01 Gebouwde omgeving | Huishoudens | ETS2 | 13669518000 | 0 | EUR_2024 | 0.028 | 0 | 6141404383.0069 | 0 | 344874582.334 | 0 |  | 344874582.334
TRANSFORM MC | 2173 | 2030 | Other dwelllings - startlabel B or DC retrofitted to B | Isolatie in huishoudens | Eindverbruiker | M other dwellings | M other dwellings | 25 | 01 Gebouwde omgeving | Huishoudens | ETS2 | 23991697000 | 0 | EUR_2024 | 0.028 | 2149634902.2444 | 21011048305.7486 | 0 | 1179889168.1674 | 0 |  | 1179889168.1674
TRANSFORM MC | 2173 | 2035 | Other dwelllings - startlabel B or DC retrofitted to B | Isolatie in huishoudens | Eindverbruiker | M other dwellings | M other dwellings | 25 | 01 Gebouwde omgeving | Huishoudens | ETS2 | 23991697000 | 0 | EUR_2024 | 0.028 | 1512370869.0643 | 26007184202.4386 | 0 | 1460450449.138 | 0 |  | 1460450449.138
TRANSFORM MC | 2173 | 2040 | Other dwelllings - startlabel B or DC retrofitted to B | Isolatie in huishoudens | Eindverbruiker | M other dwellings | M other dwellings | 25 | 01 Gebouwde omgeving | Huishoudens | ETS2 | 23991697000 | 0 | EUR_2024 | 0.028 | 1667877728.2099 | 31780854394.8562 | 0 | 1784674677.338 | 0 |  | 1784674677.338
TRANSFORM MC | 2173 | 2045 | Other dwelllings - startlabel B or DC retrofitted to B | Isolatie in huishoudens | Eindverbruiker | M other dwellings | M other dwellings | 25 | 01 Gebouwde omgeving | Huishoudens | ETS2 | 23991697000 | 0 | EUR_2024 | 0.028 | 513176869.1371 | 31781020291.91 | 0 | 1784683993.3956 | 0 |  | 1784683993.3956
TRANSFORM MC | 2173 | 2050 | Other dwelllings - startlabel B or DC retrofitted to B | Isolatie in huishoudens | Eindverbruiker | M other dwellings | M other dwellings | 25 | 01 Gebouwde omgeving | Huishoudens | ETS2 | 23991697000 | 0 | EUR_2024 | 0.028 | 0 | 9284777390.1019 | 0 | 521392750.7096 | 0 |  | 521392750.7096
TRANSFORM MC | 2175 | 2030 | Terraced houses - startlabel DC | Isolatie in huishoudens | Eindverbruiker | M terraced houses | M terraced houses | 5 | 01 Gebouwde omgeving | Huishoudens | ETS2 | 0 | 0 | EUR_2024 | 0.028 | 0 | 0 | 0 | 0 | 0 |  | 0
TRANSFORM MC | 2175 | 2035 | Terraced houses - startlabel DC | Isolatie in huishoudens | Eindverbruiker | M terraced houses | M terraced houses | 5 | 01 Gebouwde omgeving | Huishoudens | ETS2 | 0 | 0 | EUR_2024 | 0.028 | 0 | 0 | 0 | 0 | 0 |  | 0
TRANSFORM MC | 2175 | 2040 | Terraced houses - startlabel DC | Isolatie in huishoudens | Eindverbruiker | M terraced houses | M terraced houses | 5 | 01 Gebouwde omgeving | Huishoudens | ETS2 | 0 | 0 | EUR_2024 | 0.028 | 0 | 0 | 0 | 0 | 0 |  | 0
TRANSFORM MC | 2175 | 2045 | Terraced houses - startlabel DC | Isolatie in huishoudens | Eindverbruiker | M terraced houses | M terraced houses | 5 | 01 Gebouwde omgeving | Huishoudens | ETS2 | 0 | 0 | EUR_2024 | 0.028 | 0 | 0 | 0 | 0 | 0 |  | 0
TRANSFORM MC | 2175 | 2050 | Terraced houses - startlabel DC | Isolatie in huishoudens | Eindverbruiker | M terraced houses | M terraced houses | 5 | 01 Gebouwde omgeving | Huishoudens | ETS2 | 0 | 0 | EUR_2024 | 0.028 | 0 | 0 | 0 | 0 | 0 |  | 0
TRANSFORM MC | 2176 | 2030 | Terraced houses - startlabel A | Isolatie in huishoudens | Eindverbruiker | M terraced houses | M terraced houses | 5 | 01 Gebouwde omgeving | Huishoudens | ETS2 | 0 | 0 | EUR_2024 | 0.028 | 0 | 0 | 0 | 0 | 0 |  | 0
TRANSFORM MC | 2176 | 2035 | Terraced houses - startlabel A | Isolatie in huishoudens | Eindverbruiker | M terraced houses | M terraced houses | 5 | 01 Gebouwde omgeving | Huishoudens | ETS2 | 0 | 0 | EUR_2024 | 0.028 | 0 | 0 | 0 | 0 | 0 |  | 0
TRANSFORM MC | 2176 | 2040 | Terraced houses - startlabel A | Isolatie in huishoudens | Eindverbruiker | M terraced houses | M terraced houses | 5 | 01 Gebouwde omgeving | Huishoudens | ETS2 | 0 | 0 | EUR_2024 | 0.028 | 0 | 0 | 0 | 0 | 0 |  | 0
TRANSFORM MC | 2176 | 2045 | Terraced houses - startlabel A | Isolatie in huishoudens | Eindverbruiker | M terraced houses | M terraced houses | 5 | 01 Gebouwde omgeving | Huishoudens | ETS2 | 0 | 0 | EUR_2024 | 0.028 | 0 | 0 | 0 | 0 | 0 |  | 0
TRANSFORM MC | 2176 | 2050 | Terraced houses - startlabel A | Isolatie in huishoudens | Eindverbruiker | M terraced houses | M terraced houses | 5 | 01 Gebouwde omgeving | Huishoudens | ETS2 | 0 | 0 | EUR_2024 | 0.028 | 0 | 0 | 0 | 0 | 0 |  | 0
TRANSFORM MC | 2178 | 2030 | Apartments - startlabel DC | Isolatie in huishoudens | Eindverbruiker | M apartments | M apartments | 5 | 01 Gebouwde omgeving | Huishoudens | ETS2 | 0 | 0 | EUR_2024 | 0.028 | 0 | 0 | 0 | 0 | 0 |  | 0
TRANSFORM MC | 2178 | 2035 | Apartments - startlabel DC | Isolatie in huishoudens | Eindverbruiker | M apartments | M apartments | 5 | 01 Gebouwde omgeving | Huishoudens | ETS2 | 0 | 0 | EUR_2024 | 0.028 | 0 | 0 | 0 | 0 | 0 |  | 0
TRANSFORM MC | 2178 | 2040 | Apartments - startlabel DC | Isolatie in huishoudens | Eindverbruiker | M apartments | M apartments | 5 | 01 Gebouwde omgeving | Huishoudens | ETS2 | 0 | 0 | EUR_2024 | 0.028 | 0 | 0 | 0 | 0 | 0 |  | 0
TRANSFORM MC | 2178 | 2045 | Apartments - startlabel DC | Isolatie in huishoudens | Eindverbruiker | M apartments | M apartments | 5 | 01 Gebouwde omgeving | Huishoudens | ETS2 | 0 | 0 | EUR_2024 | 0.028 | 0 | 0 | 0 | 0 | 0 |  | 0
TRANSFORM MC | 2178 | 2050 | Apartments - startlabel DC | Isolatie in huishoudens | Eindverbruiker | M apartments | M apartments | 5 | 01 Gebouwde omgeving | Huishoudens | ETS2 | 0 | 0 | EUR_2024 | 0.028 | 0 | 0 | 0 | 0 | 0 |  | 0
TRANSFORM MC | 2179 | 2030 | Apartments - startlabel DC/B retrofitted to A | Isolatie in huishoudens | Eindverbruiker | M apartments | M apartments | 25 | 01 Gebouwde omgeving | Huishoudens | ETS2 | 28864433000 | 0 | EUR_2024 | 0.028 | 0 | 0 | 0 | 0 | 0 |  | 0
TRANSFORM MC | 2179 | 2035 | Apartments - startlabel DC/B retrofitted to A | Isolatie in huishoudens | Eindverbruiker | M apartments | M apartments | 25 | 01 Gebouwde omgeving | Huishoudens | ETS2 | 28864433000 | 0 | EUR_2024 | 0.028 | 4196541.2994 | 0 | 0 | 0 | 0 |  | 0
TRANSFORM MC | 2179 | 2040 | Apartments - startlabel DC/B retrofitted to A | Isolatie in huishoudens | Eindverbruiker | M apartments | M apartments | 25 | 01 Gebouwde omgeving | Huishoudens | ETS2 | 28864433000 | 0 | EUR_2024 | 0.028 | 4216423.8727 | 99412.8666 | 0 | 5582.5946 | 0 |  | 5582.5946
TRANSFORM MC | 2179 | 2045 | Apartments - startlabel DC/B retrofitted to A | Isolatie in huishoudens | Eindverbruiker | M apartments | M apartments | 25 | 01 Gebouwde omgeving | Huishoudens | ETS2 | 28864433000 | 0 | EUR_2024 | 0.028 | 4176658.7261 | 0 | 0 | 0 | 0 |  | 0
TRANSFORM MC | 2179 | 2050 | Apartments - startlabel DC/B retrofitted to A | Isolatie in huishoudens | Eindverbruiker | M apartments | M apartments | 25 | 01 Gebouwde omgeving | Huishoudens | ETS2 | 28864433000 | 0 | EUR_2024 | 0.028 | 4196541.2994 | 0 | 0 | 0 | 0 |  | 0
TRANSFORM MC | 2180 | 2030 | Apartments - startlabel A/A+ | Isolatie in huishoudens | Eindverbruiker | M apartments | M apartments | 25 | 01 Gebouwde omgeving | Huishoudens | ETS2 | 0 | 0 | EUR_2024 | 0.028 | 0 | 0 | 0 | 0 | 0 |  | 0
TRANSFORM MC | 2180 | 2035 | Apartments - startlabel A/A+ | Isolatie in huishoudens | Eindverbruiker | M apartments | M apartments | 25 | 01 Gebouwde omgeving | Huishoudens | ETS2 | 0 | 0 | EUR_2024 | 0.028 | 0 | 0 | 0 | 0 | 0 |  | 0
TRANSFORM MC | 2180 | 2040 | Apartments - startlabel A/A+ | Isolatie in huishoudens | Eindverbruiker | M apartments | M apartments | 25 | 01 Gebouwde omgeving | Huishoudens | ETS2 | 0 | 0 | EUR_2024 | 0.028 | 0 | 0 | 0 | 0 | 0 |  | 0
TRANSFORM MC | 2180 | 2045 | Apartments - startlabel A/A+ | Isolatie in huishoudens | Eindverbruiker | M apartments | M apartments | 25 | 01 Gebouwde omgeving | Huishoudens | ETS2 | 0 | 0 | EUR_2024 | 0.028 | 0 | 0 | 0 | 0 | 0 |  | 0
TRANSFORM MC | 2180 | 2050 | Apartments - startlabel A/A+ | Isolatie in huishoudens | Eindverbruiker | M apartments | M apartments | 25 | 01 Gebouwde omgeving | Huishoudens | ETS2 | 0 | 0 | EUR_2024 | 0.028 | 0 | 0 | 0 | 0 | 0 |  | 0
TRANSFORM MC | 2182 | 2030 | Other dwelllings - startlabel DC | Isolatie in huishoudens | Eindverbruiker | M other dwellings | M other dwellings | 5 | 01 Gebouwde omgeving | Huishoudens | ETS2 | 0 | 0 | EUR_2024 | 0.028 | 0 | 0 | 0 | 0 | 0 |  | 0
TRANSFORM MC | 2182 | 2035 | Other dwelllings - startlabel DC | Isolatie in huishoudens | Eindverbruiker | M other dwellings | M other dwellings | 5 | 01 Gebouwde omgeving | Huishoudens | ETS2 | 0 | 0 | EUR_2024 | 0.028 | 0 | 0 | 0 | 0 | 0 |  | 0
TRANSFORM MC | 2182 | 2040 | Other dwelllings - startlabel DC | Isolatie in huishoudens | Eindverbruiker | M other dwellings | M other dwellings | 5 | 01 Gebouwde omgeving | Huishoudens | ETS2 | 0 | 0 | EUR_2024 | 0.028 | 0 | 0 | 0 | 0 | 0 |  | 0
TRANSFORM MC | 2182 | 2045 | Other dwelllings - startlabel DC | Isolatie in huishoudens | Eindverbruiker | M other dwellings | M other dwellings | 5 | 01 Gebouwde omgeving | Huishoudens | ETS2 | 0 | 0 | EUR_2024 | 0.028 | 0 | 0 | 0 | 0 | 0 |  | 0
TRANSFORM MC | 2182 | 2050 | Other dwelllings - startlabel DC | Isolatie in huishoudens | Eindverbruiker | M other dwellings | M other dwellings | 5 | 01 Gebouwde omgeving | Huishoudens | ETS2 | 0 | 0 | EUR_2024 | 0.028 | 0 | 0 | 0 | 0 | 0 |  | 0
TRANSFORM MC | 2183 | 2030 | Other dwelllings - startlabel A | Isolatie in huishoudens | Eindverbruiker | M other dwellings | M other dwellings | 5 | 01 Gebouwde omgeving | Huishoudens | ETS2 | 0 | 0 | EUR_2024 | 0.028 | 0 | 0 | 0 | 0 | 0 |  | 0
TRANSFORM MC | 2183 | 2035 | Other dwelllings - startlabel A | Isolatie in huishoudens | Eindverbruiker | M other dwellings | M other dwellings | 5 | 01 Gebouwde omgeving | Huishoudens | ETS2 | 0 | 0 | EUR_2024 | 0.028 | 0 | 0 | 0 | 0 | 0 |  | 0
TRANSFORM MC | 2183 | 2040 | Other dwelllings - startlabel A | Isolatie in huishoudens | Eindverbruiker | M other dwellings | M other dwellings | 5 | 01 Gebouwde omgeving | Huishoudens | ETS2 | 0 | 0 | EUR_2024 | 0.028 | 0 | 0 | 0 | 0 | 0 |  | 0
TRANSFORM MC | 2183 | 2045 | Other dwelllings - startlabel A | Isolatie in huishoudens | Eindverbruiker | M other dwellings | M other dwellings | 5 | 01 Gebouwde omgeving | Huishoudens | ETS2 | 0 | 0 | EUR_2024 | 0.028 | 0 | 0 | 0 | 0 | 0 |  | 0
TRANSFORM MC | 2183 | 2050 | Other dwelllings - startlabel A | Isolatie in huishoudens | Eindverbruiker | M other dwellings | M other dwellings | 5 | 01 Gebouwde omgeving | Huishoudens | ETS2 | 0 | 0 | EUR_2024 | 0.028 | 0 | 0 | 0 | 0 | 0 |  | 0
TRANSFORM MC | 2184 | 2030 | Other dwelllings - startlabel A+ | Isolatie in huishoudens | Eindverbruiker | M other dwellings | M other dwellings | 25 | 01 Gebouwde omgeving | Huishoudens | ETS2 | 0 | 0 | EUR_2024 | 0.028 | 0 | 0 | 0 | 0 | 0 |  | 0
TRANSFORM MC | 2184 | 2035 | Other dwelllings - startlabel A+ | Isolatie in huishoudens | Eindverbruiker | M other dwellings | M other dwellings | 25 | 01 Gebouwde omgeving | Huishoudens | ETS2 | 0 | 0 | EUR_2024 | 0.028 | 0 | 0 | 0 | 0 | 0 |  | 0
TRANSFORM MC | 2184 | 2040 | Other dwelllings - startlabel A+ | Isolatie in huishoudens | Eindverbruiker | M other dwellings | M other dwellings | 25 | 01 Gebouwde omgeving | Huishoudens | ETS2 | 0 | 0 | EUR_2024 | 0.028 | 0 | 0 | 0 | 0 | 0 |  | 0
TRANSFORM MC | 2184 | 2045 | Other dwelllings - startlabel A+ | Isolatie in huishoudens | Eindverbruiker | M other dwellings | M other dwellings | 25 | 01 Gebouwde omgeving | Huishoudens | ETS2 | 0 | 0 | EUR_2024 | 0.028 | 0 | 0 | 0 | 0 | 0 |  | 0
TRANSFORM MC | 2184 | 2050 | Other dwelllings - startlabel A+ | Isolatie in huishoudens | Eindverbruiker | M other dwellings | M other dwellings | 25 | 01 Gebouwde omgeving | Huishoudens | ETS2 | 0 | 0 | EUR_2024 | 0.028 | 0 | 0 | 0 | 0 | 0 |  | 0
TRANSFORM MC | 2185 | 2030 | Offices - B label | Isolatie in gebouwen | Eindverbruiker | km2 GFA | km2 GFA | 25 | 01 Gebouwde omgeving | Utiliteitsbouw | ETS2 | 146050000 | 0 | EUR_2024 | 0.028 | 0 | 2112973.2743 | 0 | 118655.397 | 0 |  | 118655.397
TRANSFORM MC | 2185 | 2035 | Offices - B label | Isolatie in gebouwen | Eindverbruiker | km2 GFA | km2 GFA | 25 | 01 Gebouwde omgeving | Utiliteitsbouw | ETS2 | 146050000 | 0 | EUR_2024 | 0.028 | 405245533.4421 | 1817409824.8065 | 0 | 102057838.1053 | 0 |  | 102057838.1053
TRANSFORM MC | 2185 | 2040 | Offices - B label | Isolatie in gebouwen | Eindverbruiker | km2 GFA | km2 GFA | 25 | 01 Gebouwde omgeving | Utiliteitsbouw | ETS2 | 146050000 | 0 | EUR_2024 | 0.028 | 553596130.9411 | 4374459663.8334 | 0 | 245650645.2622 | 0 |  | 245650645.2622
TRANSFORM MC | 2185 | 2045 | Offices - B label | Isolatie in gebouwen | Eindverbruiker | km2 GFA | km2 GFA | 25 | 01 Gebouwde omgeving | Utiliteitsbouw | ETS2 | 146050000 | 0 | EUR_2024 | 0.028 | 58975630.6026 | 4458407001.1678 | 0 | 250364762.929 | 0 |  | 250364762.929
TRANSFORM MC | 2185 | 2050 | Offices - B label | Isolatie in gebouwen | Eindverbruiker | km2 GFA | km2 GFA | 25 | 01 Gebouwde omgeving | Utiliteitsbouw | ETS2 | 146050000 | 0 | EUR_2024 | 0.028 | 58824028.9674 | 4541596330.3261 | 0 | 255036314.1507 | 0 |  | 255036314.1507
TRANSFORM MC | 2187 | 2030 | Offices - DC label | Isolatie in gebouwen | Eindverbruiker | km2 GFA | km2 GFA | 25 | 01 Gebouwde omgeving | Utiliteitsbouw | ETS2 | 31750000 | 0 | EUR_2024 | 0.028 | 33983996.6946 | 673522152.0353 | 0 | 37822077.2302 | 0 |  | 37822077.2302
TRANSFORM MC | 2187 | 2035 | Offices - DC label | Isolatie in gebouwen | Eindverbruiker | km2 GFA | km2 GFA | 25 | 01 Gebouwde omgeving | Utiliteitsbouw | ETS2 | 31750000 | 0 | EUR_2024 | 0.028 | 0 | 539386577.6672 | 0 | 30289606.2673 | 0 |  | 30289606.2673
TRANSFORM MC | 2187 | 2040 | Offices - DC label | Isolatie in gebouwen | Eindverbruiker | km2 GFA | km2 GFA | 25 | 01 Gebouwde omgeving | Utiliteitsbouw | ETS2 | 31750000 | 0 | EUR_2024 | 0.028 | 0 | 0 | 0 | 0 | 0 |  | 0
TRANSFORM MC | 2187 | 2045 | Offices - DC label | Isolatie in gebouwen | Eindverbruiker | km2 GFA | km2 GFA | 25 | 01 Gebouwde omgeving | Utiliteitsbouw | ETS2 | 31750000 | 0 | EUR_2024 | 0.028 | 25180108.4281 | 0 | 0 | 0 | 0 |  | 0
TRANSFORM MC | 2187 | 2050 | Offices - DC label | Isolatie in gebouwen | Eindverbruiker | km2 GFA | km2 GFA | 25 | 01 Gebouwde omgeving | Utiliteitsbouw | ETS2 | 31750000 | 0 | EUR_2024 | 0.028 | 25180108.4281 | 0 | 0 | 0 | 0 |  | 0
TRANSFORM MC | 2188 | 2030 | Offices - A label | Isolatie in gebouwen | Eindverbruiker | km2 GFA | km2 GFA | 25 | 01 Gebouwde omgeving | Utiliteitsbouw | ETS2 | 177800000 | 0 | EUR_2024 | 0.028 | 353573622.7356 | 3052155966.8604 | 0 | 171395815.7847 | 0 |  | 171395815.7847
TRANSFORM MC | 2188 | 2035 | Offices - A label | Isolatie in gebouwen | Eindverbruiker | km2 GFA | km2 GFA | 25 | 01 Gebouwde omgeving | Utiliteitsbouw | ETS2 | 177800000 | 0 | EUR_2024 | 0.028 | 0 | 1731174883.8536 | 0 | 97215258.5601 | 0 |  | 97215258.5601
TRANSFORM MC | 2188 | 2040 | Offices - A label | Isolatie in gebouwen | Eindverbruiker | km2 GFA | km2 GFA | 25 | 01 Gebouwde omgeving | Utiliteitsbouw | ETS2 | 177800000 | 0 | EUR_2024 | 0.028 | 70327403.3961 | 1761739937.5385 | 0 | 98931659.1529 | 0 |  | 98931659.1529
TRANSFORM MC | 2188 | 2045 | Offices - A label | Isolatie in gebouwen | Eindverbruiker | km2 GFA | km2 GFA | 25 | 01 Gebouwde omgeving | Utiliteitsbouw | ETS2 | 177800000 | 0 | EUR_2024 | 0.028 | 70975097.0905 | 1795543459.6955 | 0 | 100829918.0621 | 0 |  | 100829918.0621
TRANSFORM MC | 2188 | 2050 | Offices - A label | Isolatie in gebouwen | Eindverbruiker | km2 GFA | km2 GFA | 25 | 01 Gebouwde omgeving | Utiliteitsbouw | ETS2 | 177800000 | 0 | EUR_2024 | 0.028 | 70935949.6768 | 1829151244.7836 | 0 | 102717185.2282 | 0 |  | 102717185.2282
TRANSFORM MC | 2189 | 2030 | Offices - A+ label | Isolatie in gebouwen | Eindverbruiker | km2 GFA | km2 GFA | 25 | 01 Gebouwde omgeving | Utiliteitsbouw | ETS2 | 215900000 | 0 | EUR_2024 | 0.028 | 387543635.0886 | 7313897027.4166 | 0 | 410716674.1118 | 0 |  | 410716674.1118
TRANSFORM MC | 2189 | 2035 | Offices - A+ label | Isolatie in gebouwen | Eindverbruiker | km2 GFA | km2 GFA | 25 | 01 Gebouwde omgeving | Utiliteitsbouw | ETS2 | 215900000 | 0 | EUR_2024 | 0.028 | 340504388.5586 | 7672374257.2161 | 0 | 430847197.5546 | 0 |  | 430847197.5546
TRANSFORM MC | 2189 | 2040 | Offices - A+ label | Isolatie in gebouwen | Eindverbruiker | km2 GFA | km2 GFA | 25 | 01 Gebouwde omgeving | Utiliteitsbouw | ETS2 | 215900000 | 0 | EUR_2024 | 0.028 | 339453999.7027 | 8025599542.7363 | 0 | 450682794.6292 | 0 |  | 450682794.6292
TRANSFORM MC | 2189 | 2045 | Offices - A+ label | Isolatie in gebouwen | Eindverbruiker | km2 GFA | km2 GFA | 25 | 01 Gebouwde omgeving | Utiliteitsbouw | ETS2 | 215900000 | 0 | EUR_2024 | 0.028 | 344047775.4768 | 8401793707.1271 | 0 | 471808224.1286 | 0 |  | 471808224.1286
TRANSFORM MC | 2189 | 2050 | Offices - A+ label | Isolatie in gebouwen | Eindverbruiker | km2 GFA | km2 GFA | 25 | 01 Gebouwde omgeving | Utiliteitsbouw | ETS2 | 215900000 | 0 | EUR_2024 | 0.028 | 345771256.4049 | 8786605276.1583 | 0 | 493417569.6253 | 0 |  | 493417569.6253
TRANSFORM MC | 2191 | 2030 | Energy in education - DC label | Isolatie in gebouwen | Eindverbruiker | km2 GFA | km2 GFA | 25 | 01 Gebouwde omgeving | Utiliteitsbouw | ETS2 | 38100000 | 0 | EUR_2024 | 0.028 | 32028462.1956 | 676095763.7775 | 0 | 37966600.0819 | 0 |  | 37966600.0819
TRANSFORM MC | 2191 | 2035 | Energy in education - DC label | Isolatie in gebouwen | Eindverbruiker | km2 GFA | km2 GFA | 25 | 01 Gebouwde omgeving | Utiliteitsbouw | ETS2 | 38100000 | 0 | EUR_2024 | 0.028 | 0 | 542173835.7434 | 0 | 30446126.5687 | 0 |  | 30446126.5687
TRANSFORM MC | 2191 | 2040 | Energy in education - DC label | Isolatie in gebouwen | Eindverbruiker | km2 GFA | km2 GFA | 25 | 01 Gebouwde omgeving | Utiliteitsbouw | ETS2 | 38100000 | 0 | EUR_2024 | 0.028 | 0 | 0 | 0 | 0 | 0 |  | 0
TRANSFORM MC | 2191 | 2045 | Energy in education - DC label | Isolatie in gebouwen | Eindverbruiker | km2 GFA | km2 GFA | 25 | 01 Gebouwde omgeving | Utiliteitsbouw | ETS2 | 38100000 | 0 | EUR_2024 | 0.028 | 25797672.64 | 0 | 0 | 0 | 0 |  | 0
TRANSFORM MC | 2191 | 2050 | Energy in education - DC label | Isolatie in gebouwen | Eindverbruiker | km2 GFA | km2 GFA | 25 | 01 Gebouwde omgeving | Utiliteitsbouw | ETS2 | 38100000 | 0 | EUR_2024 | 0.028 | 25797672.64 | 0 | 0 | 0 | 0 |  | 0
TRANSFORM MC | 2192 | 2030 | Energy in education - B label | Isolatie in gebouwen | Eindverbruiker | km2 GFA | km2 GFA | 25 | 01 Gebouwde omgeving | Utiliteitsbouw | ETS2 | 171450000 | 0 | EUR_2024 | 0.028 | 11603117.5502 | 362624751.9744 | 0 | 20363430.2648 | 0 |  | 20363430.2648
TRANSFORM MC | 2192 | 2035 | Energy in education - B label | Isolatie in gebouwen | Eindverbruiker | km2 GFA | km2 GFA | 25 | 01 Gebouwde omgeving | Utiliteitsbouw | ETS2 | 171450000 | 0 | EUR_2024 | 0.028 | 138167259.6489 | 977308759.1629 | 0 | 54881412.9648 | 0 |  | 54881412.9648
TRANSFORM MC | 2192 | 2040 | Energy in education - B label | Isolatie in gebouwen | Eindverbruiker | km2 GFA | km2 GFA | 25 | 01 Gebouwde omgeving | Utiliteitsbouw | ETS2 | 171450000 | 0 | EUR_2024 | 0.028 | 483164534.6162 | 3316979141.188 | 0 | 186267134.4511 | 0 |  | 186267134.4511
TRANSFORM MC | 2192 | 2045 | Energy in education - B label | Isolatie in gebouwen | Eindverbruiker | km2 GFA | km2 GFA | 25 | 01 Gebouwde omgeving | Utiliteitsbouw | ETS2 | 171450000 | 0 | EUR_2024 | 0.028 | 0 | 3217523374.5367 | 0 | 180682130.7865 | 0 |  | 180682130.7865
TRANSFORM MC | 2192 | 2050 | Energy in education - B label | Isolatie in gebouwen | Eindverbruiker | km2 GFA | km2 GFA | 25 | 01 Gebouwde omgeving | Utiliteitsbouw | ETS2 | 171450000 | 0 | EUR_2024 | 0.028 | 0 | 2883496409.8135 | 0 | 161924627.9805 | 0 |  | 161924627.9805
TRANSFORM MC | 2193 | 2030 | Energy in education - A label | Isolatie in gebouwen | Eindverbruiker | km2 GFA | km2 GFA | 25 | 01 Gebouwde omgeving | Utiliteitsbouw | ETS2 | 209550000 | 0 | EUR_2024 | 0.028 | 16828118.6087 | 526322131.677 | 0 | 29555963.7528 | 0 |  | 29555963.7528
TRANSFORM MC | 2193 | 2035 | Energy in education - A label | Isolatie in gebouwen | Eindverbruiker | km2 GFA | km2 GFA | 25 | 01 Gebouwde omgeving | Utiliteitsbouw | ETS2 | 209550000 | 0 | EUR_2024 | 0.028 | 0 | 329768343.4077 | 0 | 18518357.139 | 0 |  | 18518357.139
TRANSFORM MC | 2193 | 2040 | Energy in education - A label | Isolatie in gebouwen | Eindverbruiker | km2 GFA | km2 GFA | 25 | 01 Gebouwde omgeving | Utiliteitsbouw | ETS2 | 209550000 | 0 | EUR_2024 | 0.028 | 10713361.4307 | 272789765.9029 | 0 | 15318687.8299 | 0 |  | 15318687.8299
TRANSFORM MC | 2193 | 2045 | Energy in education - A label | Isolatie in gebouwen | Eindverbruiker | km2 GFA | km2 GFA | 25 | 01 Gebouwde omgeving | Utiliteitsbouw | ETS2 | 209550000 | 0 | EUR_2024 | 0.028 | 10730820.3746 | 215898483.1173 | 0 | 12123920.613 | 0 |  | 12123920.613
TRANSFORM MC | 2193 | 2050 | Energy in education - A label | Isolatie in gebouwen | Eindverbruiker | km2 GFA | km2 GFA | 25 | 01 Gebouwde omgeving | Utiliteitsbouw | ETS2 | 209550000 | 0 | EUR_2024 | 0.028 | 68070582.32 | 445706010.059 | 0 | 25028912.6846 | 0 |  | 25028912.6846
TRANSFORM MC | 2194 | 2030 | Energy in education - A+ label | Isolatie in gebouwen | Eindverbruiker | km2 GFA | km2 GFA | 25 | 01 Gebouwde omgeving | Utiliteitsbouw | ETS2 | 247650000 | 0 | EUR_2024 | 0.028 | 100416690.6789 | 2430470492.2834 | 0 | 136484661.1014 | 0 |  | 136484661.1014
TRANSFORM MC | 2194 | 2035 | Energy in education - A+ label | Isolatie in gebouwen | Eindverbruiker | km2 GFA | km2 GFA | 25 | 01 Gebouwde omgeving | Utiliteitsbouw | ETS2 | 247650000 | 0 | EUR_2024 | 0.028 | 105355466.5728 | 2475151065.425 | 0 | 138993727.9271 | 0 |  | 138993727.9271
TRANSFORM MC | 2194 | 2040 | Energy in education - A+ label | Isolatie in gebouwen | Eindverbruiker | km2 GFA | km2 GFA | 25 | 01 Gebouwde omgeving | Utiliteitsbouw | ETS2 | 247650000 | 0 | EUR_2024 | 0.028 | 105554371.0414 | 2520826160.9097 | 0 | 141558642.8059 | 0 |  | 141558642.8059
TRANSFORM MC | 2194 | 2045 | Energy in education - A+ label | Isolatie in gebouwen | Eindverbruiker | km2 GFA | km2 GFA | 25 | 01 Gebouwde omgeving | Utiliteitsbouw | ETS2 | 247650000 | 0 | EUR_2024 | 0.028 | 105630291.4657 | 2566880858.5158 | 0 | 144144874.4902 | 0 |  | 144144874.4902
TRANSFORM MC | 2194 | 2050 | Energy in education - A+ label | Isolatie in gebouwen | Eindverbruiker | km2 GFA | km2 GFA | 25 | 01 Gebouwde omgeving | Utiliteitsbouw | ETS2 | 247650000 | 0 | EUR_2024 | 0.028 | 105630294.9672 | 2612935573.6296 | 0 | 146731107.1576 | 0 |  | 146731107.1576
TRANSFORM MC | 2196 | 2030 | Energy in industrial halls - DC label | Isolatie in gebouwen | Eindverbruiker | km2 GFA | km2 GFA | 25 | 01 Gebouwde omgeving | Utiliteitsbouw | ETS2 | 25400000 | 0 | EUR_2024 | 0.028 | 170100960.501 | 3707392566.0183 | 0 | 208191055.8262 | 0 |  | 208191055.8262
TRANSFORM MC | 2196 | 2035 | Energy in industrial halls - DC label | Isolatie in gebouwen | Eindverbruiker | km2 GFA | km2 GFA | 25 | 01 Gebouwde omgeving | Utiliteitsbouw | ETS2 | 25400000 | 0 | EUR_2024 | 0.028 | 51855591.977 | 3252448585.0248 | 0 | 182643378.8381 | 0 |  | 182643378.8381
TRANSFORM MC | 2196 | 2040 | Energy in industrial halls - DC label | Isolatie in gebouwen | Eindverbruiker | km2 GFA | km2 GFA | 25 | 01 Gebouwde omgeving | Utiliteitsbouw | ETS2 | 25400000 | 0 | EUR_2024 | 0.028 | 0 | 0 | 0 | 0 | 0 |  | 0
TRANSFORM MC | 2196 | 2045 | Energy in industrial halls - DC label | Isolatie in gebouwen | Eindverbruiker | km2 GFA | km2 GFA | 25 | 01 Gebouwde omgeving | Utiliteitsbouw | ETS2 | 25400000 | 0 | EUR_2024 | 0.028 | 142844388.1757 | 0 | 0 | 0 | 0 |  | 0
TRANSFORM MC | 2196 | 2050 | Energy in industrial halls - DC label | Isolatie in gebouwen | Eindverbruiker | km2 GFA | km2 GFA | 25 | 01 Gebouwde omgeving | Utiliteitsbouw | ETS2 | 25400000 | 0 | EUR_2024 | 0.028 | 142844388.1757 | 0 | 0 | 0 | 0 |  | 0
TRANSFORM MC | 2197 | 2030 | Energy in industrial halls - B label | Isolatie in gebouwen | Eindverbruiker | km2 GFA | km2 GFA | 25 | 01 Gebouwde omgeving | Utiliteitsbouw | ETS2 | 101600000 | 0 | EUR_2024 | 0.028 | 28508376.2909 | 637831122.8025 | 0 | 35817824.1258 | 0 |  | 35817824.1258
TRANSFORM MC | 2197 | 2035 | Energy in industrial halls - B label | Isolatie in gebouwen | Eindverbruiker | km2 GFA | km2 GFA | 25 | 01 Gebouwde omgeving | Utiliteitsbouw | ETS2 | 101600000 | 0 | EUR_2024 | 0.028 | 449402204.6094 | 2761019835.5127 | 0 | 155046875.7965 | 0 |  | 155046875.7965
TRANSFORM MC | 2197 | 2040 | Energy in industrial halls - B label | Isolatie in gebouwen | Eindverbruiker | km2 GFA | km2 GFA | 25 | 01 Gebouwde omgeving | Utiliteitsbouw | ETS2 | 101600000 | 0 | EUR_2024 | 0.028 | 2669311857.6507 | 15983756813.4293 | 0 | 897578324.3346 | 0 |  | 897578324.3346
TRANSFORM MC | 2197 | 2045 | Energy in industrial halls - B label | Isolatie in gebouwen | Eindverbruiker | km2 GFA | km2 GFA | 25 | 01 Gebouwde omgeving | Utiliteitsbouw | ETS2 | 101600000 | 0 | EUR_2024 | 0.028 | 73983027.1221 | 16229849638.7029 | 0 | 911397827.9918 | 0 |  | 911397827.9918
TRANSFORM MC | 2197 | 2050 | Energy in industrial halls - B label | Isolatie in gebouwen | Eindverbruiker | km2 GFA | km2 GFA | 25 | 01 Gebouwde omgeving | Utiliteitsbouw | ETS2 | 101600000 | 0 | EUR_2024 | 0.028 | 40287436.5152 | 16307464510.9419 | 0 | 915756341.937 | 0 |  | 915756341.937
TRANSFORM MC | 2198 | 2030 | Energy in industrial halls - A label | Isolatie in gebouwen | Eindverbruiker | km2 GFA | km2 GFA | 25 | 01 Gebouwde omgeving | Utiliteitsbouw | ETS2 | 133350000 | 0 | EUR_2024 | 0.028 | 9266263.6938 | 209287685.0934 | 0 | 11752686.9235 | 0 |  | 11752686.9235
TRANSFORM MC | 2198 | 2035 | Energy in industrial halls - A label | Isolatie in gebouwen | Eindverbruiker | km2 GFA | km2 GFA | 25 | 01 Gebouwde omgeving | Utiliteitsbouw | ETS2 | 133350000 | 0 | EUR_2024 | 0.028 | 0 | 64738.4418 | 0 | 3635.4296 | 0 |  | 3635.4296
TRANSFORM MC | 2198 | 2040 | Energy in industrial halls - A label | Isolatie in gebouwen | Eindverbruiker | km2 GFA | km2 GFA | 25 | 01 Gebouwde omgeving | Utiliteitsbouw | ETS2 | 133350000 | 0 | EUR_2024 | 0.028 | 8233500.1427 | 493147.4991 | 0 | 27693.0206 | 0 |  | 27693.0206
TRANSFORM MC | 2198 | 2045 | Energy in industrial halls - A label | Isolatie in gebouwen | Eindverbruiker | km2 GFA | km2 GFA | 25 | 01 Gebouwde omgeving | Utiliteitsbouw | ETS2 | 133350000 | 0 | EUR_2024 | 0.028 | 8055958.5176 | 33848.4311 | 0 | 1900.7808 | 0 |  | 1900.7808
TRANSFORM MC | 2198 | 2050 | Energy in industrial halls - A label | Isolatie in gebouwen | Eindverbruiker | km2 GFA | km2 GFA | 25 | 01 Gebouwde omgeving | Utiliteitsbouw | ETS2 | 133350000 | 0 | EUR_2024 | 0.028 | 52272627.2645 | 220657893.0976 | 0 | 12391188.3952 | 0 |  | 12391188.3952
TRANSFORM MC | 2199 | 2030 | Energy in industrial halls - A+ label | Isolatie in gebouwen | Eindverbruiker | km2 GFA | km2 GFA | 25 | 01 Gebouwde omgeving | Utiliteitsbouw | ETS2 | 158750000 | 0 | EUR_2024 | 0.028 | 350175241.6988 | 3169135698.1538 | 0 | 177964889.1522 | 0 |  | 177964889.1522
TRANSFORM MC | 2199 | 2035 | Energy in industrial halls - A+ label | Isolatie in gebouwen | Eindverbruiker | km2 GFA | km2 GFA | 25 | 01 Gebouwde omgeving | Utiliteitsbouw | ETS2 | 158750000 | 0 | EUR_2024 | 0.028 | 350779477.291 | 4568468212.194 | 0 | 256545322.2631 | 0 |  | 256545322.2631
TRANSFORM MC | 2199 | 2040 | Energy in industrial halls - A+ label | Isolatie in gebouwen | Eindverbruiker | km2 GFA | km2 GFA | 25 | 01 Gebouwde omgeving | Utiliteitsbouw | ETS2 | 158750000 | 0 | EUR_2024 | 0.028 | 351680704.3223 | 5972306861.3905 | 0 | 335378800.3428 | 0 |  | 335378800.3428
TRANSFORM MC | 2199 | 2045 | Energy in industrial halls - A+ label | Isolatie in gebouwen | Eindverbruiker | km2 GFA | km2 GFA | 25 | 01 Gebouwde omgeving | Utiliteitsbouw | ETS2 | 158750000 | 0 | EUR_2024 | 0.028 | 351965303.7429 | 7377568507.6899 | 0 | 414292187.756 | 0 |  | 414292187.756
TRANSFORM MC | 2199 | 2050 | Energy in industrial halls - A+ label | Isolatie in gebouwen | Eindverbruiker | km2 GFA | km2 GFA | 25 | 01 Gebouwde omgeving | Utiliteitsbouw | ETS2 | 158750000 | 0 | EUR_2024 | 0.028 | 351976305.854 | 8782885164.5447 | 0 | 493208664.323 | 0 |  | 493208664.323
TRANSFORM MC | 2201 | 2030 | Energy in hospitals - DC label | Isolatie in gebouwen | Eindverbruiker | km2 GFA | km2 GFA | 25 | 01 Gebouwde omgeving | Utiliteitsbouw | ETS2 | 38100000 | 0 | EUR_2024 | 0.028 | 26470143.5427 | 473347663.0171 | 0 | 26581147.7963 | 0 |  | 26581147.7963
TRANSFORM MC | 2201 | 2035 | Energy in hospitals - DC label | Isolatie in gebouwen | Eindverbruiker | km2 GFA | km2 GFA | 25 | 01 Gebouwde omgeving | Utiliteitsbouw | ETS2 | 38100000 | 0 | EUR_2024 | 0.028 | 6407578.6724 | 420136320.0534 | 0 | 23593030.0084 | 0 |  | 23593030.0084
TRANSFORM MC | 2201 | 2040 | Energy in hospitals - DC label | Isolatie in gebouwen | Eindverbruiker | km2 GFA | km2 GFA | 25 | 01 Gebouwde omgeving | Utiliteitsbouw | ETS2 | 38100000 | 0 | EUR_2024 | 0.028 | 0 | 0 | 0 | 0 | 0 |  | 0
TRANSFORM MC | 2201 | 2045 | Energy in hospitals - DC label | Isolatie in gebouwen | Eindverbruiker | km2 GFA | km2 GFA | 25 | 01 Gebouwde omgeving | Utiliteitsbouw | ETS2 | 38100000 | 0 | EUR_2024 | 0.028 | 17049847.2652 | 0 | 0 | 0 | 0 |  | 0
TRANSFORM MC | 2201 | 2050 | Energy in hospitals - DC label | Isolatie in gebouwen | Eindverbruiker | km2 GFA | km2 GFA | 25 | 01 Gebouwde omgeving | Utiliteitsbouw | ETS2 | 38100000 | 0 | EUR_2024 | 0.028 | 17049847.2652 | 0 | 0 | 0 | 0 |  | 0
TRANSFORM MC | 2202 | 2030 | Energy in hospitals - B label | Isolatie in gebouwen | Eindverbruiker | km2 GFA | km2 GFA | 25 | 01 Gebouwde omgeving | Utiliteitsbouw | ETS2 | 171450000 | 0 | EUR_2024 | 0.028 | 0 | 1648432.0621 | 0 | 92568.7813 | 0 |  | 92568.7813
TRANSFORM MC | 2202 | 2035 | Energy in hospitals - B label | Isolatie in gebouwen | Eindverbruiker | km2 GFA | km2 GFA | 25 | 01 Gebouwde omgeving | Utiliteitsbouw | ETS2 | 171450000 | 0 | EUR_2024 | 0.028 | 138957343.8105 | 667861450.4418 | 0 | 37504196.8276 | 0 |  | 37504196.8276
TRANSFORM MC | 2202 | 2040 | Energy in hospitals - B label | Isolatie in gebouwen | Eindverbruiker | km2 GFA | km2 GFA | 25 | 01 Gebouwde omgeving | Utiliteitsbouw | ETS2 | 171450000 | 0 | EUR_2024 | 0.028 | 437636650.1989 | 2827471000.7636 | 0 | 158778484.4698 | 0 |  | 158778484.4698
TRANSFORM MC | 2202 | 2045 | Energy in hospitals - B label | Isolatie in gebouwen | Eindverbruiker | km2 GFA | km2 GFA | 25 | 01 Gebouwde omgeving | Utiliteitsbouw | ETS2 | 171450000 | 0 | EUR_2024 | 0.028 | 62741301.9124 | 3112603809.6527 | 0 | 174790303.9565 | 0 |  | 174790303.9565
TRANSFORM MC | 2202 | 2050 | Energy in hospitals - B label | Isolatie in gebouwen | Eindverbruiker | km2 GFA | km2 GFA | 25 | 01 Gebouwde omgeving | Utiliteitsbouw | ETS2 | 171450000 | 0 | EUR_2024 | 0.028 | 33725201.3411 | 3252656115.6856 | 0 | 182655032.8582 | 0 |  | 182655032.8582
TRANSFORM MC | 2203 | 2030 | Energy in hospitals - A label | Isolatie in gebouwen | Eindverbruiker | km2 GFA | km2 GFA | 25 | 01 Gebouwde omgeving | Utiliteitsbouw | ETS2 | 209550000 | 0 | EUR_2024 | 0.028 | 54719201.5011 | 518895284.0722 | 0 | 29138904.2651 | 0 |  | 29138904.2651
TRANSFORM MC | 2203 | 2035 | Energy in hospitals - A label | Isolatie in gebouwen | Eindverbruiker | km2 GFA | km2 GFA | 25 | 01 Gebouwde omgeving | Utiliteitsbouw | ETS2 | 209550000 | 0 | EUR_2024 | 0.028 | 0 | 279187065.6007 | 0 | 15677932.3812 | 0 |  | 15677932.3812
TRANSFORM MC | 2203 | 2040 | Energy in hospitals - A label | Isolatie in gebouwen | Eindverbruiker | km2 GFA | km2 GFA | 25 | 01 Gebouwde omgeving | Utiliteitsbouw | ETS2 | 209550000 | 0 | EUR_2024 | 0.028 | 13039671.117 | 283060602.0441 | 0 | 15895453.3551 | 0 |  | 15895453.3551
TRANSFORM MC | 2203 | 2045 | Energy in hospitals - A label | Isolatie in gebouwen | Eindverbruiker | km2 GFA | km2 GFA | 25 | 01 Gebouwde omgeving | Utiliteitsbouw | ETS2 | 209550000 | 0 | EUR_2024 | 0.028 | 13499385.0277 | 289232708.0411 | 0 | 16242052.0067 | 0 |  | 16242052.0067
TRANSFORM MC | 2203 | 2050 | Energy in hospitals - A label | Isolatie in gebouwen | Eindverbruiker | km2 GFA | km2 GFA | 25 | 01 Gebouwde omgeving | Utiliteitsbouw | ETS2 | 209550000 | 0 | EUR_2024 | 0.028 | 48962177.8876 | 472718778.3372 | 0 | 26545832.3656 | 0 |  | 26545832.3656
TRANSFORM MC | 2204 | 2030 | Energy in hospitals - A+ label | Isolatie in gebouwen | Eindverbruiker | km2 GFA | km2 GFA | 25 | 01 Gebouwde omgeving | Utiliteitsbouw | ETS2 | 241300000 | 0 | EUR_2024 | 0.028 | 88262170.0806 | 1528069954.303 | 0 | 85809768.3204 | 0 |  | 85809768.3204
TRANSFORM MC | 2204 | 2035 | Energy in hospitals - A+ label | Isolatie in gebouwen | Eindverbruiker | km2 GFA | km2 GFA | 25 | 01 Gebouwde omgeving | Utiliteitsbouw | ETS2 | 241300000 | 0 | EUR_2024 | 0.028 | 92624015.5837 | 1719500256.2466 | 0 | 96559662.2064 | 0 |  | 96559662.2064
TRANSFORM MC | 2204 | 2040 | Energy in hospitals - A+ label | Isolatie in gebouwen | Eindverbruiker | km2 GFA | km2 GFA | 25 | 01 Gebouwde omgeving | Utiliteitsbouw | ETS2 | 241300000 | 0 | EUR_2024 | 0.028 | 97222612.1145 | 1933923540.8441 | 0 | 108600742.0811 | 0 |  | 108600742.0811
TRANSFORM MC | 2204 | 2045 | Energy in hospitals - A+ label | Isolatie in gebouwen | Eindverbruiker | km2 GFA | km2 GFA | 25 | 01 Gebouwde omgeving | Utiliteitsbouw | ETS2 | 241300000 | 0 | EUR_2024 | 0.028 | 99208100.9382 | 2158274269.5602 | 0 | 121199304.0772 | 0 |  | 121199304.0772
TRANSFORM MC | 2204 | 2050 | Energy in hospitals - A+ label | Isolatie in gebouwen | Eindverbruiker | km2 GFA | km2 GFA | 25 | 01 Gebouwde omgeving | Utiliteitsbouw | ETS2 | 241300000 | 0 | EUR_2024 | 0.028 | 99209886.7766 | 2382633927.468 | 0 | 133798367.4978 | 0 |  | 133798367.4978
TRANSFORM MC | 2206 | 2030 | Energy in rest services - DC label | Isolatie in gebouwen | Eindverbruiker | km2 GFA | km2 GFA | 25 | 01 Gebouwde omgeving | Utiliteitsbouw | ETS2 | 38100000 | 0 | EUR_2024 | 0.028 | 65781807.8124 | 1845808193.5664 | 0 | 103652567.0881 | 0 |  | 103652567.0881
TRANSFORM MC | 2206 | 2035 | Energy in rest services - DC label | Isolatie in gebouwen | Eindverbruiker | km2 GFA | km2 GFA | 25 | 01 Gebouwde omgeving | Utiliteitsbouw | ETS2 | 38100000 | 0 | EUR_2024 | 0.028 | 12114327.3185 | 1527155041.5326 | 0 | 85758390.795 | 0 |  | 85758390.795
TRANSFORM MC | 2206 | 2040 | Energy in rest services - DC label | Isolatie in gebouwen | Eindverbruiker | km2 GFA | km2 GFA | 25 | 01 Gebouwde omgeving | Utiliteitsbouw | ETS2 | 38100000 | 0 | EUR_2024 | 0.028 | 0 | 0 | 0 | 0 | 0 |  | 0
TRANSFORM MC | 2206 | 2045 | Energy in rest services - DC label | Isolatie in gebouwen | Eindverbruiker | km2 GFA | km2 GFA | 25 | 01 Gebouwde omgeving | Utiliteitsbouw | ETS2 | 38100000 | 0 | EUR_2024 | 0.028 | 75844957.7252 | 0 | 0 | 0 | 0 |  | 0
TRANSFORM MC | 2206 | 2050 | Energy in rest services - DC label | Isolatie in gebouwen | Eindverbruiker | km2 GFA | km2 GFA | 25 | 01 Gebouwde omgeving | Utiliteitsbouw | ETS2 | 38100000 | 0 | EUR_2024 | 0.028 | 75844957.7252 | 0 | 0 | 0 | 0 |  | 0
TRANSFORM MC | 2207 | 2030 | Energy in rest services - B label | Isolatie in gebouwen | Eindverbruiker | km2 GFA | km2 GFA | 25 | 01 Gebouwde omgeving | Utiliteitsbouw | ETS2 | 171450000 | 0 | EUR_2024 | 0.028 | 64631417.1458 | 1913696238.6669 | 0 | 107464864.6897 | 0 |  | 107464864.6897
TRANSFORM MC | 2207 | 2035 | Energy in rest services - B label | Isolatie in gebouwen | Eindverbruiker | km2 GFA | km2 GFA | 25 | 01 Gebouwde omgeving | Utiliteitsbouw | ETS2 | 171450000 | 0 | EUR_2024 | 0.028 | 432617004.2862 | 3679146471.8637 | 0 | 206604877.9235 | 0 |  | 206604877.9235
TRANSFORM MC | 2207 | 2040 | Energy in rest services - B label | Isolatie in gebouwen | Eindverbruiker | km2 GFA | km2 GFA | 25 | 01 Gebouwde omgeving | Utiliteitsbouw | ETS2 | 171450000 | 0 | EUR_2024 | 0.028 | 1453626931.2709 | 10549646339.9835 | 0 | 592422294.3763 | 0 |  | 592422294.3763
TRANSFORM MC | 2207 | 2045 | Energy in rest services - B label | Isolatie in gebouwen | Eindverbruiker | km2 GFA | km2 GFA | 25 | 01 Gebouwde omgeving | Utiliteitsbouw | ETS2 | 171450000 | 0 | EUR_2024 | 0.028 | 71935951.1422 | 10511691307.4599 | 0 | 590290904.6855 | 0 |  | 590290904.6855
TRANSFORM MC | 2207 | 2050 | Energy in rest services - B label | Isolatie in gebouwen | Eindverbruiker | km2 GFA | km2 GFA | 25 | 01 Gebouwde omgeving | Utiliteitsbouw | ETS2 | 171450000 | 0 | EUR_2024 | 0.028 | 0 | 9795699184.8006 | 0 | 550083898.4607 | 0 |  | 550083898.4607
TRANSFORM MC | 2208 | 2030 | Energy in rest services - A label | Isolatie in gebouwen | Eindverbruiker | km2 GFA | km2 GFA | 25 | 01 Gebouwde omgeving | Utiliteitsbouw | ETS2 | 209550000 | 0 | EUR_2024 | 0.028 | 149455232.9507 | 4426484725.5421 | 0 | 248572146.6499 | 0 |  | 248572146.6499
TRANSFORM MC | 2208 | 2035 | Energy in rest services - A label | Isolatie in gebouwen | Eindverbruiker | km2 GFA | km2 GFA | 25 | 01 Gebouwde omgeving | Utiliteitsbouw | ETS2 | 209550000 | 0 | EUR_2024 | 0.028 | 84634431.5065 | 3929854742.8775 | 0 | 220683564.9568 | 0 |  | 220683564.9568
TRANSFORM MC | 2208 | 2040 | Energy in rest services - A label | Isolatie in gebouwen | Eindverbruiker | km2 GFA | km2 GFA | 25 | 01 Gebouwde omgeving | Utiliteitsbouw | ETS2 | 209550000 | 0 | EUR_2024 | 0.028 | 151781448.4176 | 3768959844.7682 | 0 | 211648406.6567 | 0 |  | 211648406.6567
TRANSFORM MC | 2208 | 2045 | Energy in rest services - A label | Isolatie in gebouwen | Eindverbruiker | km2 GFA | km2 GFA | 25 | 01 Gebouwde omgeving | Utiliteitsbouw | ETS2 | 209550000 | 0 | EUR_2024 | 0.028 | 148637411.1875 | 3592344760.5085 | 0 | 201730471.0154 | 0 |  | 201730471.0154
TRANSFORM MC | 2208 | 2050 | Energy in rest services - A label | Isolatie in gebouwen | Eindverbruiker | km2 GFA | km2 GFA | 25 | 01 Gebouwde omgeving | Utiliteitsbouw | ETS2 | 209550000 | 0 | EUR_2024 | 0.028 | 314048138.9121 | 4242783314.8717 | 0 | 238256273.7114 | 0 |  | 238256273.7114
TRANSFORM MC | 2209 | 2030 | Energy in rest services - A+ label | Isolatie in gebouwen | Eindverbruiker | km2 GFA | km2 GFA | 25 | 01 Gebouwde omgeving | Utiliteitsbouw | ETS2 | 247650000 | 0 | EUR_2024 | 0.028 | 575621741.3841 | 13390663605.5215 | 0 | 751961478.2098 | 0 |  | 751961478.2098
TRANSFORM MC | 2209 | 2035 | Energy in rest services - A+ label | Isolatie in gebouwen | Eindverbruiker | km2 GFA | km2 GFA | 25 | 01 Gebouwde omgeving | Utiliteitsbouw | ETS2 | 247650000 | 0 | EUR_2024 | 0.028 | 655355005.5668 | 14039299908.7054 | 0 | 788386074.3113 | 0 |  | 788386074.3113
TRANSFORM MC | 2209 | 2040 | Energy in rest services - A+ label | Isolatie in gebouwen | Eindverbruiker | km2 GFA | km2 GFA | 25 | 01 Gebouwde omgeving | Utiliteitsbouw | ETS2 | 247650000 | 0 | EUR_2024 | 0.028 | 645935541.6374 | 14640838892.2422 | 0 | 822165889.6055 | 0 |  | 822165889.6055
TRANSFORM MC | 2209 | 2045 | Energy in rest services - A+ label | Isolatie in gebouwen | Eindverbruiker | km2 GFA | km2 GFA | 25 | 01 Gebouwde omgeving | Utiliteitsbouw | ETS2 | 247650000 | 0 | EUR_2024 | 0.028 | 637450224.8301 | 15199951291.7424 | 0 | 853563212.3073 | 0 |  | 853563212.3073
TRANSFORM MC | 2209 | 2050 | Energy in rest services - A+ label | Isolatie in gebouwen | Eindverbruiker | km2 GFA | km2 GFA | 25 | 01 Gebouwde omgeving | Utiliteitsbouw | ETS2 | 247650000 | 0 | EUR_2024 | 0.028 | 637840333.1815 | 15761014232.9996 | 0 | 885070068.958 | 0 |  | 885070068.958
TRANSFORM MC | 2219 | 2030 | REF Natural gas boilers - Low Temp - FBI | Voedsel | Eindverbruiker | PJ | PJ | 25 | 02 Industrie | Overige industrie | ETS1 | 1778000 | 76200 | EUR_2024 | 0.028 | 0 | 917500.8762 | 47818.2373 | 51522.8622 | 0 |  | 99341.0995
TRANSFORM MC | 2219 | 2035 | REF Natural gas boilers - Low Temp - FBI | Voedsel | Eindverbruiker | PJ | PJ | 25 | 02 Industrie | Overige industrie | ETS1 | 1778000 | 76200 | EUR_2024 | 0.028 | 2257831.9348 | 1086320.2817 | 47941.163 | 61003.0264 | 0 |  | 108944.1893
TRANSFORM MC | 2219 | 2040 | REF Natural gas boilers - Low Temp - FBI | Voedsel | Eindverbruiker | PJ | PJ | 25 | 02 Industrie | Overige industrie | ETS1 | 1778000 | 76200 | EUR_2024 | 0.028 | 2153753.7662 | 734748.8439 | 31888.6969 | 41260.3022 | 0 |  | 73148.999
TRANSFORM MC | 2219 | 2045 | REF Natural gas boilers - Low Temp - FBI | Voedsel | Eindverbruiker | PJ | PJ | 25 | 02 Industrie | Overige industrie | ETS1 | 1778000 | 69850 | EUR_2024 | 0.028 | 2165773.0445 | 443273.7974 | 17621.6824 | 24892.3302 | 0 |  | 42514.0126
TRANSFORM MC | 2219 | 2050 | REF Natural gas boilers - Low Temp - FBI | Voedsel | Eindverbruiker | PJ | PJ | 25 | 02 Industrie | Overige industrie | ETS1 | 1778000 | 63500 | EUR_2024 | 0.028 | 2161632.0566 | 131093.8114 | 4738.32 | 7361.6588 | 0 |  | 12099.9788
TRANSFORM MC | 2220 | 2030 | REF Natural gas CHP - Low Temp - FBI | Elektriciteitscentrales | Elektriciteit | PJ | PJ | 15 | 11 Elektriciteit | Omzetting/centrales | ETS1 | 22479000 | 812800 | EUR_2024 | 0.028 | 0 | 510293939.3285 | 18451306.2808 | 42129603.5153 | 0 |  | 60580909.7961
TRANSFORM MC | 2220 | 2035 | REF Natural gas CHP - Low Temp - FBI | Elektriciteitscentrales | Elektriciteit | PJ | PJ | 15 | 11 Elektriciteit | Omzetting/centrales | ETS1 | 22479000 | 812800 | EUR_2024 | 0.028 | 84659964.8479 | 538675205.5023 | 19477521.5549 | 44472746.1612 | 0 |  | 63950267.7161
TRANSFORM MC | 2220 | 2040 | REF Natural gas CHP - Low Temp - FBI | Elektriciteitscentrales | Elektriciteit | PJ | PJ | 15 | 11 Elektriciteit | Omzetting/centrales | ETS1 | 22479000 | 812800 | EUR_2024 | 0.028 | 57436799.4435 | 430940644.6542 | 15582034.609 | 35578236.5783 | 0 |  | 51160271.1873
TRANSFORM MC | 2220 | 2045 | REF Natural gas CHP - Low Temp - FBI | Elektriciteitscentrales | Elektriciteit | PJ | PJ | 15 | 11 Elektriciteit | Omzetting/centrales | ETS1 | 22479000 | 812800 | EUR_2024 | 0.028 | 0 | 57188620.8133 | 2067837.1368 | 4721462.9349 | 0 |  | 6789300.0717
TRANSFORM MC | 2220 | 2050 | REF Natural gas CHP - Low Temp - FBI | Elektriciteitscentrales | Elektriciteit | PJ | PJ | 15 | 11 Elektriciteit | Omzetting/centrales | ETS1 | 22479000 | 812800 | EUR_2024 | 0.028 | 73226933.6356 | 23464.752 | 848.443 | 1937.2378 | 0 |  | 2785.6808
TRANSFORM MC | 2221 | 2030 | REF rest boilers - Low Temp - FBI | Voedsel | Eindverbruiker | PJ | PJ | 15 | 02 Industrie | Overige industrie | ETS1 | 9398000 | 546100 | EUR_2024 | 0.028 | 544749.433 | 4530738.4395 | 263272.6391 | 374055.4206 | 0 |  | 637328.0596
TRANSFORM MC | 2221 | 2035 | REF rest boilers - Low Temp - FBI | Voedsel | Eindverbruiker | PJ | PJ | 15 | 02 Industrie | Overige industrie | ETS1 | 9398000 | 546100 | EUR_2024 | 0.028 | 54330.1284 | 3898893.4442 | 226557.3218 | 321890.6248 | 0 |  | 548447.9465
TRANSFORM MC | 2221 | 2040 | REF rest boilers - Low Temp - FBI | Voedsel | Eindverbruiker | PJ | PJ | 15 | 02 Industrie | Overige industrie | ETS1 | 9398000 | 546100 | EUR_2024 | 0.028 | 0 | 1893198.2727 | 110010.1699 | 156301.4695 | 0 |  | 266311.6394
TRANSFORM MC | 2221 | 2045 | REF rest boilers - Low Temp - FBI | Voedsel | Eindverbruiker | PJ | PJ | 15 | 02 Industrie | Overige industrie | ETS1 | 9398000 | 546100 | EUR_2024 | 0.028 | 352197.4128 | 930438.1715 | 54066.0019 | 76816.4939 | 0 |  | 130882.4957
TRANSFORM MC | 2221 | 2050 | REF rest boilers - Low Temp - FBI | Voedsel | Eindverbruiker | PJ | PJ | 15 | 02 Industrie | Overige industrie | ETS1 | 9398000 | 546100 | EUR_2024 | 0.028 | 0 | 6633.1937 | 385.4423 | 547.633 | 0 |  | 933.0754
TRANSFORM MC | 2222 | 2030 | REF Anaerobic Digestion to Green Gas - FBI | Voedsel | Eindverbruiker | PJ | PJ | 15 | 02 Industrie | Overige industrie | ETS1 | 58801000 | 5181600 | EUR_2024 | 0.028 | 263987003.1847 | 1321427880.8687 | 131500326.2189 | 109096401.9059 | 0 |  | 240596728.1248
TRANSFORM MC | 2222 | 2035 | REF Anaerobic Digestion to Green Gas - FBI | Voedsel | Eindverbruiker | PJ | PJ | 15 | 02 Industrie | Overige industrie | ETS1 | 58801000 | 5181600 | EUR_2024 | 0.028 | 101728505.6306 | 1829323976.5491 | 182043006.8179 | 151028040.6907 | 0 |  | 333071047.5086
TRANSFORM MC | 2222 | 2040 | REF Anaerobic Digestion to Green Gas - FBI | Voedsel | Eindverbruiker | PJ | PJ | 15 | 02 Industrie | Overige industrie | ETS1 | 58801000 | 5181600 | EUR_2024 | 0.028 | 101710774.6215 | 2337131417.184 | 232576835.5496 | 192952360.1608 | 0 |  | 425529195.7104
TRANSFORM MC | 2222 | 2045 | REF Anaerobic Digestion to Green Gas - FBI | Voedsel | Eindverbruiker | PJ | PJ | 15 | 02 Industrie | Overige industrie | ETS1 | 58801000 | 5181600 | EUR_2024 | 0.028 | 364173863.807 | 2838065720.2955 | 282387255.6597 | 234309236.9544 | 0 |  | 516696492.6141
TRANSFORM MC | 2222 | 2050 | REF Anaerobic Digestion to Green Gas - FBI | Voedsel | Eindverbruiker | PJ | PJ | 15 | 02 Industrie | Overige industrie | ETS1 | 58801000 | 5181600 | EUR_2024 | 0.028 | 212137715.1158 | 3390111767.7213 | 336922111.5042 | 279885872.9044 | 0 |  | 616807984.4086
TRANSFORM MC | 2224 | 2030 | Deep geothermal heat - FBI | Voedsel | Eindverbruiker | PJ | PJ | 25 | 02 Industrie | Overige industrie | ETS1 | 85344000 | 4927600 | EUR_2024 | 0.028 | 0 | 2743.7751 | 158.4203 | 154.0785 | 0 |  | 312.4988
TRANSFORM MC | 2224 | 2035 | Deep geothermal heat - FBI | Voedsel | Eindverbruiker | PJ | PJ | 25 | 02 Industrie | Overige industrie | ETS1 | 81089500 | 4679950 | EUR_2024 | 0.028 | 193940672.7546 | 969069217.1815 | 55928270.4043 | 54418716.0925 | 0 |  | 110346986.4968
TRANSFORM MC | 2224 | 2040 | Deep geothermal heat - FBI | Voedsel | Eindverbruiker | PJ | PJ | 25 | 02 Industrie | Overige industrie | ETS1 | 76835000 | 4432300 | EUR_2024 | 0.028 | 0 | 710212842.9193 | 40969302.8395 | 39882466.9888 | 0 |  | 80851769.8283
TRANSFORM MC | 2224 | 2045 | Deep geothermal heat - FBI | Voedsel | Eindverbruiker | PJ | PJ | 25 | 02 Industrie | Overige industrie | ETS1 | 72517000 | 4184650 | EUR_2024 | 0.028 | 0 | 580918478.1978 | 33522353.5142 | 32621857.3219 | 0 |  | 66144210.8361
TRANSFORM MC | 2224 | 2050 | Deep geothermal heat - FBI | Voedsel | Eindverbruiker | PJ | PJ | 25 | 02 Industrie | Overige industrie | ETS1 | 68199000 | 3937000 | EUR_2024 | 0.028 | 10136858.8237 | 596476648.7121 | 34433475.0653 | 33495536.5691 | 0 |  | 67929011.6344
TRANSFORM MC | 2227 | 2030 | REF Final Electricity Demand - FBI | Voedsel | Eindverbruiker | PJ | PJ | 25 | 02 Industrie | Overige industrie | ETS1 |  |  | EUR_2024 | 0.028 |  |  |  | 0 | 0 |  | 0
TRANSFORM MC | 2227 | 2035 | REF Final Electricity Demand - FBI | Voedsel | Eindverbruiker | PJ | PJ | 25 | 02 Industrie | Overige industrie | ETS1 |  |  | EUR_2024 | 0.028 |  |  |  | 0 | 0 |  | 0
TRANSFORM MC | 2227 | 2040 | REF Final Electricity Demand - FBI | Voedsel | Eindverbruiker | PJ | PJ | 25 | 02 Industrie | Overige industrie | ETS1 |  |  | EUR_2024 | 0.028 |  |  |  | 0 | 0 |  | 0
TRANSFORM MC | 2227 | 2045 | REF Final Electricity Demand - FBI | Voedsel | Eindverbruiker | PJ | PJ | 25 | 02 Industrie | Overige industrie | ETS1 |  |  | EUR_2024 | 0.028 |  |  |  | 0 | 0 |  | 0
TRANSFORM MC | 2227 | 2050 | REF Final Electricity Demand - FBI | Voedsel | Eindverbruiker | PJ | PJ | 25 | 02 Industrie | Overige industrie | ETS1 |  |  | EUR_2024 | 0.028 |  |  |  | 0 | 0 |  | 0
TRANSFORM MC | 2228 | 2030 | REF Final Heat Demand - FBI | Voedsel | Eindverbruiker | PJ | PJ | 25 | 02 Industrie | Overige industrie | ETS1 |  |  | EUR_2024 | 0.028 |  |  |  | 0 | 0 |  | 0
TRANSFORM MC | 2228 | 2035 | REF Final Heat Demand - FBI | Voedsel | Eindverbruiker | PJ | PJ | 25 | 02 Industrie | Overige industrie | ETS1 |  |  | EUR_2024 | 0.028 |  |  |  | 0 | 0 |  | 0
TRANSFORM MC | 2228 | 2040 | REF Final Heat Demand - FBI | Voedsel | Eindverbruiker | PJ | PJ | 25 | 02 Industrie | Overige industrie | ETS1 |  |  | EUR_2024 | 0.028 |  |  |  | 0 | 0 |  | 0
TRANSFORM MC | 2228 | 2045 | REF Final Heat Demand - FBI | Voedsel | Eindverbruiker | PJ | PJ | 25 | 02 Industrie | Overige industrie | ETS1 |  |  | EUR_2024 | 0.028 |  |  |  | 0 | 0 |  | 0
TRANSFORM MC | 2228 | 2050 | REF Final Heat Demand - FBI | Voedsel | Eindverbruiker | PJ | PJ | 25 | 02 Industrie | Overige industrie | ETS1 |  |  | EUR_2024 | 0.028 |  |  |  | 0 | 0 |  | 0
TRANSFORM MC | 2231 | 2030 | Electric boiler - Low Temp - FBI | Voedsel | Eindverbruiker | PJ | PJ | 25 | 02 Industrie | Overige industrie | ETS1 | 2794000 | 38100 | EUR_2024 | 0.028 | 630115.4001 | 3150577.0003 | 63189.6712 | 176922.7133 | 0 |  | 240112.3846
TRANSFORM MC | 2231 | 2035 | Electric boiler - Low Temp - FBI | Voedsel | Eindverbruiker | PJ | PJ | 25 | 02 Industrie | Overige industrie | ETS1 | 2794000 | 38100 | EUR_2024 | 0.028 | 446160.9724 | 5381381.8622 | 92280.1971 | 302195.0203 | 0 |  | 394475.2174
TRANSFORM MC | 2231 | 2040 | Electric boiler - Low Temp - FBI | Voedsel | Eindverbruiker | PJ | PJ | 25 | 02 Industrie | Overige industrie | ETS1 | 2794000 | 38100 | EUR_2024 | 0.028 | 0 | 2521379.1061 | 38060.4395 | 141589.6938 | 0 |  | 179650.1333
TRANSFORM MC | 2231 | 2045 | Electric boiler - Low Temp - FBI | Voedsel | Eindverbruiker | PJ | PJ | 25 | 02 Industrie | Overige industrie | ETS1 | 2794000 | 38100 | EUR_2024 | 0.028 | 0 | 2501835.5515 | 34117.7507 | 140492.2127 | 0 |  | 174609.9634
TRANSFORM MC | 2231 | 2050 | Electric boiler - Low Temp - FBI | Voedsel | Eindverbruiker | PJ | PJ | 25 | 02 Industrie | Overige industrie | ETS1 | 2794000 | 38100 | EUR_2024 | 0.028 | 1554.8959 | 2509610.0311 | 34869.2631 | 140928.7937 | 0 |  | 175798.0568
TRANSFORM MC | 2232 | 2030 | Electric Heat Pump - Low Temp - FBI | Voedsel | Eindverbruiker | PJ | PJ | 25 | 02 Industrie | Overige industrie | ETS1 | 28321000 | 1130300 | EUR_2024 | 0.028 | 0 | 152238085.6248 | 6075869.785 | 8549029.3296 | 0 |  | 14624899.1146
TRANSFORM MC | 2232 | 2035 | Electric Heat Pump - Low Temp - FBI | Voedsel | Eindverbruiker | PJ | PJ | 25 | 02 Industrie | Overige industrie | ETS1 | 26924000 | 1073150 | EUR_2024 | 0.028 | 35967512.5793 | 279227480.2205 | 11129585.8861 | 15680201.8906 | 0 |  | 26809787.7767
TRANSFORM MC | 2232 | 2040 | Electric Heat Pump - Low Temp - FBI | Voedsel | Eindverbruiker | PJ | PJ | 25 | 02 Industrie | Overige industrie | ETS1 | 25527000 | 1016000 | EUR_2024 | 0.028 | 38231811.0464 | 412912128.789 | 16434313.5836 | 23187350.8201 | 0 |  | 39621664.4037
TRANSFORM MC | 2232 | 2045 | Electric Heat Pump - Low Temp - FBI | Voedsel | Eindverbruiker | PJ | PJ | 25 | 02 Industrie | Overige industrie | ETS1 | 24066500 | 958850 | EUR_2024 | 0.028 | 25637603.5219 | 476949041.0579 | 19002455.1978 | 26783385.5371 | 0 |  | 45785840.735
TRANSFORM MC | 2232 | 2050 | Electric Heat Pump - Low Temp - FBI | Voedsel | Eindverbruiker | PJ | PJ | 25 | 02 Industrie | Overige industrie | ETS1 | 22606000 | 901700 | EUR_2024 | 0.028 | 19883092.2752 | 509352994.6002 | 20316889.1105 | 28603050.7549 | 0 |  | 48919939.8653
TRANSFORM MC | 2233 | 2030 | Biomass boilers - Low Temp - FBI | Voedsel | Eindverbruiker | PJ | PJ | 25 | 02 Industrie | Overige industrie | ETS1 | 23749000 | 1447800 | EUR_2024 | 0.028 | 0 | 4440.4441 | 299.6523 | 249.356 | 0 |  | 549.0083
TRANSFORM MC | 2233 | 2035 | Biomass boilers - Low Temp - FBI | Voedsel | Eindverbruiker | PJ | PJ | 25 | 02 Industrie | Overige industrie | ETS1 | 23241000 | 1422400 | EUR_2024 | 0.028 | 16298990.4764 | 4192.6609 | 290.2341 | 235.4416 | 0 |  | 525.6757
TRANSFORM MC | 2233 | 2040 | Biomass boilers - Low Temp - FBI | Voedsel | Eindverbruiker | PJ | PJ | 25 | 02 Industrie | Overige industrie | ETS1 | 22733000 | 1397000 | EUR_2024 | 0.028 | 16037411.8875 | 477369.0475 | 31785.0179 | 26806.9713 | 0 |  | 58591.9892
TRANSFORM MC | 2233 | 2045 | Biomass boilers - Low Temp - FBI | Voedsel | Eindverbruiker | PJ | PJ | 25 | 02 Industrie | Overige industrie | ETS1 | 22161500 | 1377950 | EUR_2024 | 0.028 | 15449281.128 | 1960.3778 | 136.3275 | 110.0863 | 0 |  | 246.4138
TRANSFORM MC | 2233 | 2050 | Biomass boilers - Low Temp - FBI | Voedsel | Eindverbruiker | PJ | PJ | 25 | 02 Industrie | Overige industrie | ETS1 | 21590000 | 1358900 | EUR_2024 | 0.028 | 15144074.4367 | 16446.5918 | 1137.2411 | 923.5691 | 0 |  | 2060.8102
TRANSFORM MC | 2234 | 2030 | Natural Gas boilers - Low Temp - FBI | Voedsel | Eindverbruiker | PJ | PJ | 25 | 02 Industrie | Overige industrie | ETS1 | 1778000 | 76200 | EUR_2024 | 0.028 | 855306.7594 | 23877745.9285 | 2828891.5725 | 1340870.4493 | 0 |  | 4169762.0217
TRANSFORM MC | 2234 | 2035 | Natural Gas boilers - Low Temp - FBI | Voedsel | Eindverbruiker | PJ | PJ | 25 | 02 Industrie | Overige industrie | ETS1 | 1778000 | 76200 | EUR_2024 | 0.028 | 599121.6204 | 21973050.9977 | 1035420.7535 | 1233911.0589 | 0 |  | 2269331.8124
TRANSFORM MC | 2234 | 2040 | Natural Gas boilers - Low Temp - FBI | Voedsel | Eindverbruiker | PJ | PJ | 25 | 02 Industrie | Overige industrie | ETS1 | 1778000 | 76200 | EUR_2024 | 0.028 | 405989.7027 | 19102696.4782 | 825804.0048 | 1072724.4224 | 0 |  | 1898528.4272
TRANSFORM MC | 2234 | 2045 | Natural Gas boilers - Low Temp - FBI | Voedsel | Eindverbruiker | PJ | PJ | 25 | 02 Industrie | Overige industrie | ETS1 | 1778000 | 69850 | EUR_2024 | 0.028 | 1671256.8399 | 22558677.6451 | 892350.6254 | 1266797.3066 | 0 |  | 2159147.9319
TRANSFORM MC | 2234 | 2050 | Natural Gas boilers - Low Temp - FBI | Voedsel | Eindverbruiker | PJ | PJ | 25 | 02 Industrie | Overige industrie | ETS1 | 1778000 | 63500 | EUR_2024 | 0.028 | 305362.4621 | 19185186.9225 | 689837.297 | 1077356.7273 | 0 |  | 1767194.0243
TRANSFORM MC | 2235 | 2030 | Hydrogen boilers - Low Temp - FBI | Voedsel | Eindverbruiker | PJ | PJ | 25 | 02 Industrie | Overige industrie | ETS1 | 5588000 | 711200 | EUR_2024 | 0.028 | 0 | 3614.6741 | 460.0494 | 202.9844 | 0 |  | 663.0338
TRANSFORM MC | 2235 | 2035 | Hydrogen boilers - Low Temp - FBI | Voedsel | Eindverbruiker | PJ | PJ | 25 | 02 Industrie | Overige industrie | ETS1 | 5588000 | 711200 | EUR_2024 | 0.028 | 133457.7363 | 2203.4513 | 280.4393 | 123.7363 | 0 |  | 404.1755
TRANSFORM MC | 2235 | 2040 | Hydrogen boilers - Low Temp - FBI | Voedsel | Eindverbruiker | PJ | PJ | 25 | 02 Industrie | Overige industrie | ETS1 | 5588000 | 711200 | EUR_2024 | 0.028 | 135490.8661 | 10957.8779 | 1394.639 | 615.3468 | 0 |  | 2009.9858
TRANSFORM MC | 2235 | 2045 | Hydrogen boilers - Low Temp - FBI | Voedsel | Eindverbruiker | PJ | PJ | 25 | 02 Industrie | Overige industrie | ETS1 | 5588000 | 711200 | EUR_2024 | 0.028 | 131854.1968 | 1528.958 | 194.5947 | 85.8596 | 0 |  | 280.4543
TRANSFORM MC | 2235 | 2050 | Hydrogen boilers - Low Temp - FBI | Voedsel | Eindverbruiker | PJ | PJ | 25 | 02 Industrie | Overige industrie | ETS1 | 5588000 | 711200 | EUR_2024 | 0.028 | 135387.4915 | 9766.5116 | 1243.0106 | 548.4449 | 0 |  | 1791.4554
TRANSFORM MC | 2236 | 2030 | Anaerobic Digestion boilers - Low Temp - FBI | Voedsel | Eindverbruiker | PJ | PJ | 15 | 02 Industrie | Overige industrie | ETS1 | 31750000 | 876300 | EUR_2024 | 0.028 | 0 | 10587.2845 | 292.2091 | 874.0807 | 0 |  | 1166.2898
TRANSFORM MC | 2236 | 2035 | Anaerobic Digestion boilers - Low Temp - FBI | Voedsel | Eindverbruiker | PJ | PJ | 15 | 02 Industrie | Overige industrie | ETS1 | 31559500 | 876300 | EUR_2024 | 0.028 | 6662647.392 | 13760.7645 | 382.0896 | 1136.0816 | 0 |  | 1518.1712
TRANSFORM MC | 2236 | 2040 | Anaerobic Digestion boilers - Low Temp - FBI | Voedsel | Eindverbruiker | PJ | PJ | 15 | 02 Industrie | Overige industrie | ETS1 | 31369000 | 876300 | EUR_2024 | 0.028 | 6639866.9084 | 104078.6853 | 2907.4612 | 8592.6824 | 0 |  | 11500.1436
TRANSFORM MC | 2236 | 2045 | Anaerobic Digestion boilers - Low Temp - FBI | Voedsel | Eindverbruiker | PJ | PJ | 15 | 02 Industrie | Overige industrie | ETS1 | 31115000 | 876300 | EUR_2024 | 0.028 | 0 | 16624331.119 | 468195.4478 | 1372496.1728 | 0 |  | 1840691.6207
TRANSFORM MC | 2236 | 2050 | Anaerobic Digestion boilers - Low Temp - FBI | Voedsel | Eindverbruiker | PJ | PJ | 15 | 02 Industrie | Overige industrie | ETS1 | 30861000 | 876300 | EUR_2024 | 0.028 | 5853904.7133 | 13182224.004 | 374310.0643 | 1088317.591 | 0 |  | 1462627.6553
TRANSFORM MC | 2237 | 2030 | REF process_salt | Chemie | Eindverbruiker | Mton salt | Mton salt | 15 | 02 Industrie | Energie-intensieve industrie | ETS1 | 0 | 0 | EUR_2024 | 0.028 | 0 | 0 | 0 | 0 | 0 |  | 0
TRANSFORM MC | 2237 | 2035 | REF process_salt | Chemie | Eindverbruiker | Mton salt | Mton salt | 15 | 02 Industrie | Energie-intensieve industrie | ETS1 | 0 | 0 | EUR_2024 | 0.028 | 0 | 0 | 0 | 0 | 0 |  | 0
TRANSFORM MC | 2237 | 2040 | REF process_salt | Chemie | Eindverbruiker | Mton salt | Mton salt | 15 | 02 Industrie | Energie-intensieve industrie | ETS1 | 0 | 0 | EUR_2024 | 0.028 | 0 | 0 | 0 | 0 | 0 |  | 0
TRANSFORM MC | 2237 | 2045 | REF process_salt | Chemie | Eindverbruiker | Mton salt | Mton salt | 15 | 02 Industrie | Energie-intensieve industrie | ETS1 | 0 | 0 | EUR_2024 | 0.028 | 0 | 0 | 0 | 0 | 0 |  | 0
TRANSFORM MC | 2237 | 2050 | REF process_salt | Chemie | Eindverbruiker | Mton salt | Mton salt | 15 | 02 Industrie | Energie-intensieve industrie | ETS1 | 0 | 0 | EUR_2024 | 0.028 | 0 | 0 | 0 | 0 | 0 |  | 0
TRANSFORM MC | 2238 | 2030 | MVR brine vaporization_salt | Chemie | Eindverbruiker | Mton salt | Mton salt | 15 | 02 Industrie | Energie-intensieve industrie | ETS1 | 38354000 | 1905000 | EUR_2024 | 0.028 | 0 | 4070.8111 | 202.1926 | 336.0841 | 0 |  | 538.2767
TRANSFORM MC | 2238 | 2035 | MVR brine vaporization_salt | Chemie | Eindverbruiker | Mton salt | Mton salt | 15 | 02 Industrie | Energie-intensieve industrie | ETS1 | 38354000 | 1905000 | EUR_2024 | 0.028 | 296622.6238 | 1735.9796 | 86.2242 | 143.3216 | 0 |  | 229.5457
TRANSFORM MC | 2238 | 2040 | MVR brine vaporization_salt | Chemie | Eindverbruiker | Mton salt | Mton salt | 15 | 02 Industrie | Energie-intensieve industrie | ETS1 | 38354000 | 1905000 | EUR_2024 | 0.028 | 298539.4909 | 8985.4837 | 446.2989 | 741.8369 | 0 |  | 1188.1357
TRANSFORM MC | 2238 | 2045 | MVR brine vaporization_salt | Chemie | Eindverbruiker | Mton salt | Mton salt | 15 | 02 Industrie | Energie-intensieve industrie | ETS1 | 38354000 | 1905000 | EUR_2024 | 0.028 | 0 | 787.6515 | 39.1218 | 65.0281 | 0 |  | 104.1499
TRANSFORM MC | 2238 | 2050 | MVR brine vaporization_salt | Chemie | Eindverbruiker | Mton salt | Mton salt | 15 | 02 Industrie | Energie-intensieve industrie | ETS1 | 38354000 | 1905000 | EUR_2024 | 0.028 | 298466.9248 | 10009.1563 | 497.1435 | 826.3508 | 0 |  | 1323.4943
TRANSFORM MC | 2239 | 2030 | REF Natural Gas Medium Temp Boilers - Salt | Chemie | Eindverbruiker | PJ | PJ | 25 | 02 Industrie | Energie-intensieve industrie | ETS1 | 1778000 | 76200 | EUR_2024 | 0.028 | 489660.5453 | 21934877.7546 | 2431349.6912 | 1231767.4155 | 0 |  | 3663117.1066
TRANSFORM MC | 2239 | 2035 | REF Natural Gas Medium Temp Boilers - Salt | Chemie | Eindverbruiker | PJ | PJ | 25 | 02 Industrie | Energie-intensieve industrie | ETS1 | 1778000 | 76200 | EUR_2024 | 0.028 | 253069.1248 | 18328579.6217 | 1187416.1466 | 1029253.3837 | 0 |  | 2216669.5303
TRANSFORM MC | 2239 | 2040 | REF Natural Gas Medium Temp Boilers - Salt | Chemie | Eindverbruiker | PJ | PJ | 25 | 02 Industrie | Energie-intensieve industrie | ETS1 | 1778000 | 76200 | EUR_2024 | 0.028 | 818206.6679 | 17547969.204 | 1051052.5867 | 985417.6948 | 0 |  | 2036470.2816
TRANSFORM MC | 2239 | 2045 | REF Natural Gas Medium Temp Boilers - Salt | Chemie | Eindverbruiker | PJ | PJ | 25 | 02 Industrie | Energie-intensieve industrie | ETS1 | 1778000 | 69850 | EUR_2024 | 0.028 | 974318.0591 | 17547915.7426 | 720673.4639 | 985414.6927 | 0 |  | 1706088.1566
TRANSFORM MC | 2239 | 2050 | REF Natural Gas Medium Temp Boilers - Salt | Chemie | Eindverbruiker | PJ | PJ | 25 | 02 Industrie | Energie-intensieve industrie | ETS1 | 1778000 | 63500 | EUR_2024 | 0.028 | 974334.7482 | 17547945.7264 | 699791.4429 | 985416.3764 | 0 |  | 1685207.8193
TRANSFORM MC | 2240 | 2030 | Hydrogen Medium Temp Boilers - Salt | Chemie | Eindverbruiker | PJ | PJ | 25 | 02 Industrie | Energie-intensieve industrie | ETS1 | 5588000 | 711200 | EUR_2024 | 0.028 | 0 | 1349.8803 | 171.8029 | 75.8034 | 0 |  | 247.6064
TRANSFORM MC | 2240 | 2035 | Hydrogen Medium Temp Boilers - Salt | Chemie | Eindverbruiker | PJ | PJ | 25 | 02 Industrie | Energie-intensieve industrie | ETS1 | 5588000 | 711200 | EUR_2024 | 0.028 | 527183.6374 | 988.1322 | 125.7623 | 55.4892 | 0 |  | 181.2515
TRANSFORM MC | 2240 | 2040 | Hydrogen Medium Temp Boilers - Salt | Chemie | Eindverbruiker | PJ | PJ | 25 | 02 Industrie | Energie-intensieve industrie | ETS1 | 5588000 | 711200 | EUR_2024 | 0.028 | 529198.5766 | 10701.0803 | 1361.9557 | 600.9262 | 0 |  | 1962.8818
TRANSFORM MC | 2240 | 2045 | Hydrogen Medium Temp Boilers - Salt | Chemie | Eindverbruiker | PJ | PJ | 25 | 02 Industrie | Energie-intensieve industrie | ETS1 | 5588000 | 711200 | EUR_2024 | 0.028 | 525265.4402 | 748.3465 | 95.2441 | 42.0239 | 0 |  | 137.268
TRANSFORM MC | 2240 | 2050 | Hydrogen Medium Temp Boilers - Salt | Chemie | Eindverbruiker | PJ | PJ | 25 | 02 Industrie | Energie-intensieve industrie | ETS1 | 5588000 | 711200 | EUR_2024 | 0.028 | 528825.852 | 8597.6714 | 1094.2491 | 482.8079 | 0 |  | 1577.057
TRANSFORM MC | 2241 | 2030 | Electric Medium Temp Boilers - Salt | Chemie | Eindverbruiker | PJ | PJ | 25 | 02 Industrie | Energie-intensieve industrie | ETS1 | 2794000 | 38100 | EUR_2024 | 0.028 | 3634203.3373 | 18171016.6863 | 355393.6648 | 1020405.3339 | 0 |  | 1375798.9988
TRANSFORM MC | 2241 | 2035 | Electric Medium Temp Boilers - Salt | Chemie | Eindverbruiker | PJ | PJ | 25 | 02 Industrie | Energie-intensieve industrie | ETS1 | 2794000 | 38100 | EUR_2024 | 0.028 | 2137722.0556 | 28859626.9642 | 535794.3676 | 1620631.2392 | 0 |  | 2156425.6067
TRANSFORM MC | 2241 | 2040 | Electric Medium Temp Boilers - Salt | Chemie | Eindverbruiker | PJ | PJ | 25 | 02 Industrie | Energie-intensieve industrie | ETS1 | 2794000 | 38100 | EUR_2024 | 0.028 | 0 | 28452686.23 | 641986.5814 | 1597779.2159 | 0 |  | 2239765.7974
TRANSFORM MC | 2241 | 2045 | Electric Medium Temp Boilers - Salt | Chemie | Eindverbruiker | PJ | PJ | 25 | 02 Industrie | Energie-intensieve industrie | ETS1 | 2794000 | 38100 | EUR_2024 | 0.028 | 0 | 14540946.5869 | 209722.5902 | 816556.3718 | 0 |  | 1026278.9621
TRANSFORM MC | 2241 | 2050 | Electric Medium Temp Boilers - Salt | Chemie | Eindverbruiker | PJ | PJ | 25 | 02 Industrie | Energie-intensieve industrie | ETS1 | 2794000 | 38100 | EUR_2024 | 0.028 | 2239908.1099 | 25740487.1365 | 607095.9505 | 1445473.9009 | 0 |  | 2052569.8514
TRANSFORM MC | 2243 | 2030 | REF Membrane Electrolysis_chlorine | Chemie | Eindverbruiker | Mton Chlorine | Mton Chlorine | 15 | 02 Industrie | Energie-intensieve industrie | ETS1 | 0 | 0 | EUR_2024 | 0.028 | 0 | 0 | 0 | 0 | 0 |  | 0
TRANSFORM MC | 2243 | 2035 | REF Membrane Electrolysis_chlorine | Chemie | Eindverbruiker | Mton Chlorine | Mton Chlorine | 15 | 02 Industrie | Energie-intensieve industrie | ETS1 | 0 | 0 | EUR_2024 | 0.028 | 0 | 0 | 0 | 0 | 0 |  | 0
TRANSFORM MC | 2243 | 2040 | REF Membrane Electrolysis_chlorine | Chemie | Eindverbruiker | Mton Chlorine | Mton Chlorine | 15 | 02 Industrie | Energie-intensieve industrie | ETS1 | 0 | 0 | EUR_2024 | 0.028 | 0 | 0 | 0 | 0 | 0 |  | 0
TRANSFORM MC | 2243 | 2045 | REF Membrane Electrolysis_chlorine | Chemie | Eindverbruiker | Mton Chlorine | Mton Chlorine | 15 | 02 Industrie | Energie-intensieve industrie | ETS1 | 0 | 0 | EUR_2024 | 0.028 | 0 | 0 | 0 | 0 | 0 |  | 0
TRANSFORM MC | 2243 | 2050 | REF Membrane Electrolysis_chlorine | Chemie | Eindverbruiker | Mton Chlorine | Mton Chlorine | 15 | 02 Industrie | Energie-intensieve industrie | ETS1 | 0 | 0 | EUR_2024 | 0.028 | 0 | 0 | 0 | 0 | 0 |  | 0
TRANSFORM MC | 2244 | 2030 | Zero gap membrane electrolyser_chlorine | Chemie | Eindverbruiker | Mton Chlorine | Mton Chlorine | 15 | 02 Industrie | Energie-intensieve industrie | ETS1 | 4572000 | 698500 | EUR_2024 | 0.028 | 1578655.8964 | 7893279.4818 | 1205917.6986 | 651665.0687 | 0 |  | 1857582.7673
TRANSFORM MC | 2244 | 2035 | Zero gap membrane electrolyser_chlorine | Chemie | Eindverbruiker | Mton Chlorine | Mton Chlorine | 15 | 02 Industrie | Energie-intensieve industrie | ETS1 | 4572000 | 698500 | EUR_2024 | 0.028 | 0 | 6314634.7732 | 964735.8681 | 521332.9786 | 0 |  | 1486068.8467
TRANSFORM MC | 2244 | 2040 | Zero gap membrane electrolyser_chlorine | Chemie | Eindverbruiker | Mton Chlorine | Mton Chlorine | 15 | 02 Industrie | Energie-intensieve industrie | ETS1 | 4572000 | 698500 | EUR_2024 | 0.028 | 0 | 5051743.2321 | 771794.1049 | 417069.3066 | 0 |  | 1188863.4115
TRANSFORM MC | 2244 | 2045 | Zero gap membrane electrolyser_chlorine | Chemie | Eindverbruiker | Mton Chlorine | Mton Chlorine | 15 | 02 Industrie | Energie-intensieve industrie | ETS1 | 4572000 | 698500 | EUR_2024 | 0.028 | 1471918.6031 | 4518056.7657 | 690258.6725 | 373008.4281 | 0 |  | 1063267.1007
TRANSFORM MC | 2244 | 2050 | Zero gap membrane electrolyser_chlorine | Chemie | Eindverbruiker | Mton Chlorine | Mton Chlorine | 15 | 02 Industrie | Energie-intensieve industrie | ETS1 | 4572000 | 698500 | EUR_2024 | 0.028 | 119218.2162 | 6692792.5551 | 1022509.9737 | 552553.4893 | 0 |  | 1575063.463
TRANSFORM MC | 2245 | 2030 | REF Natural Gas Medium Temp Boilers - Chlorine | Chemie | Eindverbruiker | PJ | PJ | 25 | 02 Industrie | Energie-intensieve industrie | ETS1 | 1778000 | 76200 | EUR_2024 | 0.028 | 0 | 1042538.5325 | 81990.5468 | 58544.4336 | 0 |  | 140534.9804
TRANSFORM MC | 2245 | 2035 | REF Natural Gas Medium Temp Boilers - Chlorine | Chemie | Eindverbruiker | PJ | PJ | 25 | 02 Industrie | Energie-intensieve industrie | ETS1 | 1778000 | 76200 | EUR_2024 | 0.028 | 35419.978 | 830256.4228 | 35645.4541 | 46623.5928 | 0 |  | 82269.0469
TRANSFORM MC | 2245 | 2040 | REF Natural Gas Medium Temp Boilers - Chlorine | Chemie | Eindverbruiker | PJ | PJ | 25 | 02 Industrie | Energie-intensieve industrie | ETS1 | 1778000 | 76200 | EUR_2024 | 0.028 | 78090.8787 | 831328.8162 | 35769.6526 | 46683.8137 | 0 |  | 82453.4664
TRANSFORM MC | 2245 | 2045 | REF Natural Gas Medium Temp Boilers - Chlorine | Chemie | Eindverbruiker | PJ | PJ | 25 | 02 Industrie | Energie-intensieve industrie | ETS1 | 1778000 | 69850 | EUR_2024 | 0.028 | 300972.3183 | 1946808.4079 | 77157.552 | 109324.3002 | 0 |  | 186481.8523
TRANSFORM MC | 2245 | 2050 | REF Natural Gas Medium Temp Boilers - Chlorine | Chemie | Eindverbruiker | PJ | PJ | 25 | 02 Industrie | Energie-intensieve industrie | ETS1 | 1778000 | 63500 | EUR_2024 | 0.028 | 0 | 831559.0038 | 29902.0132 | 46696.7401 | 0 |  | 76598.7533
TRANSFORM MC | 2246 | 2030 | Electric Medium Temp Boilers - Chlorine | Chemie | Eindverbruiker | PJ | PJ | 25 | 02 Industrie | Energie-intensieve industrie | ETS1 | 2794000 | 38100 | EUR_2024 | 0.028 | 2168318.4593 | 10841592.2966 | 209905.6033 | 608816.7106 | 0 |  | 818722.3139
TRANSFORM MC | 2246 | 2035 | Electric Medium Temp Boilers - Chlorine | Chemie | Eindverbruiker | PJ | PJ | 25 | 02 Industrie | Energie-intensieve industrie | ETS1 | 2794000 | 38100 | EUR_2024 | 0.028 | 0 | 8673337.7141 | 120900.4905 | 487056.9555 | 0 |  | 607957.4461
TRANSFORM MC | 2246 | 2040 | Electric Medium Temp Boilers - Chlorine | Chemie | Eindverbruiker | PJ | PJ | 25 | 02 Industrie | Energie-intensieve industrie | ETS1 | 2794000 | 38100 | EUR_2024 | 0.028 | 7456.7967 | 8710621.6977 | 122790.4171 | 489150.6621 | 0 |  | 611941.0791
TRANSFORM MC | 2246 | 2045 | Electric Medium Temp Boilers - Chlorine | Chemie | Eindverbruiker | PJ | PJ | 25 | 02 Industrie | Energie-intensieve industrie | ETS1 | 2794000 | 38100 | EUR_2024 | 0.028 | 0 | 8673666.8358 | 118875.8485 | 487075.4376 | 0 |  | 605951.2861
TRANSFORM MC | 2246 | 2050 | Electric Medium Temp Boilers - Chlorine | Chemie | Eindverbruiker | PJ | PJ | 25 | 02 Industrie | Energie-intensieve industrie | ETS1 | 2794000 | 38100 | EUR_2024 | 0.028 | 37.996 | 8673856.8156 | 118758.8633 | 487086.106 | 0 |  | 605844.9694
TRANSFORM MC | 2247 | 2030 | Biomass Medium Temp Boilers - Chlorine | Chemie | Eindverbruiker | PJ | PJ | 25 | 02 Industrie | Energie-intensieve industrie | ETS1 | 23749000 | 1447800 | EUR_2024 | 0.028 | 0 | 2134.2698 | 143.7125 | 119.8513 | 0 |  | 263.5638
TRANSFORM MC | 2247 | 2035 | Biomass Medium Temp Boilers - Chlorine | Chemie | Eindverbruiker | PJ | PJ | 25 | 02 Industrie | Energie-intensieve industrie | ETS1 | 23241000 | 1422400 | EUR_2024 | 0.028 | 1916794.5249 | 1471.8368 | 99.6902 | 82.652 | 0 |  | 182.3422
TRANSFORM MC | 2247 | 2040 | Biomass Medium Temp Boilers - Chlorine | Chemie | Eindverbruiker | PJ | PJ | 25 | 02 Industrie | Energie-intensieve industrie | ETS1 | 22733000 | 1397000 | EUR_2024 | 0.028 | 1876182.129 | 7260.1277 | 473.7323 | 407.6972 | 0 |  | 881.4295
TRANSFORM MC | 2247 | 2045 | Biomass Medium Temp Boilers - Chlorine | Chemie | Eindverbruiker | PJ | PJ | 25 | 02 Industrie | Energie-intensieve industrie | ETS1 | 22161500 | 1377950 | EUR_2024 | 0.028 | 1826605.7218 | 702.6617 | 48.9658 | 39.4584 | 0 |  | 88.4242
TRANSFORM MC | 2247 | 2050 | Biomass Medium Temp Boilers - Chlorine | Chemie | Eindverbruiker | PJ | PJ | 25 | 02 Industrie | Energie-intensieve industrie | ETS1 | 21590000 | 1358900 | EUR_2024 | 0.028 | 1781386.2028 | 3898.6224 | 268.7294 | 218.9297 | 0 |  | 487.6591
TRANSFORM MC | 2248 | 2030 | Deep geothermal heat - Chlorine | Chemie | Eindverbruiker | PJ | PJ | 25 | 02 Industrie | Energie-intensieve industrie | ETS1 | 85344000 | 4927600 | EUR_2024 | 0.028 | 0 | 1619.8481 | 93.5269 | 90.9636 | 0 |  | 184.4906
TRANSFORM MC | 2248 | 2035 | Deep geothermal heat - Chlorine | Chemie | Eindverbruiker | PJ | PJ | 25 | 02 Industrie | Energie-intensieve industrie | ETS1 | 81089500 | 4679950 | EUR_2024 | 0.028 | 109579199.2017 | 547231862.2468 | 31582606.302 | 30730163.3572 | 0 |  | 62312769.6591
TRANSFORM MC | 2248 | 2040 | Deep geothermal heat - Chlorine | Chemie | Eindverbruiker | PJ | PJ | 25 | 02 Industrie | Energie-intensieve industrie | ETS1 | 76835000 | 4432300 | EUR_2024 | 0.028 | 0 | 160069938.8738 | 9233786.5565 | 8988832.1743 | 0 |  | 18222618.7308
TRANSFORM MC | 2248 | 2045 | Deep geothermal heat - Chlorine | Chemie | Eindverbruiker | PJ | PJ | 25 | 02 Industrie | Energie-intensieve industrie | ETS1 | 72517000 | 4184650 | EUR_2024 | 0.028 | 70214954.0892 | 501553743.0956 | 28942549.6235 | 28165078.6825 | 0 |  | 57107628.3059
TRANSFORM MC | 2248 | 2050 | Deep geothermal heat - Chlorine | Chemie | Eindverbruiker | PJ | PJ | 25 | 02 Industrie | Energie-intensieve industrie | ETS1 | 68199000 | 3937000 | EUR_2024 | 0.028 | 0 | 68262930.6317 | 3940690.5951 | 3833349.5439 | 0 |  | 7774040.139
TRANSFORM MC | 2288 | 2030 | Electric boiler - 200-400C - FBI | Voedsel | Eindverbruiker | PJ | PJ | 25 | 02 Industrie | Overige industrie | ETS1 | 2794000 | 38100 | EUR_2024 | 0.028 | 584863.6446 | 2924318.223 | 58507.909 | 164217.0036 | 0 |  | 222724.9126
TRANSFORM MC | 2288 | 2035 | Electric boiler - 200-400C - FBI | Voedsel | Eindverbruiker | PJ | PJ | 25 | 02 Industrie | Overige industrie | ETS1 | 2794000 | 38100 | EUR_2024 | 0.028 | 726575.0476 | 6557193.4611 | 116972.5511 | 368223.4901 | 0 |  | 485196.0412
TRANSFORM MC | 2288 | 2040 | Electric boiler - 200-400C - FBI | Voedsel | Eindverbruiker | PJ | PJ | 25 | 02 Industrie | Overige industrie | ETS1 | 2794000 | 38100 | EUR_2024 | 0.028 | 0 | 6449654.0235 | 130778.8117 | 362184.5426 | 0 |  | 492963.3543
TRANSFORM MC | 2288 | 2045 | Electric boiler - 200-400C - FBI | Voedsel | Eindverbruiker | PJ | PJ | 25 | 02 Industrie | Overige industrie | ETS1 | 2794000 | 38100 | EUR_2024 | 0.028 | 0 | 2329355.4971 | 31794.7686 | 130806.4824 | 0 |  | 162601.2509
TRANSFORM MC | 2288 | 2050 | Electric boiler - 200-400C - FBI | Voedsel | Eindverbruiker | PJ | PJ | 25 | 02 Industrie | Overige industrie | ETS1 | 2794000 | 38100 | EUR_2024 | 0.028 | 198858.088 | 3323645.9372 | 61415.7629 | 186641.5127 | 0 |  | 248057.2756
TRANSFORM MC | 2289 | 2030 | Biomass boiler - 200-400C - FBI | Voedsel | Eindverbruiker | PJ | PJ | 25 | 02 Industrie | Overige industrie | ETS1 | 23749000 | 1447800 | EUR_2024 | 0.028 | 0 | 4314.6488 | 290.9874 | 242.2919 | 0 |  | 533.2794
TRANSFORM MC | 2289 | 2035 | Biomass boiler - 200-400C - FBI | Voedsel | Eindverbruiker | PJ | PJ | 25 | 02 Industrie | Overige industrie | ETS1 | 23241000 | 1422400 | EUR_2024 | 0.028 | 4359352.4371 | 4861.6912 | 337.9214 | 273.0115 | 0 |  | 610.9329
TRANSFORM MC | 2289 | 2040 | Biomass boiler - 200-400C - FBI | Voedsel | Eindverbruiker | PJ | PJ | 25 | 02 Industrie | Overige industrie | ETS1 | 22733000 | 1397000 | EUR_2024 | 0.028 | 6608599.9585 | 11728050.3517 | 784366.3398 | 658596.3429 | 0 |  | 1442962.6826
TRANSFORM MC | 2289 | 2045 | Biomass boiler - 200-400C - FBI | Voedsel | Eindverbruiker | PJ | PJ | 25 | 02 Industrie | Overige industrie | ETS1 | 22161500 | 1377950 | EUR_2024 | 0.028 | 1873978.8204 | 19370.5678 | 1355.5848 | 1087.7669 | 0 |  | 2443.3517
TRANSFORM MC | 2289 | 2050 | Biomass boiler - 200-400C - FBI | Voedsel | Eindverbruiker | PJ | PJ | 25 | 02 Industrie | Overige industrie | ETS1 | 21590000 | 1358900 | EUR_2024 | 0.028 | 10515906.4321 | 32350638.8033 | 2511294.1995 | 1816671.2937 | 0 |  | 4327965.4932
TRANSFORM MC | 2290 | 2030 | Natural Gas boiler - 200-400C - FBI | Voedsel | Eindverbruiker | PJ | PJ | 25 | 02 Industrie | Overige industrie | ETS1 | 1778000 | 76200 | EUR_2024 | 0.028 | 0 | 6587920.5153 | 731505.2527 | 369948.988 | 0 |  | 1101454.2406
TRANSFORM MC | 2290 | 2035 | Natural Gas boiler - 200-400C - FBI | Voedsel | Eindverbruiker | PJ | PJ | 25 | 02 Industrie | Overige industrie | ETS1 | 1778000 | 76200 | EUR_2024 | 0.028 | 277335.7698 | 6073346.6471 | 391838.6729 | 341052.7556 | 0 |  | 732891.4285
TRANSFORM MC | 2290 | 2040 | Natural Gas boiler - 200-400C - FBI | Voedsel | Eindverbruiker | PJ | PJ | 25 | 02 Industrie | Overige industrie | ETS1 | 1778000 | 76200 | EUR_2024 | 0.028 | 304922.8173 | 5696708.0167 | 289360.5689 | 319902.3669 | 0 |  | 609262.9357
TRANSFORM MC | 2290 | 2045 | Natural Gas boiler - 200-400C - FBI | Voedsel | Eindverbruiker | PJ | PJ | 25 | 02 Industrie | Overige industrie | ETS1 | 1778000 | 69850 | EUR_2024 | 0.028 | 390429.0301 | 5747600.4498 | 228496.2605 | 322760.2647 | 0 |  | 551256.5252
TRANSFORM MC | 2290 | 2050 | Natural Gas boiler - 200-400C - FBI | Voedsel | Eindverbruiker | PJ | PJ | 25 | 02 Industrie | Overige industrie | ETS1 | 1778000 | 63500 | EUR_2024 | 0.028 | 313475.0078 | 5413722.7718 | 198357.4212 | 304011.1452 | 0 |  | 502368.5664
TRANSFORM MC | 2291 | 2030 | Hydrogen boiler - 200-400C - FBI | Voedsel | Eindverbruiker | PJ | PJ | 25 | 02 Industrie | Overige industrie | ETS1 | 5588000 | 711200 | EUR_2024 | 0.028 | 0 | 3503.2371 | 445.8665 | 196.7266 | 0 |  | 642.5931
TRANSFORM MC | 2291 | 2035 | Hydrogen boiler - 200-400C - FBI | Voedsel | Eindverbruiker | PJ | PJ | 25 | 02 Industrie | Overige industrie | ETS1 | 5588000 | 711200 | EUR_2024 | 0.028 | 110076.6254 | 2266.8361 | 288.5064 | 127.2957 | 0 |  | 415.8021
TRANSFORM MC | 2291 | 2040 | Hydrogen boiler - 200-400C - FBI | Voedsel | Eindverbruiker | PJ | PJ | 25 | 02 Industrie | Overige industrie | ETS1 | 5588000 | 711200 | EUR_2024 | 0.028 | 113814.061 | 19717.6134 | 2509.5144 | 1107.2555 | 0 |  | 3616.7699
TRANSFORM MC | 2291 | 2045 | Hydrogen boiler - 200-400C - FBI | Voedsel | Eindverbruiker | PJ | PJ | 25 | 02 Industrie | Overige industrie | ETS1 | 5588000 | 711200 | EUR_2024 | 0.028 | 106703.6692 | 1616.4315 | 205.7276 | 90.7718 | 0 |  | 296.4994
TRANSFORM MC | 2291 | 2050 | Hydrogen boiler - 200-400C - FBI | Voedsel | Eindverbruiker | PJ | PJ | 25 | 02 Industrie | Overige industrie | ETS1 | 5588000 | 711200 | EUR_2024 | 0.028 | 113137.4104 | 15683.9557 | 1996.1398 | 880.7428 | 0 |  | 2876.8826
TRANSFORM MC | 2293 | 2030 | Waste Heat Industrial Heat Pump - Industry | Overige industrie | Eindverbruiker | PJ | PJ | 25 | 02 Industrie | Overige industrie | ETS1 | 28321000 | 1130300 | EUR_2024 | 0.028 | 0 | 7780.9267 | 310.5392 | 436.943 | 0 |  | 747.4823
TRANSFORM MC | 2293 | 2035 | Waste Heat Industrial Heat Pump - Industry | Overige industrie | Eindverbruiker | PJ | PJ | 25 | 02 Industrie | Overige industrie | ETS1 | 26924000 | 1073150 | EUR_2024 | 0.028 | 154593.2346 | 7994.7444 | 318.6584 | 448.9501 | 0 |  | 767.6085
TRANSFORM MC | 2293 | 2040 | Waste Heat Industrial Heat Pump - Industry | Overige industrie | Eindverbruiker | PJ | PJ | 25 | 02 Industrie | Overige industrie | ETS1 | 25527000 | 1016000 | EUR_2024 | 0.028 | 23413306.6191 | 116341820.2017 | 4630520.207 | 6533251.0527 | 0 |  | 11163771.2597
TRANSFORM MC | 2293 | 2045 | Waste Heat Industrial Heat Pump - Industry | Overige industrie | Eindverbruiker | PJ | PJ | 25 | 02 Industrie | Overige industrie | ETS1 | 24066500 | 958850 | EUR_2024 | 0.028 | 0 | 46170220.9128 | 1839499.5667 | 2592718.9712 | 0 |  | 4432218.5379
TRANSFORM MC | 2293 | 2050 | Waste Heat Industrial Heat Pump - Industry | Overige industrie | Eindverbruiker | PJ | PJ | 25 | 02 Industrie | Overige industrie | ETS1 | 22606000 | 901700 | EUR_2024 | 0.028 | 0 | 22792314.2195 | 909131.6346 | 1279917.3213 | 0 |  | 2189048.9559
TRANSFORM MC | 2294 | 2030 | Waste Heat Industrial Heat Pump - Chemie | Chemie | Eindverbruiker | PJ | PJ | 25 | 02 Industrie | Energie-intensieve industrie | ETS1 | 28321000 | 1130300 | EUR_2024 | 0.028 | 0 | 11282.5374 | 450.2896 | 633.5783 | 0 |  | 1083.8679
TRANSFORM MC | 2294 | 2035 | Waste Heat Industrial Heat Pump - Chemie | Chemie | Eindverbruiker | PJ | PJ | 25 | 02 Industrie | Energie-intensieve industrie | ETS1 | 26924000 | 1073150 | EUR_2024 | 0.028 | 18247281.2589 | 14020.7313 | 558.8452 | 787.3433 | 0 |  | 1346.1885
TRANSFORM MC | 2294 | 2040 | Waste Heat Industrial Heat Pump - Chemie | Chemie | Eindverbruiker | PJ | PJ | 25 | 02 Industrie | Energie-intensieve industrie | ETS1 | 25527000 | 1016000 | EUR_2024 | 0.028 | 34064932.022 | 83838635.3124 | 3336861.107 | 4708013.4337 | 0 |  | 8044874.5406
TRANSFORM MC | 2294 | 2045 | Waste Heat Industrial Heat Pump - Chemie | Chemie | Eindverbruiker | PJ | PJ | 25 | 02 Industrie | Energie-intensieve industrie | ETS1 | 24066500 | 958850 | EUR_2024 | 0.028 | 28336930.9256 | 139176200.0185 | 5545014.8292 | 7815530.5951 | 0 |  | 13360545.4243
TRANSFORM MC | 2294 | 2050 | Waste Heat Industrial Heat Pump - Chemie | Chemie | Eindverbruiker | PJ | PJ | 25 | 02 Industrie | Energie-intensieve industrie | ETS1 | 22606000 | 901700 | EUR_2024 | 0.028 | 8684983.1952 | 97553680.7933 | 3891186.144 | 5478190.7884 | 0 |  | 9369376.9324
TRANSFORM MC | 2295 | 2030 | Waste Heat Industrial Heat Pump - Kunstmestindustrie | Kunstmest | Eindverbruiker | PJ | PJ | 25 | 02 Industrie | Energie-intensieve industrie | ETS1 | 28321000 | 1130300 | EUR_2024 | 0.028 | 0 | 538.8364 | 21.5051 | 30.2587 | 0 |  | 51.7638
TRANSFORM MC | 2295 | 2035 | Waste Heat Industrial Heat Pump - Kunstmestindustrie | Kunstmest | Eindverbruiker | PJ | PJ | 25 | 02 Industrie | Energie-intensieve industrie | ETS1 | 26924000 | 1073150 | EUR_2024 | 0.028 | 537415.0024 | 568.6511 | 22.6656 | 31.933 | 0 |  | 54.5985
TRANSFORM MC | 2295 | 2040 | Waste Heat Industrial Heat Pump - Kunstmestindustrie | Kunstmest | Eindverbruiker | PJ | PJ | 25 | 02 Industrie | Energie-intensieve industrie | ETS1 | 25527000 | 1016000 | EUR_2024 | 0.028 | 511227.7106 | 9079.8582 | 361.3874 | 509.8854 | 0 |  | 871.2728
TRANSFORM MC | 2295 | 2045 | Waste Heat Industrial Heat Pump - Kunstmestindustrie | Kunstmest | Eindverbruiker | PJ | PJ | 25 | 02 Industrie | Energie-intensieve industrie | ETS1 | 24066500 | 958850 | EUR_2024 | 0.028 | 554874.8854 | 381095.0357 | 15183.4698 | 21400.6411 | 0 |  | 36584.1109
TRANSFORM MC | 2295 | 2050 | Waste Heat Industrial Heat Pump - Kunstmestindustrie | Kunstmest | Eindverbruiker | PJ | PJ | 25 | 02 Industrie | Energie-intensieve industrie | ETS1 | 22606000 | 901700 | EUR_2024 | 0.028 | 3256421.83 | 14383995.3768 | 573743.6358 | 807742.6739 | 0 |  | 1381486.3097
TRANSFORM MC | 2296 | 2030 | Waste Heat Industrial Heat Pump - FBI | Voedsel | Eindverbruiker | PJ | PJ | 25 | 02 Industrie | Overige industrie | ETS1 | 28321000 | 1130300 | EUR_2024 | 0.028 | 0 | 5798.5138 | 231.4205 | 325.6193 | 0 |  | 557.0398
TRANSFORM MC | 2296 | 2035 | Waste Heat Industrial Heat Pump - FBI | Voedsel | Eindverbruiker | PJ | PJ | 25 | 02 Industrie | Overige industrie | ETS1 | 26924000 | 1073150 | EUR_2024 | 0.028 | 152071.7981 | 15280.7767 | 609.0687 | 858.102 | 0 |  | 1467.1707
TRANSFORM MC | 2296 | 2040 | Waste Heat Industrial Heat Pump - FBI | Voedsel | Eindverbruiker | PJ | PJ | 25 | 02 Industrie | Overige industrie | ETS1 | 25527000 | 1016000 | EUR_2024 | 0.028 | 1583897.4364 | 7222330.1301 | 287455.9256 | 405574.6751 | 0 |  | 693030.6006
TRANSFORM MC | 2296 | 2045 | Waste Heat Industrial Heat Pump - FBI | Voedsel | Eindverbruiker | PJ | PJ | 25 | 02 Industrie | Overige industrie | ETS1 | 24066500 | 958850 | EUR_2024 | 0.028 | 0 | 4250699.4078 | 169355.0424 | 238700.8071 | 0 |  | 408055.8495
TRANSFORM MC | 2296 | 2050 | Waste Heat Industrial Heat Pump - FBI | Voedsel | Eindverbruiker | PJ | PJ | 25 | 02 Industrie | Overige industrie | ETS1 | 22606000 | 901700 | EUR_2024 | 0.028 | 1176148.5718 | 9243271.3075 | 368692.2825 | 519061.9495 | 0 |  | 887754.232
TRANSFORM MC | 2297 | 2030 | Hot water electric boiler - Industrie | Overige industrie | Eindverbruiker | PJ | Pj | 25 | 02 Industrie | Overige industrie | ETS1 | 2413000 | 38100 | EUR_2024 | 0.028 | 628792.5019 | 3143962.5093 | 59932.664 | 176551.2723 | 0 |  | 236483.9362
TRANSFORM MC | 2297 | 2035 | Hot water electric boiler - Industrie | Overige industrie | Eindverbruiker | PJ | Pj | 25 | 02 Industrie | Overige industrie | ETS1 | 2413000 | 38100 | EUR_2024 | 0.028 | 4856563.0901 | 27426777.9598 | 1258767.4225 | 1540168.6656 | 0 |  | 2798936.0881
TRANSFORM MC | 2297 | 2040 | Hot water electric boiler - Industrie | Overige industrie | Eindverbruiker | PJ | Pj | 25 | 02 Industrie | Overige industrie | ETS1 | 2413000 | 38100 | EUR_2024 | 0.028 | 0 | 6584204.5374 | 173136.3527 | 369740.3148 | 0 |  | 542876.6675
TRANSFORM MC | 2297 | 2045 | Hot water electric boiler - Industrie | Overige industrie | Eindverbruiker | PJ | Pj | 25 | 02 Industrie | Overige industrie | ETS1 | 2413000 | 38100 | EUR_2024 | 0.028 | 122328.1727 | 7195845.4011 | 207850.2386 | 404087.4078 | 0 |  | 611937.6464
TRANSFORM MC | 2297 | 2050 | Hot water electric boiler - Industrie | Overige industrie | Eindverbruiker | PJ | Pj | 25 | 02 Industrie | Overige industrie | ETS1 | 2413000 | 38100 | EUR_2024 | 0.028 | 0 | 2544311.0782 | 41062.5757 | 142877.4537 | 0 |  | 183940.0294
TRANSFORM MC | 2298 | 2030 | Hot water electric boiler - FBI | Voedsel | Eindverbruiker | PJ | PJ | 25 | 02 Industrie | Overige industrie | ETS1 | 2413000 | 38100 | EUR_2024 | 0.028 | 8368636.9229 | 41843184.6143 | 2731504.4712 | 2349731.416 | 0 |  | 5081235.8873
TRANSFORM MC | 2298 | 2035 | Hot water electric boiler - FBI | Voedsel | Eindverbruiker | PJ | PJ | 25 | 02 Industrie | Overige industrie | ETS1 | 2413000 | 38100 | EUR_2024 | 0.028 | 0 | 33730301.9634 | 1337982.3103 | 1894147.1814 | 0 |  | 3232129.4917
TRANSFORM MC | 2298 | 2040 | Hot water electric boiler - FBI | Voedsel | Eindverbruiker | PJ | PJ | 25 | 02 Industrie | Overige industrie | ETS1 | 2413000 | 38100 | EUR_2024 | 0.028 | 0 | 33697324.4296 | 971141.3204 | 1892295.3064 | 0 |  | 2863436.6268
TRANSFORM MC | 2298 | 2045 | Hot water electric boiler - FBI | Voedsel | Eindverbruiker | PJ | PJ | 25 | 02 Industrie | Overige industrie | ETS1 | 2413000 | 38100 | EUR_2024 | 0.028 | 113461.4142 | 34264631.5006 | 636147.537 | 1924152.8062 | 0 |  | 2560300.3432
TRANSFORM MC | 2298 | 2050 | Hot water electric boiler - FBI | Voedsel | Eindverbruiker | PJ | PJ | 25 | 02 Industrie | Overige industrie | ETS1 | 2413000 | 38100 | EUR_2024 | 0.028 | 93962.3387 | 34734443.1943 | 559041.3538 | 1950535.3893 | 0 |  | 2509576.7431
TRANSFORM MC | 2299 | 2030 | Hot water NG boiler - Industrie | Overige industrie | Eindverbruiker | PJ | PJ | 25 | 02 Industrie | Overige industrie | ETS1 | 1524000 | 76200 | EUR_2024 | 0.028 | 2660786.2669 | 34717310.6079 | 6466002.3981 | 1949573.2977 | 0 |  | 8415575.6959
TRANSFORM MC | 2299 | 2035 | Hot water NG boiler - Industrie | Overige industrie | Eindverbruiker | PJ | PJ | 25 | 02 Industrie | Overige industrie | ETS1 | 1524000 | 76200 | EUR_2024 | 0.028 | 400893.8895 | 31368435.2372 | 2884542.9808 | 1761515.0096 | 0 |  | 4646057.9904
TRANSFORM MC | 2299 | 2040 | Hot water NG boiler - Industrie | Overige industrie | Eindverbruiker | PJ | PJ | 25 | 02 Industrie | Overige industrie | ETS1 | 1524000 | 76200 | EUR_2024 | 0.028 | 578120.3678 | 28905692.2578 | 1653436.6033 | 1623218.0659 | 0 |  | 3276654.6692
TRANSFORM MC | 2299 | 2045 | Hot water NG boiler - Industrie | Overige industrie | Eindverbruiker | PJ | PJ | 25 | 02 Industrie | Overige industrie | ETS1 | 1524000 | 69850 | EUR_2024 | 0.028 | 1004409.3636 | 28574394.2574 | 1356792.0399 | 1604613.8099 | 0 |  | 2961405.8498
TRANSFORM MC | 2299 | 2050 | Hot water NG boiler - Industrie | Overige industrie | Eindverbruiker | PJ | PJ | 25 | 02 Industrie | Overige industrie | ETS1 | 1524000 | 63500 | EUR_2024 | 0.028 | 910930.5132 | 27775702.0053 | 1176070.3968 | 1559762.7238 | 0 |  | 2735833.1206
TRANSFORM MC | 2300 | 2030 | Hot water Biomass boiler - Industrie | Overige industrie | Eindverbruiker | PJ | PJ | 25 | 02 Industrie | Overige industrie | ETS1 | 23749000 | 1447800 | EUR_2024 | 0.028 | 0 | 4889.391 | 328.0203 | 274.567 | 0 |  | 602.5872
TRANSFORM MC | 2300 | 2035 | Hot water Biomass boiler - Industrie | Overige industrie | Eindverbruiker | PJ | PJ | 25 | 02 Industrie | Overige industrie | ETS1 | 23241000 | 1422400 | EUR_2024 | 0.028 | 19641869.0017 | 6697.9572 | 473.1562 | 376.1282 | 0 |  | 849.2844
TRANSFORM MC | 2300 | 2040 | Hot water Biomass boiler - Industrie | Overige industrie | Eindverbruiker | PJ | PJ | 25 | 02 Industrie | Overige industrie | ETS1 | 22733000 | 1397000 | EUR_2024 | 0.028 | 19214673.1677 | 19096.0681 | 1256.5188 | 1072.3522 | 0 |  | 2328.871
TRANSFORM MC | 2300 | 2045 | Hot water Biomass boiler - Industrie | Overige industrie | Eindverbruiker | PJ | PJ | 25 | 02 Industrie | Overige industrie | ETS1 | 22161500 | 1377950 | EUR_2024 | 0.028 | 18726177.8215 | 3620.6319 | 251.9454 | 203.319 | 0 |  | 455.2644
TRANSFORM MC | 2300 | 2050 | Hot water Biomass boiler - Industrie | Overige industrie | Eindverbruiker | PJ | PJ | 25 | 02 Industrie | Overige industrie | ETS1 | 21590000 | 1358900 | EUR_2024 | 0.028 | 18247832.5589 | 11742.4313 | 792.8559 | 659.4039 | 0 |  | 1452.2599
TRANSFORM MC | 2301 | 2030 | Hot water H2 boiler - Industrie | Overige industrie | Eindverbruiker | PJ | PJ | 25 | 02 Industrie | Overige industrie | ETS1 | 3429000 | 165100 | EUR_2024 | 0.028 | 0 | 9081.6745 | 437.2658 | 509.9874 | 0 |  | 947.2532
TRANSFORM MC | 2301 | 2035 | Hot water H2 boiler - Industrie | Overige industrie | Eindverbruiker | PJ | PJ | 25 | 02 Industrie | Overige industrie | ETS1 | 3365500 | 158750 | EUR_2024 | 0.028 | 55931.3331 | 18164.2776 | 856.8055 | 1020.0269 | 0 |  | 1876.8324
TRANSFORM MC | 2301 | 2040 | Hot water H2 boiler - Industrie | Overige industrie | Eindverbruiker | PJ | PJ | 25 | 02 Industrie | Overige industrie | ETS1 | 3302000 | 152400 | EUR_2024 | 0.028 | 56139.6259 | 33215.7998 | 1533.0369 | 1865.255 | 0 |  | 3398.2919
TRANSFORM MC | 2301 | 2045 | Hot water H2 boiler - Industrie | Overige industrie | Eindverbruiker | PJ | PJ | 25 | 02 Industrie | Overige industrie | ETS1 | 3238500 | 152400 | EUR_2024 | 0.028 | 588350.9292 | 2714129.7931 | 127723.755 | 152413.7348 | 0 |  | 280137.4897
TRANSFORM MC | 2301 | 2050 | Hot water H2 boiler - Industrie | Overige industrie | Eindverbruiker | PJ | PJ | 25 | 02 Industrie | Overige industrie | ETS1 | 3175000 | 152400 | EUR_2024 | 0.028 | 46361.5747 | 2637619.5459 | 126605.7382 | 148117.2518 | 0 |  | 274722.99
TRANSFORM MC | 2302 | 2030 | Hot water restgassen boiler - Chemical | Chemie | Eindverbruiker | PJ | PJ | 15 | 02 Industrie | Energie-intensieve industrie | ETS1 | 6096000 | 571500 | EUR_2024 | 0.028 | 0 | 6819.5691 | 639.3346 | 563.0201 | 0 |  | 1202.3547
TRANSFORM MC | 2302 | 2035 | Hot water restgassen boiler - Chemical | Chemie | Eindverbruiker | PJ | PJ | 15 | 02 Industrie | Energie-intensieve industrie | ETS1 | 6096000 | 571500 | EUR_2024 | 0.028 | 3464484.0044 | 15579209.2278 | 1460550.8651 | 1286211.4504 | 0 |  | 2746762.3155
TRANSFORM MC | 2302 | 2040 | Hot water restgassen boiler - Chemical | Chemie | Eindverbruiker | PJ | PJ | 15 | 02 Industrie | Energie-intensieve industrie | ETS1 | 6096000 | 571500 | EUR_2024 | 0.028 | 6721390.8227 | 47436132.9781 | 4447137.4667 | 3916302.5869 | 0 |  | 8363440.0536
TRANSFORM MC | 2302 | 2045 | Hot water restgassen boiler - Chemical | Chemie | Eindverbruiker | PJ | PJ | 15 | 02 Industrie | Energie-intensieve industrie | ETS1 | 6096000 | 571500 | EUR_2024 | 0.028 | 4371360.466 | 72786176.4654 | 6823704.0436 | 6009189.0566 | 0 |  | 12832893.1003
TRANSFORM MC | 2302 | 2050 | Hot water restgassen boiler - Chemical | Chemie | Eindverbruiker | PJ | PJ | 15 | 02 Industrie | Energie-intensieve industrie | ETS1 | 6096000 | 571500 | EUR_2024 | 0.028 | 12263226.4975 | 116779888.9308 | 10948114.5873 | 9641287.1877 | 0 |  | 20589401.775
TRANSFORM MC | 2307 | 2030 | Electric boiler HT100to200 - Waste | Overige warmtewinning | Warmte | PJ | PJ | 25 | 12 Warmte | Winning/productie | ETS1 | 2794000 | 38100 | EUR_2024 | 0.028 | 1067009.2693 | 5335046.3466 | 109221.4211 | 299593.0191 | 0 |  | 408814.4402
TRANSFORM MC | 2307 | 2035 | Electric boiler HT100to200 - Waste | Overige warmtewinning | Warmte | PJ | PJ | 25 | 12 Warmte | Winning/productie | ETS1 | 2794000 | 38100 | EUR_2024 | 0.028 | 2160060.04 | 16135346.5468 | 336182.8152 | 906090.945 | 0 |  | 1242273.7602
TRANSFORM MC | 2307 | 2040 | Electric boiler HT100to200 - Waste | Overige warmtewinning | Warmte | PJ | PJ | 25 | 12 Warmte | Winning/productie | ETS1 | 2794000 | 38100 | EUR_2024 | 0.028 | 0 | 14459486.6805 | 312149.5737 | 811981.9375 | 0 |  | 1124131.5112
TRANSFORM MC | 2307 | 2045 | Electric boiler HT100to200 - Waste | Overige warmtewinning | Warmte | PJ | PJ | 25 | 12 Warmte | Winning/productie | ETS1 | 2794000 | 38100 | EUR_2024 | 0.028 | 0 | 12799933.8252 | 246491.6614 | 718788.6608 | 0 |  | 965280.3221
TRANSFORM MC | 2307 | 2050 | Electric boiler HT100to200 - Waste | Overige warmtewinning | Warmte | PJ | PJ | 25 | 12 Warmte | Winning/productie | ETS1 | 2794000 | 38100 | EUR_2024 | 0.028 | 0 | 4268764.8304 | 76025.5842 | 239715.2827 | 0 |  | 315740.8669
TRANSFORM MC | 2308 | 2030 | NG boiler HT100to200- Waste | Overige warmtewinning | Warmte | PJ | PJ | 25 | 12 Warmte | Winning/productie | ETS1 | 1778000 | 76200 | EUR_2024 | 0.028 | 392801.5064 | 11379278.6031 | 1414695.7999 | 639010.8371 | 0 |  | 2053706.637
TRANSFORM MC | 2308 | 2035 | NG boiler HT100to200- Waste | Overige warmtewinning | Warmte | PJ | PJ | 25 | 12 Warmte | Winning/productie | ETS1 | 1778000 | 76200 | EUR_2024 | 0.028 | 248518.3759 | 10268052.7146 | 794875.7567 | 576609.2201 | 0 |  | 1371484.9768
TRANSFORM MC | 2308 | 2040 | NG boiler HT100to200- Waste | Overige warmtewinning | Warmte | PJ | PJ | 25 | 12 Warmte | Winning/productie | ETS1 | 1778000 | 76200 | EUR_2024 | 0.028 | 257498.493 | 9201727.4119 | 640999.9866 | 516729.0248 | 0 |  | 1157729.0114
TRANSFORM MC | 2308 | 2045 | NG boiler HT100to200- Waste | Overige warmtewinning | Warmte | PJ | PJ | 25 | 12 Warmte | Winning/productie | ETS1 | 1778000 | 69850 | EUR_2024 | 0.028 | 451102.6477 | 9103422.8825 | 357635.7211 | 511208.6696 | 0 |  | 868844.3907
TRANSFORM MC | 2308 | 2050 | NG boiler HT100to200- Waste | Overige warmtewinning | Warmte | PJ | PJ | 25 | 12 Warmte | Winning/productie | ETS1 | 1778000 | 63500 | EUR_2024 | 0.028 | 470763.5536 | 9103422.8825 | 325124.8137 | 511208.6696 | 0 |  | 836333.4834
TRANSFORM MC | 2309 | 2030 | Biomass boiler HT100to200 - Waste | Overige warmtewinning | Warmte | PJ | PJ | 25 | 12 Warmte | Winning/productie | ETS1 | 23749000 | 1447800 | EUR_2024 | 0.028 | 0 | 748.6882 | 50.6416 | 42.0431 | 0 |  | 92.6847
TRANSFORM MC | 2309 | 2035 | Biomass boiler HT100to200 - Waste | Overige warmtewinning | Warmte | PJ | PJ | 25 | 12 Warmte | Winning/productie | ETS1 | 23241000 | 1422400 | EUR_2024 | 0.028 | 5677743.3139 | 1194.95 | 83.0642 | 67.1032 | 0 |  | 150.1674
TRANSFORM MC | 2309 | 2040 | Biomass boiler HT100to200 - Waste | Overige warmtewinning | Warmte | PJ | PJ | 25 | 12 Warmte | Winning/productie | ETS1 | 22733000 | 1397000 | EUR_2024 | 0.028 | 5554335.7073 | 5101.3652 | 348.7122 | 286.4705 | 0 |  | 635.1827
TRANSFORM MC | 2309 | 2045 | Biomass boiler HT100to200 - Waste | Overige warmtewinning | Warmte | PJ | PJ | 25 | 12 Warmte | Winning/productie | ETS1 | 22161500 | 1377950 | EUR_2024 | 0.028 | 25718064.8374 | 101525623.1303 | 7212354.8401 | 5701237.8097 | 0 |  | 12913592.6498
TRANSFORM MC | 2309 | 2050 | Biomass boiler HT100to200 - Waste | Overige warmtewinning | Warmte | PJ | PJ | 25 | 12 Warmte | Winning/productie | ETS1 | 21590000 | 1358900 | EUR_2024 | 0.028 | 2072880.4592 | 82900283.7995 | 6492073.913 | 4655319.6904 | 0 |  | 11147393.6033
TRANSFORM MC | 2310 | 2030 | H2 boiler HT100to200 - Waste | Overige warmtewinning | Warmte | PJ | PJ | 25 | 12 Warmte | Winning/productie | ETS1 | 5588000 | 711200 | EUR_2024 | 0.028 | 0 | 559.9717 | 71.2691 | 31.4456 | 0 |  | 102.7147
TRANSFORM MC | 2310 | 2035 | H2 boiler HT100to200 - Waste | Overige warmtewinning | Warmte | PJ | PJ | 25 | 12 Warmte | Winning/productie | ETS1 | 5588000 | 711200 | EUR_2024 | 0.028 | 144734.673 | 394.9341 | 50.2643 | 22.1778 | 0 |  | 72.4421
TRANSFORM MC | 2310 | 2040 | H2 boiler HT100to200 - Waste | Overige warmtewinning | Warmte | PJ | PJ | 25 | 12 Warmte | Winning/productie | ETS1 | 5588000 | 711200 | EUR_2024 | 0.028 | 145039.5257 | 1754.1602 | 223.2568 | 98.506 | 0 |  | 321.7628
TRANSFORM MC | 2310 | 2045 | H2 boiler HT100to200 - Waste | Overige warmtewinning | Warmte | PJ | PJ | 25 | 12 Warmte | Winning/productie | ETS1 | 5588000 | 711200 | EUR_2024 | 0.028 | 144471.08 | 271.1575 | 34.511 | 15.227 | 0 |  | 49.738
TRANSFORM MC | 2310 | 2050 | H2 boiler HT100to200 - Waste | Overige warmtewinning | Warmte | PJ | PJ | 25 | 12 Warmte | Winning/productie | ETS1 | 5588000 | 711200 | EUR_2024 | 0.028 | 144998.5501 | 1425.5057 | 181.428 | 80.0502 | 0 |  | 261.4782
TRANSFORM MC | 2312 | 2030 | REF remaining Final heat demand - Basic Metals non-ferro | Metaal | Eindverbruiker | PJ | PJ | 1 | 02 Industrie | Overige industrie | ETS1 |  |  | EUR_2024 | 0.028 |  |  |  | 0 | 0 |  | 0
TRANSFORM MC | 2312 | 2035 | REF remaining Final heat demand - Basic Metals non-ferro | Metaal | Eindverbruiker | PJ | PJ | 1 | 02 Industrie | Overige industrie | ETS1 |  |  | EUR_2024 | 0.028 |  |  |  | 0 | 0 |  | 0
TRANSFORM MC | 2312 | 2040 | REF remaining Final heat demand - Basic Metals non-ferro | Metaal | Eindverbruiker | PJ | PJ | 1 | 02 Industrie | Overige industrie | ETS1 |  |  | EUR_2024 | 0.028 |  |  |  | 0 | 0 |  | 0
TRANSFORM MC | 2312 | 2045 | REF remaining Final heat demand - Basic Metals non-ferro | Metaal | Eindverbruiker | PJ | PJ | 1 | 02 Industrie | Overige industrie | ETS1 |  |  | EUR_2024 | 0.028 |  |  |  | 0 | 0 |  | 0
TRANSFORM MC | 2312 | 2050 | REF remaining Final heat demand - Basic Metals non-ferro | Metaal | Eindverbruiker | PJ | PJ | 1 | 02 Industrie | Overige industrie | ETS1 |  |  | EUR_2024 | 0.028 |  |  |  | 0 | 0 |  | 0
TRANSFORM MC | 2314 | 2030 | NG Direct Firing - Basic metal non-ferro | Metaal | Eindverbruiker | PJ | PJ | 25 | 02 Industrie | Overige industrie | ETS1 | 635000 | 12700 | EUR_2024 | 0.028 | 5991.5917 | 309808.2565 | 21304.8856 | 17397.4854 | 0 |  | 38702.371
TRANSFORM MC | 2314 | 2035 | NG Direct Firing - Basic metal non-ferro | Metaal | Eindverbruiker | PJ | PJ | 25 | 02 Industrie | Overige industrie | ETS1 | 635000 | 12700 | EUR_2024 | 0.028 | 11341.7404 | 296554.3841 | 12304.3271 | 16653.2055 | 0 |  | 28957.5327
TRANSFORM MC | 2314 | 2040 | NG Direct Firing - Basic metal non-ferro | Metaal | Eindverbruiker | PJ | PJ | 25 | 02 Industrie | Overige industrie | ETS1 | 635000 | 12700 | EUR_2024 | 0.028 | 16316.524 | 308174.4296 | 6730.917 | 17305.7368 | 0 |  | 24036.6538
TRANSFORM MC | 2314 | 2045 | NG Direct Firing - Basic metal non-ferro | Metaal | Eindverbruiker | PJ | PJ | 25 | 02 Industrie | Overige industrie | ETS1 | 635000 | 12700 | EUR_2024 | 0.028 | 2691.5789 | 251669.7497 | 5142.5216 | 14132.6795 | 0 |  | 19275.2011
TRANSFORM MC | 2314 | 2050 | NG Direct Firing - Basic metal non-ferro | Metaal | Eindverbruiker | PJ | PJ | 25 | 02 Industrie | Overige industrie | ETS1 | 635000 | 12700 | EUR_2024 | 0.028 | 0 | 16953.1264 | 345.3642 | 952.0139 | 0 |  | 1297.3782
TRANSFORM MC | 2315 | 2030 | Electric Direct Firing - Basic metal non-ferro | Metaal | Eindverbruiker | PJ | PJ | 25 | 02 Industrie | Overige industrie | ETS1 | 2413000 | 0 | EUR_2024 | 0.028 | 10921.7791 | 54608.8956 | 0 | 3066.5983 | 0 |  | 3066.5983
TRANSFORM MC | 2315 | 2035 | Electric Direct Firing - Basic metal non-ferro | Metaal | Eindverbruiker | PJ | PJ | 25 | 02 Industrie | Overige industrie | ETS1 | 2413000 | 0 | EUR_2024 | 0.028 | 212482.5638 | 1117021.7144 | 0 | 62727.0854 | 0 |  | 62727.0854
TRANSFORM MC | 2315 | 2040 | Electric Direct Firing - Basic metal non-ferro | Metaal | Eindverbruiker | PJ | PJ | 25 | 02 Industrie | Overige industrie | ETS1 | 2413000 | 0 | EUR_2024 | 0.028 | 9754.2726 | 1165793.0773 | 0 | 65465.8732 | 0 |  | 65465.8732
TRANSFORM MC | 2315 | 2045 | Electric Direct Firing - Basic metal non-ferro | Metaal | Eindverbruiker | PJ | PJ | 25 | 02 Industrie | Overige industrie | ETS1 | 2413000 | 0 | EUR_2024 | 0.028 | 0 | 1144930.9449 | 0 | 64294.3465 | 0 |  | 64294.3465
TRANSFORM MC | 2315 | 2050 | Electric Direct Firing - Basic metal non-ferro | Metaal | Eindverbruiker | PJ | PJ | 25 | 02 Industrie | Overige industrie | ETS1 | 2413000 | 0 | EUR_2024 | 0.028 | 753.9162 | 1148700.5257 | 0 | 64506.0298 | 0 |  | 64506.0298
TRANSFORM MC | 2316 | 2030 | Hydrogen DF > 400 C - Basic metal non-ferro | Metaal | Eindverbruiker | PJ | PJ | 25 | 02 Industrie | Overige industrie | ETS1 | 1905000 | 63500 | EUR_2024 | 0.028 | 0 | 5188.4845 | 172.9495 | 291.3627 | 0 |  | 464.3122
TRANSFORM MC | 2316 | 2035 | Hydrogen DF > 400 C - Basic metal non-ferro | Metaal | Eindverbruiker | PJ | PJ | 25 | 02 Industrie | Overige industrie | ETS1 | 1905000 | 63500 | EUR_2024 | 0.028 | 74211.9755 | 315058.0573 | 10501.9352 | 17692.2914 | 0 |  | 28194.2266
TRANSFORM MC | 2316 | 2040 | Hydrogen DF > 400 C - Basic metal non-ferro | Metaal | Eindverbruiker | PJ | PJ | 25 | 02 Industrie | Overige industrie | ETS1 | 1905000 | 63500 | EUR_2024 | 0.028 | 132047.791 | 914106.7077 | 30470.2236 | 51332.2604 | 0 |  | 81802.484
TRANSFORM MC | 2316 | 2045 | Hydrogen DF > 400 C - Basic metal non-ferro | Metaal | Eindverbruiker | PJ | PJ | 25 | 02 Industrie | Overige industrie | ETS1 | 1905000 | 63500 | EUR_2024 | 0.028 | 9984.6067 | 902839.4364 | 30094.6479 | 50699.5394 | 0 |  | 80794.1873
TRANSFORM MC | 2316 | 2050 | Hydrogen DF > 400 C - Basic metal non-ferro | Metaal | Eindverbruiker | PJ | PJ | 25 | 02 Industrie | Overige industrie | ETS1 | 1905000 | 63500 | EUR_2024 | 0.028 | 12457.2348 | 903935.3057 | 30131.1769 | 50761.0787 | 0 |  | 80892.2555
TRANSFORM MC | 2319 | 2030 | Biomass Hotwater Boiler - HDO | Overige warmtevoorziening in gebouwen | Eindverbruiker | PJ | PJ | 25 | 01 Gebouwde omgeving | Utiliteitsbouw | ETS2 | 23749000 | 1447800 | EUR_2024 | 0.028 | 0 | 214828.4712 | 13905.5135 | 12063.8334 | 0 |  | 25969.3469
TRANSFORM MC | 2319 | 2035 | Biomass Hotwater Boiler - HDO | Overige warmtevoorziening in gebouwen | Eindverbruiker | PJ | PJ | 25 | 01 Gebouwde omgeving | Utiliteitsbouw | ETS2 | 23241000 | 1422400 | EUR_2024 | 0.028 | 72380695.6783 | 51984.317 | 3384.3121 | 2919.2133 | 0 |  | 6303.5254
TRANSFORM MC | 2319 | 2040 | Biomass Hotwater Boiler - HDO | Overige warmtevoorziening in gebouwen | Eindverbruiker | PJ | PJ | 25 | 01 Gebouwde omgeving | Utiliteitsbouw | ETS2 | 22733000 | 1397000 | EUR_2024 | 0.028 | 70857249.6739 | 189286.6691 | 12376.1226 | 10629.5168 | 0 |  | 23005.6394
TRANSFORM MC | 2319 | 2045 | Biomass Hotwater Boiler - HDO | Overige warmtevoorziening in gebouwen | Eindverbruiker | PJ | PJ | 25 | 01 Gebouwde omgeving | Utiliteitsbouw | ETS2 | 22161500 | 1377950 | EUR_2024 | 0.028 | 98451180.309 | 147195777.091 | 9741608.0311 | 8265875.194 | 0 |  | 18007483.2251
TRANSFORM MC | 2319 | 2050 | Biomass Hotwater Boiler - HDO | Overige warmtevoorziening in gebouwen | Eindverbruiker | PJ | PJ | 25 | 01 Gebouwde omgeving | Utiliteitsbouw | ETS2 | 21590000 | 1358900 | EUR_2024 | 0.028 | 68170312.6947 | 147909965.6345 | 9917491.3116 | 8305980.919 | 0 |  | 18223472.2306
TRANSFORM MC | 2320 | 2030 | H2 boiler - District heating | Overige warmtewinning | Warmte | PJ | PJ | 25 | 12 Warmte | Winning/productie | ETS1 | 3429000 | 165100 | EUR_2024 | 0.028 | 0 | 11070.3746 | 533.018 | 621.6641 | 0 |  | 1154.6822
TRANSFORM MC | 2320 | 2035 | H2 boiler - District heating | Overige warmtewinning | Warmte | PJ | PJ | 25 | 12 Warmte | Winning/productie | ETS1 | 3365500 | 158750 | EUR_2024 | 0.028 | 13371784.2757 | 58506622.5254 | 2759746.3455 | 3285477.6772 | 0 |  | 6045224.0228
TRANSFORM MC | 2320 | 2040 | H2 boiler - District heating | Overige warmtewinning | Warmte | PJ | PJ | 25 | 12 Warmte | Winning/productie | ETS1 | 3302000 | 152400 | EUR_2024 | 0.028 | 55854325.5547 | 328468983.0912 | 15160106.9119 | 18445390.7101 | 0 |  | 33605497.622
TRANSFORM MC | 2320 | 2045 | H2 boiler - District heating | Overige warmtewinning | Warmte | PJ | PJ | 25 | 12 Warmte | Winning/productie | ETS1 | 3238500 | 152400 | EUR_2024 | 0.028 | 0 | 128729461.9198 | 6057857.0315 | 7228887.1803 | 0 |  | 13286744.2119
TRANSFORM MC | 2320 | 2050 | H2 boiler - District heating | Overige warmtewinning | Warmte | PJ | PJ | 25 | 12 Warmte | Winning/productie | ETS1 | 3175000 | 152400 | EUR_2024 | 0.028 | 78148105.7371 | 509056105.9421 | 24434693.0852 | 28586378.778 | 0 |  | 53021071.8632
TRANSFORM MC | 2321 | 2030 | NG boiler - District heating | Overige warmtewinning | Warmte | PJ | PJ | 25 | 12 Warmte | Winning/productie | ETS1 | 1524000 | 76200 | EUR_2024 | 0.028 | 44247907.5106 | 264582582.7208 | 17573496.8197 | 14857808.0872 | 0 |  | 32431304.9069
TRANSFORM MC | 2321 | 2035 | NG boiler - District heating | Overige warmtewinning | Warmte | PJ | PJ | 25 | 12 Warmte | Winning/productie | ETS1 | 1524000 | 76200 | EUR_2024 | 0.028 | 0 | 222595470.078 | 14486088.8916 | 12499994.2985 | 0 |  | 26986083.1901
TRANSFORM MC | 2321 | 2040 | NG boiler - District heating | Overige warmtewinning | Warmte | PJ | PJ | 25 | 12 Warmte | Winning/productie | ETS1 | 1524000 | 76200 | EUR_2024 | 0.028 | 19995365.3278 | 311736535.4251 | 16440370.5408 | 17505769.161 | 0 |  | 33946139.7018
TRANSFORM MC | 2321 | 2045 | NG boiler - District heating | Overige warmtewinning | Warmte | PJ | PJ | 25 | 12 Warmte | Winning/productie | ETS1 | 1524000 | 69850 | EUR_2024 | 0.028 | 0 | 287009036.2152 | 13563468.7602 | 16117180.2601 | 0 |  | 29680649.0203
TRANSFORM MC | 2321 | 2050 | NG boiler - District heating | Overige warmtewinning | Warmte | PJ | PJ | 25 | 12 Warmte | Winning/productie | ETS1 | 1524000 | 63500 | EUR_2024 | 0.028 | 97606805.7024 | 764207303.4351 | 32343064.6837 | 42914561.2554 | 0 |  | 75257625.9391
TRANSFORM MC | 2322 | 2030 | e - boiler - District heating | Overige warmtewinning | Warmte | PJ | PJ | 25 | 12 Warmte | Winning/productie | ETS1 | 2413000 | 38100 | EUR_2024 | 0.028 | 8913905.0524 | 44569525.2618 | 1397010.4436 | 2502830.8593 | 0 |  | 3899841.303
TRANSFORM MC | 2322 | 2035 | e - boiler - District heating | Overige warmtewinning | Warmte | PJ | PJ | 25 | 12 Warmte | Winning/productie | ETS1 | 2413000 | 38100 | EUR_2024 | 0.028 | 19186741.2263 | 140503231.3934 | 6370597.636 | 7890050.9104 | 0 |  | 14260648.5464
TRANSFORM MC | 2322 | 2040 | e - boiler - District heating | Overige warmtewinning | Warmte | PJ | PJ | 25 | 12 Warmte | Winning/productie | ETS1 | 2413000 | 38100 | EUR_2024 | 0.028 | 16575787.6507 | 223382169.6469 | 11111465.3007 | 12544171.9277 | 0 |  | 23655637.2284
TRANSFORM MC | 2322 | 2045 | e - boiler - District heating | Overige warmtewinning | Warmte | PJ | PJ | 25 | 12 Warmte | Winning/productie | ETS1 | 2413000 | 38100 | EUR_2024 | 0.028 | 0 | 208703572.2294 | 8908268.8573 | 11719885.6834 | 0 |  | 20628154.5407
TRANSFORM MC | 2322 | 2050 | e - boiler - District heating | Overige warmtewinning | Warmte | PJ | PJ | 25 | 12 Warmte | Winning/productie | ETS1 | 2413000 | 38100 | EUR_2024 | 0.028 | 25552932.1095 | 336468232.777 | 15360225.9836 | 18894593.8113 | 0 |  | 34254819.7949
TRANSFORM MC | 2323 | 2030 | NG CHP - District heating | Elektriciteitscentrales | Elektriciteit | PJ | PJ | 25 | 11 Elektriciteit | Omzetting/centrales | ETS1 | 40259000 | 2019300 | EUR_2024 | 0.028 | 0 | 13398.3383 | 949.3834 | 752.3925 | 0 |  | 1701.7758
TRANSFORM MC | 2323 | 2035 | NG CHP - District heating | Elektriciteitscentrales | Elektriciteit | PJ | PJ | 25 | 11 Elektriciteit | Omzetting/centrales | ETS1 | 40068500 | 2019300 | EUR_2024 | 0.028 | 237275.6356 | 8867.5223 | 567.6426 | 497.9615 | 0 |  | 1065.6042
TRANSFORM MC | 2323 | 2040 | NG CHP - District heating | Elektriciteitscentrales | Elektriciteit | PJ | PJ | 25 | 11 Elektriciteit | Omzetting/centrales | ETS1 | 39878000 | 2019300 | EUR_2024 | 0.028 | 243461.1514 | 40947.2313 | 2406.9432 | 2299.4186 | 0 |  | 4706.3617
TRANSFORM MC | 2323 | 2045 | NG CHP - District heating | Elektriciteitscentrales | Elektriciteit | PJ | PJ | 25 | 11 Elektriciteit | Omzetting/centrales | ETS1 | 39687500 | 2019300 | EUR_2024 | 0.028 | 228283.3142 | 2646.0126 | 160.229 | 148.5886 | 0 |  | 308.8176
TRANSFORM MC | 2323 | 2050 | NG CHP - District heating | Elektriciteitscentrales | Elektriciteit | PJ | PJ | 25 | 11 Elektriciteit | Omzetting/centrales | ETS1 | 39497000 | 2019300 | EUR_2024 | 0.028 | 236612.158 | 11833.626 | 684.6873 | 664.525 | 0 |  | 1349.2123
TRANSFORM MC | 2324 | 2030 | Ground source heat pumps - households | Warmtepomp in huishoudens | Eindverbruiker | PJ | PJ | 20 | 01 Gebouwde omgeving | Huishoudens | ETS2 | 38989000 | 406400 | EUR_2024 | 0.028 | 0 | 1112227393.4725 | 11593249.7039 | 73383630.6423 | 0 |  | 84976880.3463
TRANSFORM MC | 2324 | 2035 | Ground source heat pumps - households | Warmtepomp in huishoudens | Eindverbruiker | PJ | PJ | 20 | 01 Gebouwde omgeving | Huishoudens | ETS2 | 38608000 | 406400 | EUR_2024 | 0.028 | 1415649724.4217 | 6981935241.9104 | 73494055.178 | 460660976.3145 | 0 |  | 534155031.4925
TRANSFORM MC | 2324 | 2040 | Ground source heat pumps - households | Warmtepomp in huishoudens | Eindverbruiker | PJ | PJ | 20 | 01 Gebouwde omgeving | Huishoudens | ETS2 | 38227000 | 406400 | EUR_2024 | 0.028 | 346459295.5529 | 7459478073.4587 | 79303421.379 | 492168765.9733 | 0 |  | 571472187.3522
TRANSFORM MC | 2324 | 2045 | Ground source heat pumps - households | Warmtepomp in huishoudens | Eindverbruiker | PJ | PJ | 20 | 01 Gebouwde omgeving | Huishoudens | ETS2 | 37846000 | 406400 | EUR_2024 | 0.028 | 655870255.728 | 9490448557.6553 | 101910856.995 | 626170130.022 | 0 |  | 728080987.017
TRANSFORM MC | 2324 | 2050 | Ground source heat pumps - households | Warmtepomp in huishoudens | Eindverbruiker | PJ | PJ | 20 | 01 Gebouwde omgeving | Huishoudens | ETS2 | 37465000 | 406400 | EUR_2024 | 0.028 | 1988755893.5336 | 21756578002.7511 | 236003557.9959 | 1435476858.0278 | 0 |  | 1671480416.0237
TRANSFORM MC | 2325 | 2030 | Hybrid heat pumps (boiler part) households | Hybride warmtepomp | Eindverbruiker | PJ | PJ | 20 | 01 Gebouwde omgeving | Huishoudens | ETS2 | 29972000 | 1092200 | EUR_2024 | 0.028 | 0 | 213110.199 | 7765.8801 | 14060.7939 | 0 |  | 21826.674
TRANSFORM MC | 2325 | 2035 | Hybrid heat pumps (boiler part) households | Hybride warmtepomp | Eindverbruiker | PJ | PJ | 20 | 01 Gebouwde omgeving | Huishoudens | ETS2 | 27622500 | 1092200 | EUR_2024 | 0.028 | 635141.9378 | 19950.1818 | 788.8348 | 1316.2927 | 0 |  | 2105.1275
TRANSFORM MC | 2325 | 2040 | Hybrid heat pumps (boiler part) households | Hybride warmtepomp | Eindverbruiker | PJ | PJ | 20 | 01 Gebouwde omgeving | Huishoudens | ETS2 | 25273000 | 1092200 | EUR_2024 | 0.028 | 652702.1836 | 214726.7498 | 9279.6485 | 14167.4523 | 0 |  | 23447.1007
TRANSFORM MC | 2325 | 2045 | Hybrid heat pumps (boiler part) households | Hybride warmtepomp | Eindverbruiker | PJ | PJ | 20 | 01 Gebouwde omgeving | Huishoudens | ETS2 | 22923500 | 1092200 | EUR_2024 | 0.028 | 701863.0727 | 922169.2367 | 43937.1492 | 60843.787 | 0 |  | 104780.9363
TRANSFORM MC | 2325 | 2050 | Hybrid heat pumps (boiler part) households | Hybride warmtepomp | Eindverbruiker | PJ | PJ | 20 | 01 Gebouwde omgeving | Huishoudens | ETS2 | 20574000 | 1092200 | EUR_2024 | 0.028 | 4039428.2493 | 28368859.7507 | 1506001.1966 | 1871748.4733 | 0 |  | 3377749.6699
TRANSFORM MC | 2328 | 2030 | Hybrid heat pumps (HP part) households | Hybride warmtepomp | Eindverbruiker | PJ | PJ | 20 | 01 Gebouwde omgeving | Huishoudens | ETS2 | 0 | 0 | EUR_2024 | 0.028 | 0 | 0 | 0 | 0 | 0 |  | 0
TRANSFORM MC | 2328 | 2035 | Hybrid heat pumps (HP part) households | Hybride warmtepomp | Eindverbruiker | PJ | PJ | 20 | 01 Gebouwde omgeving | Huishoudens | ETS2 | 0 | 0 | EUR_2024 | 0.028 | 0 | 0 | 0 | 0 | 0 |  | 0
TRANSFORM MC | 2328 | 2040 | Hybrid heat pumps (HP part) households | Hybride warmtepomp | Eindverbruiker | PJ | PJ | 20 | 01 Gebouwde omgeving | Huishoudens | ETS2 | 0 | 0 | EUR_2024 | 0.028 | 0 | 0 | 0 | 0 | 0 |  | 0
TRANSFORM MC | 2328 | 2045 | Hybrid heat pumps (HP part) households | Hybride warmtepomp | Eindverbruiker | PJ | PJ | 20 | 01 Gebouwde omgeving | Huishoudens | ETS2 | 0 | 0 | EUR_2024 | 0.028 | 0 | 0 | 0 | 0 | 0 |  | 0
TRANSFORM MC | 2328 | 2050 | Hybrid heat pumps (HP part) households | Hybride warmtepomp | Eindverbruiker | PJ | PJ | 20 | 01 Gebouwde omgeving | Huishoudens | ETS2 | 0 | 0 | EUR_2024 | 0.028 | 0 | 0 | 0 | 0 | 0 |  | 0
TRANSFORM MC | 2329 | 2030 | REF NG Direct Firing - High Temp - Fertilizer | Kunstmest | Eindverbruiker | PJ | PJ | 15 | 02 Industrie | Energie-intensieve industrie | ETS1 | 19050000 | 228600 | EUR_2024 | 0.028 | 0 | 14816897.5063 | 177802.7701 | 1223275.3893 | 0 |  | 1401078.1593
TRANSFORM MC | 2329 | 2035 | REF NG Direct Firing - High Temp - Fertilizer | Kunstmest | Eindverbruiker | PJ | PJ | 15 | 02 Industrie | Energie-intensieve industrie | ETS1 | 19050000 | 222250 | EUR_2024 | 0.028 | 2639884.5211 | 12963682.4879 | 151242.9624 | 1070274.9165 | 0 |  | 1221517.8789
TRANSFORM MC | 2329 | 2040 | REF NG Direct Firing - High Temp - Fertilizer | Kunstmest | Eindverbruiker | PJ | PJ | 15 | 02 Industrie | Energie-intensieve industrie | ETS1 | 19050000 | 215900 | EUR_2024 | 0.028 | 2868852.2273 | 12255306.0005 | 138893.468 | 1011791.7204 | 0 |  | 1150685.1884
TRANSFORM MC | 2329 | 2045 | REF NG Direct Firing - High Temp - Fertilizer | Kunstmest | Eindverbruiker | PJ | PJ | 15 | 02 Industrie | Energie-intensieve industrie | ETS1 | 19050000 | 203200 | EUR_2024 | 0.028 | 0 | 10431017.7178 | 111264.189 | 861179.4239 | 0 |  | 972443.6129
TRANSFORM MC | 2329 | 2050 | REF NG Direct Firing - High Temp - Fertilizer | Kunstmest | Eindverbruiker | PJ | PJ | 15 | 02 Industrie | Energie-intensieve industrie | ETS1 | 19050000 | 190500 | EUR_2024 | 0.028 | 2258700.0779 | 8525095.5017 | 85250.955 | 703827.4722 | 0 |  | 789078.4273
TRANSFORM MC | 2330 | 2030 | Direct Firing NG 200-400 C - Chemicals | Chemie | Eindverbruiker | PJ | PJ | 25 | 02 Industrie | Energie-intensieve industrie | ETS1 | 635000 | 12700 | EUR_2024 | 0.028 | 0 | 1666951.8017 | 64549.8098 | 93608.7693 | 0 |  | 158158.5791
TRANSFORM MC | 2330 | 2035 | Direct Firing NG 200-400 C - Chemicals | Chemie | Eindverbruiker | PJ | PJ | 25 | 02 Industrie | Energie-intensieve industrie | ETS1 | 635000 | 12700 | EUR_2024 | 0.028 | 94778.4139 | 1409479.4874 | 35669.4348 | 79150.243 | 0 |  | 114819.6779
TRANSFORM MC | 2330 | 2040 | Direct Firing NG 200-400 C - Chemicals | Chemie | Eindverbruiker | PJ | PJ | 25 | 02 Industrie | Energie-intensieve industrie | ETS1 | 635000 | 12700 | EUR_2024 | 0.028 | 135614.6959 | 1356188.5832 | 29774.6345 | 76157.6574 | 0 |  | 105932.292
TRANSFORM MC | 2330 | 2045 | Direct Firing NG 200-400 C - Chemicals | Chemie | Eindverbruiker | PJ | PJ | 25 | 02 Industrie | Energie-intensieve industrie | ETS1 | 635000 | 12700 | EUR_2024 | 0.028 | 6388.8871 | 656768.6346 | 14745.579 | 36881.2725 | 0 |  | 51626.8515
TRANSFORM MC | 2330 | 2050 | Direct Firing NG 200-400 C - Chemicals | Chemie | Eindverbruiker | PJ | PJ | 25 | 02 Industrie | Energie-intensieve industrie | ETS1 | 635000 | 12700 | EUR_2024 | 0.028 | 123775.7055 | 544282.7782 | 11438.0689 | 30564.5556 | 0 |  | 42002.6245
TRANSFORM MC | 2331 | 2030 | Direct Firing Elec 200-400 C - Chemicals | Chemie | Eindverbruiker | PJ | PJ | 25 | 02 Industrie | Energie-intensieve industrie | ETS1 | 2413000 | 0 | EUR_2024 | 0.028 | 1520.6323 | 7603.1616 | 0 | 426.9605 | 0 |  | 426.9605
TRANSFORM MC | 2331 | 2035 | Direct Firing Elec 200-400 C - Chemicals | Chemie | Eindverbruiker | PJ | PJ | 25 | 02 Industrie | Energie-intensieve industrie | ETS1 | 2413000 | 0 | EUR_2024 | 0.028 | 504355.0192 | 2529378.2577 | 0 | 142038.8914 | 0 |  | 142038.8914
TRANSFORM MC | 2331 | 2040 | Direct Firing Elec 200-400 C - Chemicals | Chemie | Eindverbruiker | PJ | PJ | 25 | 02 Industrie | Energie-intensieve industrie | ETS1 | 2413000 | 0 | EUR_2024 | 0.028 | 0 | 2438742.8191 | 0 | 136949.199 | 0 |  | 136949.199
TRANSFORM MC | 2331 | 2045 | Direct Firing Elec 200-400 C - Chemicals | Chemie | Eindverbruiker | PJ | PJ | 25 | 02 Industrie | Energie-intensieve industrie | ETS1 | 2413000 | 0 | EUR_2024 | 0.028 | 0 | 1410532.7608 | 0 | 79209.3903 | 0 |  | 79209.3903
TRANSFORM MC | 2331 | 2050 | Direct Firing Elec 200-400 C - Chemicals | Chemie | Eindverbruiker | PJ | PJ | 25 | 02 Industrie | Energie-intensieve industrie | ETS1 | 2413000 | 0 | EUR_2024 | 0.028 | 0 | 1125836.4564 | 0 | 63222.083 | 0 |  | 63222.083
TRANSFORM MC | 2332 | 2030 | Direct Firing NG 200-400 C - Ferro | Staalindustrie | Eindverbruiker | PJ | PJ | 25 | 02 Industrie | Energie-intensieve industrie | ETS1 | 635000 | 12700 | EUR_2024 | 0.028 | 0 | 779.5609 | 15.6604 | 43.7768 | 0 |  | 59.4371
TRANSFORM MC | 2332 | 2035 | Direct Firing NG 200-400 C - Ferro | Staalindustrie | Eindverbruiker | PJ | PJ | 25 | 02 Industrie | Energie-intensieve industrie | ETS1 | 635000 | 12700 | EUR_2024 | 0.028 | 8248.9447 | 854.9968 | 17.1724 | 48.0129 | 0 |  | 65.1853
TRANSFORM MC | 2332 | 2040 | Direct Firing NG 200-400 C - Ferro | Staalindustrie | Eindverbruiker | PJ | PJ | 25 | 02 Industrie | Energie-intensieve industrie | ETS1 | 635000 | 12700 | EUR_2024 | 0.028 | 8735.026 | 3360.8394 | 67.2808 | 188.7301 | 0 |  | 256.0109
TRANSFORM MC | 2332 | 2045 | Direct Firing NG 200-400 C - Ferro | Staalindustrie | Eindverbruiker | PJ | PJ | 25 | 02 Industrie | Energie-intensieve industrie | ETS1 | 635000 | 12700 | EUR_2024 | 0.028 | 7673.6342 | 559.7228 | 11.2338 | 31.4316 | 0 |  | 42.6654
TRANSFORM MC | 2332 | 2050 | Direct Firing NG 200-400 C - Ferro | Staalindustrie | Eindverbruiker | PJ | PJ | 25 | 02 Industrie | Energie-intensieve industrie | ETS1 | 635000 | 12700 | EUR_2024 | 0.028 | 8508.4852 | 1932.8613 | 38.7606 | 108.5411 | 0 |  | 147.3017
TRANSFORM MC | 2333 | 2030 | Direct Firing Elec 200-400 C - Ferro | Staalindustrie | Eindverbruiker | PJ | PJ | 25 | 02 Industrie | Energie-intensieve industrie | ETS1 | 2413000 | 0 | EUR_2024 | 0.028 | 0 | 805.854 | 0 | 45.2533 | 0 |  | 45.2533
TRANSFORM MC | 2333 | 2035 | Direct Firing Elec 200-400 C - Ferro | Staalindustrie | Eindverbruiker | PJ | PJ | 25 | 02 Industrie | Energie-intensieve industrie | ETS1 | 2413000 | 0 | EUR_2024 | 0.028 | 14798.9811 | 986.7717 | 0 | 55.4128 | 0 |  | 55.4128
TRANSFORM MC | 2333 | 2040 | Direct Firing Elec 200-400 C - Ferro | Staalindustrie | Eindverbruiker | PJ | PJ | 25 | 02 Industrie | Energie-intensieve industrie | ETS1 | 2413000 | 0 | EUR_2024 | 0.028 | 15389.7422 | 4121.4949 | 0 | 231.4452 | 0 |  | 231.4452
TRANSFORM MC | 2333 | 2045 | Direct Firing Elec 200-400 C - Ferro | Staalindustrie | Eindverbruiker | PJ | PJ | 25 | 02 Industrie | Energie-intensieve industrie | ETS1 | 2413000 | 0 | EUR_2024 | 0.028 | 14069.686 | 655.9373 | 0 | 36.8346 | 0 |  | 36.8346
TRANSFORM MC | 2333 | 2050 | Direct Firing Elec 200-400 C - Ferro | Staalindustrie | Eindverbruiker | PJ | PJ | 25 | 02 Industrie | Energie-intensieve industrie | ETS1 | 2413000 | 0 | EUR_2024 | 0.028 | 14979.737 | 1740.6346 | 0 | 97.7465 | 0 |  | 97.7465
TRANSFORM MC | 2338 | 2030 | Direct Firing NG 200-400 C - non ferro | Metaal | Eindverbruiker | PJ | PJ | 25 | 02 Industrie | Overige industrie | ETS1 | 635000 | 12700 | EUR_2024 | 0.028 | 0 | 69780.2427 | 4761.7163 | 3918.5552 | 0 |  | 8680.2715
TRANSFORM MC | 2338 | 2035 | Direct Firing NG 200-400 C - non ferro | Metaal | Eindverbruiker | PJ | PJ | 25 | 02 Industrie | Overige industrie | ETS1 | 635000 | 12700 | EUR_2024 | 0.028 | 3042.2497 | 66046.5974 | 2739.9286 | 3708.8899 | 0 |  | 6448.8185
TRANSFORM MC | 2338 | 2040 | Direct Firing NG 200-400 C - non ferro | Metaal | Eindverbruiker | PJ | PJ | 25 | 02 Industrie | Overige industrie | ETS1 | 635000 | 12700 | EUR_2024 | 0.028 | 4460.7727 | 69405.5666 | 2056.9067 | 3897.515 | 0 |  | 5954.4217
TRANSFORM MC | 2338 | 2045 | Direct Firing NG 200-400 C - non ferro | Metaal | Eindverbruiker | PJ | PJ | 25 | 02 Industrie | Overige industrie | ETS1 | 635000 | 12700 | EUR_2024 | 0.028 | 3414.2456 | 67531.9004 | 1950.6549 | 3792.2981 | 0 |  | 5742.953
TRANSFORM MC | 2338 | 2050 | Direct Firing NG 200-400 C - non ferro | Metaal | Eindverbruiker | PJ | PJ | 25 | 02 Industrie | Overige industrie | ETS1 | 635000 | 12700 | EUR_2024 | 0.028 | 3082.387 | 63998.9415 | 1502.624 | 3593.9024 | 0 |  | 5096.5265
TRANSFORM MC | 2339 | 2030 | Direct Firing Elec 200-400 C - non ferro | Metaal | Eindverbruiker | PJ | PJ | 25 | 02 Industrie | Overige industrie | ETS1 | 2413000 | 0 | EUR_2024 | 0.028 | 0 | 3953.9497 | 0 | 222.0366 | 0 |  | 222.0366
TRANSFORM MC | 2339 | 2035 | Direct Firing Elec 200-400 C - non ferro | Metaal | Eindverbruiker | PJ | PJ | 25 | 02 Industrie | Overige industrie | ETS1 | 2413000 | 0 | EUR_2024 | 0.028 | 54402.1318 | 248929.701 | 0 | 13978.8103 | 0 |  | 13978.8103
TRANSFORM MC | 2339 | 2040 | Direct Firing Elec 200-400 C - non ferro | Metaal | Eindverbruiker | PJ | PJ | 25 | 02 Industrie | Overige industrie | ETS1 | 2413000 | 0 | EUR_2024 | 0.028 | 8465.7464 | 264223.5253 | 0 | 14837.645 | 0 |  | 14837.645
TRANSFORM MC | 2339 | 2045 | Direct Firing Elec 200-400 C - non ferro | Metaal | Eindverbruiker | PJ | PJ | 25 | 02 Industrie | Overige industrie | ETS1 | 2413000 | 0 | EUR_2024 | 0.028 | 3636.2842 | 255370.0383 | 0 | 14340.4716 | 0 |  | 14340.4716
TRANSFORM MC | 2339 | 2050 | Direct Firing Elec 200-400 C - non ferro | Metaal | Eindverbruiker | PJ | PJ | 25 | 02 Industrie | Overige industrie | ETS1 | 2413000 | 0 | EUR_2024 | 0.028 | 5970.0577 | 258185.4193 | 0 | 14498.5712 | 0 |  | 14498.5712
TRANSFORM MC | 2340 | 2030 | Natural Gas Boilers 200-400 C - non ferro | Metaal | Eindverbruiker | PJ | PJ | 25 | 02 Industrie | Overige industrie | ETS1 | 1778000 | 76200 | EUR_2024 | 0.028 | 0 | 185085.9718 | 17723.0389 | 10393.6239 | 0 |  | 28116.6628
TRANSFORM MC | 2340 | 2035 | Natural Gas Boilers 200-400 C - non ferro | Metaal | Eindverbruiker | PJ | PJ | 25 | 02 Industrie | Overige industrie | ETS1 | 1778000 | 76200 | EUR_2024 | 0.028 | 7028.4848 | 171681.201 | 11762.263 | 9640.8702 | 0 |  | 21403.1332
TRANSFORM MC | 2340 | 2040 | Natural Gas Boilers 200-400 C - non ferro | Metaal | Eindverbruiker | PJ | PJ | 25 | 02 Industrie | Overige industrie | ETS1 | 1778000 | 76200 | EUR_2024 | 0.028 | 7770.2155 | 161985.0835 | 8977.2652 | 9096.3784 | 0 |  | 18073.6436
TRANSFORM MC | 2340 | 2045 | Natural Gas Boilers 200-400 C - non ferro | Metaal | Eindverbruiker | PJ | PJ | 25 | 02 Industrie | Overige industrie | ETS1 | 1778000 | 69850 | EUR_2024 | 0.028 | 9152.5193 | 159200.4851 | 6668.5148 | 8940.0074 | 0 |  | 15608.5222
TRANSFORM MC | 2340 | 2050 | Natural Gas Boilers 200-400 C - non ferro | Metaal | Eindverbruiker | PJ | PJ | 25 | 02 Industrie | Overige industrie | ETS1 | 1778000 | 63500 | EUR_2024 | 0.028 | 8395.7247 | 152631.9138 | 5872.0341 | 8571.145 | 0 |  | 14443.1791
TRANSFORM MC | 2341 | 2030 | Electric Boilers 200-400 C- non ferro | Metaal | Eindverbruiker | PJ | PJ | 25 | 02 Industrie | Overige industrie | ETS1 | 2794000 | 38100 | EUR_2024 | 0.028 | 0 | 248156.9562 | 4976.4573 | 13935.4163 | 0 |  | 18911.8735
TRANSFORM MC | 2341 | 2035 | Electric Boilers 200-400 C- non ferro | Metaal | Eindverbruiker | PJ | PJ | 25 | 02 Industrie | Overige industrie | ETS1 | 2794000 | 38100 | EUR_2024 | 0.028 | 23493.4438 | 291138.7616 | 5604.8693 | 16349.0877 | 0 |  | 21953.957
TRANSFORM MC | 2341 | 2040 | Electric Boilers 200-400 C- non ferro | Metaal | Eindverbruiker | PJ | PJ | 25 | 02 Industrie | Overige industrie | ETS1 | 2794000 | 38100 | EUR_2024 | 0.028 | 15614.1912 | 294724.3044 | 6130.7723 | 16550.4362 | 0 |  | 22681.2085
TRANSFORM MC | 2341 | 2045 | Electric Boilers 200-400 C- non ferro | Metaal | Eindverbruiker | PJ | PJ | 25 | 02 Industrie | Overige industrie | ETS1 | 2794000 | 38100 | EUR_2024 | 0.028 | 6884.5972 | 254661.8771 | 4218.1696 | 14300.7044 | 0 |  | 18518.874
TRANSFORM MC | 2341 | 2050 | Electric Boilers 200-400 C- non ferro | Metaal | Eindverbruiker | PJ | PJ | 25 | 02 Industrie | Overige industrie | ETS1 | 2794000 | 38100 | EUR_2024 | 0.028 | 20719.4571 | 283773.7491 | 6181.3368 | 15935.5006 | 0 |  | 22116.8374
TRANSFORM MC | 2342 | 2030 | Hydrogen Boilers 200-400 C- non ferro | Metaal | Eindverbruiker | PJ | PJ | 25 | 02 Industrie | Overige industrie | ETS1 | 5588000 | 711200 | EUR_2024 | 0.028 | 0 | 3854.0049 | 490.5097 | 216.4242 | 0 |  | 706.9339
TRANSFORM MC | 2342 | 2035 | Hydrogen Boilers 200-400 C- non ferro | Metaal | Eindverbruiker | PJ | PJ | 25 | 02 Industrie | Overige industrie | ETS1 | 5588000 | 711200 | EUR_2024 | 0.028 | 24537.1364 | 3102.4528 | 394.8576 | 174.2203 | 0 |  | 569.0779
TRANSFORM MC | 2342 | 2040 | Hydrogen Boilers 200-400 C- non ferro | Metaal | Eindverbruiker | PJ | PJ | 25 | 02 Industrie | Overige industrie | ETS1 | 5588000 | 711200 | EUR_2024 | 0.028 | 28770.3799 | 23517.1183 | 2993.0878 | 1320.6192 | 0 |  | 4313.707
TRANSFORM MC | 2342 | 2045 | Hydrogen Boilers 200-400 C- non ferro | Metaal | Eindverbruiker | PJ | PJ | 25 | 02 Industrie | Overige industrie | ETS1 | 5588000 | 711200 | EUR_2024 | 0.028 | 20448.5743 | 2322.7558 | 295.6235 | 130.4359 | 0 |  | 426.0593
TRANSFORM MC | 2342 | 2050 | Hydrogen Boilers 200-400 C- non ferro | Metaal | Eindverbruiker | PJ | PJ | 25 | 02 Industrie | Overige industrie | ETS1 | 5588000 | 711200 | EUR_2024 | 0.028 | 27839.5798 | 18083.4208 | 2301.5263 | 1015.4863 | 0 |  | 3317.0126
TRANSFORM MC | 2343 | 2030 | Electric Boilers 100-200C - non ferro | Metaal | Eindverbruiker | PJ | PJ | 25 | 02 Industrie | Overige industrie | ETS1 | 2794000 | 38100 | EUR_2024 | 0.028 | 9250.6651 | 576296.562 | 13957.1443 | 32362.3106 | 0 |  | 46319.4549
TRANSFORM MC | 2343 | 2035 | Electric Boilers 100-200C - non ferro | Metaal | Eindverbruiker | PJ | PJ | 25 | 02 Industrie | Overige industrie | ETS1 | 2794000 | 38100 | EUR_2024 | 0.028 | 6595.6951 | 476764.2285 | 8460.3273 | 26773.0073 | 0 |  | 35233.3345
TRANSFORM MC | 2343 | 2040 | Electric Boilers 100-200C - non ferro | Metaal | Eindverbruiker | PJ | PJ | 25 | 02 Industrie | Overige industrie | ETS1 | 2794000 | 38100 | EUR_2024 | 0.028 | 38926.2913 | 538884.8757 | 12278.1821 | 30261.4329 | 0 |  | 42539.615
TRANSFORM MC | 2343 | 2045 | Electric Boilers 100-200C - non ferro | Metaal | Eindverbruiker | PJ | PJ | 25 | 02 Industrie | Overige industrie | ETS1 | 2794000 | 38100 | EUR_2024 | 0.028 | 9564.8947 | 454198.54 | 6891.4621 | 25505.8163 | 0 |  | 32397.2784
TRANSFORM MC | 2343 | 2050 | Electric Boilers 100-200C - non ferro | Metaal | Eindverbruiker | PJ | PJ | 25 | 02 Industrie | Overige industrie | ETS1 | 2794000 | 38100 | EUR_2024 | 0.028 | 34863.2373 | 496003.9172 | 11455.996 | 27853.4246 | 0 |  | 39309.4206
TRANSFORM MC | 2344 | 2030 | Electric HP < 100 C non ferro | Metaal | Eindverbruiker | PJ | PJ | 25 | 02 Industrie | Overige industrie | ETS1 | 28321000 | 1130300 | EUR_2024 | 0.028 | 266225.0237 | 17126210.2766 | 683512.4281 | 961733.5462 | 0 |  | 1645245.9743
TRANSFORM MC | 2344 | 2035 | Electric HP < 100 C non ferro | Metaal | Eindverbruiker | PJ | PJ | 25 | 02 Industrie | Overige industrie | ETS1 | 26924000 | 1073150 | EUR_2024 | 0.028 | 625791.2658 | 15656387.1149 | 624039.9581 | 879194.6647 | 0 |  | 1503234.6228
TRANSFORM MC | 2344 | 2040 | Electric HP < 100 C non ferro | Metaal | Eindverbruiker | PJ | PJ | 25 | 02 Industrie | Overige industrie | ETS1 | 25527000 | 1016000 | EUR_2024 | 0.028 | 815549.2713 | 15362567.3539 | 611445.4668 | 862695.0237 | 0 |  | 1474140.4905
TRANSFORM MC | 2344 | 2045 | Electric HP < 100 C non ferro | Metaal | Eindverbruiker | PJ | PJ | 25 | 02 Industrie | Overige industrie | ETS1 | 24066500 | 958850 | EUR_2024 | 0.028 | 643184.0935 | 14343964.7416 | 571487.7773 | 805494.7274 | 0 |  | 1376982.5047
TRANSFORM MC | 2344 | 2050 | Electric HP < 100 C non ferro | Metaal | Eindverbruiker | PJ | PJ | 25 | 02 Industrie | Overige industrie | ETS1 | 22606000 | 901700 | EUR_2024 | 0.028 | 630386.8068 | 13473486.6702 | 537425.5919 | 756612.4616 | 0 |  | 1294038.0535
TRANSFORM MC | 2346 | 2030 | Post-Combustion CCS Add on - Fertilizer | Kunstmest | Eindverbruiker | Mton |  | 20 | 02 Industrie | Energie-intensieve industrie | ETS1 | 360045000 | 0 | EUR_2024 | 0.028 | 0 | 222.7162 | 0 | 14.6946 | 0 |  | 14.6946
TRANSFORM MC | 2346 | 2035 | Post-Combustion CCS Add on - Fertilizer | Kunstmest | Eindverbruiker | Mton |  | 20 | 02 Industrie | Energie-intensieve industrie | ETS1 | 319786000 | 0 | EUR_2024 | 0.028 | 2733858.7162 | 13003881.6383 | 0 | 857982.8663 | 0 |  | 857982.8663
TRANSFORM MC | 2346 | 2040 | Post-Combustion CCS Add on - Fertilizer | Kunstmest | Eindverbruiker | Mton |  | 20 | 02 Industrie | Energie-intensieve industrie | ETS1 | 279527000 | 0 | EUR_2024 | 0.028 | 690973.8281 | 14239831.9732 | 0 | 939529.6106 | 0 |  | 939529.6106
TRANSFORM MC | 2346 | 2045 | Post-Combustion CCS Add on - Fertilizer | Kunstmest | Eindverbruiker | Mton |  | 20 | 02 Industrie | Energie-intensieve industrie | ETS1 | 239204500 | 0 | EUR_2024 | 0.028 | 0 | 9906045.2145 | 0 | 653590.7742 | 0 |  | 653590.7742
TRANSFORM MC | 2346 | 2050 | Post-Combustion CCS Add on - Fertilizer | Kunstmest | Eindverbruiker | Mton |  | 20 | 02 Industrie | Energie-intensieve industrie | ETS1 | 198882000 | 0 | EUR_2024 | 0.028 | 0 | 6589049.9203 | 0 | 434738.8029 | 0 |  | 434738.8029
TRANSFORM MC | 2349 | 2030 | Direct Firing NG 200-400 C - Industry | Overige industrie | Eindverbruiker | PJ | PJ | 25 | 02 Industrie | Overige industrie | ETS1 | 635000 | 12700 | EUR_2024 | 0.028 | 0 | 1996932.624 | 122979.567 | 112139.0584 | 0 |  | 235118.6254
TRANSFORM MC | 2349 | 2035 | Direct Firing NG 200-400 C - Industry | Overige industrie | Eindverbruiker | PJ | PJ | 25 | 02 Industrie | Overige industrie | ETS1 | 635000 | 12700 | EUR_2024 | 0.028 | 128611.4231 | 2079591.0219 | 83174.6006 | 116780.7948 | 0 |  | 199955.3954
TRANSFORM MC | 2349 | 2040 | Direct Firing NG 200-400 C - Industry | Overige industrie | Eindverbruiker | PJ | PJ | 25 | 02 Industrie | Overige industrie | ETS1 | 635000 | 12700 | EUR_2024 | 0.028 | 167645.3646 | 2357419.1271 | 76659.7256 | 132382.4139 | 0 |  | 209042.1395
TRANSFORM MC | 2349 | 2045 | Direct Firing NG 200-400 C - Industry | Overige industrie | Eindverbruiker | PJ | PJ | 25 | 02 Industrie | Overige industrie | ETS1 | 635000 | 12700 | EUR_2024 | 0.028 | 129593.187 | 2444986.3445 | 66095.2067 | 137299.8083 | 0 |  | 203395.015
TRANSFORM MC | 2349 | 2050 | Direct Firing NG 200-400 C - Industry | Overige industrie | Eindverbruiker | PJ | PJ | 25 | 02 Industrie | Overige industrie | ETS1 | 635000 | 12700 | EUR_2024 | 0.028 | 0 | 123919.9174 | 2713.2839 | 6958.8041 | 0 |  | 9672.0879
TRANSFORM MC | 2350 | 2030 | Direct Firing Elec 200-400 C -Industry | Overige industrie | Eindverbruiker | PJ | PJ | 25 | 02 Industrie | Overige industrie | ETS1 | 2413000 | 0 | EUR_2024 | 0.028 | 13720.9444 | 68604.7218 | 0 | 3852.5431 | 0 |  | 3852.5431
TRANSFORM MC | 2350 | 2035 | Direct Firing Elec 200-400 C -Industry | Overige industrie | Eindverbruiker | PJ | PJ | 25 | 02 Industrie | Overige industrie | ETS1 | 2413000 | 0 | EUR_2024 | 0.028 | 1512991.1696 | 7633560.5698 | 0 | 428667.5895 | 0 |  | 428667.5895
TRANSFORM MC | 2350 | 2040 | Direct Firing Elec 200-400 C -Industry | Overige industrie | Eindverbruiker | PJ | PJ | 25 | 02 Industrie | Overige industrie | ETS1 | 2413000 | 0 | EUR_2024 | 0.028 | 127932.1172 | 8273221.1557 | 0 | 464588.1484 | 0 |  | 464588.1484
TRANSFORM MC | 2350 | 2045 | Direct Firing Elec 200-400 C -Industry | Overige industrie | Eindverbruiker | PJ | PJ | 25 | 02 Industrie | Overige industrie | ETS1 | 2413000 | 0 | EUR_2024 | 0.028 | 0 | 8083823.4704 | 0 | 453952.3974 | 0 |  | 453952.3974
TRANSFORM MC | 2350 | 2050 | Direct Firing Elec 200-400 C -Industry | Overige industrie | Eindverbruiker | PJ | PJ | 25 | 02 Industrie | Overige industrie | ETS1 | 2413000 | 0 | EUR_2024 | 0.028 | 8022.2382 | 8123934.6612 | 0 | 456204.8676 | 0 |  | 456204.8676
TRANSFORM MC | 2353 | 2030 | Direct Firing WG 200-400 C - Chemicals | Chemie | Eindverbruiker | PJ | PJ | 25 | 02 Industrie | Energie-intensieve industrie | ETS1 | 635000 | 12700 | EUR_2024 | 0.028 | 0 | 2378751.1937 | 166155.7945 | 133580.33 | 0 |  | 299736.1245
TRANSFORM MC | 2353 | 2035 | Direct Firing WG 200-400 C - Chemicals | Chemie | Eindverbruiker | PJ | PJ | 25 | 02 Industrie | Energie-intensieve industrie | ETS1 | 635000 | 12700 | EUR_2024 | 0.028 | 419477.3605 | 2081958.9994 | 131050.7194 | 116913.7701 | 0 |  | 247964.4895
TRANSFORM MC | 2353 | 2040 | Direct Firing WG 200-400 C - Chemicals | Chemie | Eindverbruiker | PJ | PJ | 25 | 02 Industrie | Energie-intensieve industrie | ETS1 | 635000 | 12700 | EUR_2024 | 0.028 | 469955.2073 | 2037556.0393 | 103895.7375 | 114420.2929 | 0 |  | 218316.0303
TRANSFORM MC | 2353 | 2045 | Direct Firing WG 200-400 C - Chemicals | Chemie | Eindverbruiker | PJ | PJ | 25 | 02 Industrie | Energie-intensieve industrie | ETS1 | 635000 | 12700 | EUR_2024 | 0.028 | 271237.6806 | 999565.4457 | 69612.8245 | 56131.2518 | 0 |  | 125744.0762
TRANSFORM MC | 2353 | 2050 | Direct Firing WG 200-400 C - Chemicals | Chemie | Eindverbruiker | PJ | PJ | 25 | 02 Industrie | Energie-intensieve industrie | ETS1 | 635000 | 12700 | EUR_2024 | 0.028 | 438674.5847 | 798759.3724 | 55439.18 | 44854.8553 | 0 |  | 100294.0353
TRANSFORM MC | 2354 | 2030 | Direct Firing WG > 400 C - Chemicals | Chemie | Eindverbruiker | PJ | PJ | 25 | 02 Industrie | Energie-intensieve industrie | ETS1 | 635000 | 12700 | EUR_2024 | 0.028 | 0 | 324737.2243 | 22538.5715 | 18235.8314 | 0 |  | 40774.4028
TRANSFORM MC | 2354 | 2035 | Direct Firing WG > 400 C - Chemicals | Chemie | Eindverbruiker | PJ | PJ | 25 | 02 Industrie | Energie-intensieve industrie | ETS1 | 635000 | 12700 | EUR_2024 | 0.028 | 300525.6675 | 252629.5165 | 5052.5903 | 14186.5758 | 0 |  | 19239.1662
TRANSFORM MC | 2354 | 2040 | Direct Firing WG > 400 C - Chemicals | Chemie | Eindverbruiker | PJ | PJ | 25 | 02 Industrie | Energie-intensieve industrie | ETS1 | 635000 | 12700 | EUR_2024 | 0.028 | 314947.209 | 252629.5165 | 5052.5903 | 14186.5758 | 0 |  | 19239.1662
TRANSFORM MC | 2354 | 2045 | Direct Firing WG > 400 C - Chemicals | Chemie | Eindverbruiker | PJ | PJ | 25 | 02 Industrie | Energie-intensieve industrie | ETS1 | 635000 | 12700 | EUR_2024 | 0.028 | 264421.3057 | 0 | 0 | 0 | 0 |  | 0
TRANSFORM MC | 2354 | 2050 | Direct Firing WG > 400 C - Chemicals | Chemie | Eindverbruiker | PJ | PJ | 25 | 02 Industrie | Energie-intensieve industrie | ETS1 | 635000 | 12700 | EUR_2024 | 0.028 | 314947.209 | 0 | 0 | 0 | 0 |  | 0
TRANSFORM MC | 2356 | 2030 | REF methanol from NG | Chemie | Eindverbruiker | PJ | PJ | 30 | 02 Industrie | Energie-intensieve industrie | ETS1 | 22860000 | 1143000 | EUR_2024 | 0.028 | 45653841.1732 | 231005511.3499 | 11550275.5675 | 11483089.2094 | 0 |  | 23033364.7769
TRANSFORM MC | 2356 | 2035 | REF methanol from NG | Chemie | Eindverbruiker | PJ | PJ | 30 | 02 Industrie | Energie-intensieve industrie | ETS1 | 21590000 | 1079500 | EUR_2024 | 0.028 | 0 | 216295304.3177 | 10814765.2159 | 10751857.2199 | 0 |  | 21566622.4358
TRANSFORM MC | 2356 | 2040 | REF methanol from NG | Chemie | Eindverbruiker | PJ | PJ | 30 | 02 Industrie | Energie-intensieve industrie | ETS1 | 20320000 | 1016000 | EUR_2024 | 0.028 | 0 | 162849962.7044 | 8142498.1352 | 8095134.3479 | 0 |  | 16237632.4831
TRANSFORM MC | 2356 | 2045 | REF methanol from NG | Chemie | Eindverbruiker | PJ | PJ | 30 | 02 Industrie | Energie-intensieve industrie | ETS1 | 19050000 | 952500 | EUR_2024 | 0.028 | 0 | 122137472.0283 | 6106873.6014 | 6071350.7609 | 0 |  | 12178224.3623
TRANSFORM MC | 2356 | 2050 | REF methanol from NG | Chemie | Eindverbruiker | PJ | PJ | 30 | 02 Industrie | Energie-intensieve industrie | ETS1 | 17780000 | 889000 | EUR_2024 | 0.028 | 0 | 91195979.1145 | 4559798.9557 | 4533275.2348 | 0 |  | 9093074.1905
TRANSFORM MC | 2357 | 2030 | Methanol from lignocellulosics | Raffinage | Biobased - Complex | PJ | PJ | 20 | 14 Koolstof | Omzetting/centrales | ETS1 | 81280000 | 5080000 | EUR_2024 | 0.028 | 0 | 4056.1694 | 473.7907 | 267.6219 | 0 |  | 741.4127
TRANSFORM MC | 2357 | 2035 | Methanol from lignocellulosics | Raffinage | Biobased - Complex | PJ | PJ | 20 | 14 Koolstof | Omzetting/centrales | ETS1 | 77152500 | 4762500 | EUR_2024 | 0.028 | 151603.8206 | 3619.1729 | 412.8837 | 238.7893 | 0 |  | 651.673
TRANSFORM MC | 2357 | 2040 | Methanol from lignocellulosics | Raffinage | Biobased - Complex | PJ | PJ | 20 | 14 Koolstof | Omzetting/centrales | ETS1 | 73025000 | 4445000 | EUR_2024 | 0.028 | 151642.9188 | 43954.8481 | 4326.6447 | 2900.0961 | 0 |  | 7226.7408
TRANSFORM MC | 2357 | 2045 | Methanol from lignocellulosics | Raffinage | Biobased - Complex | PJ | PJ | 20 | 14 Koolstof | Omzetting/centrales | ETS1 | 68897500 | 4127500 | EUR_2024 | 0.028 | 128390.8384 | 6304.156 | 636.6435 | 415.9418 | 0 |  | 1052.5853
TRANSFORM MC | 2357 | 2050 | Methanol from lignocellulosics | Raffinage | Biobased - Complex | PJ | PJ | 20 | 14 Koolstof | Omzetting/centrales | ETS1 | 64770000 | 3810000 | EUR_2024 | 0.028 | 0 | 54198.7265 | 5159.9694 | 3575.9768 | 0 |  | 8735.9462
TRANSFORM MC | 2358 | 2030 | REF methanol conventional applications | Chemie | Eindverbruiker | Mton methanol | Mton methanol | 30 | 02 Industrie | Energie-intensieve industrie | ETS1 |  |  | EUR_2024 | 0.028 |  |  |  | 0 | 0 |  | 0
TRANSFORM MC | 2358 | 2035 | REF methanol conventional applications | Chemie | Eindverbruiker | Mton methanol | Mton methanol | 30 | 02 Industrie | Energie-intensieve industrie | ETS1 |  |  | EUR_2024 | 0.028 |  |  |  | 0 | 0 |  | 0
TRANSFORM MC | 2358 | 2040 | REF methanol conventional applications | Chemie | Eindverbruiker | Mton methanol | Mton methanol | 30 | 02 Industrie | Energie-intensieve industrie | ETS1 |  |  | EUR_2024 | 0.028 |  |  |  | 0 | 0 |  | 0
TRANSFORM MC | 2358 | 2045 | REF methanol conventional applications | Chemie | Eindverbruiker | Mton methanol | Mton methanol | 30 | 02 Industrie | Energie-intensieve industrie | ETS1 |  |  | EUR_2024 | 0.028 |  |  |  | 0 | 0 |  | 0
TRANSFORM MC | 2358 | 2050 | REF methanol conventional applications | Chemie | Eindverbruiker | Mton methanol | Mton methanol | 30 | 02 Industrie | Energie-intensieve industrie | ETS1 |  |  | EUR_2024 | 0.028 |  |  |  | 0 | 0 |  | 0
TRANSFORM MC | 2359 | 2030 | HVC from methanol | Chemie | Eindverbruiker | Mton ethylene | Mton ethylene | 20 | 02 Industrie | Energie-intensieve industrie | ETS1 | 771017000 | 46266100 | EUR_2024 | 0.028 | 38332034.3843 | 191660171.9214 | 11500873.1067 | 12645542.9417 | 0 |  | 24146416.0485
TRANSFORM MC | 2359 | 2035 | HVC from methanol | Chemie | Eindverbruiker | Mton ethylene | Mton ethylene | 20 | 02 Industrie | Energie-intensieve industrie | ETS1 | 771017000 | 46266100 | EUR_2024 | 0.028 | 56433121.2059 | 473825777.9508 | 28432668.5731 | 31262542.2481 | 0 |  | 59695210.8212
TRANSFORM MC | 2359 | 2040 | HVC from methanol | Chemie | Eindverbruiker | Mton ethylene | Mton ethylene | 20 | 02 Industrie | Energie-intensieve industrie | ETS1 | 771017000 | 46266100 | EUR_2024 | 0.028 | 0 | 379045993.2221 | 22745257.0138 | 25009068.5828 | 0 |  | 47754325.5966
TRANSFORM MC | 2359 | 2045 | HVC from methanol | Chemie | Eindverbruiker | Mton ethylene | Mton ethylene | 20 | 02 Industrie | Energie-intensieve industrie | ETS1 | 771017000 | 46266100 | EUR_2024 | 0.028 | 0 | 307760789.8843 | 18467675.1367 | 20305743.469 | 0 |  | 38773418.6057
TRANSFORM MC | 2359 | 2050 | HVC from methanol | Chemie | Eindverbruiker | Mton ethylene | Mton ethylene | 20 | 02 Industrie | Energie-intensieve industrie | ETS1 | 771017000 | 46266100 | EUR_2024 | 0.028 | 37972128.1483 | 305961258.7045 | 18359691.4093 | 20187012.2345 | 0 |  | 38546703.6439
TRANSFORM MC | 2360 | 2030 | Methanol from ext. H2 and ext. CO2 | Raffinage | Synthetisch | PJ | PJ | 20 | 14 Koolstof | Omzetting/centrales | ETS1 | 10160000 | 254000 | EUR_2024 | 0.028 | 58526835.1788 | 292634175.8939 | 7315854.3973 | 19307704.884 | 0 |  | 26623559.2814
TRANSFORM MC | 2360 | 2035 | Methanol from ext. H2 and ext. CO2 | Raffinage | Synthetisch | PJ | PJ | 20 | 14 Koolstof | Omzetting/centrales | ETS1 | 9842500 | 247650 | EUR_2024 | 0.028 | 17584339.1435 | 371411053.6145 | 9345181.349 | 24505323.0435 | 0 |  | 33850504.3926
TRANSFORM MC | 2360 | 2040 | Methanol from ext. H2 and ext. CO2 | Raffinage | Synthetisch | PJ | PJ | 20 | 14 Koolstof | Omzetting/centrales | ETS1 | 9525000 | 241300 | EUR_2024 | 0.028 | 0 | 287624923.7427 | 7286498.0681 | 18977199.5289 | 0 |  | 26263697.5971
TRANSFORM MC | 2360 | 2045 | Methanol from ext. H2 and ext. CO2 | Raffinage | Synthetisch | PJ | PJ | 20 | 14 Koolstof | Omzetting/centrales | ETS1 | 9207500 | 228600 | EUR_2024 | 0.028 | 53471189.0408 | 545393371.4886 | 13540800.9473 | 35984499.1797 | 0 |  | 49525300.127
TRANSFORM MC | 2360 | 2050 | Methanol from ext. H2 and ext. CO2 | Raffinage | Synthetisch | PJ | PJ | 20 | 14 Koolstof | Omzetting/centrales | ETS1 | 8890000 | 215900 | EUR_2024 | 0.028 | 25644700.5858 | 398755302.5281 | 9684057.3471 | 26309468.7373 | 0 |  | 35993526.0845
TRANSFORM MC | 2361 | 2030 | Methanol from ext. H2 and direct air capture | Raffinage | Synthetisch | PJ | PJ | 20 | 14 Koolstof | Omzetting/centrales | ETS1 | 55880000 | 2540000 | EUR_2024 | 0.028 | 2859.3943 | 14296.9716 | 649.8623 | 943.2996 | 0 |  | 1593.162
TRANSFORM MC | 2361 | 2035 | Methanol from ext. H2 and direct air capture | Raffinage | Synthetisch | PJ | PJ | 20 | 14 Koolstof | Omzetting/centrales | ETS1 | 48895000 | 2222500 | EUR_2024 | 0.028 | 0 | 11346.3143 | 515.7416 | 748.6183 | 0 |  | 1264.3598
TRANSFORM MC | 2361 | 2040 | Methanol from ext. H2 and direct air capture | Raffinage | Synthetisch | PJ | PJ | 20 | 14 Koolstof | Omzetting/centrales | ETS1 | 41910000 | 1905000 | EUR_2024 | 0.028 | 12175.479 | 70602.8074 | 3209.2185 | 4658.3013 | 0 |  | 7867.5198
TRANSFORM MC | 2361 | 2045 | Methanol from ext. H2 and direct air capture | Raffinage | Synthetisch | PJ | PJ | 20 | 14 Koolstof | Omzetting/centrales | ETS1 | 34925000 | 1587500 | EUR_2024 | 0.028 | 0 | 7748.8801 | 352.2218 | 511.2632 | 0 |  | 863.485
TRANSFORM MC | 2361 | 2050 | Methanol from ext. H2 and direct air capture | Raffinage | Synthetisch | PJ | PJ | 20 | 14 Koolstof | Omzetting/centrales | ETS1 | 27940000 | 1270000 | EUR_2024 | 0.028 | 6862.9088 | 33365.1624 | 1516.5983 | 2201.3994 | 0 |  | 3717.9977
TRANSFORM MC | 2362 | 2030 | Methanol to Gasoline | Raffinage | Biobased - Complex | PJ | PJ | 20 | 14 Koolstof | Omzetting/centrales | ETS1 | 12319000 | 622300 | EUR_2024 | 0.028 | 41422648.6532 | 214318793.0713 | 10826413.2582 | 14140535.6879 | 0 |  | 24966948.9461
TRANSFORM MC | 2362 | 2035 | Methanol to Gasoline | Raffinage | Biobased - Complex | PJ | PJ | 20 | 14 Koolstof | Omzetting/centrales | ETS1 | 12319000 | 622300 | EUR_2024 | 0.028 | 0 | 171437812.8731 | 8660260.6503 | 11311292.2877 | 0 |  | 19971552.938
TRANSFORM MC | 2362 | 2040 | Methanol to Gasoline | Raffinage | Biobased - Complex | PJ | PJ | 20 | 14 Koolstof | Omzetting/centrales | ETS1 | 12319000 | 622300 | EUR_2024 | 0.028 | 0 | 137154687.7434 | 6928432.6798 | 9049326.6083 | 0 |  | 15977759.2881
TRANSFORM MC | 2362 | 2045 | Methanol to Gasoline | Raffinage | Biobased - Complex | PJ | PJ | 20 | 14 Koolstof | Omzetting/centrales | ETS1 | 12319000 | 622300 | EUR_2024 | 0.028 | 0 | 109720680.8575 | 5542591.0949 | 7239258.7749 | 0 |  | 12781849.8697
TRANSFORM MC | 2362 | 2050 | Methanol to Gasoline | Raffinage | Biobased - Complex | PJ | PJ | 20 | 14 Koolstof | Omzetting/centrales | ETS1 | 12319000 | 622300 | EUR_2024 | 0.028 | 21471404.9268 | 9964462.2254 | 503359.432 | 657445.069 | 0 |  | 1160804.501
TRANSFORM MC | 2363 | 2030 | Natural Gas boilers - Low Temp - Chemie | Chemie | Eindverbruiker | PJ | PJ | 25 | 02 Industrie | Energie-intensieve industrie | ETS1 | 1778000 | 76200 | EUR_2024 | 0.028 | 0 | 9827345.3316 | 1033680.908 | 551861.0085 | 0 |  | 1585541.9165
TRANSFORM MC | 2363 | 2035 | Natural Gas boilers - Low Temp - Chemie | Chemie | Eindverbruiker | PJ | PJ | 25 | 02 Industrie | Energie-intensieve industrie | ETS1 | 1778000 | 76200 | EUR_2024 | 0.028 | 5938840.6195 | 23033960.2542 | 1040596.4624 | 1293487.1125 | 0 |  | 2334083.5749
TRANSFORM MC | 2363 | 2040 | Natural Gas boilers - Low Temp - Chemie | Chemie | Eindverbruiker | PJ | PJ | 25 | 02 Industrie | Energie-intensieve industrie | ETS1 | 1778000 | 76200 | EUR_2024 | 0.028 | 466848.6191 | 8880615.1747 | 403586.6006 | 498696.757 | 0 |  | 902283.3576
TRANSFORM MC | 2363 | 2045 | Natural Gas boilers - Low Temp - Chemie | Chemie | Eindverbruiker | PJ | PJ | 25 | 02 Industrie | Energie-intensieve industrie | ETS1 | 1778000 | 69850 | EUR_2024 | 0.028 | 5316016.9373 | 18973111.6865 | 752272.9818 | 1065447.5036 | 0 |  | 1817720.4854
TRANSFORM MC | 2363 | 2050 | Natural Gas boilers - Low Temp - Chemie | Chemie | Eindverbruiker | PJ | PJ | 25 | 02 Industrie | Energie-intensieve industrie | ETS1 | 1778000 | 63500 | EUR_2024 | 0.028 | 1331897.5843 | 9145011.4333 | 332122.0643 | 513544.1019 | 0 |  | 845666.1662
TRANSFORM MC | 2364 | 2030 | REF Glass production conventional furnaces | Glasindustrie | Eindverbruiker | Mton glass | Mton glass | 15 | 02 Industrie | Overige industrie | ETS1 | 187833000 | 5638800 | EUR_2024 | 0.028 | 0 | 10924.1165 | 327.9451 | 901.8894 | 0 |  | 1229.8345
TRANSFORM MC | 2364 | 2035 | REF Glass production conventional furnaces | Glasindustrie | Eindverbruiker | Mton glass | Mton glass | 15 | 02 Industrie | Overige industrie | ETS1 | 187833000 | 5638800 | EUR_2024 | 0.028 | 13158398.4216 | 6343.5097 | 190.434 | 523.7169 | 0 |  | 714.1508
TRANSFORM MC | 2364 | 2040 | REF Glass production conventional furnaces | Glasindustrie | Eindverbruiker | Mton glass | Mton glass | 15 | 02 Industrie | Overige industrie | ETS1 | 187833000 | 5638800 | EUR_2024 | 0.028 | 13164246.275 | 31002.17 | 930.6939 | 2559.5231 | 0 |  | 3490.2171
TRANSFORM MC | 2364 | 2045 | REF Glass production conventional furnaces | Glasindustrie | Eindverbruiker | Mton glass | Mton glass | 15 | 02 Industrie | Overige industrie | ETS1 | 187833000 | 5638800 | EUR_2024 | 0.028 | 0 | 1398.384 | 41.9799 | 115.4499 | 0 |  | 157.4297
TRANSFORM MC | 2364 | 2050 | REF Glass production conventional furnaces | Glasindustrie | Eindverbruiker | Mton glass | Mton glass | 15 | 02 Industrie | Overige industrie | ETS1 | 187833000 | 5638800 | EUR_2024 | 0.028 | 13159312.7422 | 5969.9869 | 179.2207 | 492.879 | 0 |  | 672.0997
TRANSFORM MC | 2365 | 2030 | Glass production with electric cold-top furnaces | Glasindustrie | Eindverbruiker | Mton glass | Mton glass | 15 | 02 Industrie | Overige industrie | ETS1 | 438404000 | 13779500 | EUR_2024 | 0.028 | 244.1167 | 1220.5836 | 38.3642 | 100.7708 | 0 |  | 139.135
TRANSFORM MC | 2365 | 2035 | Glass production with electric cold-top furnaces | Glasindustrie | Eindverbruiker | Mton glass | Mton glass | 15 | 02 Industrie | Overige industrie | ETS1 | 438404000 | 13779500 | EUR_2024 | 0.028 | 0 | 766.4183 | 24.0893 | 63.2751 | 0 |  | 87.3644
TRANSFORM MC | 2365 | 2040 | Glass production with electric cold-top furnaces | Glasindustrie | Eindverbruiker | Mton glass | Mton glass | 15 | 02 Industrie | Overige industrie | ETS1 | 438404000 | 13779500 | EUR_2024 | 0.028 | 1108.1019 | 6306.9279 | 198.2334 | 520.6967 | 0 |  | 718.9301
TRANSFORM MC | 2365 | 2045 | Glass production with electric cold-top furnaces | Glasindustrie | Eindverbruiker | Mton glass | Mton glass | 15 | 02 Industrie | Overige industrie | ETS1 | 438404000 | 13779500 | EUR_2024 | 0.028 | 0 | 1596.173 | 50.1694 | 131.7792 | 0 |  | 181.9486
TRANSFORM MC | 2365 | 2050 | Glass production with electric cold-top furnaces | Glasindustrie | Eindverbruiker | Mton glass | Mton glass | 15 | 02 Industrie | Overige industrie | ETS1 | 438404000 | 13779500 | EUR_2024 | 0.028 | 14472.7239 | 74413.9579 | 2338.9092 | 6143.5778 | 0 |  | 8482.487
TRANSFORM MC | 2366 | 2030 | Glass production with efficient furnaces | Glasindustrie | Eindverbruiker | Mton glass | Mton glass | 15 | 02 Industrie | Overige industrie | ETS1 | 237998000 | 7518400 | EUR_2024 | 0.028 | 41638627.7273 | 208193138.6367 | 6576859.022 | 17188317.7702 | 0 |  | 23765176.7922
TRANSFORM MC | 2366 | 2035 | Glass production with efficient furnaces | Glasindustrie | Eindverbruiker | Mton glass | Mton glass | 15 | 02 Industrie | Overige industrie | ETS1 | 237998000 | 7518400 | EUR_2024 | 0.028 | 0 | 205439448.2225 | 6489869.4422 | 16960974.5148 | 0 |  | 23450843.9571
TRANSFORM MC | 2366 | 2040 | Glass production with efficient furnaces | Glasindustrie | Eindverbruiker | Mton glass | Mton glass | 15 | 02 Industrie | Overige industrie | ETS1 | 237998000 | 7518400 | EUR_2024 | 0.028 | 0 | 200571517.0627 | 6336090.6137 | 16559080.6378 | 0 |  | 22895171.2515
TRANSFORM MC | 2366 | 2045 | Glass production with efficient furnaces | Glasindustrie | Eindverbruiker | Mton glass | Mton glass | 15 | 02 Industrie | Overige industrie | ETS1 | 237998000 | 7518400 | EUR_2024 | 0.028 | 41723039.9246 | 200993578.0489 | 6349423.5968 | 16593925.7744 | 0 |  | 22943349.3712
TRANSFORM MC | 2366 | 2050 | Glass production with efficient furnaces | Glasindustrie | Eindverbruiker | Mton glass | Mton glass | 15 | 02 Industrie | Overige industrie | ETS1 | 237998000 | 7518400 | EUR_2024 | 0.028 | 0 | 201431789.4035 | 6363266.773 | 16630104.277 | 0 |  | 22993371.05
TRANSFORM MC | 2367 | 2030 | REF Ceramics production in conventional kilns | Keramiekindustrie | Eindverbruiker | Mton ceramics | Mton ceramics | 30 | 02 Industrie | Overige industrie | ETS1 | 187833000 | 9398000 | EUR_2024 | 0.028 | 12793945.094 | 513343774.705 | 25684543.1563 | 25517886.2425 | 0 |  | 51202429.3988
TRANSFORM MC | 2367 | 2035 | REF Ceramics production in conventional kilns | Keramiekindustrie | Eindverbruiker | Mton ceramics | Mton ceramics | 30 | 02 Industrie | Overige industrie | ETS1 | 187833000 | 9398000 | EUR_2024 | 0.028 | 13859387.1393 | 492765900.5547 | 24654953.7803 | 24494977.4677 | 0 |  | 49149931.2479
TRANSFORM MC | 2367 | 2040 | REF Ceramics production in conventional kilns | Keramiekindustrie | Eindverbruiker | Mton ceramics | Mton ceramics | 30 | 02 Industrie | Overige industrie | ETS1 | 187833000 | 9398000 | EUR_2024 | 0.028 | 13887296.703 | 472327574.2229 | 23632346.5128 | 23479005.4972 | 0 |  | 47111352.01
TRANSFORM MC | 2367 | 2045 | REF Ceramics production in conventional kilns | Keramiekindustrie | Eindverbruiker | Mton ceramics | Mton ceramics | 30 | 02 Industrie | Overige industrie | ETS1 | 187833000 | 9398000 | EUR_2024 | 0.028 | 16024528.1611 | 462575405.1814 | 23144408.3728 | 22994233.3961 | 0 |  | 46138641.769
TRANSFORM MC | 2367 | 2050 | REF Ceramics production in conventional kilns | Keramiekindustrie | Eindverbruiker | Mton ceramics | Mton ceramics | 30 | 02 Industrie | Overige industrie | ETS1 | 187833000 | 9398000 | EUR_2024 | 0.028 | 16038017.9495 | 452890685.082 | 22659844.9602 | 22512814.1251 | 0 |  | 45172659.0853
TRANSFORM MC | 2368 | 2030 | Ceramics production in electric kilns | Keramiekindustrie | Eindverbruiker | Mton ceramics | Mton ceramics | 30 | 02 Industrie | Overige industrie | ETS1 | 0 | 0 | EUR_2024 | 0.028 | 0 | 0 | 0 | 0 | 0 |  | 0
TRANSFORM MC | 2368 | 2035 | Ceramics production in electric kilns | Keramiekindustrie | Eindverbruiker | Mton ceramics | Mton ceramics | 30 | 02 Industrie | Overige industrie | ETS1 | 172212000 | 8642350 | EUR_2024 | 0.028 | 0 | 0 | 0 | 0 | 0 |  | 0
TRANSFORM MC | 2368 | 2040 | Ceramics production in electric kilns | Keramiekindustrie | Eindverbruiker | Mton ceramics | Mton ceramics | 30 | 02 Industrie | Overige industrie | ETS1 | 344424000 | 17284700 | EUR_2024 | 0.028 | 2947.5687 | 14737.8434 | 739.6093 | 732.6058 | 0 |  | 1472.2151
TRANSFORM MC | 2368 | 2045 | Ceramics production in electric kilns | Keramiekindustrie | Eindverbruiker | Mton ceramics | Mton ceramics | 30 | 02 Industrie | Overige industrie | ETS1 | 344424000 | 17284700 | EUR_2024 | 0.028 | 0 | 2468.5694 | 123.8836 | 122.7105 | 0 |  | 246.5941
TRANSFORM MC | 2368 | 2050 | Ceramics production in electric kilns | Keramiekindustrie | Eindverbruiker | Mton ceramics | Mton ceramics | 30 | 02 Industrie | Overige industrie | ETS1 | 344424000 | 17284700 | EUR_2024 | 0.028 | 7667.5999 | 40806.5688 | 2047.8518 | 2028.4601 | 0 |  | 4076.3119
TRANSFORM MC | 2371 | 2030 | LNG truck with 13% energy consumption reduction | Wegtransport Vracht | Eindverbruiker | Mvtg | Bn vtgkm vracht | 8 | 03a Transport (nationaal) | Wegtransport | ETS2 | 31538291000 | 2028317000 | EUR_2024 | 0.028 | 0 | 0 | 0 | 0 | 0 |  | 0
TRANSFORM MC | 2371 | 2035 | LNG truck with 13% energy consumption reduction | Wegtransport Vracht | Eindverbruiker | Mvtg | Bn vtgkm vracht | 8 | 03a Transport (nationaal) | Wegtransport | ETS2 | 31538291000 | 2028317000 | EUR_2024 | 0.028 | 0 | 0 | 0 | 0 | 0 |  | 0
TRANSFORM MC | 2371 | 2040 | LNG truck with 13% energy consumption reduction | Wegtransport Vracht | Eindverbruiker | Mvtg | Bn vtgkm vracht | 8 | 03a Transport (nationaal) | Wegtransport | ETS2 | 31538291000 | 2028317000 | EUR_2024 | 0.028 | 0 | 0 | 0 | 0 | 0 |  | 0
TRANSFORM MC | 2371 | 2045 | LNG truck with 13% energy consumption reduction | Wegtransport Vracht | Eindverbruiker | Mvtg | Bn vtgkm vracht | 8 | 03a Transport (nationaal) | Wegtransport | ETS2 | 31538291000 | 2028317000 | EUR_2024 | 0.028 | 0 | 0 | 0 | 0 | 0 |  | 0
TRANSFORM MC | 2371 | 2050 | LNG truck with 13% energy consumption reduction | Wegtransport Vracht | Eindverbruiker | Mvtg | Bn vtgkm vracht | 8 | 03a Transport (nationaal) | Wegtransport | ETS2 | 31538291000 | 2028317000 | EUR_2024 | 0.028 | 0 | 0 | 0 | 0 | 0 |  | 0
TRANSFORM MC | 2372 | 2030 | H2 truck with energy consumption reduction | Wegtransport Vracht | Eindverbruiker | Mvtg | Bn vtgkm vracht | 8 | 03a Transport (nationaal) | Wegtransport | ETS2 | 337840193000 | 2869768200 | EUR_2024 | 0.028 | 0 | 0 | 0 | 0 | 0 |  | 0
TRANSFORM MC | 2372 | 2035 | H2 truck with energy consumption reduction | Wegtransport Vracht | Eindverbruiker | Mvtg | Bn vtgkm vracht | 8 | 03a Transport (nationaal) | Wegtransport | ETS2 | 257821112499.9999 | 2634957900 | EUR_2024 | 0.028 | 0 | 0 | 0 | 0 | 0 |  | 0
TRANSFORM MC | 2372 | 2040 | H2 truck with energy consumption reduction | Wegtransport Vracht | Eindverbruiker | Mvtg | Bn vtgkm vracht | 8 | 03a Transport (nationaal) | Wegtransport | ETS2 | 177802032000 | 2400147600 | EUR_2024 | 0.028 | 0 | 0 | 0 | 0 | 0 |  | 0
TRANSFORM MC | 2372 | 2045 | H2 truck with energy consumption reduction | Wegtransport Vracht | Eindverbruiker | Mvtg | Bn vtgkm vracht | 8 | 03a Transport (nationaal) | Wegtransport | ETS2 | 155733496000 | 2165337300 | EUR_2024 | 0.028 | 0 | 0 | 0 | 0 | 0 |  | 0
TRANSFORM MC | 2372 | 2050 | H2 truck with energy consumption reduction | Wegtransport Vracht | Eindverbruiker | Mvtg | Bn vtgkm vracht | 8 | 03a Transport (nationaal) | Wegtransport | ETS2 | 133664960000 | 1930527000 | EUR_2024 | 0.028 | 0 | 0 | 0 | 0 | 0 |  | 0
TRANSFORM MC | 2375 | 2030 | Waste Gas 200-400C Boilers - Refineries | Raffinage | Fossiel - Complex | PJ | PJ | 25 | 14 Koolstof | Omzetting/centrales | ETS1 | 1778000 | 76200 | EUR_2024 | 0.028 | 0 | 59442729.9163 | 8447404.6184 | 3338045.4004 | 0 |  | 11785450.0187
TRANSFORM MC | 2375 | 2035 | Waste Gas 200-400C Boilers - Refineries | Raffinage | Fossiel - Complex | PJ | PJ | 25 | 14 Koolstof | Omzetting/centrales | ETS1 | 1778000 | 76200 | EUR_2024 | 0.028 | 3051548.7789 | 50898106.9082 | 6956848.2538 | 2858216.5034 | 0 |  | 9815064.7572
TRANSFORM MC | 2375 | 2040 | Waste Gas 200-400C Boilers - Refineries | Raffinage | Fossiel - Complex | PJ | PJ | 25 | 14 Koolstof | Omzetting/centrales | ETS1 | 1778000 | 76200 | EUR_2024 | 0.028 | 4091703.7492 | 47554258.7519 | 5099300.4025 | 2670440.5218 | 0 |  | 7769740.9243
TRANSFORM MC | 2375 | 2045 | Waste Gas 200-400C Boilers - Refineries | Raffinage | Fossiel - Complex | PJ | PJ | 25 | 14 Koolstof | Omzetting/centrales | ETS1 | 1778000 | 69850 | EUR_2024 | 0.028 | 4760461.1193 | 47554197.446 | 3884791.5834 | 2670437.0791 | 0 |  | 6555228.6626
TRANSFORM MC | 2375 | 2050 | Waste Gas 200-400C Boilers - Refineries | Raffinage | Fossiel - Complex | PJ | PJ | 25 | 14 Koolstof | Omzetting/centrales | ETS1 | 1778000 | 63500 | EUR_2024 | 0.028 | 4760479.2995 | 47554227.0412 | 1956020.9304 | 2670438.7411 | 0 |  | 4626459.6715
TRANSFORM MC | 2376 | 2030 | Waste Gas 200-400C Boilers CCS- Refineries | Raffinage | Fossiel - Complex | PJ | PJ | 25 | 14 Koolstof | Omzetting/centrales | ETS1 | 36703000 | 139700 | EUR_2024 | 0.028 | 0 | 1825.6346 | 6.9488 | 102.5197 | 0 |  | 109.4685
TRANSFORM MC | 2376 | 2035 | Waste Gas 200-400C Boilers CCS- Refineries | Raffinage | Fossiel - Complex | PJ | PJ | 25 | 14 Koolstof | Omzetting/centrales | ETS1 | 36703000 | 139700 | EUR_2024 | 0.028 | 125702.0721 | 1137.6683 | 4.3302 | 63.8865 | 0 |  | 68.2167
TRANSFORM MC | 2376 | 2040 | Waste Gas 200-400C Boilers CCS- Refineries | Raffinage | Fossiel - Complex | PJ | PJ | 25 | 14 Koolstof | Omzetting/centrales | ETS1 | 36703000 | 139700 | EUR_2024 | 0.028 | 126874.3859 | 6311.2708 | 24.0221 | 354.4135 | 0 |  | 378.4357
TRANSFORM MC | 2376 | 2045 | Waste Gas 200-400C Boilers CCS- Refineries | Raffinage | Fossiel - Complex | PJ | PJ | 25 | 14 Koolstof | Omzetting/centrales | ETS1 | 36703000 | 139700 | EUR_2024 | 0.028 | 124706.9042 | 647.4649 | 2.4644 | 36.3588 | 0 |  | 38.8232
TRANSFORM MC | 2376 | 2050 | Waste Gas 200-400C Boilers CCS- Refineries | Raffinage | Fossiel - Complex | PJ | PJ | 25 | 14 Koolstof | Omzetting/centrales | ETS1 | 36703000 | 139700 | EUR_2024 | 0.028 | 126388.8144 | 3393.2099 | 12.9153 | 190.5479 | 0 |  | 203.4633
TRANSFORM MC | 2377 | 2030 | Waste Gas 100-200C Boilers - Refineries | Raffinage | Fossiel - Complex | PJ | PJ | 25 | 14 Koolstof | Omzetting/centrales | ETS1 | 1778000 | 76200 | EUR_2024 | 0.028 | 241747.2997 | 2627138.2585 | 372789.1829 | 147528.6682 | 0 |  | 520317.8512
TRANSFORM MC | 2377 | 2035 | Waste Gas 100-200C Boilers - Refineries | Raffinage | Fossiel - Complex | PJ | PJ | 25 | 14 Koolstof | Omzetting/centrales | ETS1 | 1778000 | 76200 | EUR_2024 | 0.028 | 0 | 2100185.6193 | 90196.0423 | 117937.2979 | 0 |  | 208133.3403
TRANSFORM MC | 2377 | 2040 | Waste Gas 100-200C Boilers - Refineries | Raffinage | Fossiel - Complex | PJ | PJ | 25 | 14 Koolstof | Omzetting/centrales | ETS1 | 1778000 | 76200 | EUR_2024 | 0.028 | 71642.4639 | 2103797.4987 | 90480.5681 | 118140.1254 | 0 |  | 208620.6934
TRANSFORM MC | 2377 | 2045 | Waste Gas 100-200C Boilers - Refineries | Raffinage | Fossiel - Complex | PJ | PJ | 25 | 14 Koolstof | Omzetting/centrales | ETS1 | 1778000 | 69850 | EUR_2024 | 0.028 | 70293.4328 | 2100664.2225 | 89394.7446 | 117964.1742 | 0 |  | 207358.9188
TRANSFORM MC | 2377 | 2050 | Waste Gas 100-200C Boilers - Refineries | Raffinage | Fossiel - Complex | PJ | PJ | 25 | 14 Koolstof | Omzetting/centrales | ETS1 | 1778000 | 63500 | EUR_2024 | 0.028 | 71582.6065 | 2103976.8151 | 87301.6617 | 118150.195 | 0 |  | 205451.8567
TRANSFORM MC | 2378 | 2030 | Waste Gas 100-200C Boilers CCS - Refineries | Raffinage | Fossiel - Complex | PJ | PJ | 25 | 14 Koolstof | Omzetting/centrales | ETS1 | 35687000 | 139700 | EUR_2024 | 0.028 | 0 | 1847.027 | 7.2304 | 103.721 | 0 |  | 110.9514
TRANSFORM MC | 2378 | 2035 | Waste Gas 100-200C Boilers CCS - Refineries | Raffinage | Fossiel - Complex | PJ | PJ | 25 | 14 Koolstof | Omzetting/centrales | ETS1 | 35687000 | 139700 | EUR_2024 | 0.028 | 122217.8419 | 1155.164 | 4.522 | 64.869 | 0 |  | 69.391
TRANSFORM MC | 2378 | 2040 | Waste Gas 100-200C Boilers CCS - Refineries | Raffinage | Fossiel - Complex | PJ | PJ | 25 | 14 Koolstof | Omzetting/centrales | ETS1 | 35687000 | 139700 | EUR_2024 | 0.028 | 123397.5091 | 6361.6373 | 24.9032 | 357.2419 | 0 |  | 382.1451
TRANSFORM MC | 2378 | 2045 | Waste Gas 100-200C Boilers CCS - Refineries | Raffinage | Fossiel - Complex | PJ | PJ | 25 | 14 Koolstof | Omzetting/centrales | ETS1 | 35687000 | 139700 | EUR_2024 | 0.028 | 121215.5777 | 658.4536 | 2.5776 | 36.9759 | 0 |  | 39.5535
TRANSFORM MC | 2378 | 2050 | Waste Gas 100-200C Boilers CCS - Refineries | Raffinage | Fossiel - Complex | PJ | PJ | 25 | 14 Koolstof | Omzetting/centrales | ETS1 | 35687000 | 139700 | EUR_2024 | 0.028 | 122914.1699 | 3448.2311 | 13.4984 | 193.6377 | 0 |  | 207.1361
TRANSFORM MC | 2380 | 2030 | DME truck | Wegtransport Vracht | Eindverbruiker | Mvtg | Bn vtgkm vracht | 8 | 03a Transport (nationaal) | Wegtransport | ETS2 | 0 | 2428862300 | EUR_2024 | 0.028 | 0 | 0 | 0 | 0 | 0 |  | 0
TRANSFORM MC | 2380 | 2035 | DME truck | Wegtransport Vracht | Eindverbruiker | Mvtg | Bn vtgkm vracht | 8 | 03a Transport (nationaal) | Wegtransport | ETS2 | 0 | 2428862300 | EUR_2024 | 0.028 | 0 | 0 | 0 | 0 | 0 |  | 0
TRANSFORM MC | 2380 | 2040 | DME truck | Wegtransport Vracht | Eindverbruiker | Mvtg | Bn vtgkm vracht | 8 | 03a Transport (nationaal) | Wegtransport | ETS2 | 0 | 2428862300 | EUR_2024 | 0.028 | 0 | 0 | 0 | 0 | 0 |  | 0
TRANSFORM MC | 2380 | 2045 | DME truck | Wegtransport Vracht | Eindverbruiker | Mvtg | Bn vtgkm vracht | 8 | 03a Transport (nationaal) | Wegtransport | ETS2 | 0 | 2428862300 | EUR_2024 | 0.028 | 0 | 0 | 0 | 0 | 0 |  | 0
TRANSFORM MC | 2380 | 2050 | DME truck | Wegtransport Vracht | Eindverbruiker | Mvtg | Bn vtgkm vracht | 8 | 03a Transport (nationaal) | Wegtransport | ETS2 | 0 | 2428862300 | EUR_2024 | 0.028 | 0 | 0 | 0 | 0 | 0 |  | 0
TRANSFORM MC | 2381 | 2030 | DME truck with 18% energy consumption reduction | Wegtransport Vracht | Eindverbruiker | Mvtg | Bn vtgkm vracht | 8 | 03a Transport (nationaal) | Wegtransport | ETS2 | 3765296000 | 2473629800 | EUR_2024 | 0.028 | 13269010.3191 | 66440623.0319 | 43648495.3805 | 9385203.75 | 0 |  | 53033699.1306
TRANSFORM MC | 2381 | 2035 | DME truck with 18% energy consumption reduction | Wegtransport Vracht | Eindverbruiker | Mvtg | Bn vtgkm vracht | 8 | 03a Transport (nationaal) | Wegtransport | ETS2 | 3765296000 | 2473629800 | EUR_2024 | 0.028 | 0 | 14436206.9241 | 9483937.4239 | 2039215.4254 | 0 |  | 11523152.8493
TRANSFORM MC | 2381 | 2040 | DME truck with 18% energy consumption reduction | Wegtransport Vracht | Eindverbruiker | Mvtg | Bn vtgkm vracht | 8 | 03a Transport (nationaal) | Wegtransport | ETS2 | 3765296000 | 2473629800 | EUR_2024 | 0.028 | 0 | 0 | 0 | 0 | 0 |  | 0
TRANSFORM MC | 2381 | 2045 | DME truck with 18% energy consumption reduction | Wegtransport Vracht | Eindverbruiker | Mvtg | Bn vtgkm vracht | 8 | 03a Transport (nationaal) | Wegtransport | ETS2 | 3765296000 | 2473629800 | EUR_2024 | 0.028 | 66618.9067 | 333094.5337 | 218828.0987 | 47051.9379 | 0 |  | 265880.0366
TRANSFORM MC | 2381 | 2050 | DME truck with 18% energy consumption reduction | Wegtransport Vracht | Eindverbruiker | Mvtg | Bn vtgkm vracht | 8 | 03a Transport (nationaal) | Wegtransport | ETS2 | 3765296000 | 2473629800 | EUR_2024 | 0.028 | 14252021.3659 | 71593201.363 | 47033507.1583 | 10113041.5587 | 0 |  | 57146548.717
TRANSFORM MC | 2382 | 2030 | Methanol for shipping from NG | Raffinage | Biobased - Complex | PJ | PJ | 30 | 14 Koolstof | Omzetting/centrales | ETS1 | 22860000 | 1143000 | EUR_2024 | 0.028 | 0 | 1556.9809 | 77.849 | 77.3962 | 0 |  | 155.2452
TRANSFORM MC | 2382 | 2035 | Methanol for shipping from NG | Raffinage | Biobased - Complex | PJ | PJ | 30 | 14 Koolstof | Omzetting/centrales | ETS1 | 21590000 | 1079500 | EUR_2024 | 0.028 | 106585.5734 | 889.9105 | 44.4955 | 44.2367 | 0 |  | 88.7322
TRANSFORM MC | 2382 | 2040 | Methanol for shipping from NG | Raffinage | Biobased - Complex | PJ | PJ | 30 | 14 Koolstof | Omzetting/centrales | ETS1 | 20320000 | 1016000 | EUR_2024 | 0.028 | 101399.0538 | 5707.2424 | 285.3621 | 283.7022 | 0 |  | 569.0643
TRANSFORM MC | 2382 | 2045 | Methanol for shipping from NG | Raffinage | Biobased - Complex | PJ | PJ | 30 | 14 Koolstof | Omzetting/centrales | ETS1 | 19050000 | 952500 | EUR_2024 | 0.028 | 93173.8164 | 476.8819 | 23.8441 | 23.7054 | 0 |  | 47.5495
TRANSFORM MC | 2382 | 2050 | Methanol for shipping from NG | Raffinage | Biobased - Complex | PJ | PJ | 30 | 14 Koolstof | Omzetting/centrales | ETS1 | 17780000 | 889000 | EUR_2024 | 0.028 | 89000.0333 | 6085.3655 | 304.2683 | 302.4984 | 0 |  | 606.7667
TRANSFORM MC | 2383 | 2030 | Methanol vessel | Zeescheepvaart | Eindverbruiker | PJ | PJ | 20 | 03b Transport (internationaal) | Zeescheepvaart | ETS1 | 0 | 0 | EUR_2024 | 0.028 | 0 | 0 | 0 | 0 | 0 |  | 0
TRANSFORM MC | 2383 | 2035 | Methanol vessel | Zeescheepvaart | Eindverbruiker | PJ | PJ | 20 | 03b Transport (internationaal) | Zeescheepvaart | ETS1 | 0 | 0 | EUR_2024 | 0.028 | 0 | 0 | 0 | 0 | 0 |  | 0
TRANSFORM MC | 2383 | 2040 | Methanol vessel | Zeescheepvaart | Eindverbruiker | PJ | PJ | 20 | 03b Transport (internationaal) | Zeescheepvaart | ETS1 | 0 | 0 | EUR_2024 | 0.028 | 0 | 0 | 0 | 0 | 0 |  | 0
TRANSFORM MC | 2383 | 2045 | Methanol vessel | Zeescheepvaart | Eindverbruiker | PJ | PJ | 20 | 03b Transport (internationaal) | Zeescheepvaart | ETS1 | 0 | 0 | EUR_2024 | 0.028 | 0 | 0 | 0 | 0 | 0 |  | 0
TRANSFORM MC | 2383 | 2050 | Methanol vessel | Zeescheepvaart | Eindverbruiker | PJ | PJ | 20 | 03b Transport (internationaal) | Zeescheepvaart | ETS1 | 0 | 0 | EUR_2024 | 0.028 | 0 | 0 | 0 | 0 | 0 |  | 0
TRANSFORM MC | 2384 | 2030 | NG to LNG for shipping | Infrastructuur gas | Fossiel - Eenvoudig | PJ | PJ | 20 | 14 Koolstof | Infrastructuur | ETS1 | 20574000 | 609600 | EUR_2024 | 0.028 | 0 | 6333.139 | 187.6486 | 417.8541 | 0 |  | 605.5026
TRANSFORM MC | 2384 | 2035 | NG to LNG for shipping | Infrastructuur gas | Fossiel - Eenvoudig | PJ | PJ | 20 | 14 Koolstof | Infrastructuur | ETS1 | 19494500 | 584200 | EUR_2024 | 0.028 | 299987.5037 | 4158.248 | 124.612 | 274.357 | 0 |  | 398.969
TRANSFORM MC | 2384 | 2040 | NG to LNG for shipping | Infrastructuur gas | Fossiel - Eenvoudig | PJ | PJ | 20 | 14 Koolstof | Infrastructuur | ETS1 | 18415000 | 558800 | EUR_2024 | 0.028 | 288773.4582 | 29175.6251 | 885.3293 | 1924.978 | 0 |  | 2810.3073
TRANSFORM MC | 2384 | 2045 | NG to LNG for shipping | Infrastructuur gas | Fossiel - Eenvoudig | PJ | PJ | 20 | 14 Koolstof | Infrastructuur | ETS1 | 17399000 | 527050 | EUR_2024 | 0.028 | 263113.9264 | 2784.5853 | 84.3506 | 183.7241 | 0 |  | 268.0747
TRANSFORM MC | 2384 | 2050 | NG to LNG for shipping | Infrastructuur gas | Fossiel - Eenvoudig | PJ | PJ | 20 | 14 Koolstof | Infrastructuur | ETS1 | 16383000 | 495300 | EUR_2024 | 0.028 | 17452052.9163 | 91044090.4437 | 2752495.7576 | 6006996.3611 | 0 |  | 8759492.1187
TRANSFORM MC | 2385 | 2030 | LNG vessel | Zeescheepvaart | Eindverbruiker | PJ | PJ | 20 | 03b Transport (internationaal) | Zeescheepvaart | ETS1 | 0 | 0 | EUR_2024 | 0.028 | 0 | 0 | 0 | 0 | 0 |  | 0
TRANSFORM MC | 2385 | 2035 | LNG vessel | Zeescheepvaart | Eindverbruiker | PJ | PJ | 20 | 03b Transport (internationaal) | Zeescheepvaart | ETS1 | 0 | 0 | EUR_2024 | 0.028 | 0 | 0 | 0 | 0 | 0 |  | 0
TRANSFORM MC | 2385 | 2040 | LNG vessel | Zeescheepvaart | Eindverbruiker | PJ | PJ | 20 | 03b Transport (internationaal) | Zeescheepvaart | ETS1 | 0 | 0 | EUR_2024 | 0.028 | 0 | 0 | 0 | 0 | 0 |  | 0
TRANSFORM MC | 2385 | 2045 | LNG vessel | Zeescheepvaart | Eindverbruiker | PJ | PJ | 20 | 03b Transport (internationaal) | Zeescheepvaart | ETS1 | 0 | 0 | EUR_2024 | 0.028 | 0 | 0 | 0 | 0 | 0 |  | 0
TRANSFORM MC | 2385 | 2050 | LNG vessel | Zeescheepvaart | Eindverbruiker | PJ | PJ | 20 | 03b Transport (internationaal) | Zeescheepvaart | ETS1 | 0 | 0 | EUR_2024 | 0.028 | 0 | 0 | 0 | 0 | 0 |  | 0
TRANSFORM MC | 2386 | 2030 | Biogas to Bio-LNG for shipping | Productie groen gas | Biobased - Eenvoudig | PJ | PJ | 20 | 14 Koolstof | Omzetting/centrales | ETS1 | 20574000 | 609600 | EUR_2024 | 0.028 | 0 | 2173.9935 | 64.4146 | 143.4379 | 0 |  | 207.8525
TRANSFORM MC | 2386 | 2035 | Biogas to Bio-LNG for shipping | Productie groen gas | Biobased - Eenvoudig | PJ | PJ | 20 | 14 Koolstof | Omzetting/centrales | ETS1 | 19494500 | 584200 | EUR_2024 | 0.028 | 148642.4019 | 1497.7409 | 44.8834 | 98.8194 | 0 |  | 143.7029
TRANSFORM MC | 2386 | 2040 | Biogas to Bio-LNG for shipping | Productie groen gas | Biobased - Eenvoudig | PJ | PJ | 20 | 14 Koolstof | Omzetting/centrales | ETS1 | 18415000 | 558800 | EUR_2024 | 0.028 | 141475.5295 | 6204.4504 | 188.273 | 409.3633 | 0 |  | 597.6363
TRANSFORM MC | 2386 | 2045 | Biogas to Bio-LNG for shipping | Productie groen gas | Biobased - Eenvoudig | PJ | PJ | 20 | 14 Koolstof | Omzetting/centrales | ETS1 | 17399000 | 527050 | EUR_2024 | 0.028 | 131728.9449 | 682.3347 | 20.6693 | 45.0197 | 0 |  | 65.689
TRANSFORM MC | 2386 | 2050 | Biogas to Bio-LNG for shipping | Productie groen gas | Biobased - Eenvoudig | PJ | PJ | 20 | 14 Koolstof | Omzetting/centrales | ETS1 | 16383000 | 495300 | EUR_2024 | 0.028 | 0 | 10564.6256 | 319.3957 | 697.0432 | 0 |  | 1016.4389
TRANSFORM MC | 2387 | 2030 | Synthetic LNG production from ext. H2 and CO2 | Infrastructuur gas | Fossiel - Eenvoudig | PJ | PJ | 20 | 14 Koolstof | Infrastructuur | ETS1 | 38227000 | 2374900 | EUR_2024 | 0.028 | 1299.7023 | 6498.5115 | 403.7281 | 428.7652 | 0 |  | 832.4933
TRANSFORM MC | 2387 | 2035 | Synthetic LNG production from ext. H2 and CO2 | Infrastructuur gas | Fossiel - Eenvoudig | PJ | PJ | 20 | 14 Koolstof | Infrastructuur | ETS1 | 37211000 | 2349500 | EUR_2024 | 0.028 | 0 | 4203.7293 | 265.4232 | 277.3578 | 0 |  | 542.781
TRANSFORM MC | 2387 | 2040 | Synthetic LNG production from ext. H2 and CO2 | Infrastructuur gas | Fossiel - Eenvoudig | PJ | PJ | 20 | 14 Koolstof | Infrastructuur | ETS1 | 36195000 | 2324100 | EUR_2024 | 0.028 | 4210.3533 | 25140.7185 | 1614.2988 | 1658.759 | 0 |  | 3273.0578
TRANSFORM MC | 2387 | 2045 | Synthetic LNG production from ext. H2 and CO2 | Infrastructuur gas | Fossiel - Eenvoudig | PJ | PJ | 20 | 14 Koolstof | Infrastructuur | ETS1 | 35179000 | 2292350 | EUR_2024 | 0.028 | 0 | 3407.8755 | 222.0655 | 224.8482 | 0 |  | 446.9137
TRANSFORM MC | 2387 | 2050 | Synthetic LNG production from ext. H2 and CO2 | Infrastructuur gas | Fossiel - Eenvoudig | PJ | PJ | 20 | 14 Koolstof | Infrastructuur | ETS1 | 34163000 | 2260600 | EUR_2024 | 0.028 | 3080.2159 | 12902.8929 | 853.7974 | 851.3197 | 0 |  | 1705.1171
TRANSFORM MC | 2388 | 2030 | Methanol from lignocellulosics with CC | Raffinage | Biobased - Complex | PJ | PJ | 20 | 14 Koolstof | Omzetting/centrales | ETS1 | 90170000 | 5080000 | EUR_2024 | 0.028 | 0 | 10950.0802 | 1025.681 | 722.4751 | 0 |  | 1748.1562
TRANSFORM MC | 2388 | 2035 | Methanol from lignocellulosics with CC | Raffinage | Biobased - Complex | PJ | PJ | 20 | 14 Koolstof | Omzetting/centrales | ETS1 | 85725000 | 4762500 | EUR_2024 | 0.028 | 163989.8094 | 41725.6583 | 3999.0572 | 2753.0164 | 0 |  | 6752.0736
TRANSFORM MC | 2388 | 2040 | Methanol from lignocellulosics with CC | Raffinage | Biobased - Complex | PJ | PJ | 20 | 14 Koolstof | Omzetting/centrales | ETS1 | 81280000 | 4445000 | EUR_2024 | 0.028 | 538907123.778 | 2693827439.4363 | 252545993.8891 | 177735990.8503 | 0 |  | 430281984.7394
TRANSFORM MC | 2388 | 2045 | Methanol from lignocellulosics with CC | Raffinage | Biobased - Complex | PJ | PJ | 20 | 14 Koolstof | Omzetting/centrales | ETS1 | 76835000 | 4127500 | EUR_2024 | 0.028 | 402178823.2344 | 4556696018.0712 | 414245081.2107 | 300646162.3782 | 0 |  | 714891243.5888
TRANSFORM MC | 2388 | 2050 | Methanol from lignocellulosics with CC | Raffinage | Biobased - Complex | PJ | PJ | 20 | 14 Koolstof | Omzetting/centrales | ETS1 | 72390000 | 3810000 | EUR_2024 | 0.028 | 1589155957.9324 | 12240854375.3611 | 1073759027.2179 | 807639104.6467 | 0 |  | 1881398131.8646
TRANSFORM MC | 2389 | 2030 | Methanol from biogas | Raffinage | Biobased - Complex | PJ | PJ | 30 | 14 Koolstof | Omzetting/centrales | ETS1 | 22860000 | 1143000 | EUR_2024 | 0.028 | 0 | 3488.5046 | 174.4252 | 173.4106 | 0 |  | 347.8359
TRANSFORM MC | 2389 | 2035 | Methanol from biogas | Raffinage | Biobased - Complex | PJ | PJ | 30 | 14 Koolstof | Omzetting/centrales | ETS1 | 21590000 | 1079500 | EUR_2024 | 0.028 | 144905.0617 | 2694.761 | 134.738 | 133.9543 | 0 |  | 268.6923
TRANSFORM MC | 2389 | 2040 | Methanol from biogas | Raffinage | Biobased - Complex | PJ | PJ | 30 | 14 Koolstof | Omzetting/centrales | ETS1 | 20320000 | 1016000 | EUR_2024 | 0.028 | 139895.054 | 19540.6958 | 977.0348 | 971.3515 | 0 |  | 1948.3863
TRANSFORM MC | 2389 | 2045 | Methanol from biogas | Raffinage | Biobased - Complex | PJ | PJ | 30 | 14 Koolstof | Omzetting/centrales | ETS1 | 19050000 | 952500 | EUR_2024 | 0.028 | 124626.4023 | 1635.0202 | 81.751 | 81.2755 | 0 |  | 163.0265
TRANSFORM MC | 2389 | 2050 | Methanol from biogas | Raffinage | Biobased - Complex | PJ | PJ | 30 | 14 Koolstof | Omzetting/centrales | ETS1 | 17780000 | 889000 | EUR_2024 | 0.028 | 123201.4078 | 20371.0902 | 1018.5545 | 1012.6297 | 0 |  | 2031.1842
TRANSFORM MC | 2392 | 2030 | Lignocellulosic ethanol production with CC | Raffinage | Biobased - Complex | PJ | PJ | 20 | 14 Koolstof | Omzetting/centrales | ETS1 | 110490000 | 6350000 | EUR_2024 | 0.028 | 141953440.716 | 721153634.2809 | 64155552.5199 | 47580982.3108 | 0 |  | 111736534.8307
TRANSFORM MC | 2392 | 2035 | Lignocellulosic ethanol production with CC | Raffinage | Biobased - Complex | PJ | PJ | 20 | 14 Koolstof | Omzetting/centrales | ETS1 | 105092500 | 6032500 | EUR_2024 | 0.028 | 0 | 548604837.9193 | 41351562.8917 | 36196388.464 | 0 |  | 77547951.3557
TRANSFORM MC | 2392 | 2040 | Lignocellulosic ethanol production with CC | Raffinage | Biobased - Complex | PJ | PJ | 20 | 14 Koolstof | Omzetting/centrales | ETS1 | 99695000 | 5715000 | EUR_2024 | 0.028 | 0 | 416345354.7456 | 23994118.4408 | 27470042.4676 | 0 |  | 51464160.9084
TRANSFORM MC | 2392 | 2045 | Lignocellulosic ethanol production with CC | Raffinage | Biobased - Complex | PJ | PJ | 20 | 14 Koolstof | Omzetting/centrales | ETS1 | 94297500 | 5397500 | EUR_2024 | 0.028 | 0 | 315041866.4877 | 18125758.0568 | 20786141.4877 | 0 |  | 38911899.5445
TRANSFORM MC | 2392 | 2050 | Lignocellulosic ethanol production with CC | Raffinage | Biobased - Complex | PJ | PJ | 20 | 14 Koolstof | Omzetting/centrales | ETS1 | 88900000 | 5080000 | EUR_2024 | 0.028 | 54814992.0993 | 7067.2039 | 661.4935 | 466.2869 | 0 |  | 1127.7804
TRANSFORM MC | 2393 | 2030 | Bio-DME production with CC | Raffinage | Biobased - Complex | PJ | PJ | 35 | 14 Koolstof | Omzetting/centrales | ETS1 | 92710000 | 5080000 | EUR_2024 | 0.028 | 954.4997 | 4772.4984 | 438.8352 | 215.6715 | 0 |  | 654.5066
TRANSFORM MC | 2393 | 2035 | Bio-DME production with CC | Raffinage | Biobased - Complex | PJ | PJ | 35 | 14 Koolstof | Omzetting/centrales | ETS1 | 87947500 | 4762500 | EUR_2024 | 0.028 | 0 | 800.5041 | 65.3342 | 36.1752 | 0 |  | 101.5094
TRANSFORM MC | 2393 | 2040 | Bio-DME production with CC | Raffinage | Biobased - Complex | PJ | PJ | 35 | 14 Koolstof | Omzetting/centrales | ETS1 | 83185000 | 4445000 | EUR_2024 | 0.028 | 1611.5318 | 8814.8147 | 691.8106 | 398.3457 | 0 |  | 1090.1563
TRANSFORM MC | 2393 | 2045 | Bio-DME production with CC | Raffinage | Biobased - Complex | PJ | PJ | 35 | 14 Koolstof | Omzetting/centrales | ETS1 | 78422500 | 4127500 | EUR_2024 | 0.028 | 0 | 4068.4322 | 348.5984 | 183.8544 | 0 |  | 532.4528
TRANSFORM MC | 2393 | 2050 | Bio-DME production with CC | Raffinage | Biobased - Complex | PJ | PJ | 35 | 14 Koolstof | Omzetting/centrales | ETS1 | 73660000 | 3810000 | EUR_2024 | 0.028 | 196831607.8779 | 984161860.7511 | 81467253.2679 | 44474742.9754 | 0 |  | 125941996.2433
TRANSFORM MC | 2394 | 2030 | Biomass gasification + FT towards kerosene with CC | Raffinage | Biobased - Complex | PJ | PJ | 20 | 14 Koolstof | Omzetting/centrales | ETS1 |  |  | EUR_2024 | 0.028 |  |  |  | 0 | 0 |  | 0
TRANSFORM MC | 2394 | 2035 | Biomass gasification + FT towards kerosene with CC | Raffinage | Biobased - Complex | PJ | PJ | 20 | 14 Koolstof | Omzetting/centrales | ETS1 |  |  | EUR_2024 | 0.028 |  |  |  | 0 | 0 |  | 0
TRANSFORM MC | 2394 | 2040 | Biomass gasification + FT towards kerosene with CC | Raffinage | Biobased - Complex | PJ | PJ | 20 | 14 Koolstof | Omzetting/centrales | ETS1 |  |  | EUR_2024 | 0.028 |  |  |  | 0 | 0 |  | 0
TRANSFORM MC | 2394 | 2045 | Biomass gasification + FT towards kerosene with CC | Raffinage | Biobased - Complex | PJ | PJ | 20 | 14 Koolstof | Omzetting/centrales | ETS1 |  |  | EUR_2024 | 0.028 |  |  |  | 0 | 0 |  | 0
TRANSFORM MC | 2394 | 2050 | Biomass gasification + FT towards kerosene with CC | Raffinage | Biobased - Complex | PJ | PJ | 20 | 14 Koolstof | Omzetting/centrales | ETS1 |  |  | EUR_2024 | 0.028 |  |  |  | 0 | 0 |  | 0
TRANSFORM MC | 2395 | 2030 | Conversion of expensive part woody biomass import to woody biomass | Dummy | Biobased - Eenvoudig | PJ | PJ | 25 | [5 empty] | EUR_2024 |  |  |  |  | 0 | 0 |  | 0
TRANSFORM MC | 2395 | 2035 | Conversion of expensive part woody biomass import to woody biomass | Dummy | Biobased - Eenvoudig | PJ | PJ | 25 | [5 empty] | EUR_2024 |  |  |  |  | 0 | 0 |  | 0
TRANSFORM MC | 2395 | 2040 | Conversion of expensive part woody biomass import to woody biomass | Dummy | Biobased - Eenvoudig | PJ | PJ | 25 | [5 empty] | EUR_2024 |  |  |  |  | 0 | 0 |  | 0
TRANSFORM MC | 2395 | 2045 | Conversion of expensive part woody biomass import to woody biomass | Dummy | Biobased - Eenvoudig | PJ | PJ | 25 | [5 empty] | EUR_2024 |  |  |  |  | 0 | 0 |  | 0
TRANSFORM MC | 2395 | 2050 | Conversion of expensive part woody biomass import to woody biomass | Dummy | Biobased - Eenvoudig | PJ | PJ | 25 | [5 empty] | EUR_2024 |  |  |  |  | 0 | 0 |  | 0
TRANSFORM MC | 2396 | 2030 | Other dwelllings - startlabel A retrofitted to A+ | Isolatie in huishoudens | Eindverbruiker | M other dwellings | M other dwellings | 25 | 01 Gebouwde omgeving | Huishoudens | ETS2 | 12743561000 | 0 | EUR_2024 | 0.028 | 0 | 41663.2554 | 0 | 2339.6274 | 0 |  | 2339.6274
TRANSFORM MC | 2396 | 2035 | Other dwelllings - startlabel A retrofitted to A+ | Isolatie in huishoudens | Eindverbruiker | M other dwellings | M other dwellings | 25 | 01 Gebouwde omgeving | Huishoudens | ETS2 | 12743561000 | 0 | EUR_2024 | 0.028 | 2002750.814 | 0 | 0 | 0 | 0 |  | 0
TRANSFORM MC | 2396 | 2040 | Other dwelllings - startlabel A retrofitted to A+ | Isolatie in huishoudens | Eindverbruiker | M other dwellings | M other dwellings | 25 | 01 Gebouwde omgeving | Huishoudens | ETS2 | 12743561000 | 0 | EUR_2024 | 0.028 | 2041272.6471 | 150945.9103 | 0 | 8476.4664 | 0 |  | 8476.4664
TRANSFORM MC | 2396 | 2045 | Other dwelllings - startlabel A retrofitted to A+ | Isolatie in huishoudens | Eindverbruiker | M other dwellings | M other dwellings | 25 | 01 Gebouwde omgeving | Huishoudens | ETS2 | 12743561000 | 0 | EUR_2024 | 0.028 | 1977797.4448 | -15484.1913 | 0 | -869.5249 | 0 |  | -869.5249
TRANSFORM MC | 2396 | 2050 | Other dwelllings - startlabel A retrofitted to A+ | Isolatie in huishoudens | Eindverbruiker | M other dwellings | M other dwellings | 25 | 01 Gebouwde omgeving | Huishoudens | ETS2 | 12743561000 | 0 | EUR_2024 | 0.028 | 2020373.8733 | 30967.8498 | 0 | 1739.0199 | 0 |  | 1739.0199
TRANSFORM MC | 2397 | 2030 | Terraced houses - startlabel A retrofitted to A+ | Isolatie in huishoudens | Eindverbruiker | M terraced houses | M terraced houses | 25 | 01 Gebouwde omgeving | Huishoudens | ETS2 | 12705715000 | 0 | EUR_2024 | 0.028 | 0 | 0 | 0 | 0 | 0 |  | 0
TRANSFORM MC | 2397 | 2035 | Terraced houses - startlabel A retrofitted to A+ | Isolatie in huishoudens | Eindverbruiker | M terraced houses | M terraced houses | 25 | 01 Gebouwde omgeving | Huishoudens | ETS2 | 12705715000 | 0 | EUR_2024 | 0.028 | 1791590.0893 | 0 | 0 | 0 | 0 |  | 0
TRANSFORM MC | 2397 | 2040 | Terraced houses - startlabel A retrofitted to A+ | Isolatie in huishoudens | Eindverbruiker | M terraced houses | M terraced houses | 25 | 01 Gebouwde omgeving | Huishoudens | ETS2 | 12705715000 | 0 | EUR_2024 | 0.028 | 1804438.7211 | 64243.1592 | 0 | 3607.6167 | 0 |  | 3607.6167
TRANSFORM MC | 2397 | 2045 | Terraced houses - startlabel A retrofitted to A+ | Isolatie in huishoudens | Eindverbruiker | M terraced houses | M terraced houses | 25 | 01 Gebouwde omgeving | Huishoudens | ETS2 | 12705715000 | 0 | EUR_2024 | 0.028 | 1778477.0219 | -1322.1775 | 0 | -74.2477 | 0 |  | -74.2477
TRANSFORM MC | 2397 | 2050 | Terraced houses - startlabel A retrofitted to A+ | Isolatie in huishoudens | Eindverbruiker | M terraced houses | M terraced houses | 25 | 01 Gebouwde omgeving | Huishoudens | ETS2 | 12705715000 | 0 | EUR_2024 | 0.028 | 1791248.9556 | -3027.8457 | 0 | -170.0307 | 0 |  | -170.0307
TRANSFORM MC | 2398 | 2030 | Other dwelllings - startlabel DC/B retrofitted to A | Isolatie in huishoudens | Eindverbruiker | M other dwellings | M other dwellings | 25 | 01 Gebouwde omgeving | Huishoudens | ETS2 | 39932610000 | 0 | EUR_2024 | 0.028 | 0 | 61531.1567 | 0 | 3455.3224 | 0 |  | 3455.3224
TRANSFORM MC | 2398 | 2035 | Other dwelllings - startlabel DC/B retrofitted to A | Isolatie in huishoudens | Eindverbruiker | M other dwellings | M other dwellings | 25 | 01 Gebouwde omgeving | Huishoudens | ETS2 | 39932610000 | 0 | EUR_2024 | 0.028 | 8980500.1323 | 32082.4194 | 0 | 1801.6093 | 0 |  | 1801.6093
TRANSFORM MC | 2398 | 2040 | Other dwelllings - startlabel DC/B retrofitted to A | Isolatie in huishoudens | Eindverbruiker | M other dwellings | M other dwellings | 25 | 01 Gebouwde omgeving | Huishoudens | ETS2 | 39932610000 | 0 | EUR_2024 | 0.028 | 9040782.0485 | 304043.2631 | 0 | 17073.7484 | 0 |  | 17073.7484
TRANSFORM MC | 2398 | 2045 | Other dwelllings - startlabel DC/B retrofitted to A | Isolatie in huishoudens | Eindverbruiker | M other dwellings | M other dwellings | 25 | 01 Gebouwde omgeving | Huishoudens | ETS2 | 39932610000 | 0 | EUR_2024 | 0.028 | 8925581.2271 | 0 | 0 | 0 | 0 |  | 0
TRANSFORM MC | 2398 | 2050 | Other dwelllings - startlabel DC/B retrofitted to A | Isolatie in huishoudens | Eindverbruiker | M other dwellings | M other dwellings | 25 | 01 Gebouwde omgeving | Huishoudens | ETS2 | 39932610000 | 0 | EUR_2024 | 0.028 | 8997648.0152 | 56290.6774 | 0 | 3161.0398 | 0 |  | 3161.0398
TRANSFORM MC | 2399 | 2030 | Terraced houses - startlabel DC/B retrofitted to A | Isolatie in huishoudens | Eindverbruiker | M terraced houses | M terraced houses | 25 | 01 Gebouwde omgeving | Huishoudens | ETS2 | 35549459000 | 0 | EUR_2024 | 0.028 | 0 | 25246.934 | 0 | 1417.7581 | 0 |  | 1417.7581
TRANSFORM MC | 2399 | 2035 | Terraced houses - startlabel DC/B retrofitted to A | Isolatie in huishoudens | Eindverbruiker | M terraced houses | M terraced houses | 25 | 01 Gebouwde omgeving | Huishoudens | ETS2 | 35549459000 | 0 | EUR_2024 | 0.028 | 8687924.5795 | 0 | 0 | 0 | 0 |  | 0
TRANSFORM MC | 2399 | 2040 | Terraced houses - startlabel DC/B retrofitted to A | Isolatie in huishoudens | Eindverbruiker | M terraced houses | M terraced houses | 25 | 01 Gebouwde omgeving | Huishoudens | ETS2 | 35549459000 | 0 | EUR_2024 | 0.028 | 8738235.9746 | 226310.0418 | 0 | 12708.5885 | 0 |  | 12708.5885
TRANSFORM MC | 2399 | 2045 | Terraced houses - startlabel DC/B retrofitted to A | Isolatie in huishoudens | Eindverbruiker | M terraced houses | M terraced houses | 25 | 01 Gebouwde omgeving | Huishoudens | ETS2 | 35549459000 | 0 | EUR_2024 | 0.028 | 8647711.9579 | 0 | 0 | 0 | 0 |  | 0
TRANSFORM MC | 2399 | 2050 | Terraced houses - startlabel DC/B retrofitted to A | Isolatie in huishoudens | Eindverbruiker | M terraced houses | M terraced houses | 25 | 01 Gebouwde omgeving | Huishoudens | ETS2 | 35549459000 | 0 | EUR_2024 | 0.028 | 8692973.9663 | 0 | 0 | 0 | 0 |  | 0
TRANSFORM MC | 2400 | 2030 | Apartments - startlabel GFE retrofitted to DC | Isolatie in huishoudens | Eindverbruiker | M apartments | M apartments | 25 | 01 Gebouwde omgeving | Huishoudens | ETS2 | 10964291000 | 0 | EUR_2024 | 0.028 | 286645124.3186 | 7669350444.1651 | 0 | 430677393.3538 | 0 |  | 430677393.3538
TRANSFORM MC | 2400 | 2035 | Apartments - startlabel GFE retrofitted to DC | Isolatie in huishoudens | Eindverbruiker | M apartments | M apartments | 25 | 01 Gebouwde omgeving | Huishoudens | ETS2 | 10964291000 | 0 | EUR_2024 | 0.028 | 267363027.6266 | 7447134376.6552 | 0 | 418198704.6547 | 0 |  | 418198704.6547
TRANSFORM MC | 2400 | 2040 | Apartments - startlabel GFE retrofitted to DC | Isolatie in huishoudens | Eindverbruiker | M apartments | M apartments | 25 | 01 Gebouwde omgeving | Huishoudens | ETS2 | 10964291000 | 0 | EUR_2024 | 0.028 | 267329465.3326 | 7224750497.6751 | 0 | 405710592.3928 | 0 |  | 405710592.3928
TRANSFORM MC | 2400 | 2045 | Apartments - startlabel GFE retrofitted to DC | Isolatie in huishoudens | Eindverbruiker | M apartments | M apartments | 25 | 01 Gebouwde omgeving | Huishoudens | ETS2 | 10964291000 | 0 | EUR_2024 | 0.028 | 267389830.7264 | 7002668445.6643 | 0 | 393239429.4218 | 0 |  | 393239429.4218
TRANSFORM MC | 2400 | 2050 | Apartments - startlabel GFE retrofitted to DC | Isolatie in huishoudens | Eindverbruiker | M apartments | M apartments | 25 | 01 Gebouwde omgeving | Huishoudens | ETS2 | 10964291000 | 0 | EUR_2024 | 0.028 | 251757768.8488 | 6702426084.2654 | 0 | 376379123.1256 | 0 |  | 376379123.1256
TRANSFORM MC | 2401 | 2030 | Apartments - startlabel GFE retrofitted to B | Isolatie in huishoudens | Eindverbruiker | M apartments | M apartments | 25 | 01 Gebouwde omgeving | Huishoudens | ETS2 | 18577687000 | 0 | EUR_2024 | 0.028 | 0 | 68168.4667 | 0 | 3828.0449 | 0 |  | 3828.0449
TRANSFORM MC | 2401 | 2035 | Apartments - startlabel GFE retrofitted to B | Isolatie in huishoudens | Eindverbruiker | M apartments | M apartments | 25 | 01 Gebouwde omgeving | Huishoudens | ETS2 | 18577687000 | 0 | EUR_2024 | 0.028 | 1768686.5062 | 26614.3728 | 0 | 1494.5475 | 0 |  | 1494.5475
TRANSFORM MC | 2401 | 2040 | Apartments - startlabel GFE retrofitted to B | Isolatie in huishoudens | Eindverbruiker | M apartments | M apartments | 25 | 01 Gebouwde omgeving | Huishoudens | ETS2 | 18577687000 | 0 | EUR_2024 | 0.028 | 1825553.8216 | 269396.8556 | 0 | 15128.1567 | 0 |  | 15128.1567
TRANSFORM MC | 2401 | 2045 | Apartments - startlabel GFE retrofitted to B | Isolatie in huishoudens | Eindverbruiker | M apartments | M apartments | 25 | 01 Gebouwde omgeving | Huishoudens | ETS2 | 18577687000 | 0 | EUR_2024 | 0.028 | 1723117.9539 | 0 | 0 | 0 | 0 |  | 0
TRANSFORM MC | 2401 | 2050 | Apartments - startlabel GFE retrofitted to B | Isolatie in huishoudens | Eindverbruiker | M apartments | M apartments | 25 | 01 Gebouwde omgeving | Huishoudens | ETS2 | 18577687000 | 0 | EUR_2024 | 0.028 | 28209864.0637 | 132164333.6934 | 0 | 7421774.6527 | 0 |  | 7421774.6527
TRANSFORM MC | 2402 | 2030 | Other dwelllings - startlabel GFE retrofitted to DC | Isolatie in huishoudens | Eindverbruiker | M other dwellings | M other dwellings | 25 | 01 Gebouwde omgeving | Huishoudens | ETS2 | 19498056000 | 0 | EUR_2024 | 0.028 | 448097925.8543 | 12185105076.364 | 0 | 684262550.0342 | 0 |  | 684262550.0342
TRANSFORM MC | 2402 | 2035 | Other dwelllings - startlabel GFE retrofitted to DC | Isolatie in huishoudens | Eindverbruiker | M other dwellings | M other dwellings | 25 | 01 Gebouwde omgeving | Huishoudens | ETS2 | 19498056000 | 0 | EUR_2024 | 0.028 | 421620294.3564 | 11807052686.373 | 0 | 663032770.6601 | 0 |  | 663032770.6601
TRANSFORM MC | 2402 | 2040 | Other dwelllings - startlabel GFE retrofitted to DC | Isolatie in huishoudens | Eindverbruiker | M other dwellings | M other dwellings | 25 | 01 Gebouwde omgeving | Huishoudens | ETS2 | 19498056000 | 0 | EUR_2024 | 0.028 | 421602385.5151 | 11428910752.1754 | 0 | 641797962.8724 | 0 |  | 641797962.8724
TRANSFORM MC | 2402 | 2045 | Other dwelllings - startlabel GFE retrofitted to DC | Isolatie in huishoudens | Eindverbruiker | M other dwellings | M other dwellings | 25 | 01 Gebouwde omgeving | Huishoudens | ETS2 | 19498056000 | 0 | EUR_2024 | 0.028 | 421634000.6159 | 11050926893.4816 | 0 | 620572031.9181 | 0 |  | 620572031.9181
TRANSFORM MC | 2402 | 2050 | Other dwelllings - startlabel GFE retrofitted to DC | Isolatie in huishoudens | Eindverbruiker | M other dwellings | M other dwellings | 25 | 01 Gebouwde omgeving | Huishoudens | ETS2 | 19498056000 | 0 | EUR_2024 | 0.028 | 421610857.465 | 10672827319.0336 | 0 | 599339602.8699 | 0 |  | 599339602.8699
TRANSFORM MC | 2403 | 2030 | Other dwelllings - startlabel GFE retrofitted to B | Isolatie in huishoudens | Eindverbruiker | M other dwellings | M other dwellings | 25 | 01 Gebouwde omgeving | Huishoudens | ETS2 | 44558458000 | 0 | EUR_2024 | 0.028 | 0 | 0 | 0 | 0 | 0 |  | 0
TRANSFORM MC | 2403 | 2035 | Other dwelllings - startlabel GFE retrofitted to B | Isolatie in huishoudens | Eindverbruiker | M other dwellings | M other dwellings | 25 | 01 Gebouwde omgeving | Huishoudens | ETS2 | 44558458000 | 0 | EUR_2024 | 0.028 | 1898117.5964 | 0 | 0 | 0 | 0 |  | 0
TRANSFORM MC | 2403 | 2040 | Other dwelllings - startlabel GFE retrofitted to B | Isolatie in huishoudens | Eindverbruiker | M other dwellings | M other dwellings | 25 | 01 Gebouwde omgeving | Huishoudens | ETS2 | 44558458000 | 0 | EUR_2024 | 0.028 | 1927334.6778 | 146085.4066 | 0 | 8203.5216 | 0 |  | 8203.5216
TRANSFORM MC | 2403 | 2045 | Other dwelllings - startlabel GFE retrofitted to B | Isolatie in huishoudens | Eindverbruiker | M other dwellings | M other dwellings | 25 | 01 Gebouwde omgeving | Huishoudens | ETS2 | 44558458000 | 0 | EUR_2024 | 0.028 | 1859878.9115 | -45108.0181 | 0 | -2533.0703 | 0 |  | -2533.0703
TRANSFORM MC | 2403 | 2050 | Other dwelllings - startlabel GFE retrofitted to B | Isolatie in huishoudens | Eindverbruiker | M other dwellings | M other dwellings | 25 | 01 Gebouwde omgeving | Huishoudens | ETS2 | 44558458000 | 0 | EUR_2024 | 0.028 | 1912211.7851 | 25362.9253 | 0 | 1424.2717 | 0 |  | 1424.2717
TRANSFORM MC | 2404 | 2030 | Terraced houses - startlabel GFE retrofitted to DC | Isolatie in huishoudens | Eindverbruiker | M terraced houses | M terraced houses | 25 | 01 Gebouwde omgeving | Huishoudens | ETS2 | 13056489000 | 0 | EUR_2024 | 0.028 | 121851373.1646 | 3564647861.0084 | 0 | 200175133.4979 | 0 |  | 200175133.4979
TRANSFORM MC | 2404 | 2035 | Terraced houses - startlabel GFE retrofitted to DC | Isolatie in huishoudens | Eindverbruiker | M terraced houses | M terraced houses | 25 | 01 Gebouwde omgeving | Huishoudens | ETS2 | 13056489000 | 0 | EUR_2024 | 0.028 | 104496846.1293 | 3348284342.8585 | 0 | 188025098.5384 | 0 |  | 188025098.5384
TRANSFORM MC | 2404 | 2040 | Terraced houses - startlabel GFE retrofitted to DC | Isolatie in huishoudens | Eindverbruiker | M terraced houses | M terraced houses | 25 | 01 Gebouwde omgeving | Huishoudens | ETS2 | 13056489000 | 0 | EUR_2024 | 0.028 | 104460576.3928 | 3131739476.0264 | 0 | 175864879.8249 | 0 |  | 175864879.8249
TRANSFORM MC | 2404 | 2045 | Terraced houses - startlabel GFE retrofitted to DC | Isolatie in huishoudens | Eindverbruiker | M terraced houses | M terraced houses | 25 | 01 Gebouwde omgeving | Huishoudens | ETS2 | 13056489000 | 0 | EUR_2024 | 0.028 | 104521692.3106 | 2915500188.7828 | 0 | 163721821.1332 | 0 |  | 163721821.1332
TRANSFORM MC | 2404 | 2050 | Terraced houses - startlabel GFE retrofitted to DC | Isolatie in huishoudens | Eindverbruiker | M terraced houses | M terraced houses | 25 | 01 Gebouwde omgeving | Huishoudens | ETS2 | 13056489000 | 0 | EUR_2024 | 0.028 | 90554029.623 | 2629422588.1014 | 0 | 147656946.2451 | 0 |  | 147656946.2451
TRANSFORM MC | 2405 | 2030 | Terraced houses - startlabel GFE retrofitted to B | Isolatie in huishoudens | Eindverbruiker | M terraced houses | M terraced houses | 25 | 01 Gebouwde omgeving | Huishoudens | ETS2 | 24992203000 | 0 | EUR_2024 | 0.028 | 0 | 80542.5533 | 0 | 4522.9198 | 0 |  | 4522.9198
TRANSFORM MC | 2405 | 2035 | Terraced houses - startlabel GFE retrofitted to B | Isolatie in huishoudens | Eindverbruiker | M terraced houses | M terraced houses | 25 | 01 Gebouwde omgeving | Huishoudens | ETS2 | 24992203000 | 0 | EUR_2024 | 0.028 | 4089941.0532 | 0 | 0 | 0 | 0 |  | 0
TRANSFORM MC | 2405 | 2040 | Terraced houses - startlabel GFE retrofitted to B | Isolatie in huishoudens | Eindverbruiker | M terraced houses | M terraced houses | 25 | 01 Gebouwde omgeving | Huishoudens | ETS2 | 24992203000 | 0 | EUR_2024 | 0.028 | 4162483.8393 | 282171.3774 | 0 | 15845.5184 | 0 |  | 15845.5184
TRANSFORM MC | 2405 | 2045 | Terraced houses - startlabel GFE retrofitted to B | Isolatie in huishoudens | Eindverbruiker | M terraced houses | M terraced houses | 25 | 01 Gebouwde omgeving | Huishoudens | ETS2 | 24992203000 | 0 | EUR_2024 | 0.028 | 4043902.6194 | -28563.3445 | 0 | -1603.9933 | 0 |  | -1603.9933
TRANSFORM MC | 2405 | 2050 | Terraced houses - startlabel GFE retrofitted to B | Isolatie in huishoudens | Eindverbruiker | M terraced houses | M terraced houses | 25 | 01 Gebouwde omgeving | Huishoudens | ETS2 | 24992203000 | 0 | EUR_2024 | 0.028 | 30780231.9307 | 133342348.49 | 0 | 7487926.8446 | 0 |  | 7487926.8446
TRANSFORM MC | 2406 | 2030 | Conversion synthetic FT to kerosene | Raffinage | Synthetisch | PJ | PJ | 35 | 14 Koolstof | Omzetting/centrales | ETS1 |  |  | EUR_2024 | 0.028 |  |  |  | 0 | 0 |  | 0
TRANSFORM MC | 2406 | 2035 | Conversion synthetic FT to kerosene | Raffinage | Synthetisch | PJ | PJ | 35 | 14 Koolstof | Omzetting/centrales | ETS1 |  |  | EUR_2024 | 0.028 |  |  |  | 0 | 0 |  | 0
TRANSFORM MC | 2406 | 2040 | Conversion synthetic FT to kerosene | Raffinage | Synthetisch | PJ | PJ | 35 | 14 Koolstof | Omzetting/centrales | ETS1 |  |  | EUR_2024 | 0.028 |  |  |  | 0 | 0 |  | 0
TRANSFORM MC | 2406 | 2045 | Conversion synthetic FT to kerosene | Raffinage | Synthetisch | PJ | PJ | 35 | 14 Koolstof | Omzetting/centrales | ETS1 |  |  | EUR_2024 | 0.028 |  |  |  | 0 | 0 |  | 0
TRANSFORM MC | 2406 | 2050 | Conversion synthetic FT to kerosene | Raffinage | Synthetisch | PJ | PJ | 35 | 14 Koolstof | Omzetting/centrales | ETS1 |  |  | EUR_2024 | 0.028 |  |  |  | 0 | 0 |  | 0
TRANSFORM MC | 2407 | 2030 | HVC from bio-ethanol and methanol (two processes) | Chemie | Eindverbruiker | Mton ethylene | Mton ethylene | 20 | 02 Industrie | Energie-intensieve industrie | ETS1 | 120650000 | 13919200 | EUR_2024 | 0.028 | 255.5761 | 1277.8806 | 147.4271 | 84.3133 | 0 |  | 231.7403
TRANSFORM MC | 2407 | 2035 | HVC from bio-ethanol and methanol (two processes) | Chemie | Eindverbruiker | Mton ethylene | Mton ethylene | 20 | 02 Industrie | Energie-intensieve industrie | ETS1 | 120650000 | 13919200 | EUR_2024 | 0.028 | 0 | 841.5231 | 97.0852 | 55.5228 | 0 |  | 152.608
TRANSFORM MC | 2407 | 2040 | HVC from bio-ethanol and methanol (two processes) | Chemie | Eindverbruiker | Mton ethylene | Mton ethylene | 20 | 02 Industrie | Energie-intensieve industrie | ETS1 | 120650000 | 13919200 | EUR_2024 | 0.028 | 3673.8994 | 19211.02 | 2216.345 | 1267.5235 | 0 |  | 3483.8686
TRANSFORM MC | 2407 | 2045 | HVC from bio-ethanol and methanol (two processes) | Chemie | Eindverbruiker | Mton ethylene | Mton ethylene | 20 | 02 Industrie | Energie-intensieve industrie | ETS1 | 120650000 | 13919200 | EUR_2024 | 0.028 | 0 | 14652.4277 | 1690.4274 | 966.7523 | 0 |  | 2657.1797
TRANSFORM MC | 2407 | 2050 | HVC from bio-ethanol and methanol (two processes) | Chemie | Eindverbruiker | Mton ethylene | Mton ethylene | 20 | 02 Industrie | Energie-intensieve industrie | ETS1 | 120650000 | 13919200 | EUR_2024 | 0.028 | 0 | 2581.5668 | 297.8313 | 170.3291 | 0 |  | 468.1604
TRANSFORM MC | 2408 | 2030 | Biomass gasification + FT towards diesel with CC | Raffinage | Biobased - Complex | PJ | PJ | 20 | 14 Koolstof | Omzetting/centrales | ETS1 | 109220000 | 6350000 | EUR_2024 | 0.028 | 1072.4707 | 5362.3534 | 359.1744 | 353.8026 | 0 |  | 712.977
TRANSFORM MC | 2408 | 2035 | Biomass gasification + FT towards diesel with CC | Raffinage | Biobased - Complex | PJ | PJ | 20 | 14 Koolstof | Omzetting/centrales | ETS1 | 103505000 | 6032500 | EUR_2024 | 0.028 | 1143878745.9754 | 5719398811.642 | 351267563.2227 | 377360108.5109 | 0 |  | 728627671.7335
TRANSFORM MC | 2408 | 2040 | Biomass gasification + FT towards diesel with CC | Raffinage | Biobased - Complex | PJ | PJ | 20 | 14 Koolstof | Omzetting/centrales | ETS1 | 97790000 | 5715000 | EUR_2024 | 0.028 | 532933179.3631 | 8068269682.0476 | 498733429.1168 | 532336216.2672 | 0 |  | 1031069645.384
TRANSFORM MC | 2408 | 2045 | Biomass gasification + FT towards diesel with CC | Raffinage | Biobased - Complex | PJ | PJ | 20 | 14 Koolstof | Omzetting/centrales | ETS1 | 92075000 | 5397500 | EUR_2024 | 0.028 | 491812238.0592 | 10055808618.1981 | 625263698.217 | 663472011.0099 | 0 |  | 1288735709.227
TRANSFORM MC | 2408 | 2050 | Biomass gasification + FT towards diesel with CC | Raffinage | Biobased - Complex | PJ | PJ | 20 | 14 Koolstof | Omzetting/centrales | ETS1 | 86360000 | 5080000 | EUR_2024 | 0.028 | 0 | 7545332569.8509 | 472139449.4203 | 497833358.2043 | 0 |  | 969972807.6246
TRANSFORM MC | 2409 | 2030 | H2 from waste gas steam reforming with CC from flue gas | Productie overige waterstof | Waterstof | PJ | PJ | 25 | 13 Waterstof | Omzetting/centrales | ETS1 | 58547000 | 1701800 | EUR_2024 | 0.028 | 0 | 3301.5831 | 95.9679 | 185.4026 | 0 |  | 281.3705
TRANSFORM MC | 2409 | 2035 | H2 from waste gas steam reforming with CC from flue gas | Productie overige waterstof | Waterstof | PJ | PJ | 25 | 13 Waterstof | Omzetting/centrales | ETS1 | 55626000 | 1701800 | EUR_2024 | 0.028 | 99369.5289 | 1808.5955 | 55.3315 | 101.5629 | 0 |  | 156.8943
TRANSFORM MC | 2409 | 2040 | H2 from waste gas steam reforming with CC from flue gas | Productie overige waterstof | Waterstof | PJ | PJ | 25 | 13 Waterstof | Omzetting/centrales | ETS1 | 52705000 | 1701800 | EUR_2024 | 0.028 | 95841.5271 | 8905.2705 | 287.5437 | 500.0813 | 0 |  | 787.625
TRANSFORM MC | 2409 | 2045 | H2 from waste gas steam reforming with CC from flue gas | Productie overige waterstof | Waterstof | PJ | PJ | 25 | 13 Waterstof | Omzetting/centrales | ETS1 | 49784000 | 1701800 | EUR_2024 | 0.028 | 87691.6333 | 1013.8255 | 34.6563 | 56.932 | 0 |  | 91.5883
TRANSFORM MC | 2409 | 2050 | H2 from waste gas steam reforming with CC from flue gas | Productie overige waterstof | Waterstof | PJ | PJ | 25 | 13 Waterstof | Omzetting/centrales | ETS1 | 46863000 | 1701800 | EUR_2024 | 0.028 | 84868.7518 | 5601.9561 | 203.4315 | 314.5815 | 0 |  | 518.013
TRANSFORM MC | 2410 | 2030 | Steam Cracking (adapted) for co-processing III (more pyoil) | Chemie | Eindverbruiker | Mton ethylene | Mton ethylene | 20 | 02 Industrie | Energie-intensieve industrie | ETS1 | 761492000 | 38188900 | EUR_2024 | 0.028 | 0 | 806097995.7295 | 40425895.1494 | 53185524.7652 | 0 |  | 93611419.9147
TRANSFORM MC | 2410 | 2035 | Steam Cracking (adapted) for co-processing III (more pyoil) | Chemie | Eindverbruiker | Mton ethylene | Mton ethylene | 20 | 02 Industrie | Energie-intensieve industrie | ETS1 | 761492000 | 38188900 | EUR_2024 | 0.028 | 128077016.511 | 644878420.7422 | 32340717.3311 | 42548421.4062 | 0 |  | 74889138.7372
TRANSFORM MC | 2410 | 2040 | Steam Cracking (adapted) for co-processing III (more pyoil) | Chemie | Eindverbruiker | Mton ethylene | Mton ethylene | 20 | 02 Industrie | Energie-intensieve industrie | ETS1 | 761492000 | 38188900 | EUR_2024 | 0.028 | 134525810.3447 | 515902814.9235 | 25872577.7931 | 34038742.293 | 0 |  | 59911320.0862
TRANSFORM MC | 2410 | 2045 | Steam Cracking (adapted) for co-processing III (more pyoil) | Chemie | Eindverbruiker | Mton ethylene | Mton ethylene | 20 | 02 Industrie | Energie-intensieve industrie | ETS1 | 761492000 | 38188900 | EUR_2024 | 0.028 | 139684822.298 | 412722268.8712 | 20698063.0836 | 27230994.9516 | 0 |  | 47929058.0353
TRANSFORM MC | 2410 | 2050 | Steam Cracking (adapted) for co-processing III (more pyoil) | Chemie | Eindverbruiker | Mton ethylene | Mton ethylene | 20 | 02 Industrie | Energie-intensieve industrie | ETS1 | 761492000 | 38188900 | EUR_2024 | 0.028 | 0 | 160931540.2105 | 8070732.8454 | 10618099.1179 | 0 |  | 18688831.9633
TRANSFORM MC | 2412 | 2030 | Nuclear energy EPR (Gen III+) - Electricity production | Kernenergie | Elektriciteit | GW | PJ | 60 | 11 Elektriciteit | Omzetting/centrales | ETS1 | 8991600000 | 127508000 | EUR_2024 | 0.028 | 0 | 0 | 0 | 0 | 0 |  | 0
TRANSFORM MC | 2412 | 2035 | Nuclear energy EPR (Gen III+) - Electricity production | Kernenergie | Elektriciteit | GW | PJ | 60 | 11 Elektriciteit | Omzetting/centrales | ETS1 | 8676640000 | 127508000 | EUR_2024 | 0.028 | 9664.559 | 48322.795 | 1753.6345 | 1671.9191 | 0 |  | 3425.5536
TRANSFORM MC | 2412 | 2040 | Nuclear energy EPR (Gen III+) - Electricity production | Kernenergie | Elektriciteit | GW | PJ | 60 | 11 Elektriciteit | Omzetting/centrales | ETS1 | 8361680000 | 127508000 | EUR_2024 | 0.028 | 1247561512.803 | 6237854132.704 | 238337963.7227 | 215823344.0043 | 0 |  | 454161307.727
TRANSFORM MC | 2412 | 2045 | Nuclear energy EPR (Gen III+) - Electricity production | Kernenergie | Elektriciteit | GW | PJ | 60 | 11 Elektriciteit | Omzetting/centrales | ETS1 | 8046720000 | 127508000 | EUR_2024 | 0.028 | 830799760.9258 | 10156891238.5312 | 402079379.3877 | 351418001.3115 | 0 |  | 753497380.6992
TRANSFORM MC | 2412 | 2050 | Nuclear energy EPR (Gen III+) - Electricity production | Kernenergie | Elektriciteit | GW | PJ | 60 | 11 Elektriciteit | Omzetting/centrales | ETS1 | 7731760000 | 127508000 | EUR_2024 | 0.028 | 2687188668.1959 | 23195279493.1541 | 958458828.3594 | 802532838.83 | 0 |  | 1760991667.1893
TRANSFORM MC | 2428 | 2030 | REF BEV van | Wegtransport Vracht | Eindverbruiker | Mvtg | Bn vtgkm LDV | 12 | 03a Transport (nationaal) | Wegtransport | ETS2 | 3311398000 | 314185300 | EUR_2024 | 0.028 | 21886271.3767 | 607026296.3964 | 57594628.9275 | 60257341.6377 | 0 |  | 117851970.5651
TRANSFORM MC | 2428 | 2035 | REF BEV van | Wegtransport Vracht | Eindverbruiker | Mvtg | Bn vtgkm LDV | 12 | 03a Transport (nationaal) | Wegtransport | ETS2 | 2230437500 | 302964850 | EUR_2024 | 0.028 | 76747126.8758 | 792606514.5837 | 107661350.6542 | 78679229.9066 | 0 |  | 186340580.5608
TRANSFORM MC | 2428 | 2040 | REF BEV van | Wegtransport Vracht | Eindverbruiker | Mvtg | Bn vtgkm LDV | 12 | 03a Transport (nationaal) | Wegtransport | ETS2 | 1149477000 | 291744400 | EUR_2024 | 0.028 | 128790838.308 | 1052431433.5898 | 267113632.6641 | 104471125.5847 | 0 |  | 371584758.2487
TRANSFORM MC | 2428 | 2045 | REF BEV van | Wegtransport Vracht | Eindverbruiker | Mvtg | Bn vtgkm LDV | 12 | 03a Transport (nationaal) | Wegtransport | ETS2 | 749173000 | 287591500 | EUR_2024 | 0.028 | 4858540.492 | 710216139.2896 | 272636793.9348 | 70500630.3612 | 0 |  | 343137424.2959
TRANSFORM MC | 2428 | 2050 | REF BEV van | Wegtransport Vracht | Eindverbruiker | Mvtg | Bn vtgkm LDV | 12 | 03a Transport (nationaal) | Wegtransport | ETS2 | 348869000 | 283438600 | EUR_2024 | 0.028 | 0 | 220091380.6155 | 178813230.163 | 21847688.6289 | 0 |  | 200660918.7919
TRANSFORM MC | 2429 | 2030 | REF electric truck | Wegtransport Vracht | Eindverbruiker | Mvtg | Bn vtgkm vracht | 8 | 03a Transport (nationaal) | Wegtransport | ETS2 | 285294070000 | 3423526300 | EUR_2024 | 0.028 | 132822737.428 | 841853529.6574 | 10102234.8608 | 118917712.4322 | 0 |  | 129019947.2929
TRANSFORM MC | 2429 | 2035 | REF electric truck | Wegtransport Vracht | Eindverbruiker | Mvtg | Bn vtgkm vracht | 8 | 03a Transport (nationaal) | Wegtransport | ETS2 | 212721380500 | 2916027950 | EUR_2024 | 0.028 | 179389390.4754 | 1524651008.7828 | 20900226.1322 | 215367642.7485 | 0 |  | 236267868.8807
TRANSFORM MC | 2429 | 2040 | REF electric truck | Wegtransport Vracht | Eindverbruiker | Mvtg | Bn vtgkm vracht | 8 | 03a Transport (nationaal) | Wegtransport | ETS2 | 140148691000 | 2408529600 | EUR_2024 | 0.028 | 94007086.3727 | 1474531748.1741 | 25340610.2924 | 208287945.853 | 0 |  | 233628556.1454
TRANSFORM MC | 2429 | 2045 | REF electric truck | Wegtransport Vracht | Eindverbruiker | Mvtg | Bn vtgkm vracht | 8 | 03a Transport (nationaal) | Wegtransport | ETS2 | 120258395500 | 2269439200 | EUR_2024 | 0.028 | 94329182.4871 | 1736907977.2039 | 32777811.76 | 245350427.453 | 0 |  | 278128239.213
TRANSFORM MC | 2429 | 2050 | REF electric truck | Wegtransport Vracht | Eindverbruiker | Mvtg | Bn vtgkm vracht | 8 | 03a Transport (nationaal) | Wegtransport | ETS2 | 100368100000 | 2130348800 | EUR_2024 | 0.028 | 74767765.7611 | 1823468626.5588 | 38703773.4143 | 257577725.962 | 0 |  | 296281499.3763
TRANSFORM MC | 2430 | 2030 | REF ICE bus | Wegtransport Vracht | Eindverbruiker | Mvtg | Bn vtgkm bus | 10 | 03a Transport (nationaal) | Wegtransport | ETS2 | 0 | 0 | EUR_2024 | 0.028 | 0 | 0 | 0 | 0 | 0 |  | 0
TRANSFORM MC | 2430 | 2035 | REF ICE bus | Wegtransport Vracht | Eindverbruiker | Mvtg | Bn vtgkm bus | 10 | 03a Transport (nationaal) | Wegtransport | ETS2 | 0 | 0 | EUR_2024 | 0.028 | 0 | 0 | 0 | 0 | 0 |  | 0
TRANSFORM MC | 2430 | 2040 | REF ICE bus | Wegtransport Vracht | Eindverbruiker | Mvtg | Bn vtgkm bus | 10 | 03a Transport (nationaal) | Wegtransport | ETS2 | 0 | 0 | EUR_2024 | 0.028 | 0 | 0 | 0 | 0 | 0 |  | 0
TRANSFORM MC | 2430 | 2045 | REF ICE bus | Wegtransport Vracht | Eindverbruiker | Mvtg | Bn vtgkm bus | 10 | 03a Transport (nationaal) | Wegtransport | ETS2 | 0 | 0 | EUR_2024 | 0.028 | 0 | 0 | 0 | 0 | 0 |  | 0
TRANSFORM MC | 2430 | 2050 | REF ICE bus | Wegtransport Vracht | Eindverbruiker | Mvtg | Bn vtgkm bus | 10 | 03a Transport (nationaal) | Wegtransport | ETS2 | 0 | 0 | EUR_2024 | 0.028 | 0 | 0 | 0 | 0 | 0 |  | 0
TRANSFORM MC | 2431 | 2030 | REF ICE inland navigation freight | Binnenvaart | Eindverbruiker | 1000 vessels | Gtkm | 20 | 03a Transport (nationaal) | Binnenvaart | ETS2 | 0 | 0 | EUR_2024 | 0.028 | 0 | 0 | 0 | 0 | 0 |  | 0
TRANSFORM MC | 2431 | 2035 | REF ICE inland navigation freight | Binnenvaart | Eindverbruiker | 1000 vessels | Gtkm | 20 | 03a Transport (nationaal) | Binnenvaart | ETS2 | 0 | 0 | EUR_2024 | 0.028 | 0 | 0 | 0 | 0 | 0 |  | 0
TRANSFORM MC | 2431 | 2040 | REF ICE inland navigation freight | Binnenvaart | Eindverbruiker | 1000 vessels | Gtkm | 20 | 03a Transport (nationaal) | Binnenvaart | ETS2 | 0 | 0 | EUR_2024 | 0.028 | 0 | 0 | 0 | 0 | 0 |  | 0
TRANSFORM MC | 2431 | 2045 | REF ICE inland navigation freight | Binnenvaart | Eindverbruiker | 1000 vessels | Gtkm | 20 | 03a Transport (nationaal) | Binnenvaart | ETS2 | 0 | 0 | EUR_2024 | 0.028 | 0 | 0 | 0 | 0 | 0 |  | 0
TRANSFORM MC | 2431 | 2050 | REF ICE inland navigation freight | Binnenvaart | Eindverbruiker | 1000 vessels | Gtkm | 20 | 03a Transport (nationaal) | Binnenvaart | ETS2 | 0 | 0 | EUR_2024 | 0.028 | 0 | 0 | 0 | 0 | 0 |  | 0
TRANSFORM MC | 2432 | 2030 | ICE inland navigation freight - 15% fuel reduction | Binnenvaart | Eindverbruiker | 1000 vessels | Gtkm | 30 | 03a Transport (nationaal) | Binnenvaart | ETS2 | 1801368000 | 0 | EUR_2024 | 0.028 | 0 | 15186.6746 | 0 | 754.9168 | 0 |  | 754.9168
TRANSFORM MC | 2432 | 2035 | ICE inland navigation freight - 15% fuel reduction | Binnenvaart | Eindverbruiker | 1000 vessels | Gtkm | 30 | 03a Transport (nationaal) | Binnenvaart | ETS2 | 1801368000 | 0 | EUR_2024 | 0.028 | 470424.7122 | 6411.0763 | 0 | 318.6892 | 0 |  | 318.6892
TRANSFORM MC | 2432 | 2040 | ICE inland navigation freight - 15% fuel reduction | Binnenvaart | Eindverbruiker | 1000 vessels | Gtkm | 30 | 03a Transport (nationaal) | Binnenvaart | ETS2 | 1801368000 | 0 | EUR_2024 | 0.028 | 482836.796 | 59695.8971 | 0 | 2967.4327 | 0 |  | 2967.4327
TRANSFORM MC | 2432 | 2045 | ICE inland navigation freight - 15% fuel reduction | Binnenvaart | Eindverbruiker | 1000 vessels | Gtkm | 30 | 03a Transport (nationaal) | Binnenvaart | ETS2 | 1801368000 | 0 | EUR_2024 | 0.028 | 460761.7097 | 2605.2866 | 0 | 129.5066 | 0 |  | 129.5066
TRANSFORM MC | 2432 | 2050 | ICE inland navigation freight - 15% fuel reduction | Binnenvaart | Eindverbruiker | 1000 vessels | Gtkm | 30 | 03a Transport (nationaal) | Binnenvaart | ETS2 | 1801368000 | 0 | EUR_2024 | 0.028 | 475264.21 | 18027.1773 | 0 | 896.1158 | 0 |  | 896.1158
TRANSFORM MC | 2433 | 2030 | Battery electric inland navigation freight | Binnenvaart | Eindverbruiker | 1000 vessels | Gtkm | 30 | 03a Transport (nationaal) | Binnenvaart | ETS2 | 11270107000 | 0 | EUR_2024 | 0.028 | 0 | 0 | 0 | 0 | 0 |  | 0
TRANSFORM MC | 2433 | 2035 | Battery electric inland navigation freight | Binnenvaart | Eindverbruiker | 1000 vessels | Gtkm | 30 | 03a Transport (nationaal) | Binnenvaart | ETS2 | 9703943000 | 0 | EUR_2024 | 0.028 | 64257.1895 | 0 | 0 | 0 | 0 |  | 0
TRANSFORM MC | 2433 | 2040 | Battery electric inland navigation freight | Binnenvaart | Eindverbruiker | 1000 vessels | Gtkm | 30 | 03a Transport (nationaal) | Binnenvaart | ETS2 | 8137779000 | 0 | EUR_2024 | 0.028 | 54494.2429 | 3039.0839 | 0 | 151.0703 | 0 |  | 151.0703
TRANSFORM MC | 2433 | 2045 | Battery electric inland navigation freight | Binnenvaart | Eindverbruiker | 1000 vessels | Gtkm | 30 | 03a Transport (nationaal) | Binnenvaart | ETS2 | 7669657000 | 0 | EUR_2024 | 0.028 | 50213.7818 | 0 | 0 | 0 | 0 |  | 0
TRANSFORM MC | 2433 | 2050 | Battery electric inland navigation freight | Binnenvaart | Eindverbruiker | 1000 vessels | Gtkm | 30 | 03a Transport (nationaal) | Binnenvaart | ETS2 | 7201535000 | 0 | EUR_2024 | 0.028 | 48192.8856 | 2530.2167 | 0 | 125.7749 | 0 |  | 125.7749
TRANSFORM MC | 2435 | 2030 | Electricity savings level 1 - FBI | Voedsel | Eindverbruiker | PJ | PJ | 10 | 02 Industrie | Overige industrie | ETS1 | 54102000 | 0 | EUR_2024 | 0.028 | 10158223.3906 | 50791116.9532 | 0 | 5893653.5591 | 0 |  | 5893653.5591
TRANSFORM MC | 2435 | 2035 | Electricity savings level 1 - FBI | Voedsel | Eindverbruiker | PJ | PJ | 10 | 02 Industrie | Overige industrie | ETS1 | 54102000 | 0 | EUR_2024 | 0.028 | 1.3704 | 50791123.8052 | 0 | 5893654.3542 | 0 |  | 5893654.3542
TRANSFORM MC | 2435 | 2040 | Electricity savings level 1 - FBI | Voedsel | Eindverbruiker | PJ | PJ | 10 | 02 Industrie | Overige industrie | ETS1 | 54102000 | 0 | EUR_2024 | 0.028 | 10158220.5639 | 50791109.6718 | 0 | 5893652.7142 | 0 |  | 5893652.7142
TRANSFORM MC | 2435 | 2045 | Electricity savings level 1 - FBI | Voedsel | Eindverbruiker | PJ | PJ | 10 | 02 Industrie | Overige industrie | ETS1 | 54102000 | 0 | EUR_2024 | 0.028 | 3.7622 | 50791121.6307 | 0 | 5893654.1019 | 0 |  | 5893654.1019
TRANSFORM MC | 2435 | 2050 | Electricity savings level 1 - FBI | Voedsel | Eindverbruiker | PJ | PJ | 10 | 02 Industrie | Overige industrie | ETS1 | 54102000 | 0 | EUR_2024 | 0.028 | 10158223.5718 | 50791136.6698 | 0 | 5893655.847 | 0 |  | 5893655.847
TRANSFORM MC | 2438 | 2030 | Heat savings level 2 - FBI | Voedsel | Eindverbruiker | PJ | PJ | 10 | 02 Industrie | Overige industrie | ETS1 | 69596000 | 0 | EUR_2024 | 0.028 | 54230826.28 | 271154131.4002 | 0 | 31463937.15 | 0 |  | 31463937.15
TRANSFORM MC | 2438 | 2035 | Heat savings level 2 - FBI | Voedsel | Eindverbruiker | PJ | PJ | 10 | 02 Industrie | Overige industrie | ETS1 | 69596000 | 0 | EUR_2024 | 0.028 | 0 | 271154129.7249 | 0 | 31463936.9556 | 0 |  | 31463936.9556
TRANSFORM MC | 2438 | 2040 | Heat savings level 2 - FBI | Voedsel | Eindverbruiker | PJ | PJ | 10 | 02 Industrie | Overige industrie | ETS1 | 69596000 | 0 | EUR_2024 | 0.028 | 54230714.562 | 271153571.1345 | 0 | 31463872.1384 | 0 |  | 31463872.1384
TRANSFORM MC | 2438 | 2045 | Heat savings level 2 - FBI | Voedsel | Eindverbruiker | PJ | PJ | 10 | 02 Industrie | Overige industrie | ETS1 | 69596000 | 0 | EUR_2024 | 0.028 | 112.3877 | 271154134.7484 | 0 | 31463937.5385 | 0 |  | 31463937.5385
TRANSFORM MC | 2438 | 2050 | Heat savings level 2 - FBI | Voedsel | Eindverbruiker | PJ | PJ | 10 | 02 Industrie | Overige industrie | ETS1 | 69596000 | 0 | EUR_2024 | 0.028 | 54230716.3381 | 271154143.6291 | 0 | 31463938.569 | 0 |  | 31463938.569
TRANSFORM MC | 2439 | 2030 | Electricity savings level 2 - Chemical | Chemie | Eindverbruiker | PJ | PJ | 10 | 02 Industrie | Energie-intensieve industrie | ETS1 | 117983000 | 0 | EUR_2024 | 0.028 | 11210738.8608 | 56053694.3039 | 0 | 6504307.7363 | 0 |  | 6504307.7363
TRANSFORM MC | 2439 | 2035 | Electricity savings level 2 - Chemical | Chemie | Eindverbruiker | PJ | PJ | 10 | 02 Industrie | Energie-intensieve industrie | ETS1 | 117983000 | 0 | EUR_2024 | 0.028 | 0 | 51382555.376 | 0 | 5962282.3544 | 0 |  | 5962282.3544
TRANSFORM MC | 2439 | 2040 | Electricity savings level 2 - Chemical | Chemie | Eindverbruiker | PJ | PJ | 10 | 02 Industrie | Energie-intensieve industrie | ETS1 | 117983000 | 0 | EUR_2024 | 0.028 | 10276508.4677 | 46711403.4104 | 0 | 5420255.4595 | 0 |  | 5420255.4595
TRANSFORM MC | 2439 | 2045 | Electricity savings level 2 - Chemical | Chemie | Eindverbruiker | PJ | PJ | 10 | 02 Industrie | Energie-intensieve industrie | ETS1 | 117983000 | 0 | EUR_2024 | 0.028 | 0 | 42040288.1487 | 0 | 4878232.8237 | 0 |  | 4878232.8237
TRANSFORM MC | 2439 | 2050 | Electricity savings level 2 - Chemical | Chemie | Eindverbruiker | PJ | PJ | 10 | 02 Industrie | Energie-intensieve industrie | ETS1 | 117983000 | 0 | EUR_2024 | 0.028 | 9342286.9503 | 37369180.5618 | 0 | 4336211.0784 | 0 |  | 4336211.0784
TRANSFORM MC | 2440 | 2030 | Electricity savings level 3 - Chemical | Chemie | Eindverbruiker | PJ | PJ | 10 | 02 Industrie | Energie-intensieve industrie | ETS1 | 235966000 | 0 | EUR_2024 | 0.028 | 102824827.6136 | 514124138.0678 | 0 | 59657470.3986 | 0 |  | 59657470.3986
TRANSFORM MC | 2440 | 2035 | Electricity savings level 3 - Chemical | Chemie | Eindverbruiker | PJ | PJ | 10 | 02 Industrie | Energie-intensieve industrie | ETS1 | 235966000 | 0 | EUR_2024 | 0.028 | 0 | 471280464.0852 | 0 | 54686015.0182 | 0 |  | 54686015.0182
TRANSFORM MC | 2440 | 2040 | Electricity savings level 3 - Chemical | Chemie | Eindverbruiker | PJ | PJ | 10 | 02 Industrie | Energie-intensieve industrie | ETS1 | 235966000 | 0 | EUR_2024 | 0.028 | 94256087.3964 | 428436762.9994 | 0 | 49714556.4928 | 0 |  | 49714556.4928
TRANSFORM MC | 2440 | 2045 | Electricity savings level 3 - Chemical | Chemie | Eindverbruiker | PJ | PJ | 10 | 02 Industrie | Energie-intensieve industrie | ETS1 | 235966000 | 0 | EUR_2024 | 0.028 | 0 | 385593138.336 | 0 | 44743106.8353 | 0 |  | 44743106.8353
TRANSFORM MC | 2440 | 2050 | Electricity savings level 3 - Chemical | Chemie | Eindverbruiker | PJ | PJ | 10 | 02 Industrie | Energie-intensieve industrie | ETS1 | 235966000 | 0 | EUR_2024 | 0.028 | 85687365.1907 | 342749527.3077 | 0 | 39771658.76 | 0 |  | 39771658.76
TRANSFORM MC | 2442 | 2030 | Electricity savings level 2 - Fertilizer | Kunstmest | Eindverbruiker | PJ | PJ | 10 | 02 Industrie | Energie-intensieve industrie | ETS1 | 132334000 | 0 | EUR_2024 | 0.028 | 18201582.0801 | 91007910.4004 | 0 | 10560293.3586 | 0 |  | 10560293.3586
TRANSFORM MC | 2442 | 2035 | Electricity savings level 2 - Fertilizer | Kunstmest | Eindverbruiker | PJ | PJ | 10 | 02 Industrie | Energie-intensieve industrie | ETS1 | 132334000 | 0 | EUR_2024 | 0.028 | 0 | 79767680.7761 | 0 | 9256009.7889 | 0 |  | 9256009.7889
TRANSFORM MC | 2442 | 2040 | Electricity savings level 2 - Fertilizer | Kunstmest | Eindverbruiker | PJ | PJ | 10 | 02 Industrie | Energie-intensieve industrie | ETS1 | 132334000 | 0 | EUR_2024 | 0.028 | 10992921.7787 | 43724379.2693 | 0 | 5073649.8616 | 0 |  | 5073649.8616
TRANSFORM MC | 2442 | 2045 | Electricity savings level 2 - Fertilizer | Kunstmest | Eindverbruiker | PJ | PJ | 10 | 02 Industrie | Energie-intensieve industrie | ETS1 | 132334000 | 0 | EUR_2024 | 0.028 | 0 | 36469778.7784 | 0 | 4231847.1101 | 0 |  | 4231847.1101
TRANSFORM MC | 2442 | 2050 | Electricity savings level 2 - Fertilizer | Kunstmest | Eindverbruiker | PJ | PJ | 10 | 02 Industrie | Energie-intensieve industrie | ETS1 | 132334000 | 0 | EUR_2024 | 0.028 | 4515086.3983 | 4080601.8761 | 0 | 473501.1792 | 0 |  | 473501.1792
TRANSFORM MC | 2444 | 2030 | Electricity savings level 2 - Basic metals ferro | Staalindustrie | Eindverbruiker | PJ | PJ | 10 | 02 Industrie | Energie-intensieve industrie | ETS1 | 96647000 | 0 | EUR_2024 | 0.028 | 19584468.3656 | 97922341.8278 | 0 | 11362623.8809 | 0 |  | 11362623.8809
TRANSFORM MC | 2444 | 2035 | Electricity savings level 2 - Basic metals ferro | Staalindustrie | Eindverbruiker | PJ | PJ | 10 | 02 Industrie | Energie-intensieve industrie | ETS1 | 96647000 | 0 | EUR_2024 | 0.028 | 0 | 93842244.2597 | 0 | 10889181.2201 | 0 |  | 10889181.2201
TRANSFORM MC | 2444 | 2040 | Electricity savings level 2 - Basic metals ferro | Staalindustrie | Eindverbruiker | PJ | PJ | 10 | 02 Industrie | Energie-intensieve industrie | ETS1 | 96647000 | 0 | EUR_2024 | 0.028 | 18768446.0161 | 89762132.5122 | 0 | 10415736.914 | 0 |  | 10415736.914
TRANSFORM MC | 2444 | 2045 | Electricity savings level 2 - Basic metals ferro | Staalindustrie | Eindverbruiker | PJ | PJ | 10 | 02 Industrie | Energie-intensieve industrie | ETS1 | 96647000 | 0 | EUR_2024 | 0.028 | 0 | 85682049.1235 | 0 | 9942295.8986 | 0 |  | 9942295.8986
TRANSFORM MC | 2444 | 2050 | Electricity savings level 2 - Basic metals ferro | Staalindustrie | Eindverbruiker | PJ | PJ | 10 | 02 Industrie | Energie-intensieve industrie | ETS1 | 96647000 | 0 | EUR_2024 | 0.028 | 17952426.5024 | 81601951.5554 | 0 | 9468853.2378 | 0 |  | 9468853.2378
TRANSFORM MC | 2445 | 2030 | Electricity savings level 3 - Fertilizer | Kunstmest | Eindverbruiker | PJ | PJ | 10 | 02 Industrie | Energie-intensieve industrie | ETS1 | 264541000 | 0 | EUR_2024 | 0.028 | 20247523.0233 | 101237615.1166 | 0 | 11747318.5557 | 0 |  | 11747318.5557
TRANSFORM MC | 2445 | 2035 | Electricity savings level 3 - Fertilizer | Kunstmest | Eindverbruiker | PJ | PJ | 10 | 02 Industrie | Energie-intensieve industrie | ETS1 | 264541000 | 0 | EUR_2024 | 0.028 | 0 | 32133463.482 | 0 | 3728673.689 | 0 |  | 3728673.689
TRANSFORM MC | 2445 | 2040 | Electricity savings level 3 - Fertilizer | Kunstmest | Eindverbruiker | PJ | PJ | 10 | 02 Industrie | Energie-intensieve industrie | ETS1 | 264541000 | 0 | EUR_2024 | 0.028 | 13820830.3269 | 0 | 0 | 0 | 0 |  | 0
TRANSFORM MC | 2445 | 2045 | Electricity savings level 3 - Fertilizer | Kunstmest | Eindverbruiker | PJ | PJ | 10 | 02 Industrie | Energie-intensieve industrie | ETS1 | 264541000 | 0 | EUR_2024 | 0.028 | 0 | 0 | 0 | 0 | 0 |  | 0
TRANSFORM MC | 2445 | 2050 | Electricity savings level 3 - Fertilizer | Kunstmest | Eindverbruiker | PJ | PJ | 10 | 02 Industrie | Energie-intensieve industrie | ETS1 | 264541000 | 0 | EUR_2024 | 0.028 | 23920430.1186 | 50497998.9585 | 0 | 5859640.9991 | 0 |  | 5859640.9991
TRANSFORM MC | 2447 | 2030 | Electricity savings level 3 - Basic metals ferro | Staalindustrie | Eindverbruiker | PJ | PJ | 10 | 02 Industrie | Energie-intensieve industrie | ETS1 | 193421000 | 0 | EUR_2024 | 0.028 | 8183502.9374 | 40917514.687 | 0 | 4747949.4552 | 0 |  | 4747949.4552
TRANSFORM MC | 2447 | 2035 | Electricity savings level 3 - Basic metals ferro | Staalindustrie | Eindverbruiker | PJ | PJ | 10 | 02 Industrie | Energie-intensieve industrie | ETS1 | 193421000 | 0 | EUR_2024 | 0.028 | 0 | 39212618.2417 | 0 | 4550118.2279 | 0 |  | 4550118.2279
TRANSFORM MC | 2447 | 2040 | Electricity savings level 3 - Basic metals ferro | Staalindustrie | Eindverbruiker | PJ | PJ | 10 | 02 Industrie | Energie-intensieve industrie | ETS1 | 193421000 | 0 | EUR_2024 | 0.028 | 7842523.6483 | 37507721.7964 | 0 | 4352287.0006 | 0 |  | 4352287.0006
TRANSFORM MC | 2447 | 2045 | Electricity savings level 3 - Basic metals ferro | Staalindustrie | Eindverbruiker | PJ | PJ | 10 | 02 Industrie | Energie-intensieve industrie | ETS1 | 193421000 | 0 | EUR_2024 | 0.028 | 0 | 35802825.3512 | 0 | 4154455.7733 | 0 |  | 4154455.7733
TRANSFORM MC | 2447 | 2050 | Electricity savings level 3 - Basic metals ferro | Staalindustrie | Eindverbruiker | PJ | PJ | 10 | 02 Industrie | Energie-intensieve industrie | ETS1 | 193421000 | 0 | EUR_2024 | 0.028 | 7501540.3396 | 34097908.8076 | 0 | 3956622.2138 | 0 |  | 3956622.2138
TRANSFORM MC | 2449 | 2030 | Heat savings - Insulation package - Agriculture | Glastuinbouw | Eindverbruiker | PJ | PJ | 10 | 04 Landbouw | Glastuinbouw | ETS2 | 19177000 | 0 | EUR_2024 | 0.028 | 3754964.4346 | 18774822.1731 | 0 | 2178575.7857 | 0 |  | 2178575.7857
TRANSFORM MC | 2449 | 2035 | Heat savings - Insulation package - Agriculture | Glastuinbouw | Eindverbruiker | PJ | PJ | 10 | 04 Landbouw | Glastuinbouw | ETS2 | 19177000 | 0 | EUR_2024 | 0.028 | 1241151.2248 | 24980578.2969 | 0 | 2898673.6859 | 0 |  | 2898673.6859
TRANSFORM MC | 2449 | 2040 | Heat savings - Insulation package - Agriculture | Glastuinbouw | Eindverbruiker | PJ | PJ | 10 | 04 Landbouw | Glastuinbouw | ETS2 | 19177000 | 0 | EUR_2024 | 0.028 | 3421890.0308 | 23315206.2778 | 0 | 2705428.7581 | 0 |  | 2705428.7581
TRANSFORM MC | 2449 | 2045 | Heat savings - Insulation package - Agriculture | Glastuinbouw | Eindverbruiker | PJ | PJ | 10 | 04 Landbouw | Glastuinbouw | ETS2 | 19177000 | 0 | EUR_2024 | 0.028 | 908078.0114 | 21649840.2111 | 0 | 2512184.521 | 0 |  | 2512184.521
TRANSFORM MC | 2449 | 2050 | Heat savings - Insulation package - Agriculture | Glastuinbouw | Eindverbruiker | PJ | PJ | 10 | 04 Landbouw | Glastuinbouw | ETS2 | 19177000 | 0 | EUR_2024 | 0.028 | 3088818.147 | 19984480.792 | 0 | 2318941.0553 | 0 |  | 2318941.0553
TRANSFORM MC | 2450 | 2030 | Heat savings - 2e scherm - Agriculture | Glastuinbouw | Eindverbruiker | PJ | PJ | 10 | 04 Landbouw | Glastuinbouw | ETS2 | 61341000 | 0 | EUR_2024 | 0.028 | 13395477.9716 | 66977389.858 | 0 | 7771861.6127 | 0 |  | 7771861.6127
TRANSFORM MC | 2450 | 2035 | Heat savings - 2e scherm - Agriculture | Glastuinbouw | Eindverbruiker | PJ | PJ | 10 | 04 Landbouw | Glastuinbouw | ETS2 | 61341000 | 0 | EUR_2024 | 0.028 | 4772290.9103 | 90838844.4096 | 0 | 10540675.4325 | 0 |  | 10540675.4325
TRANSFORM MC | 2450 | 2040 | Heat savings - 2e scherm - Agriculture | Glastuinbouw | Eindverbruiker | PJ | PJ | 10 | 04 Landbouw | Glastuinbouw | ETS2 | 61341000 | 0 | EUR_2024 | 0.028 | 12184293.2529 | 84782920.8163 | 0 | 9837963.6636 | 0 |  | 9837963.6636
TRANSFORM MC | 2450 | 2045 | Heat savings - 2e scherm - Agriculture | Glastuinbouw | Eindverbruiker | PJ | PJ | 10 | 04 Landbouw | Glastuinbouw | ETS2 | 61341000 | 0 | EUR_2024 | 0.028 | 3561110.0829 | 78727016.6794 | 0 | 9135254.1524 | 0 |  | 9135254.1524
TRANSFORM MC | 2450 | 2050 | Heat savings - 2e scherm - Agriculture | Glastuinbouw | Eindverbruiker | PJ | PJ | 10 | 04 Landbouw | Glastuinbouw | ETS2 | 61341000 | 0 | EUR_2024 | 0.028 | 10973116.6351 | 72671133.5905 | 0 | 8432547.0835 | 0 |  | 8432547.0835
TRANSFORM MC | 2451 | 2030 | Heat savings - 3e scherm - Agriculture | Glastuinbouw | Eindverbruiker | PJ | PJ | 10 | 04 Landbouw | Glastuinbouw | ETS2 | 73660000 | 0 | EUR_2024 | 0.028 | 43541739.4478 | 217708697.2392 | 0 | 25262284.3383 | 0 |  | 25262284.3383
TRANSFORM MC | 2451 | 2035 | Heat savings - 3e scherm - Agriculture | Glastuinbouw | Eindverbruiker | PJ | PJ | 10 | 04 Landbouw | Glastuinbouw | ETS2 | 73660000 | 0 | EUR_2024 | 0.028 | 43469145.1341 | 435054422.9098 | 0 | 50482450.511 | 0 |  | 50482450.511
TRANSFORM MC | 2451 | 2040 | Heat savings - 3e scherm - Agriculture | Glastuinbouw | Eindverbruiker | PJ | PJ | 10 | 04 Landbouw | Glastuinbouw | ETS2 | 73660000 | 0 | EUR_2024 | 0.028 | 37740998.5595 | 406050718.4683 | 0 | 47116944.9627 | 0 |  | 47116944.9627
TRANSFORM MC | 2451 | 2045 | Heat savings - 3e scherm - Agriculture | Glastuinbouw | Eindverbruiker | PJ | PJ | 10 | 04 Landbouw | Glastuinbouw | ETS2 | 73660000 | 0 | EUR_2024 | 0.028 | 37668439.1362 | 377047188.4785 | 0 | 43751459.6573 | 0 |  | 43751459.6573
TRANSFORM MC | 2451 | 2050 | Heat savings - 3e scherm - Agriculture | Glastuinbouw | Eindverbruiker | PJ | PJ | 10 | 04 Landbouw | Glastuinbouw | ETS2 | 73660000 | 0 | EUR_2024 | 0.028 | 31940282.4486 | 348043607.9239 | 0 | 40385968.4845 | 0 |  | 40385968.4845
TRANSFORM MC | 2452 | 2030 | Heat savings - selective ventilation - Agriculture | Glastuinbouw | Eindverbruiker | PJ | PJ | 10 | 04 Landbouw | Glastuinbouw | ETS2 | 690245000 | 0 | EUR_2024 | 0.028 | 151581111.0971 | 757905555.4854 | 0 | 87945157.3918 | 0 |  | 87945157.3918
TRANSFORM MC | 2452 | 2035 | Heat savings - selective ventilation - Agriculture | Glastuinbouw | Eindverbruiker | PJ | PJ | 10 | 04 Landbouw | Glastuinbouw | ETS2 | 690245000 | 0 | EUR_2024 | 0.028 | 54218180.4219 | 1028996457.5948 | 0 | 119401757.5987 | 0 |  | 119401757.5987
TRANSFORM MC | 2452 | 2040 | Heat savings - selective ventilation - Agriculture | Glastuinbouw | Eindverbruiker | PJ | PJ | 10 | 04 Landbouw | Glastuinbouw | ETS2 | 690245000 | 0 | EUR_2024 | 0.028 | 137861156.8291 | 960396686.2549 | 0 | 111441639.5552 | 0 |  | 111441639.5552
TRANSFORM MC | 2452 | 2045 | Heat savings - selective ventilation - Agriculture | Glastuinbouw | Eindverbruiker | PJ | PJ | 10 | 04 Landbouw | Glastuinbouw | ETS2 | 690245000 | 0 | EUR_2024 | 0.028 | 40498270.1306 | 891797134.7984 | 0 | 103481547.0262 | 0 |  | 103481547.0262
TRANSFORM MC | 2452 | 2050 | Heat savings - selective ventilation - Agriculture | Glastuinbouw | Eindverbruiker | PJ | PJ | 10 | 04 Landbouw | Glastuinbouw | ETS2 | 690245000 | 0 | EUR_2024 | 0.028 | 124141293.8857 | 823197820.0816 | 0 | 95521481.9679 | 0 |  | 95521481.9679
TRANSFORM MC | 2453 | 2030 | Heat savings - nieuwbouwkassen - Agriculture | Glastuinbouw | Eindverbruiker | PJ | PJ | 10 | 04 Landbouw | Glastuinbouw | ETS2 | 3681095000 | 0 | EUR_2024 | 0.028 | 1492266662.8849 | 7461333314.4245 | 0 | 865791427.3627 | 0 |  | 865791427.3627
TRANSFORM MC | 2453 | 2035 | Heat savings - nieuwbouwkassen - Agriculture | Glastuinbouw | Eindverbruiker | PJ | PJ | 10 | 04 Landbouw | Glastuinbouw | ETS2 | 3681095000 | 0 | EUR_2024 | 0.028 | 909648304.2581 | 12009574835.715 | 0 | 1393556151.5436 | 0 |  | 1393556151.5436
TRANSFORM MC | 2453 | 2040 | Heat savings - nieuwbouwkassen - Agriculture | Glastuinbouw | Eindverbruiker | PJ | PJ | 10 | 04 Landbouw | Glastuinbouw | ETS2 | 3681095000 | 0 | EUR_2024 | 0.028 | 1332138980.1562 | 11208936422.0718 | 0 | 1300652397.5175 | 0 |  | 1300652397.5175
TRANSFORM MC | 2453 | 2045 | Heat savings - nieuwbouwkassen - Agriculture | Glastuinbouw | Eindverbruiker | PJ | PJ | 10 | 04 Landbouw | Glastuinbouw | ETS2 | 3681095000 | 0 | EUR_2024 | 0.028 | 749520876.7515 | 10408299284.5385 | 0 | 1207748791.5676 | 0 |  | 1207748791.5676
TRANSFORM MC | 2453 | 2050 | Heat savings - nieuwbouwkassen - Agriculture | Glastuinbouw | Eindverbruiker | PJ | PJ | 10 | 04 Landbouw | Glastuinbouw | ETS2 | 3681095000 | 0 | EUR_2024 | 0.028 | 1172011793.9179 | 9607663353.3467 | 0 | 1114845325.598 | 0 |  | 1114845325.598
TRANSFORM MC | 2454 | 2030 | Heat saving - Low temperature heating - Agriculture | Glastuinbouw | Eindverbruiker | PJ | PJ | 10 | 04 Landbouw | Glastuinbouw | ETS2 | 165608000 | 0 | EUR_2024 | 0.028 | 32206150.5392 | 161030752.6961 | 0 | 18685540.419 | 0 |  | 18685540.419
TRANSFORM MC | 2454 | 2035 | Heat saving - Low temperature heating - Agriculture | Glastuinbouw | Eindverbruiker | PJ | PJ | 10 | 04 Landbouw | Glastuinbouw | ETS2 | 165608000 | 0 | EUR_2024 | 0.028 | 10597169.5146 | 214016600.2689 | 0 | 24833864.139 | 0 |  | 24833864.139
TRANSFORM MC | 2454 | 2040 | Heat saving - Low temperature heating - Agriculture | Glastuinbouw | Eindverbruiker | PJ | PJ | 10 | 04 Landbouw | Glastuinbouw | ETS2 | 165608000 | 0 | EUR_2024 | 0.028 | 29352595.641 | 199748825.7778 | 0 | 23178273.0641 | 0 |  | 23178273.0641
TRANSFORM MC | 2454 | 2045 | Heat saving - Low temperature heating - Agriculture | Glastuinbouw | Eindverbruiker | PJ | PJ | 10 | 04 Landbouw | Glastuinbouw | ETS2 | 165608000 | 0 | EUR_2024 | 0.028 | 7743624.9008 | 185481102.7089 | 0 | 21522687.9561 | 0 |  | 21522687.9561
TRANSFORM MC | 2454 | 2050 | Heat saving - Low temperature heating - Agriculture | Glastuinbouw | Eindverbruiker | PJ | PJ | 10 | 04 Landbouw | Glastuinbouw | ETS2 | 165608000 | 0 | EUR_2024 | 0.028 | 26499062.5162 | 171213437.0848 | 0 | 19867109.5139 | 0 |  | 19867109.5139
TRANSFORM MC | 2455 | 2030 | Electricity savings - meet en regeltechniek - Agriculture | Glastuinbouw | Eindverbruiker | PJ | PJ | 10 | 04 Landbouw | Glastuinbouw | ETS2 | 35560000 | 0 | EUR_2024 | 0.028 | 1849125.3563 | 9245626.7813 | 0 | 1072835.6542 | 0 |  | 1072835.6542
TRANSFORM MC | 2455 | 2035 | Electricity savings - meet en regeltechniek - Agriculture | Glastuinbouw | Eindverbruiker | PJ | PJ | 10 | 04 Landbouw | Glastuinbouw | ETS2 | 35560000 | 0 | EUR_2024 | 0.028 | 71119.4162 | 9601223.8621 | 0 | 1114098.1058 | 0 |  | 1114098.1058
TRANSFORM MC | 2455 | 2040 | Electricity savings - meet en regeltechniek - Agriculture | Glastuinbouw | Eindverbruiker | PJ | PJ | 10 | 04 Landbouw | Glastuinbouw | ETS2 | 35560000 | 0 | EUR_2024 | 0.028 | 1920245.2148 | 9956823.1547 | 0 | 1155360.8139 | 0 |  | 1155360.8139
TRANSFORM MC | 2455 | 2045 | Electricity savings - meet en regeltechniek - Agriculture | Glastuinbouw | Eindverbruiker | PJ | PJ | 10 | 04 Landbouw | Glastuinbouw | ETS2 | 35560000 | 0 | EUR_2024 | 0.028 | 142241.6643 | 10312434.3953 | 0 | 1196624.9085 | 0 |  | 1196624.9085
TRANSFORM MC | 2455 | 2050 | Electricity savings - meet en regeltechniek - Agriculture | Glastuinbouw | Eindverbruiker | PJ | PJ | 10 | 04 Landbouw | Glastuinbouw | ETS2 | 35560000 | 0 | EUR_2024 | 0.028 | 1991375.408 | 10668085.3614 | 0 | 1237893.6127 | 0 |  | 1237893.6127
TRANSFORM MC | 2456 | 2030 | Electricity savings - distribution & feeding - Agriculture | Glastuinbouw | Eindverbruiker | PJ | PJ | 10 | 04 Landbouw | Glastuinbouw | ETS2 | 452120000 | 0 | EUR_2024 | 0.028 | 82285908.1006 | 411429540.5032 | 0 | 47741087.8352 | 0 |  | 47741087.8352
TRANSFORM MC | 2456 | 2035 | Electricity savings - distribution & feeding - Agriculture | Glastuinbouw | Eindverbruiker | PJ | PJ | 10 | 04 Landbouw | Glastuinbouw | ETS2 | 452120000 | 0 | EUR_2024 | 0.028 | 3164832.5719 | 427253703.3628 | 0 | 49577277.6918 | 0 |  | 49577277.6918
TRANSFORM MC | 2456 | 2040 | Electricity savings - distribution & feeding - Agriculture | Glastuinbouw | Eindverbruiker | PJ | PJ | 10 | 04 Landbouw | Glastuinbouw | ETS2 | 452120000 | 0 | EUR_2024 | 0.028 | 85450746.415 | 443077894.9348 | 0 | 51413470.8802 | 0 |  | 51413470.8802
TRANSFORM MC | 2456 | 2045 | Electricity savings - distribution & feeding - Agriculture | Glastuinbouw | Eindverbruiker | PJ | PJ | 10 | 04 Landbouw | Glastuinbouw | ETS2 | 452120000 | 0 | EUR_2024 | 0.028 | 6329701.0465 | 458902237.3078 | 0 | 53249681.567 | 0 |  | 53249681.567
TRANSFORM MC | 2456 | 2050 | Electricity savings - distribution & feeding - Agriculture | Glastuinbouw | Eindverbruiker | PJ | PJ | 10 | 04 Landbouw | Glastuinbouw | ETS2 | 452120000 | 0 | EUR_2024 | 0.028 | 88615716.0147 | 474727085.306 | 0 | 55085950.9252 | 0 |  | 55085950.9252
TRANSFORM MC | 2457 | 2030 | Electricity savings - bevochtiging - Agriculture | Glastuinbouw | Eindverbruiker | PJ | PJ | 10 | 04 Landbouw | Glastuinbouw | ETS2 | 963930000 | 0 | EUR_2024 | 0.028 | 50124505.1929 | 250622525.9647 | 0 | 29081509.3416 | 0 |  | 29081509.3416
TRANSFORM MC | 2457 | 2035 | Electricity savings - bevochtiging - Agriculture | Glastuinbouw | Eindverbruiker | PJ | PJ | 10 | 04 Landbouw | Glastuinbouw | ETS2 | 963930000 | 0 | EUR_2024 | 0.028 | 1927844.1739 | 260261746.8343 | 0 | 30200016.5096 | 0 |  | 30200016.5096
TRANSFORM MC | 2457 | 2040 | Electricity savings - bevochtiging - Agriculture | Glastuinbouw | Eindverbruiker | PJ | PJ | 10 | 04 Landbouw | Glastuinbouw | ETS2 | 963930000 | 0 | EUR_2024 | 0.028 | 52052361.3579 | 269901027.6588 | 0 | 31318530.6347 | 0 |  | 31318530.6347
TRANSFORM MC | 2457 | 2045 | Electricity savings - bevochtiging - Agriculture | Glastuinbouw | Eindverbruiker | PJ | PJ | 10 | 04 Landbouw | Glastuinbouw | ETS2 | 963930000 | 0 | EUR_2024 | 0.028 | 3855765.1138 | 279540632.3582 | 0 | 32437082.3412 | 0 |  | 32437082.3412
TRANSFORM MC | 2457 | 2050 | Electricity savings - bevochtiging - Agriculture | Glastuinbouw | Eindverbruiker | PJ | PJ | 10 | 04 Landbouw | Glastuinbouw | ETS2 | 963930000 | 0 | EUR_2024 | 0.028 | 53980497.6672 | 289181313.9049 | 0 | 33555759.002 | 0 |  | 33555759.002
TRANSFORM MC | 2458 | 2030 | Electricity savings - selective cooling - Agriculture | Glastuinbouw | Eindverbruiker | PJ | PJ | 10 | 04 Landbouw | Glastuinbouw | ETS2 | 967740000 | 0 | EUR_2024 | 0.028 | 176128825.7663 | 880644128.8317 | 0 | 102187384.6362 | 0 |  | 102187384.6362
TRANSFORM MC | 2458 | 2035 | Electricity savings - selective cooling - Agriculture | Glastuinbouw | Eindverbruiker | PJ | PJ | 10 | 04 Landbouw | Glastuinbouw | ETS2 | 967740000 | 0 | EUR_2024 | 0.028 | 6774164.1002 | 914514949.3326 | 0 | 106117656.1831 | 0 |  | 106117656.1831
TRANSFORM MC | 2458 | 2040 | Electricity savings - selective cooling - Agriculture | Glastuinbouw | Eindverbruiker | PJ | PJ | 10 | 04 Landbouw | Glastuinbouw | ETS2 | 967740000 | 0 | EUR_2024 | 0.028 | 182903002.1584 | 948385831.2931 | 0 | 110047934.8615 | 0 |  | 110047934.8615
TRANSFORM MC | 2458 | 2045 | Electricity savings - selective cooling - Agriculture | Glastuinbouw | Eindverbruiker | PJ | PJ | 10 | 04 Landbouw | Glastuinbouw | ETS2 | 967740000 | 0 | EUR_2024 | 0.028 | 13548405.0486 | 982257036.0351 | 0 | 113978250.9946 | 0 |  | 113978250.9946
TRANSFORM MC | 2458 | 2050 | Electricity savings - selective cooling - Agriculture | Glastuinbouw | Eindverbruiker | PJ | PJ | 10 | 04 Landbouw | Glastuinbouw | ETS2 | 967740000 | 0 | EUR_2024 | 0.028 | 189677459.5601 | 1016129323.0433 | 0 | 117908692.7107 | 0 |  | 117908692.7107
TRANSFORM MC | 2459 | 2030 | Electricity savings - LED lightning - Agriculture | Glastuinbouw | Eindverbruiker | PJ | PJ | 10 | 04 Landbouw | Glastuinbouw | ETS2 | 1235710000 | 0 | EUR_2024 | 0.028 | 2634533906.3333 | 13172669531.6664 | 0 | 1528518278.8914 | 0 |  | 1528518278.8914
TRANSFORM MC | 2459 | 2035 | Electricity savings - LED lightning - Agriculture | Glastuinbouw | Eindverbruiker | PJ | PJ | 10 | 04 Landbouw | Glastuinbouw | ETS2 | 1235710000 | 0 | EUR_2024 | 0.028 | 101328199.5076 | 13679310529.2044 | 0 | 1587307427.4167 | 0 |  | 1587307427.4167
TRANSFORM MC | 2459 | 2040 | Electricity savings - LED lightning - Agriculture | Glastuinbouw | Eindverbruiker | PJ | PJ | 10 | 04 Landbouw | Glastuinbouw | ETS2 | 1235710000 | 0 | EUR_2024 | 0.028 | 2735862120.9254 | 14185951602.1652 | 0 | 1646096584.6939 | 0 |  | 1646096584.6939
TRANSFORM MC | 2459 | 2045 | Electricity savings - LED lightning - Agriculture | Glastuinbouw | Eindverbruiker | PJ | PJ | 10 | 04 Landbouw | Glastuinbouw | ETS2 | 1235710000 | 0 | EUR_2024 | 0.028 | 202656498.0993 | 14692593095.1239 | 0 | 1704885790.7065 | 0 |  | 1704885790.7065
TRANSFORM MC | 2459 | 2050 | Electricity savings - LED lightning - Agriculture | Glastuinbouw | Eindverbruiker | PJ | PJ | 10 | 04 Landbouw | Glastuinbouw | ETS2 | 1235710000 | 0 | EUR_2024 | 0.028 | 2837190694.8621 | 15199235964.8071 | 0 | 1763675156.4701 | 0 |  | 1763675156.4701
TRANSFORM MC | 2461 | 2030 | Ammonia to ammonia | Kunstmest | Eindverbruiker | Mton NH3 | Mton NH3 | 30 | 02 Industrie | Energie-intensieve industrie | ETS1 | 0 | 0 | EUR_2024 | 0.028 | 0 | 0 | 0 | 0 | 0 |  | 0
TRANSFORM MC | 2461 | 2035 | Ammonia to ammonia | Kunstmest | Eindverbruiker | Mton NH3 | Mton NH3 | 30 | 02 Industrie | Energie-intensieve industrie | ETS1 | 0 | 0 | EUR_2024 | 0.028 | 0 | 0 | 0 | 0 | 0 |  | 0
TRANSFORM MC | 2461 | 2040 | Ammonia to ammonia | Kunstmest | Eindverbruiker | Mton NH3 | Mton NH3 | 30 | 02 Industrie | Energie-intensieve industrie | ETS1 | 0 | 0 | EUR_2024 | 0.028 | 0 | 0 | 0 | 0 | 0 |  | 0
TRANSFORM MC | 2461 | 2045 | Ammonia to ammonia | Kunstmest | Eindverbruiker | Mton NH3 | Mton NH3 | 30 | 02 Industrie | Energie-intensieve industrie | ETS1 | 0 | 0 | EUR_2024 | 0.028 | 0 | 0 | 0 | 0 | 0 |  | 0
TRANSFORM MC | 2461 | 2050 | Ammonia to ammonia | Kunstmest | Eindverbruiker | Mton NH3 | Mton NH3 | 30 | 02 Industrie | Energie-intensieve industrie | ETS1 | 0 | 0 | EUR_2024 | 0.028 | 0 | 0 | 0 | 0 | 0 |  | 0
TRANSFORM MC | 2464 | 2030 | Ammonia vessel | Zeescheepvaart | Eindverbruiker | PJ | PJ | 20 | 03b Transport (internationaal) | Zeescheepvaart | ETS1 | 0 | 0 | EUR_2024 | 0.028 | 0 | 0 | 0 | 0 | 0 |  | 0
TRANSFORM MC | 2464 | 2035 | Ammonia vessel | Zeescheepvaart | Eindverbruiker | PJ | PJ | 20 | 03b Transport (internationaal) | Zeescheepvaart | ETS1 | 0 | 0 | EUR_2024 | 0.028 | 0 | 0 | 0 | 0 | 0 |  | 0
TRANSFORM MC | 2464 | 2040 | Ammonia vessel | Zeescheepvaart | Eindverbruiker | PJ | PJ | 20 | 03b Transport (internationaal) | Zeescheepvaart | ETS1 | 0 | 0 | EUR_2024 | 0.028 | 0 | 0 | 0 | 0 | 0 |  | 0
TRANSFORM MC | 2464 | 2045 | Ammonia vessel | Zeescheepvaart | Eindverbruiker | PJ | PJ | 20 | 03b Transport (internationaal) | Zeescheepvaart | ETS1 | 0 | 0 | EUR_2024 | 0.028 | 0 | 0 | 0 | 0 | 0 |  | 0
TRANSFORM MC | 2464 | 2050 | Ammonia vessel | Zeescheepvaart | Eindverbruiker | PJ | PJ | 20 | 03b Transport (internationaal) | Zeescheepvaart | ETS1 | 0 | 0 | EUR_2024 | 0.028 | 0 | 0 | 0 | 0 | 0 |  | 0
TRANSFORM MC | 2467 | 2030 | H-B NH3 with external H2 (energy carrier) | Productie overige waterstof | Waterstof | PJ | PJ | 20 | 13 Waterstof | Omzetting/centrales | ETS1 | 20701000 | 685800 | EUR_2024 | 0.028 | 0 | 0 | 0 | 0 | 0 |  | 0
TRANSFORM MC | 2467 | 2035 | H-B NH3 with external H2 (energy carrier) | Productie overige waterstof | Waterstof | PJ | PJ | 20 | 13 Waterstof | Omzetting/centrales | ETS1 | 20701000 | 685800 | EUR_2024 | 0.028 | 372323.5148 | 0 | 0 | 0 | 0 |  | 0
TRANSFORM MC | 2467 | 2040 | H-B NH3 with external H2 (energy carrier) | Productie overige waterstof | Waterstof | PJ | PJ | 20 | 13 Waterstof | Omzetting/centrales | ETS1 | 20701000 | 685800 | EUR_2024 | 0.028 | 938293.8382 | 2829851.6167 | 93749.6855 | 186710.7275 | 0 |  | 280460.413
TRANSFORM MC | 2467 | 2045 | H-B NH3 with external H2 (energy carrier) | Productie overige waterstof | Waterstof | PJ | PJ | 20 | 13 Waterstof | Omzetting/centrales | ETS1 | 20701000 | 685800 | EUR_2024 | 0.028 | 192292.1135 | 1929694.6098 | 63928.5331 | 127319.285 | 0 |  | 191247.8181
TRANSFORM MC | 2467 | 2050 | H-B NH3 with external H2 (energy carrier) | Productie overige waterstof | Waterstof | PJ | PJ | 20 | 13 Waterstof | Omzetting/centrales | ETS1 | 20701000 | 685800 | EUR_2024 | 0.028 | 0 | 1558329.0769 | 51625.6259 | 102816.9654 | 0 |  | 154442.5912
TRANSFORM MC | 2480 | 2030 | REF data center | ICT | Eindverbruiker | km2 GFA | km2 GFA | 5 | 02 Industrie | Overige industrie | ETS1 |  |  | EUR_2024 | 0.028 |  |  |  | 0 | 0 |  | 0
TRANSFORM MC | 2480 | 2035 | REF data center | ICT | Eindverbruiker | km2 GFA | km2 GFA | 5 | 02 Industrie | Overige industrie | ETS1 |  |  | EUR_2024 | 0.028 |  |  |  | 0 | 0 |  | 0
TRANSFORM MC | 2480 | 2040 | REF data center | ICT | Eindverbruiker | km2 GFA | km2 GFA | 5 | 02 Industrie | Overige industrie | ETS1 |  |  | EUR_2024 | 0.028 |  |  |  | 0 | 0 |  | 0
TRANSFORM MC | 2480 | 2045 | REF data center | ICT | Eindverbruiker | km2 GFA | km2 GFA | 5 | 02 Industrie | Overige industrie | ETS1 |  |  | EUR_2024 | 0.028 |  |  |  | 0 | 0 |  | 0
TRANSFORM MC | 2480 | 2050 | REF data center | ICT | Eindverbruiker | km2 GFA | km2 GFA | 5 | 02 Industrie | Overige industrie | ETS1 |  |  | EUR_2024 | 0.028 |  |  |  | 0 | 0 |  | 0
TRANSFORM MC | 2482 | 2030 | H2 from NH3 cracking | Productie overige waterstof | Waterstof | PJ | PJ | 30 | 13 Waterstof | Omzetting/centrales | ETS1 | 15875000 | 635000 | EUR_2024 | 0.028 | 1556.6485 | 7783.2424 | 311.3297 | 386.8984 | 0 |  | 698.2281
TRANSFORM MC | 2482 | 2035 | H2 from NH3 cracking | Productie overige waterstof | Waterstof | PJ | PJ | 30 | 13 Waterstof | Omzetting/centrales | ETS1 | 15875000 | 635000 | EUR_2024 | 0.028 | 0 | 5206.1736 | 208.2469 | 258.7945 | 0 |  | 467.0414
TRANSFORM MC | 2482 | 2040 | H2 from NH3 cracking | Productie overige waterstof | Waterstof | PJ | PJ | 30 | 13 Waterstof | Omzetting/centrales | ETS1 | 15875000 | 635000 | EUR_2024 | 0.028 | 4355.1083 | 26981.715 | 1079.2686 | 1341.2383 | 0 |  | 2420.5069
TRANSFORM MC | 2482 | 2045 | H2 from NH3 cracking | Productie overige waterstof | Waterstof | PJ | PJ | 30 | 13 Waterstof | Omzetting/centrales | ETS1 | 15875000 | 635000 | EUR_2024 | 0.028 | 0 | 3176.6617 | 127.0665 | 157.9092 | 0 |  | 284.9756
TRANSFORM MC | 2482 | 2050 | H2 from NH3 cracking | Productie overige waterstof | Waterstof | PJ | PJ | 30 | 13 Waterstof | Omzetting/centrales | ETS1 | 15875000 | 635000 | EUR_2024 | 0.028 | 2568.6628 | 16019.9755 | 640.799 | 796.3395 | 0 |  | 1437.1385
TRANSFORM MC | 2485 | 2030 | Waste heat - Heat Pump - Refinery | Raffinage | Fossiel - Complex | PJ | PJ | 25 | 14 Koolstof | Omzetting/centrales | ETS1 | 28321000 | 1130300 | EUR_2024 | 0.028 | 364.3944 | 1821.9721 | 72.7155 | 102.314 | 0 |  | 175.0295
TRANSFORM MC | 2485 | 2035 | Waste heat - Heat Pump - Refinery | Raffinage | Fossiel - Complex | PJ | PJ | 25 | 14 Koolstof | Omzetting/centrales | ETS1 | 26924000 | 1073150 | EUR_2024 | 0.028 | 87500996.6364 | 437506715.2813 | 17438357.2836 | 24568475.9203 | 0 |  | 42006833.204
TRANSFORM MC | 2485 | 2040 | Waste heat - Heat Pump - Refinery | Raffinage | Fossiel - Complex | PJ | PJ | 25 | 14 Koolstof | Omzetting/centrales | ETS1 | 25527000 | 1016000 | EUR_2024 | 0.028 | 40909710.3801 | 619354447.0492 | 24650923.2656 | 34780254.307 | 0 |  | 59431177.5726
TRANSFORM MC | 2485 | 2045 | Waste heat - Heat Pump - Refinery | Raffinage | Fossiel - Complex | PJ | PJ | 25 | 14 Koolstof | Omzetting/centrales | ETS1 | 24066500 | 958850 | EUR_2024 | 0.028 | 16869621.7175 | 668266853.4423 | 26624879.9129 | 37526962.4984 | 0 |  | 64151842.4113
TRANSFORM MC | 2485 | 2050 | Waste heat - Heat Pump - Refinery | Raffinage | Fossiel - Complex | PJ | PJ | 25 | 14 Koolstof | Omzetting/centrales | ETS1 | 22606000 | 901700 | EUR_2024 | 0.028 | 0 | 447259733.5718 | 17840135.4402 | 25116163.0453 | 0 |  | 42956298.4855
TRANSFORM MC | 2486 | 2030 | Heat<100C - Heat Pump - Refinery | Raffinage | Fossiel - Complex | PJ | PJ | 25 | 14 Koolstof | Omzetting/centrales | ETS1 | 28321000 | 1130300 | EUR_2024 | 0.028 | 0 | 1348.3923 | 53.8148 | 75.7199 | 0 |  | 129.5346
TRANSFORM MC | 2486 | 2035 | Heat<100C - Heat Pump - Refinery | Raffinage | Fossiel - Complex | PJ | PJ | 25 | 14 Koolstof | Omzetting/centrales | ETS1 | 26924000 | 1073150 | EUR_2024 | 0.028 | 284425.8479 | 794.5204 | 31.6684 | 44.6168 | 0 |  | 76.2852
TRANSFORM MC | 2486 | 2040 | Heat<100C - Heat Pump - Refinery | Raffinage | Fossiel - Complex | PJ | PJ | 25 | 14 Koolstof | Omzetting/centrales | ETS1 | 25527000 | 1016000 | EUR_2024 | 0.028 | 270538.0978 | 4642.1976 | 184.7641 | 260.6856 | 0 |  | 445.4497
TRANSFORM MC | 2486 | 2045 | Heat<100C - Heat Pump - Refinery | Raffinage | Fossiel - Complex | PJ | PJ | 25 | 14 Koolstof | Omzetting/centrales | ETS1 | 24066500 | 958850 | EUR_2024 | 0.028 | 253530.4288 | 397.3966 | 15.833 | 22.3161 | 0 |  | 38.149
TRANSFORM MC | 2486 | 2050 | Heat<100C - Heat Pump - Refinery | Raffinage | Fossiel - Complex | PJ | PJ | 25 | 14 Koolstof | Omzetting/centrales | ETS1 | 22606000 | 901700 | EUR_2024 | 0.028 | 239122.2037 | 1523.1919 | 60.7565 | 85.5358 | 0 |  | 146.2924
TRANSFORM MC | 2501 | 2030 | Steam network (100-200 degC) | Stoomnetten | Warmte | GW | PJ | 25 | 12 Warmte | Infrastructuur | ETS1 | 158750000 | 0 | EUR_2024 | 0.028 | 2120265.1879 | 10601325.9395 | 0 | 595324.3961 | 0 |  | 595324.3961
TRANSFORM MC | 2501 | 2035 | Steam network (100-200 degC) | Stoomnetten | Warmte | GW | PJ | 25 | 12 Warmte | Infrastructuur | ETS1 | 158750000 | 0 | EUR_2024 | 0.028 | 22210057.5416 | 121651613.6475 | 0 | 6831425.9786 | 0 |  | 6831425.9786
TRANSFORM MC | 2501 | 2040 | Steam network (100-200 degC) | Stoomnetten | Warmte | GW | PJ | 25 | 12 Warmte | Infrastructuur | ETS1 | 158750000 | 0 | EUR_2024 | 0.028 | 1760820.2012 | 130455714.6533 | 0 | 7325826.0323 | 0 |  | 7325826.0323
TRANSFORM MC | 2501 | 2045 | Steam network (100-200 degC) | Stoomnetten | Warmte | GW | PJ | 25 | 12 Warmte | Infrastructuur | ETS1 | 158750000 | 0 | EUR_2024 | 0.028 | 8944011.8963 | 175175774.1347 | 0 | 9837110.2393 | 0 |  | 9837110.2393
TRANSFORM MC | 2501 | 2050 | Steam network (100-200 degC) | Stoomnetten | Warmte | GW | PJ | 25 | 12 Warmte | Infrastructuur | ETS1 | 158750000 | 0 | EUR_2024 | 0.028 | 0 | 140067036.265 | 0 | 7865556.0875 | 0 |  | 7865556.0875
TRANSFORM MC | 2502 | 2030 | Steam network (200-400 degC) | Stoomnetten | Warmte | GW | PJ | 25 | 12 Warmte | Infrastructuur | ETS1 | 158750000 | 0 | EUR_2024 | 0.028 | 80047.1979 | 400235.9893 | 0 | 22475.5139 | 0 |  | 22475.5139
TRANSFORM MC | 2502 | 2035 | Steam network (200-400 degC) | Stoomnetten | Warmte | GW | PJ | 25 | 12 Warmte | Infrastructuur | ETS1 | 158750000 | 0 | EUR_2024 | 0.028 | 1923847.6055 | 10019474.0166 | 0 | 562650.1206 | 0 |  | 562650.1206
TRANSFORM MC | 2502 | 2040 | Steam network (200-400 degC) | Stoomnetten | Warmte | GW | PJ | 25 | 12 Warmte | Infrastructuur | ETS1 | 158750000 | 0 | EUR_2024 | 0.028 | 5227416.4647 | 36156556.34 | 0 | 2030395.0837 | 0 |  | 2030395.0837
TRANSFORM MC | 2502 | 2045 | Steam network (200-400 degC) | Stoomnetten | Warmte | GW | PJ | 25 | 12 Warmte | Infrastructuur | ETS1 | 158750000 | 0 | EUR_2024 | 0.028 | 10726822.4715 | 89790668.6975 | 0 | 5042253.7637 | 0 |  | 5042253.7637
TRANSFORM MC | 2502 | 2050 | Steam network (200-400 degC) | Stoomnetten | Warmte | GW | PJ | 25 | 12 Warmte | Infrastructuur | ETS1 | 158750000 | 0 | EUR_2024 | 0.028 | 6496764.1574 | 122274489.4844 | 0 | 6866403.9788 | 0 |  | 6866403.9788
TRANSFORM MC | 2506 | 2030 | CO2 network for CO2 storage | Infrastructuur CCS | Fossiel - Eenvoudig |  |  | 25 | 14 Koolstof | Infrastructuur | ETS1 | 17780 | 0 | EUR_2024 | 0.028 | 10.8167 | 54.0836 | 29.3509 | 3.0371 | 0 |  | 32.388
TRANSFORM MC | 2506 | 2035 | CO2 network for CO2 storage | Infrastructuur CCS | Fossiel - Eenvoudig |  |  | 25 | 14 Koolstof | Infrastructuur | ETS1 | 17780 | 0 | EUR_2024 | 0.028 | 0 | 0 | 0 | 0 | 0 |  | 0
TRANSFORM MC | 2506 | 2040 | CO2 network for CO2 storage | Infrastructuur CCS | Fossiel - Eenvoudig |  |  | 25 | 14 Koolstof | Infrastructuur | ETS1 | 17780 | 0 | EUR_2024 | 0.028 | 115383.3233 | 576916.6167 | 45498708.7639 | 32397.1302 | 0 |  | 45531105.8941
TRANSFORM MC | 2506 | 2045 | CO2 network for CO2 storage | Infrastructuur CCS | Fossiel - Eenvoudig |  |  | 25 | 14 Koolstof | Infrastructuur | ETS1 | 17780 | 0 | EUR_2024 | 0.028 | 0 | 0 | 0 | 0 | 0 |  | 0
TRANSFORM MC | 2506 | 2050 | CO2 network for CO2 storage | Infrastructuur CCS | Fossiel - Eenvoudig |  |  | 25 | 14 Koolstof | Infrastructuur | ETS1 | 17780 | 0 | EUR_2024 | 0.028 | 202449.9978 | 1012249.989 | 77664277.6252 | 56843.5606 | 0 |  | 77721121.1858
TRANSFORM MC | 2507 | 2030 | REF overall aromatics demand | Chemie | Eindverbruiker | Mton aromatics | Mton aromatics |  | 02 Industrie | Energie-intensieve industrie | ETS1 |  |  | EUR_2024 | 0.028 |  |  |  | 0 | 0 |  | 0
TRANSFORM MC | 2507 | 2035 | REF overall aromatics demand | Chemie | Eindverbruiker | Mton aromatics | Mton aromatics |  | 02 Industrie | Energie-intensieve industrie | ETS1 |  |  | EUR_2024 | 0.028 |  |  |  | 0 | 0 |  | 0
TRANSFORM MC | 2507 | 2040 | REF overall aromatics demand | Chemie | Eindverbruiker | Mton aromatics | Mton aromatics |  | 02 Industrie | Energie-intensieve industrie | ETS1 |  |  | EUR_2024 | 0.028 |  |  |  | 0 | 0 |  | 0
TRANSFORM MC | 2507 | 2045 | REF overall aromatics demand | Chemie | Eindverbruiker | Mton aromatics | Mton aromatics |  | 02 Industrie | Energie-intensieve industrie | ETS1 |  |  | EUR_2024 | 0.028 |  |  |  | 0 | 0 |  | 0
TRANSFORM MC | 2507 | 2050 | REF overall aromatics demand | Chemie | Eindverbruiker | Mton aromatics | Mton aromatics |  | 02 Industrie | Energie-intensieve industrie | ETS1 |  |  | EUR_2024 | 0.028 |  |  |  | 0 | 0 |  | 0
TRANSFORM MC | 2508 | 2030 | Aromatics production via biomass | Chemie | Eindverbruiker |  |  | 20 | 02 Industrie | Energie-intensieve industrie | ETS1 | 22225000 | 1117600 | EUR_2024 | 0.028 | 0 | 5256.0606 | 264.3048 | 346.7895 | 0 |  | 611.0943
TRANSFORM MC | 2508 | 2035 | Aromatics production via biomass | Chemie | Eindverbruiker |  |  | 20 | 02 Industrie | Energie-intensieve industrie | ETS1 | 22225000 | 1117600 | EUR_2024 | 0.028 | 12347.4289 | 5086.8128 | 255.794 | 335.6227 | 0 |  | 591.4167
TRANSFORM MC | 2508 | 2040 | Aromatics production via biomass | Chemie | Eindverbruiker |  |  | 20 | 02 Industrie | Energie-intensieve industrie | ETS1 | 22225000 | 1117600 | EUR_2024 | 0.028 | 62751919.6628 | 313702778.7347 | 15774768.3021 | 20697789.8416 | 0 |  | 36472558.1437
TRANSFORM MC | 2508 | 2045 | Aromatics production via biomass | Chemie | Eindverbruiker |  |  | 20 | 02 Industrie | Energie-intensieve industrie | ETS1 | 22225000 | 1117600 | EUR_2024 | 0.028 | 91231128.3526 | 769796514.1055 | 38709767.5664 | 50790389.9799 | 0 |  | 89500157.5464
TRANSFORM MC | 2508 | 2050 | Aromatics production via biomass | Chemie | Eindverbruiker |  |  | 20 | 02 Industrie | Energie-intensieve industrie | ETS1 | 22225000 | 1117600 | EUR_2024 | 0.028 | 85350528.2376 | 1196729618.4094 | 60178403.6686 | 78959001.38 | 0 |  | 139137405.0486
TRANSFORM MC | 2509 | 2030 | Methanol to aromatics | Chemie | Eindverbruiker |  |  | 20 | 02 Industrie | Energie-intensieve industrie | ETS1 | 3175000 | 152400 | EUR_2024 | 0.028 | 2213.1254 | 11065.6271 | 531.1501 | 730.0988 | 0 |  | 1261.2489
TRANSFORM MC | 2509 | 2035 | Methanol to aromatics | Chemie | Eindverbruiker |  |  | 20 | 02 Industrie | Energie-intensieve industrie | ETS1 | 3175000 | 152400 | EUR_2024 | 0.028 | 0 | 6669.5703 | 320.1394 | 440.0515 | 0 |  | 760.1908
TRANSFORM MC | 2509 | 2040 | Methanol to aromatics | Chemie | Eindverbruiker |  |  | 20 | 02 Industrie | Energie-intensieve industrie | ETS1 | 3175000 | 152400 | EUR_2024 | 0.028 | 1662.5488 | 14982.3144 | 719.1511 | 988.5178 | 0 |  | 1707.6689
TRANSFORM MC | 2509 | 2045 | Methanol to aromatics | Chemie | Eindverbruiker |  |  | 20 | 02 Industrie | Energie-intensieve industrie | ETS1 | 3175000 | 152400 | EUR_2024 | 0.028 | 0 | 2027.8668 | 97.3376 | 133.7966 | 0 |  | 231.1342
TRANSFORM MC | 2509 | 2050 | Methanol to aromatics | Chemie | Eindverbruiker |  |  | 20 | 02 Industrie | Energie-intensieve industrie | ETS1 | 3175000 | 152400 | EUR_2024 | 0.028 | 4095.317 | 11438.8245 | 549.0636 | 754.722 | 0 |  | 1303.7856
TRANSFORM MC | 2510 | 2030 | REF lubricant use mobility | Wegtransport Personen | Eindverbruiker | PJ | PJ |  | 03a Transport (nationaal) | Wegtransport | ETS2 |  |  | EUR_2024 | 0.028 |  |  |  | 0 | 0 |  | 0
TRANSFORM MC | 2510 | 2035 | REF lubricant use mobility | Wegtransport Personen | Eindverbruiker | PJ | PJ |  | 03a Transport (nationaal) | Wegtransport | ETS2 |  |  | EUR_2024 | 0.028 |  |  |  | 0 | 0 |  | 0
TRANSFORM MC | 2510 | 2040 | REF lubricant use mobility | Wegtransport Personen | Eindverbruiker | PJ | PJ |  | 03a Transport (nationaal) | Wegtransport | ETS2 |  |  | EUR_2024 | 0.028 |  |  |  | 0 | 0 |  | 0
TRANSFORM MC | 2510 | 2045 | REF lubricant use mobility | Wegtransport Personen | Eindverbruiker | PJ | PJ |  | 03a Transport (nationaal) | Wegtransport | ETS2 |  |  | EUR_2024 | 0.028 |  |  |  | 0 | 0 |  | 0
TRANSFORM MC | 2510 | 2050 | REF lubricant use mobility | Wegtransport Personen | Eindverbruiker | PJ | PJ |  | 03a Transport (nationaal) | Wegtransport | ETS2 |  |  | EUR_2024 | 0.028 |  |  |  | 0 | 0 |  | 0
TRANSFORM MC | 2511 | 2030 | Small Modular Reactor - electricity only modus | Kernenergie | Elektriciteit |  |  | 60 | 11 Elektriciteit | Omzetting/centrales | ETS1 | 8923274000 | 126542800 | EUR_2024 | 0.028 | 0 | 0 | 0 | 0 | 0 |  | 0
TRANSFORM MC | 2511 | 2035 | Small Modular Reactor - electricity only modus | Kernenergie | Elektriciteit |  |  | 60 | 11 Elektriciteit | Omzetting/centrales | ETS1 | 8610727000 | 126542800 | EUR_2024 | 0.028 | 0 | 0 | 0 | 0 | 0 |  | 0
TRANSFORM MC | 2511 | 2040 | Small Modular Reactor - electricity only modus | Kernenergie | Elektriciteit |  |  | 60 | 11 Elektriciteit | Omzetting/centrales | ETS1 | 8298180000 | 126542800 | EUR_2024 | 0.028 | 478815936.971 | 2394079684.8552 | 37438409.5537 | 82832697.3356 | 0 |  | 120271106.8893
TRANSFORM MC | 2511 | 2045 | Small Modular Reactor - electricity only modus | Kernenergie | Elektriciteit |  |  | 60 | 11 Elektriciteit | Omzetting/centrales | ETS1 | 7985569500 | 126542800 | EUR_2024 | 0.028 | 748747437.109 | 6047626678.4158 | 99543452.9725 | 209241669.5322 | 0 |  | 308785122.5047
TRANSFORM MC | 2511 | 2050 | Small Modular Reactor - electricity only modus | Kernenergie | Elektriciteit |  |  | 60 | 11 Elektriciteit | Omzetting/centrales | ETS1 | 7672959000 | 126542800 | EUR_2024 | 0.028 | 525479067.5308 | 8438276020.7148 | 176497446.5718 | 291955680.5398 | 0 |  | 468453127.1117
TRANSFORM MC | 2514 | 2030 | Small Modular Reactor - max heat modus | Kernenergie | Elektriciteit |  |  |  | 11 Elektriciteit | Omzetting/centrales | ETS1 |  |  | EUR_2024 | 0.028 |  |  |  | 0 | 0 |  | 0
TRANSFORM MC | 2514 | 2035 | Small Modular Reactor - max heat modus | Kernenergie | Elektriciteit |  |  |  | 11 Elektriciteit | Omzetting/centrales | ETS1 |  |  | EUR_2024 | 0.028 |  |  |  | 0 | 0 |  | 0
TRANSFORM MC | 2514 | 2040 | Small Modular Reactor - max heat modus | Kernenergie | Elektriciteit |  |  |  | 11 Elektriciteit | Omzetting/centrales | ETS1 |  |  | EUR_2024 | 0.028 |  |  |  | 0 | 0 |  | 0
TRANSFORM MC | 2514 | 2045 | Small Modular Reactor - max heat modus | Kernenergie | Elektriciteit |  |  |  | 11 Elektriciteit | Omzetting/centrales | ETS1 |  |  | EUR_2024 | 0.028 |  |  |  | 0 | 0 |  | 0
TRANSFORM MC | 2514 | 2050 | Small Modular Reactor - max heat modus | Kernenergie | Elektriciteit |  |  |  | 11 Elektriciteit | Omzetting/centrales | ETS1 |  |  | EUR_2024 | 0.028 |  |  |  | 0 | 0 |  | 0
TRANSFORM MC | 2517 | 2030 | Offshore platform including converter | Net op zee | Elektriciteit |  |  | 30 | 11 Elektriciteit | Infrastructuur | ETS1 | 571500000 | 0 | EUR_2024 | 0.028 | 0 | 0 | 0 | 0 | 0 |  | 0
TRANSFORM MC | 2517 | 2035 | Offshore platform including converter | Net op zee | Elektriciteit |  |  | 30 | 11 Elektriciteit | Infrastructuur | ETS1 | 571500000 | 0 | EUR_2024 | 0.028 | 0 | 0 | 0 | 0 | 0 |  | 0
TRANSFORM MC | 2517 | 2040 | Offshore platform including converter | Net op zee | Elektriciteit |  |  | 30 | 11 Elektriciteit | Infrastructuur | ETS1 | 571500000 | 0 | EUR_2024 | 0.028 | 0 | 0 | 0 | 0 | 0 |  | 0
TRANSFORM MC | 2517 | 2045 | Offshore platform including converter | Net op zee | Elektriciteit |  |  | 30 | 11 Elektriciteit | Infrastructuur | ETS1 | 571500000 | 0 | EUR_2024 | 0.028 | 0 | 0 | 0 | 0 | 0 |  | 0
TRANSFORM MC | 2517 | 2050 | Offshore platform including converter | Net op zee | Elektriciteit |  |  | 30 | 11 Elektriciteit | Infrastructuur | ETS1 | 571500000 | 0 | EUR_2024 | 0.028 | 0 | 0 | 0 | 0 | 0 |  | 0
TRANSFORM MC | 2518 | 2030 | Mechanical recycling of plastic waste with high yield | Chemie | Eindverbruiker | Mton olefins | Mton olefins | 20 | 02 Industrie | Energie-intensieve industrie | ETS1 | 487680000 | 24130000 | EUR_2024 | 0.028 | 28519008.8875 | 144171026.0188 | 7133462.2249 | 9512257.4617 | 0 |  | 16645719.6866
TRANSFORM MC | 2518 | 2035 | Mechanical recycling of plastic waste with high yield | Chemie | Eindverbruiker | Mton olefins | Mton olefins | 20 | 02 Industrie | Energie-intensieve industrie | ETS1 | 455295000 | 22860000 | EUR_2024 | 0.028 | 4468834.5717 | 156450899.4957 | 7855275.2885 | 10322471.0069 | 0 |  | 18177746.2954
TRANSFORM MC | 2518 | 2040 | Mechanical recycling of plastic waste with high yield | Chemie | Eindverbruiker | Mton olefins | Mton olefins | 20 | 02 Industrie | Energie-intensieve industrie | ETS1 | 422910000 | 21590000 | EUR_2024 | 0.028 | 5940877.9883 | 174571425.6026 | 8912054.7605 | 11518044.8641 | 0 |  | 20430099.6246
TRANSFORM MC | 2518 | 2045 | Mechanical recycling of plastic waste with high yield | Chemie | Eindverbruiker | Mton olefins | Mton olefins | 20 | 02 Industrie | Energie-intensieve industrie | ETS1 | 409575000 | 20955000 | EUR_2024 | 0.028 | 0 | 167065733.2789 | 8547549.1445 | 11022826.929 | 0 |  | 19570376.0735
TRANSFORM MC | 2518 | 2050 | Mechanical recycling of plastic waste with high yield | Chemie | Eindverbruiker | Mton olefins | Mton olefins | 20 | 02 Industrie | Energie-intensieve industrie | ETS1 | 396240000 | 20320000 | EUR_2024 | 0.028 | 22885822.062 | 160197020.5279 | 8215231.8219 | 10569636.2573 | 0 |  | 18784868.0792
TRANSFORM MC | 2519 | 2030 | Gasification of mixed plastic waste to methanol with high yield | Overige industrie | Eindverbruiker |  |  | 20 | 02 Industrie | Overige industrie | ETS1 | 48387000 | 20167600 | EUR_2024 | 0.028 | 61345988.3894 | 307147371.8792 | 128018379.6704 | 20265270.7738 | 0 |  | 148283650.4442
TRANSFORM MC | 2519 | 2035 | Gasification of mixed plastic waste to methanol with high yield | Overige industrie | Eindverbruiker |  |  | 20 | 02 Industrie | Overige industrie | ETS1 | 48387000 | 20167600 | EUR_2024 | 0.028 | 33563332.37 | 474824890.4183 | 197906017.3187 | 31328462.6711 | 0 |  | 229234479.9899
TRANSFORM MC | 2519 | 2040 | Gasification of mixed plastic waste to methanol with high yield | Overige industrie | Eindverbruiker |  |  | 20 | 02 Industrie | Overige industrie | ETS1 | 48387000 | 20167600 | EUR_2024 | 0.028 | 0 | 379758370.2103 | 158282491.3107 | 25056070.491 | 0 |  | 183338561.8017
TRANSFORM MC | 2519 | 2045 | Gasification of mixed plastic waste to methanol with high yield | Overige industrie | Eindverbruiker |  |  | 20 | 02 Industrie | Overige industrie | ETS1 | 46418500 | 19323050 | EUR_2024 | 0.028 | 0 | 291444544.1736 | 121322263.7374 | 19229214.1947 | 0 |  | 140551477.9321
TRANSFORM MC | 2519 | 2050 | Gasification of mixed plastic waste to methanol with high yield | Overige industrie | Eindverbruiker |  |  | 20 | 02 Industrie | Overige industrie | ETS1 | 44450000 | 18478500 | EUR_2024 | 0.028 | 22084475.8242 | 107734529.3915 | 44786782.9328 | 7108214.524 | 0 |  | 51894997.4568
TRANSFORM MC | 2520 | 2030 | Pyrolysis of plastic waste with hydrotreating with high yield | Overige industrie | Eindverbruiker |  |  | 20 | 02 Industrie | Overige industrie | ETS1 | 257683000 | 12979400 | EUR_2024 | 0.028 | 0 | 85237.7543 | 4293.395 | 5623.9002 | 0 |  | 9917.2952
TRANSFORM MC | 2520 | 2035 | Pyrolysis of plastic waste with hydrotreating with high yield | Overige industrie | Eindverbruiker |  |  | 20 | 02 Industrie | Overige industrie | ETS1 | 257683000 | 12979400 | EUR_2024 | 0.028 | 176926.9686 | 7415.379 | 373.51 | 489.2592 | 0 |  | 862.7691
TRANSFORM MC | 2520 | 2040 | Pyrolysis of plastic waste with hydrotreating with high yield | Overige industrie | Eindverbruiker |  |  | 20 | 02 Industrie | Overige industrie | ETS1 | 257683000 | 12979400 | EUR_2024 | 0.028 | 308382734.0987 | 1540958628.654 | 77617531.7144 | 101670880.8863 | 0 |  | 179288412.6007
TRANSFORM MC | 2520 | 2045 | Pyrolysis of plastic waste with hydrotreating with high yield | Overige industrie | Eindverbruiker |  |  | 20 | 02 Industrie | Overige industrie | ETS1 | 248158000 | 12452350 | EUR_2024 | 0.028 | 283857786.2386 | 2902360650.7521 | 145637902.6644 | 191494799.7465 | 0 |  | 337132702.4109
TRANSFORM MC | 2520 | 2050 | Pyrolysis of plastic waste with hydrotreating with high yield | Overige industrie | Eindverbruiker |  |  | 20 | 02 Industrie | Overige industrie | ETS1 | 238633000 | 11925300 | EUR_2024 | 0.028 | 399662565.9438 | 4791867716.6385 | 239465874.7165 | 316162551.5325 | 0 |  | 555628426.249
TRANSFORM MC | 2521 | 2030 | dummy OvOmz Benzine | Raffinage | Biobased - Complex | PJ | PJ | 20 | 14 Koolstof | Omzetting/centrales | ETS1 | 72517000 | 4572000 | EUR_2024 | 0.028 | 0 | 20003.2338 | 1261.1496 | 1319.793 | 0 |  | 2580.9426
TRANSFORM MC | 2521 | 2035 | dummy OvOmz Benzine | Raffinage | Biobased - Complex | PJ | PJ | 20 | 14 Koolstof | Omzetting/centrales | ETS1 | 68834000 | 4286250 | EUR_2024 | 0.028 | 269785.8143 | 26168.0184 | 1629.4661 | 1726.5392 | 0 |  | 3356.0053
TRANSFORM MC | 2521 | 2040 | dummy OvOmz Benzine | Raffinage | Biobased - Complex | PJ | PJ | 20 | 14 Koolstof | Omzetting/centrales | ETS1 | 65151000 | 4000500 | EUR_2024 | 0.028 | 303807.0176 | 273845.5757 | 16815.0792 | 18068.0522 | 0 |  | 34883.1314
TRANSFORM MC | 2521 | 2045 | dummy OvOmz Benzine | Raffinage | Biobased - Complex | PJ | PJ | 20 | 14 Koolstof | Omzetting/centrales | ETS1 | 61468000 | 3714750 | EUR_2024 | 0.028 | 197489.2047 | 47644.6172 | 2879.3493 | 3143.5433 | 0 |  | 6022.8926
TRANSFORM MC | 2521 | 2050 | dummy OvOmz Benzine | Raffinage | Biobased - Complex | PJ | PJ | 20 | 14 Koolstof | Omzetting/centrales | ETS1 | 57785000 | 3429000 | EUR_2024 | 0.028 | 0 | 215549.2808 | 12790.8364 | 14221.722 | 0 |  | 27012.5585
TRANSFORM MC&I | 913 | 2030 | Mono manure AD Green gas | Productie groen gas | Biobased - Eenvoudig | PJ | PJ | 20 | 14 Koolstof | Omzetting/centrales | ETS1 | 0 | 0 | EUR_2024 | 0.028 | 0 | 0 | 0 | 0 | 0 |  | 0
TRANSFORM MC&I | 913 | 2035 | Mono manure AD Green gas | Productie groen gas | Biobased - Eenvoudig | PJ | PJ | 20 | 14 Koolstof | Omzetting/centrales | ETS1 | 0 | 0 | EUR_2024 | 0.028 | 0 | 0 | 0 | 0 | 0 |  | 0
TRANSFORM MC&I | 913 | 2040 | Mono manure AD Green gas | Productie groen gas | Biobased - Eenvoudig | PJ | PJ | 20 | 14 Koolstof | Omzetting/centrales | ETS1 | 0 | 0 | EUR_2024 | 0.028 | 0 | 0 | 0 | 0 | 0 |  | 0
TRANSFORM MC&I | 913 | 2045 | Mono manure AD Green gas | Productie groen gas | Biobased - Eenvoudig | PJ | PJ | 20 | 14 Koolstof | Omzetting/centrales | ETS1 | 0 | 0 | EUR_2024 | 0.028 | 0 | 0 | 0 | 0 | 0 |  | 0
TRANSFORM MC&I | 913 | 2050 | Mono manure AD Green gas | Productie groen gas | Biobased - Eenvoudig | PJ | PJ | 20 | 14 Koolstof | Omzetting/centrales | ETS1 | 0 | 0 | EUR_2024 | 0.028 | 0 | 0 | 0 | 0 | 0 |  | 0
TRANSFORM MC&I | 985 | 2030 | Lignocellulosic ethanol production | Raffinage | Biobased - Complex | PJ |  | 20 | 14 Koolstof | Omzetting/centrales | ETS1 | 145542000 | 16256000 | EUR_2024 | 0.028 | 1040.5543 | 5202.7713 | 1157.6061 | 343.2735 | 0 |  | 1500.8796
TRANSFORM MC&I | 985 | 2035 | Lignocellulosic ethanol production | Raffinage | Biobased - Complex | PJ |  | 20 | 14 Koolstof | Omzetting/centrales | ETS1 | 133032500 | 15811500 | EUR_2024 | 0.028 | 0 | 29.9922 | 15.0912 | 1.9789 | 0 |  | 17.0701
TRANSFORM MC&I | 985 | 2040 | Lignocellulosic ethanol production | Raffinage | Biobased - Complex | PJ |  | 20 | 14 Koolstof | Omzetting/centrales | ETS1 | 120523000 | 15367000 | EUR_2024 | 0.028 | 215.0557 | 1102.4506 | 173.821 | 72.7386 | 0 |  | 246.5596
TRANSFORM MC&I | 985 | 2045 | Lignocellulosic ethanol production | Raffinage | Biobased - Complex | PJ |  | 20 | 14 Koolstof | Omzetting/centrales | ETS1 | 109093000 | 14922500 | EUR_2024 | 0.028 | 0 | 167.1153 | 33.6316 | 11.0261 | 0 |  | 44.6577
TRANSFORM MC&I | 985 | 2050 | Lignocellulosic ethanol production | Raffinage | Biobased - Complex | PJ |  | 20 | 14 Koolstof | Omzetting/centrales | ETS1 | 97663000 | 14478000 | EUR_2024 | 0.028 | 783.9707 | 578.2456 | 103.7842 | 38.1521 | 0 |  | 141.9362
TRANSFORM MC&I | 987 | 2030 | Ethanol uit biomassa (suiker) 2011 | Raffinage | Biobased - Complex | PJ |  | 20 | 14 Koolstof | Omzetting/centrales | ETS1 | 101092000 | 29146500 | EUR_2024 | 0.028 | 0 | 803.1497 | 231.5614 | 52.991 | 0 |  | 284.5524
TRANSFORM MC&I | 987 | 2035 | Ethanol uit biomassa (suiker) 2011 | Raffinage | Biobased - Complex | PJ |  | 20 | 14 Koolstof | Omzetting/centrales | ETS1 | 94869000 | 29146500 | EUR_2024 | 0.028 | 8285562.6506 | 0 | 0 | 0 | 0 |  | 0
TRANSFORM MC&I | 987 | 2040 | Ethanol uit biomassa (suiker) 2011 | Raffinage | Biobased - Complex | PJ |  | 20 | 14 Koolstof | Omzetting/centrales | ETS1 | 88646000 | 29146500 | EUR_2024 | 0.028 | 7742219.6672 | 67.8944 | 22.3234 | 4.4796 | 0 |  | 26.803
TRANSFORM MC&I | 987 | 2045 | Ethanol uit biomassa (suiker) 2011 | Raffinage | Biobased - Complex | PJ |  | 20 | 14 Koolstof | Omzetting/centrales | ETS1 | 82486500 | 29146500 | EUR_2024 | 0.028 | 7204232.1417 | 0 | 0 | 0 | 0 |  | 0
TRANSFORM MC&I | 987 | 2050 | Ethanol uit biomassa (suiker) 2011 | Raffinage | Biobased - Complex | PJ |  | 20 | 14 Koolstof | Omzetting/centrales | ETS1 | 76327000 | 29146500 | EUR_2024 | 0.028 | 0 | 7.8312 | 2.9905 | 0.5167 | 0 |  | 3.5072
TRANSFORM MC&I | 998 | 2030 | H2 uit biomassavergassing 2011 | Productie overige waterstof | Waterstof | PJ |  | 20 | 13 Waterstof | Omzetting/centrales | ETS1 | 118618000 | 7327900 | EUR_2024 | 0.028 | 0 | 209298.2031 | 12929.8783 | 13809.2823 | 0 |  | 26739.1606
TRANSFORM MC&I | 998 | 2035 | H2 uit biomassavergassing 2011 | Productie overige waterstof | Waterstof | PJ |  | 20 | 13 Waterstof | Omzetting/centrales | ETS1 | 110617000 | 6965950 | EUR_2024 | 0.028 | 217531.9969 | 1379.6951 | 86.8844 | 91.0309 | 0 |  | 177.9152
TRANSFORM MC&I | 998 | 2040 | H2 uit biomassavergassing 2011 | Productie overige waterstof | Waterstof | PJ |  | 20 | 13 Waterstof | Omzetting/centrales | ETS1 | 102616000 | 6604000 | EUR_2024 | 0.028 | 239659.4605 | 10805.1645 | 695.3819 | 712.9137 | 0 |  | 1408.2956
TRANSFORM MC&I | 998 | 2045 | H2 uit biomassavergassing 2011 | Productie overige waterstof | Waterstof | PJ |  | 20 | 13 Waterstof | Omzetting/centrales | ETS1 | 95059500 | 6235700 | EUR_2024 | 0.028 | 218514.3199 | 1348.5733 | 88.4635 | 88.9775 | 0 |  | 177.441
TRANSFORM MC&I | 998 | 2050 | H2 uit biomassavergassing 2011 | Productie overige waterstof | Waterstof | PJ |  | 20 | 13 Waterstof | Omzetting/centrales | ETS1 | 87503000 | 5867400 | EUR_2024 | 0.028 | 0 | 3536.5579 | 237.1393 | 233.3385 | 0 |  | 470.4778
TRANSFORM MC&I | 1003 | 2030 | Micro-WKK Brandstofcel 2011 (WB nieuwbouw) | Overige warmtevoorziening in huishoudens | Eindverbruiker | PJ |  | 15 | 01 Gebouwde omgeving | Huishoudens | ETS2 | 515239000 | 5422900 | EUR_2024 | 0.028 | 0 | 13778.9255 | 145.0234 | 1137.581 | 0 |  | 1282.6044
TRANSFORM MC&I | 1003 | 2035 | Micro-WKK Brandstofcel 2011 (WB nieuwbouw) | Overige warmtevoorziening in huishoudens | Eindverbruiker | PJ |  | 15 | 01 Gebouwde omgeving | Huishoudens | ETS2 | 495236500 | 5149850 | EUR_2024 | 0.028 | 110134.8577 | 462.2145 | 4.8065 | 38.1602 | 0 |  | 42.9667
TRANSFORM MC&I | 1003 | 2040 | Micro-WKK Brandstofcel 2011 (WB nieuwbouw) | Overige warmtevoorziening in huishoudens | Eindverbruiker | PJ |  | 15 | 01 Gebouwde omgeving | Huishoudens | ETS2 | 475234000 | 4876800 | EUR_2024 | 0.028 | 109550.5995 | 7498.3409 | 76.9472 | 619.0591 | 0 |  | 696.0063
TRANSFORM MC&I | 1003 | 2045 | Micro-WKK Brandstofcel 2011 (WB nieuwbouw) | Overige warmtevoorziening in huishoudens | Eindverbruiker | PJ |  | 15 | 01 Gebouwde omgeving | Huishoudens | ETS2 | 411734000 | 4603750 | EUR_2024 | 0.028 | 0 | 1413.6365 | 15.8064 | 116.7091 | 0 |  | 132.5155
TRANSFORM MC&I | 1003 | 2050 | Micro-WKK Brandstofcel 2011 (WB nieuwbouw) | Overige warmtevoorziening in huishoudens | Eindverbruiker | PJ |  | 15 | 01 Gebouwde omgeving | Huishoudens | ETS2 | 348234000 | 4330700 | EUR_2024 | 0.028 | 77863.4784 | 3296.9816 | 41.0018 | 272.1971 | 0 |  | 313.1989
TRANSFORM MC&I | 1012 | 2030 | Solar-PV Residential | Zon-PV | Elektriciteit | GW |  | 25 | 11 Elektriciteit | Winning/productie | ETS1 | 1107186000 | 15240000 | EUR_2024 | 0.028 | 228082219.4275 | 10883768631.9146 | 149810992.8687 | 611185150.3441 | 0 |  | 760996143.2128
TRANSFORM MC&I | 1012 | 2035 | Solar-PV Residential | Zon-PV | Elektriciteit | GW |  | 25 | 11 Elektriciteit | Winning/productie | ETS1 | 1018095500 | 14414500 | EUR_2024 | 0.028 | 447965015.3176 | 10007985757.7485 | 141696049.8353 | 562004989.8943 | 0 |  | 703701039.7296
TRANSFORM MC&I | 1012 | 2040 | Solar-PV Residential | Zon-PV | Elektriciteit | GW |  | 25 | 11 Elektriciteit | Winning/productie | ETS1 | 929005000 | 13589000 | EUR_2024 | 0.028 | 408767445.0763 | 9132217679.3237 | 133581311.2355 | 512825660.309 | 0 |  | 646406971.5445
TRANSFORM MC&I | 1012 | 2045 | Solar-PV Residential | Zon-PV | Elektriciteit | GW |  | 25 | 11 Elektriciteit | Winning/productie | ETS1 | 839914500 | 12763500 | EUR_2024 | 0.028 | 369566809.8174 | 8256447867.125 | 125466547.3117 | 463646233.3626 | 0 |  | 589112780.6743
TRANSFORM MC&I | 1012 | 2050 | Solar-PV Residential | Zon-PV | Elektriciteit | GW |  | 25 | 11 Elektriciteit | Winning/productie | ETS1 | 750824000 | 11938000 | EUR_2024 | 0.028 | 330366596.3001 | 7380678595.4706 | 117351790.9293 | 414466836.7707 | 0 |  | 531818627.7001
TRANSFORM MC&I | 1013 | 2030 | Biomassavergassing met CCS 7000u 2011 | Vergassing | Biobased - Complex | GW |  | 25 | 14 Koolstof | Omzetting/centrales | ETS1 | 16522954000 | 0 | EUR_2024 | 0.028 | 23941.4575 | 119707.2875 | 5095.0393 | 6722.2411 | 0 |  | 11817.2804
TRANSFORM MC&I | 1013 | 2035 | Biomassavergassing met CCS 7000u 2011 | Vergassing | Biobased - Complex | GW |  | 25 | 14 Koolstof | Omzetting/centrales | ETS1 | 15424213500 | 0 | EUR_2024 | 0.028 | 0 | 0 | 260.8888 | 0 | 0 |  | 260.8888
TRANSFORM MC&I | 1013 | 2040 | Biomassavergassing met CCS 7000u 2011 | Vergassing | Biobased - Complex | GW |  | 25 | 14 Koolstof | Omzetting/centrales | ETS1 | 14325473000 | 0 | EUR_2024 | 0.028 | 3629.5552 | 18147.7761 | 389.0976 | 1019.1002 | 0 |  | 1408.1978
TRANSFORM MC&I | 1013 | 2045 | Biomassavergassing met CCS 7000u 2011 | Vergassing | Biobased - Complex | GW |  | 25 | 14 Koolstof | Omzetting/centrales | ETS1 | 13287311500 | 0 | EUR_2024 | 0.028 | 0 | 0 | 100.4038 | 0 | 0 |  | 100.4038
TRANSFORM MC&I | 1013 | 2050 | Biomassavergassing met CCS 7000u 2011 | Vergassing | Biobased - Complex | GW |  | 25 | 14 Koolstof | Omzetting/centrales | ETS1 | 12249150000 | 0 | EUR_2024 | 0.028 | 1877.7835 | 9388.9177 | 169.0557 | 527.2408 | 0 |  | 696.2965
TRANSFORM MC&I | 1016 | 2030 | H2 uit SMR 2011 | Productie overige waterstof | Waterstof | PJ |  | 20 | 13 Waterstof | Omzetting/centrales | ETS1 | 48387000 | 1612900 | EUR_2024 | 0.028 | 296255.6151 | 1481278.0756 | 49375.9359 | 97733.2188 | 0 |  | 147109.1546
TRANSFORM MC&I | 1016 | 2035 | H2 uit SMR 2011 | Productie overige waterstof | Waterstof | PJ |  | 20 | 13 Waterstof | Omzetting/centrales | ETS1 | 48387000 | 1612900 | EUR_2024 | 0.028 | 0 | 443255.5822 | 14775.1861 | 29245.5519 | 0 |  | 44020.7379
TRANSFORM MC&I | 1016 | 2040 | H2 uit SMR 2011 | Productie overige waterstof | Waterstof | PJ |  | 20 | 13 Waterstof | Omzetting/centrales | ETS1 | 48387000 | 1612900 | EUR_2024 | 0.028 | 0 | 22284.3606 | 742.812 | 1470.2994 | 0 |  | 2213.1114
TRANSFORM MC&I | 1016 | 2045 | H2 uit SMR 2011 | Productie overige waterstof | Waterstof | PJ |  | 20 | 13 Waterstof | Omzetting/centrales | ETS1 | 48387000 | 1612900 | EUR_2024 | 0.028 | 0 | 4814.6127 | 160.4871 | 317.6632 | 0 |  | 478.1503
TRANSFORM MC&I | 1016 | 2050 | H2 uit SMR 2011 | Productie overige waterstof | Waterstof | PJ |  | 20 | 13 Waterstof | Omzetting/centrales | ETS1 | 48387000 | 1612900 | EUR_2024 | 0.028 | 296934.2303 | 8207.6886 | 273.5896 | 541.5349 | 0 |  | 815.1246
TRANSFORM MC&I | 1020 | 2030 | Solar thermal - Services | Overige warmtevoorziening in gebouwen | Eindverbruiker | PJ |  | 15 | 01 Gebouwde omgeving | Utiliteitsbouw | ETS2 | 22860000 | 76200 | EUR_2024 | 0.028 | 30961185.0452 | 261094511.8804 | 870315.0396 | 21555827.7647 | 0 |  | 22426142.8043
TRANSFORM MC&I | 1020 | 2035 | Solar thermal - Services | Overige warmtevoorziening in gebouwen | Eindverbruiker | PJ |  | 15 | 01 Gebouwde omgeving | Utiliteitsbouw | ETS2 | 23114000 | 76200 | EUR_2024 | 0.028 | 0 | 191758779.4295 | 632171.8003 | 15831505.5801 | 0 |  | 16463677.3804
TRANSFORM MC&I | 1020 | 2040 | Solar thermal - Services | Overige warmtevoorziening in gebouwen | Eindverbruiker | PJ |  | 15 | 01 Gebouwde omgeving | Utiliteitsbouw | ETS2 | 23368000 | 76200 | EUR_2024 | 0.028 | 2408999.0441 | 151585736.361 | 494301.3142 | 12514839.9369 | 0 |  | 13009141.2511
TRANSFORM MC&I | 1020 | 2045 | Solar thermal - Services | Overige warmtevoorziening in gebouwen | Eindverbruiker | PJ |  | 15 | 01 Gebouwde omgeving | Utiliteitsbouw | ETS2 | 21336000 | 76200 | EUR_2024 | 0.028 | 1228530.5683 | 61490.6125 | 219.6093 | 5076.6331 | 0 |  | 5296.2425
TRANSFORM MC&I | 1020 | 2050 | Solar thermal - Services | Overige warmtevoorziening in gebouwen | Eindverbruiker | PJ |  | 15 | 01 Gebouwde omgeving | Utiliteitsbouw | ETS2 | 19304000 | 76200 | EUR_2024 | 0.028 | 1117149.5658 | 21093599.5572 | 83264.2088 | 1741476.6619 | 0 |  | 1824740.8707
TRANSFORM MC&I | 1021 | 2030 | Micro WKK brandstofcel Utiliteitsbouw eDesign 2011 | Overige warmtevoorziening in gebouwen | Eindverbruiker | PJ |  | 10 | 01 Gebouwde omgeving | Utiliteitsbouw | ETS2 | 435356000 | 5422900 | EUR_2024 | 0.028 | 0 | 15334.7553 | 191.0134 | 1779.4004 | 0 |  | 1970.4139
TRANSFORM MC&I | 1021 | 2035 | Micro WKK brandstofcel Utiliteitsbouw eDesign 2011 | Overige warmtevoorziening in gebouwen | Eindverbruiker | PJ |  | 10 | 01 Gebouwde omgeving | Utiliteitsbouw | ETS2 | 418465000 | 5149850 | EUR_2024 | 0.028 | 113824.0641 | 103.3266 | 1.2716 | 11.9897 | 0 |  | 13.2613
TRANSFORM MC&I | 1021 | 2040 | Micro WKK brandstofcel Utiliteitsbouw eDesign 2011 | Overige warmtevoorziening in gebouwen | Eindverbruiker | PJ |  | 10 | 01 Gebouwde omgeving | Utiliteitsbouw | ETS2 | 401574000 | 4876800 | EUR_2024 | 0.028 | 0 | 4962.5889 | 60.2667 | 575.8444 | 0 |  | 636.1111
TRANSFORM MC&I | 1021 | 2045 | Micro WKK brandstofcel Utiliteitsbouw eDesign 2011 | Overige warmtevoorziening in gebouwen | Eindverbruiker | PJ |  | 10 | 01 Gebouwde omgeving | Utiliteitsbouw | ETS2 | 347916500 | 4603750 | EUR_2024 | 0.028 | 93969.2535 | 972.7402 | 12.8716 | 112.8739 | 0 |  | 125.7456
TRANSFORM MC&I | 1021 | 2050 | Micro WKK brandstofcel Utiliteitsbouw eDesign 2011 | Overige warmtevoorziening in gebouwen | Eindverbruiker | PJ |  | 10 | 01 Gebouwde omgeving | Utiliteitsbouw | ETS2 | 294259000 | 4330700 | EUR_2024 | 0.028 | 0 | 2231.0095 | 32.8345 | 258.8799 | 0 |  | 291.7143
TRANSFORM MC&I | 1022 | 2030 | Soil heat pump - Services | Warmtepomp in gebouwen | Eindverbruiker | PJ |  | 15 | 01 Gebouwde omgeving | Utiliteitsbouw | ETS2 | 79248000 | 2209800 | EUR_2024 | 0.028 | 0 | 2906884.5367 | 81057.3573 | 239990.8828 | 0 |  | 321048.2401
TRANSFORM MC&I | 1022 | 2035 | Soil heat pump - Services | Warmtepomp in gebouwen | Eindverbruiker | PJ |  | 15 | 01 Gebouwde omgeving | Utiliteitsbouw | ETS2 | 79438500 | 2216150 | EUR_2024 | 0.028 | 3558745.0825 | 10501.0431 | 292.9548 | 866.9607 | 0 |  | 1159.9154
TRANSFORM MC&I | 1022 | 2040 | Soil heat pump - Services | Warmtepomp in gebouwen | Eindverbruiker | PJ |  | 15 | 01 Gebouwde omgeving | Utiliteitsbouw | ETS2 | 79629000 | 2222500 | EUR_2024 | 0.028 | 4156618.6841 | 46889.7115 | 1308.724 | 3871.1903 | 0 |  | 5179.9143
TRANSFORM MC&I | 1022 | 2045 | Soil heat pump - Services | Warmtepomp in gebouwen | Eindverbruiker | PJ |  | 15 | 01 Gebouwde omgeving | Utiliteitsbouw | ETS2 | 72009000 | 2228850 | EUR_2024 | 0.028 | 0 | 6015.9804 | 186.2089 | 496.6762 | 0 |  | 682.8851
TRANSFORM MC&I | 1022 | 2050 | Soil heat pump - Services | Warmtepomp in gebouwen | Eindverbruiker | PJ |  | 15 | 01 Gebouwde omgeving | Utiliteitsbouw | ETS2 | 64389000 | 2235200 | EUR_2024 | 0.028 | 2888126.8543 | 23281.7711 | 808.2035 | 1922.131 | 0 |  | 2730.3345
TRANSFORM MC&I | 1023 | 2030 | Ground water heat pump - Services | Warmtepomp in gebouwen | Eindverbruiker | PJ |  | 15 | 01 Gebouwde omgeving | Utiliteitsbouw | ETS2 | 55626000 | 2019300 | EUR_2024 | 0.028 | 339511208.6957 | 3811492023.8035 | 138362381.686 | 314674808.7504 | 0 |  | 453037190.4364
TRANSFORM MC&I | 1023 | 2035 | Ground water heat pump - Services | Warmtepomp in gebouwen | Eindverbruiker | PJ |  | 15 | 01 Gebouwde omgeving | Utiliteitsbouw | ETS2 | 55816500 | 2019300 | EUR_2024 | 0.028 | 347491600.4619 | 4501415337.4357 | 162849838.1461 | 371634520.4365 | 0 |  | 534484358.5827
TRANSFORM MC&I | 1023 | 2040 | Ground water heat pump - Services | Warmtepomp in gebouwen | Eindverbruiker | PJ |  | 15 | 01 Gebouwde omgeving | Utiliteitsbouw | ETS2 | 56007000 | 2019300 | EUR_2024 | 0.028 | 32170422.757 | 3613423146.5543 | 130279882.1547 | 298322344.7603 | 0 |  | 428602226.915
TRANSFORM MC&I | 1023 | 2045 | Ground water heat pump - Services | Warmtepomp in gebouwen | Eindverbruiker | PJ |  | 15 | 01 Gebouwde omgeving | Utiliteitsbouw | ETS2 | 50609500 | 2025650 | EUR_2024 | 0.028 | 0 | 639810214.927 | 25608464.0604 | 52822400.1943 | 0 |  | 78430864.2547
TRANSFORM MC&I | 1023 | 2050 | Ground water heat pump - Services | Warmtepomp in gebouwen | Eindverbruiker | PJ |  | 15 | 01 Gebouwde omgeving | Utiliteitsbouw | ETS2 | 45212000 | 2032000 | EUR_2024 | 0.028 | 167172261.8879 | 75056.9098 | 3373.3443 | 6196.6596 | 0 |  | 9570.0039
TRANSFORM MC&I | 1024 | 2030 | Hybride WP ketel Utiliteitsbouw eDesign 2011 | Hybride warmtepomp | Eindverbruiker | PJ |  | 10 | 01 Gebouwde omgeving | Huishoudens | ETS2 | 603885000 | 8712200 | EUR_2024 | 0.028 | 0 | 10270.2613 | 148.1682 | 1191.7313 | 0 |  | 1339.8995
TRANSFORM MC&I | 1024 | 2035 | Hybride WP ketel Utiliteitsbouw eDesign 2011 | Hybride warmtepomp | Eindverbruiker | PJ |  | 10 | 01 Gebouwde omgeving | Huishoudens | ETS2 | 611441500 | 8712200 | EUR_2024 | 0.028 | 850023.7887 | 0 | 0 | 0 | 0 |  | 0
TRANSFORM MC&I | 1024 | 2040 | Hybride WP ketel Utiliteitsbouw eDesign 2011 | Hybride warmtepomp | Eindverbruiker | PJ |  | 10 | 01 Gebouwde omgeving | Huishoudens | ETS2 | 618998000 | 8712200 | EUR_2024 | 0.028 | 0 | 787.0879 | 11.078 | 91.3314 | 0 |  | 102.4094
TRANSFORM MC&I | 1024 | 2045 | Hybride WP ketel Utiliteitsbouw eDesign 2011 | Hybride warmtepomp | Eindverbruiker | PJ |  | 10 | 01 Gebouwde omgeving | Huishoudens | ETS2 | 564642000 | 8712200 | EUR_2024 | 0.028 | 784819.6967 | 0 | 0 | 0 | 0 |  | 0
TRANSFORM MC&I | 1024 | 2050 | Hybride WP ketel Utiliteitsbouw eDesign 2011 | Hybride warmtepomp | Eindverbruiker | PJ |  | 10 | 01 Gebouwde omgeving | Huishoudens | ETS2 | 510286000 | 8712200 | EUR_2024 | 0.028 | 0 | 0 | 0 | 0 | 0 |  | 0
TRANSFORM MC&I | 1027 | 2030 | REF HR-107 - Services | CV-ketel in gebouwen | Eindverbruiker | PJ |  | 10 | 01 Gebouwde omgeving | Utiliteitsbouw | ETS2 | 3048000 | 139700 | EUR_2024 | 0.028 | 54899738.2474 | 274498691.2369 | 12581190.015 | 31852030.1507 | 0 |  | 44433220.1657
TRANSFORM MC&I | 1027 | 2035 | REF HR-107 - Services | CV-ketel in gebouwen | Eindverbruiker | PJ |  | 10 | 01 Gebouwde omgeving | Utiliteitsbouw | ETS2 | 3048000 | 139700 | EUR_2024 | 0.028 | 0 | 219599083.8342 | 10064958.0091 | 25481639.3034 | 0 |  | 35546597.3124
TRANSFORM MC&I | 1027 | 2040 | REF HR-107 - Services | CV-ketel in gebouwen | Eindverbruiker | PJ |  | 10 | 01 Gebouwde omgeving | Utiliteitsbouw | ETS2 | 3048000 | 139700 | EUR_2024 | 0.028 | 11051458.4095 | 357684.6448 | 16393.8796 | 41504.6864 | 0 |  | 57898.5659
TRANSFORM MC&I | 1027 | 2045 | REF HR-107 - Services | CV-ketel in gebouwen | Eindverbruiker | PJ |  | 10 | 01 Gebouwde omgeving | Utiliteitsbouw | ETS2 | 3048000 | 139700 | EUR_2024 | 0.028 | 0 | 278737.3234 | 12775.4607 | 32343.8687 | 0 |  | 45119.3294
TRANSFORM MC&I | 1027 | 2050 | REF HR-107 - Services | CV-ketel in gebouwen | Eindverbruiker | PJ |  | 10 | 01 Gebouwde omgeving | Utiliteitsbouw | ETS2 | 3048000 | 139700 | EUR_2024 | 0.028 | 11002883.5307 | 35862.9295 | 1643.7176 | 4161.4301 | 0 |  | 5805.1477
TRANSFORM MC&I | 1029 | 2030 | Solar thermal - Newly built - Residential | Overige warmtevoorziening in huishoudens | Eindverbruiker | PJ |  | 15 | 01 Gebouwde omgeving | Huishoudens | ETS2 | 22860000 | 76200 | EUR_2024 | 0.028 | 0 | 1054743.7823 | 3515.8126 | 87079.1008 | 0 |  | 90594.9134
TRANSFORM MC&I | 1029 | 2035 | Solar thermal - Newly built - Residential | Overige warmtevoorziening in huishoudens | Eindverbruiker | PJ |  | 15 | 01 Gebouwde omgeving | Huishoudens | ETS2 | 23114000 | 76200 | EUR_2024 | 0.028 | 753615.6675 | 201643.7284 | 664.7595 | 16647.6018 | 0 |  | 17312.3614
TRANSFORM MC&I | 1029 | 2040 | Solar thermal - Newly built - Residential | Overige warmtevoorziening in huishoudens | Eindverbruiker | PJ |  | 15 | 01 Gebouwde omgeving | Huishoudens | ETS2 | 23368000 | 76200 | EUR_2024 | 0.028 | 898989.2928 | 14997.326 | 48.9043 | 1238.1715 | 0 |  | 1287.0758
TRANSFORM MC&I | 1029 | 2045 | Solar thermal - Newly built - Residential | Overige warmtevoorziening in huishoudens | Eindverbruiker | PJ |  | 15 | 01 Gebouwde omgeving | Huishoudens | ETS2 | 21336000 | 76200 | EUR_2024 | 0.028 | 0 | 32171.8165 | 114.8993 | 2656.0885 | 0 |  | 2770.9879
TRANSFORM MC&I | 1029 | 2050 | Solar thermal - Newly built - Residential | Overige warmtevoorziening in huishoudens | Eindverbruiker | PJ |  | 15 | 01 Gebouwde omgeving | Huishoudens | ETS2 | 19304000 | 76200 | EUR_2024 | 0.028 | 1120564.4352 | 2484963.4864 | 9809.0664 | 205157.2993 | 0 |  | 214966.3657
TRANSFORM MC&I | 1035 | 2030 | REF HR-107 - Existing - Residential | CV-ketel in huishoudens | Eindverbruiker | PJ |  | 10 | 01 Gebouwde omgeving | Huishoudens | ETS2 | 2667000 | 127000 | EUR_2024 | 0.028 | 259826172.0332 | 3152666155.9741 | 150126959.8083 | 365826215.792 | 0 |  | 515953175.6003
TRANSFORM MC&I | 1035 | 2035 | REF HR-107 - Existing - Residential | CV-ketel in huishoudens | Eindverbruiker | PJ |  | 10 | 01 Gebouwde omgeving | Huishoudens | ETS2 | 2667000 | 127000 | EUR_2024 | 0.028 | 244600417.958 | 2522132949.9563 | 120101569.0455 | 292660975.5551 | 0 |  | 412762544.6006
TRANSFORM MC&I | 1035 | 2040 | REF HR-107 - Existing - Residential | CV-ketel in huishoudens | Eindverbruiker | PJ |  | 10 | 01 Gebouwde omgeving | Huishoudens | ETS2 | 2667000 | 127000 | EUR_2024 | 0.028 | 200174104.3053 | 2223872611.3166 | 105898695.777 | 258051712.916 | 0 |  | 363950408.693
TRANSFORM MC&I | 1035 | 2045 | REF HR-107 - Existing - Residential | CV-ketel in huishoudens | Eindverbruiker | PJ |  | 10 | 01 Gebouwde omgeving | Huishoudens | ETS2 | 2667000 | 127000 | EUR_2024 | 0.028 | 155645521.2564 | 1779098127.8085 | 84718958.4671 | 206441374.8299 | 0 |  | 291160333.2969
TRANSFORM MC&I | 1035 | 2050 | REF HR-107 - Existing - Residential | CV-ketel in huishoudens | Eindverbruiker | PJ |  | 10 | 01 Gebouwde omgeving | Huishoudens | ETS2 | 2667000 | 127000 | EUR_2024 | 0.028 | 95439004.7924 | 1255422630.2438 | 59782030.0116 | 145675592.4415 | 0 |  | 205457622.4531
TRANSFORM MC&I | 1037 | 2030 | REF HR-107 - Newly built - Residential | CV-ketel in huishoudens | Eindverbruiker | PJ |  | 10 | 01 Gebouwde omgeving | Huishoudens | ETS2 | 3429000 | 127000 | EUR_2024 | 0.028 | 8507577.0122 | 108609752.5505 | 4022583.4278 | 12602759.9524 | 0 |  | 16625343.3802
TRANSFORM MC&I | 1037 | 2035 | REF HR-107 - Newly built - Residential | CV-ketel in huishoudens | Eindverbruiker | PJ |  | 10 | 01 Gebouwde omgeving | Huishoudens | ETS2 | 3302000 | 127000 | EUR_2024 | 0.028 | 8541550.5153 | 83670160.413 | 3218083.0928 | 9708842.1813 | 0 |  | 12926925.2741
TRANSFORM MC&I | 1037 | 2040 | REF HR-107 - Newly built - Residential | CV-ketel in huishoudens | Eindverbruiker | PJ |  | 10 | 01 Gebouwde omgeving | Huishoudens | ETS2 | 3175000 | 127000 | EUR_2024 | 0.028 | 54080274.3521 | 311466518.469 | 12458660.7388 | 36141669.3555 | 0 |  | 48600330.0942
TRANSFORM MC&I | 1037 | 2045 | REF HR-107 - Newly built - Residential | CV-ketel in huishoudens | Eindverbruiker | PJ |  | 10 | 01 Gebouwde omgeving | Huishoudens | ETS2 | 3048000 | 127000 | EUR_2024 | 0.028 | 0 | 239192294.726 | 9966345.6136 | 27755178.5369 | 0 |  | 37721524.1505
TRANSFORM MC&I | 1037 | 2050 | REF HR-107 - Newly built - Residential | CV-ketel in huishoudens | Eindverbruiker | PJ |  | 10 | 01 Gebouwde omgeving | Huishoudens | ETS2 | 2921000 | 127000 | EUR_2024 | 0.028 | 51429563.4029 | 237604504.1072 | 10330630.6134 | 27570935.9292 | 0 |  | 37901566.5426
TRANSFORM MC&I | 1039 | 2030 | Solar thermal - Existing - Residential | Overige warmtevoorziening in huishoudens | Eindverbruiker | PJ |  | 15 | 01 Gebouwde omgeving | Huishoudens | ETS2 | 22860000 | 76200 | EUR_2024 | 0.028 | 0 | 11924737.3949 | 39749.1246 | 984500.1474 | 0 |  | 1024249.272
TRANSFORM MC&I | 1039 | 2035 | Solar thermal - Existing - Residential | Overige warmtevoorziening in huishoudens | Eindverbruiker | PJ |  | 15 | 01 Gebouwde omgeving | Huishoudens | ETS2 | 23114000 | 76200 | EUR_2024 | 0.028 | 3299411.7916 | 9646183.107 | 31800.6036 | 796383.8847 | 0 |  | 828184.4883
TRANSFORM MC&I | 1039 | 2040 | Solar thermal - Existing - Residential | Overige warmtevoorziening in huishoudens | Eindverbruiker | PJ |  | 15 | 01 Gebouwde omgeving | Huishoudens | ETS2 | 23368000 | 76200 | EUR_2024 | 0.028 | 3433308.6708 | 7802836.7128 | 25444.0328 | 644198.1605 | 0 |  | 669642.1932
TRANSFORM MC&I | 1039 | 2045 | Solar thermal - Existing - Residential | Overige warmtevoorziening in huishoudens | Eindverbruiker | PJ |  | 15 | 01 Gebouwde omgeving | Huishoudens | ETS2 | 21336000 | 76200 | EUR_2024 | 0.028 | 0 | 554859.2507 | 1981.6402 | 45808.8926 | 0 |  | 47790.5327
TRANSFORM MC&I | 1039 | 2050 | Solar thermal - Existing - Residential | Overige warmtevoorziening in huishoudens | Eindverbruiker | PJ |  | 15 | 01 Gebouwde omgeving | Huishoudens | ETS2 | 19304000 | 76200 | EUR_2024 | 0.028 | 8673144.5083 | 30089974.5287 | 118776.2152 | 2484212.7233 | 0 |  | 2602988.9385
TRANSFORM MC&I | 1042 | 2030 | Wind op Zee band 1 | Wind op zee | Elektriciteit | GW | PJ | 30 | 11 Elektriciteit | Winning/productie | ETS1 | 2057400000 | 29718000 | EUR_2024 | 0.028 | 4965932101.0272 | 32918400884.987 | 1087798477.8459 | 1636345954.623 | 0 |  | 2724144432.469
TRANSFORM MC&I | 1042 | 2035 | Wind op Zee band 1 | Wind op zee | Elektriciteit | GW | PJ | 30 | 11 Elektriciteit | Winning/productie | ETS1 | 2016125000 | 29400500 | EUR_2024 | 0.028 | 2302445968.7229 | 42184937457.3888 | 1347074074.8413 | 2096977675.0579 | 0 |  | 3444051749.8992
TRANSFORM MC&I | 1042 | 2040 | Wind op Zee band 1 | Wind op zee | Elektriciteit | GW | PJ | 30 | 11 Elektriciteit | Winning/productie | ETS1 | 1974850000 | 29083000 | EUR_2024 | 0.028 | 3601006751.9369 | 57773504145.2665 | 1879167284.6391 | 2871872182.4552 | 0 |  | 4751039467.0943
TRANSFORM MC&I | 1042 | 2045 | Wind op Zee band 1 | Wind op zee | Elektriciteit | GW | PJ | 30 | 11 Elektriciteit | Winning/productie | ETS1 | 1933575000 | 28765500 | EUR_2024 | 0.028 | 4849940520.461 | 79295338325.811 | 2637000198.9927 | 3941704414.5994 | 0 |  | 6578704613.5921
TRANSFORM MC&I | 1042 | 2050 | Wind op Zee band 1 | Wind op zee | Elektriciteit | GW | PJ | 30 | 11 Elektriciteit | Winning/productie | ETS1 | 1892300000 | 28448000 | EUR_2024 | 0.028 | 9586018959.1188 | 124044828804.7171 | 4274183509.5292 | 6166163858.1927 | 0 |  | 10440347367.7219
TRANSFORM MC&I | 1043 | 2030 | REF H2 uit SMR 2011 | Productie overige waterstof | Waterstof | PJ |  | 20 | 13 Waterstof | Omzetting/centrales | ETS1 | 32639000 | 1320800 | EUR_2024 | 0.028 | 0 | 1263574.5324 | 51132.9772 | 83369.3607 | 0 |  | 134502.3379
TRANSFORM MC&I | 1043 | 2035 | REF H2 uit SMR 2011 | Productie overige waterstof | Waterstof | PJ |  | 20 | 13 Waterstof | Omzetting/centrales | ETS1 | 30988000 | 1257300 | EUR_2024 | 0.028 | 110348385.9194 | 295281.3704 | 11980.6786 | 19482.3641 | 0 |  | 31463.0426
TRANSFORM MC&I | 1043 | 2040 | REF H2 uit SMR 2011 | Productie overige waterstof | Waterstof | PJ |  | 20 | 13 Waterstof | Omzetting/centrales | ETS1 | 29337000 | 1193800 | EUR_2024 | 0.028 | 104587885.4 | 16940.0587 | 689.3357 | 1117.6878 | 0 |  | 1807.0235
TRANSFORM MC&I | 1043 | 2045 | REF H2 uit SMR 2011 | Productie overige waterstof | Waterstof | PJ |  | 20 | 13 Waterstof | Omzetting/centrales | ETS1 | 27749500 | 1123950 | EUR_2024 | 0.028 | 98975588.1314 | 3726.4291 | 150.9332 | 245.866 | 0 |  | 396.7992
TRANSFORM MC&I | 1043 | 2050 | REF H2 uit SMR 2011 | Productie overige waterstof | Waterstof | PJ |  | 20 | 13 Waterstof | Omzetting/centrales | ETS1 | 26162000 | 1054100 | EUR_2024 | 0.028 | 0 | 6725.5596 | 270.9813 | 443.7456 | 0 |  | 714.7269
TRANSFORM MC&I | 1045 | 2030 | Hydrogen Medium Temp Boilers - Industry | Overige industrie | Eindverbruiker | PJ |  | 25 | 02 Industrie | Overige industrie | ETS1 | 5715000 | 711200 | EUR_2024 | 0.028 | 0 | 144906.3988 | 18032.7963 | 8137.3137 | 0 |  | 26170.1099
TRANSFORM MC&I | 1045 | 2035 | Hydrogen Medium Temp Boilers - Industry | Overige industrie | Eindverbruiker | PJ |  | 25 | 02 Industrie | Overige industrie | ETS1 | 5905500 | 711200 | EUR_2024 | 0.028 | 59002.3363 | 2722.8381 | 327.9117 | 152.9028 | 0 |  | 480.8144
TRANSFORM MC&I | 1045 | 2040 | Hydrogen Medium Temp Boilers - Industry | Overige industrie | Eindverbruiker | PJ |  | 25 | 02 Industrie | Overige industrie | ETS1 | 6096000 | 711200 | EUR_2024 | 0.028 | 93553.7829 | 14295.2451 | 1667.7786 | 802.7588 | 0 |  | 2470.5374
TRANSFORM MC&I | 1045 | 2045 | Hydrogen Medium Temp Boilers - Industry | Overige industrie | Eindverbruiker | PJ |  | 25 | 02 Industrie | Overige industrie | ETS1 | 5715000 | 711200 | EUR_2024 | 0.028 | 83781.1133 | 4540.789 | 565.076 | 254.991 | 0 |  | 820.0669
TRANSFORM MC&I | 1045 | 2050 | Hydrogen Medium Temp Boilers - Industry | Overige industrie | Eindverbruiker | PJ |  | 25 | 02 Industrie | Overige industrie | ETS1 | 5334000 | 711200 | EUR_2024 | 0.028 | 410838.1841 | 1659180.1917 | 221224.0256 | 93172.3495 | 0 |  | 314396.3751
TRANSFORM MC&I | 1046 | 2030 | Hot water electric boiler - Industry | Overige industrie | Eindverbruiker | PJ |  | 25 | 02 Industrie | Overige industrie | ETS1 | 2667000 | 38100 | EUR_2024 | 0.028 | 143935.6472 | 719678.2358 | 17202.4794 | 40414.0023 | 0 |  | 57616.4817
TRANSFORM MC&I | 1046 | 2035 | Hot water electric boiler - Industry | Overige industrie | Eindverbruiker | PJ |  | 25 | 02 Industrie | Overige industrie | ETS1 | 2730500 | 38100 | EUR_2024 | 0.028 | 0 | 590550.8321 | 15517.6404 | 33162.7685 | 0 |  | 48680.4088
TRANSFORM MC&I | 1046 | 2040 | Hot water electric boiler - Industry | Overige industrie | Eindverbruiker | PJ |  | 25 | 02 Industrie | Overige industrie | ETS1 | 2794000 | 38100 | EUR_2024 | 0.028 | 250.6471 | 605537.8081 | 9423.816 | 34004.3719 | 0 |  | 43428.1879
TRANSFORM MC&I | 1046 | 2045 | Hot water electric boiler - Industry | Overige industrie | Eindverbruiker | PJ |  | 25 | 02 Industrie | Overige industrie | ETS1 | 2540000 | 38100 | EUR_2024 | 0.028 | 0 | 549585.5222 | 13075.1144 | 30862.3347 | 0 |  | 43937.4491
TRANSFORM MC&I | 1046 | 2050 | Hot water electric boiler - Industry | Overige industrie | Eindverbruiker | PJ |  | 25 | 02 Industrie | Overige industrie | ETS1 | 2286000 | 38100 | EUR_2024 | 0.028 | 0 | 494084.9679 | 8613.697 | 27745.6647 | 0 |  | 36359.3617
TRANSFORM MC&I | 1047 | 2030 | Electric Industrial Heat Pump - Industry | Overige industrie | Eindverbruiker | PJ |  | 25 | 02 Industrie | Overige industrie | ETS1 | 31369000 | 1130300 | EUR_2024 | 0.028 | 33372110.8225 | 169373420.4767 | 6102928.916 | 9511275.2723 | 0 |  | 15614204.1883
TRANSFORM MC&I | 1047 | 2035 | Electric Industrial Heat Pump - Industry | Overige industrie | Eindverbruiker | PJ |  | 25 | 02 Industrie | Overige industrie | ETS1 | 30353000 | 1073150 | EUR_2024 | 0.028 | 34661377.8987 | 336586661.6742 | 11900239.7119 | 18901244.2635 | 0 |  | 30801483.9754
TRANSFORM MC&I | 1047 | 2040 | Electric Industrial Heat Pump - Industry | Overige industrie | Eindverbruiker | PJ |  | 25 | 02 Industrie | Overige industrie | ETS1 | 29337000 | 1016000 | EUR_2024 | 0.028 | 64427021.3266 | 646867746.7725 | 22402346.2086 | 36325281.6588 | 0 |  | 58727627.8674
TRANSFORM MC&I | 1047 | 2045 | Electric Industrial Heat Pump - Industry | Overige industrie | Eindverbruiker | PJ |  | 25 | 02 Industrie | Overige industrie | ETS1 | 25590500 | 958850 | EUR_2024 | 0.028 | 0 | 544737994.6279 | 20410778.4588 | 30590118.5889 | 0 |  | 51000897.0477
TRANSFORM MC&I | 1047 | 2050 | Electric Industrial Heat Pump - Industry | Overige industrie | Eindverbruiker | PJ |  | 25 | 02 Industrie | Overige industrie | ETS1 | 21844000 | 901700 | EUR_2024 | 0.028 | 12961399.9468 | 529356808.0172 | 21851356.61 | 29726377.9887 | 0 |  | 51577734.5987
TRANSFORM MC&I | 1054 | 2030 | WKK gas eDesign 2011 | Elektriciteitscentrales | Elektriciteit | PJ |  | 25 | 11 Elektriciteit | Omzetting/centrales | ETS1 | 13589000 | 508000 | EUR_2024 | 0.028 | 0 | 561899.4488 | 21005.5869 | 31553.8313 | 0 |  | 52559.4182
TRANSFORM MC&I | 1054 | 2035 | WKK gas eDesign 2011 | Elektriciteitscentrales | Elektriciteit | PJ |  | 25 | 11 Elektriciteit | Omzetting/centrales | ETS1 | 14287500 | 508000 | EUR_2024 | 0.028 | 2324251.9873 | 148967.4242 | 5296.6195 | 8365.3632 | 0 |  | 13661.9827
TRANSFORM MC&I | 1054 | 2040 | WKK gas eDesign 2011 | Elektriciteitscentrales | Elektriciteit | PJ |  | 25 | 11 Elektriciteit | Omzetting/centrales | ETS1 | 14986000 | 508000 | EUR_2024 | 0.028 | 2542260.9897 | 214730.2656 | 7278.9921 | 12058.3186 | 0 |  | 19337.3106
TRANSFORM MC&I | 1054 | 2045 | WKK gas eDesign 2011 | Elektriciteitscentrales | Elektriciteit | PJ |  | 25 | 11 Elektriciteit | Omzetting/centrales | ETS1 | 14224000 | 508000 | EUR_2024 | 0.028 | 2390582.3668 | 147262.6335 | 5259.3798 | 8269.6296 | 0 |  | 13529.0093
TRANSFORM MC&I | 1054 | 2050 | WKK gas eDesign 2011 | Elektriciteitscentrales | Elektriciteit | PJ |  | 25 | 11 Elektriciteit | Omzetting/centrales | ETS1 | 13462000 | 508000 | EUR_2024 | 0.028 | 2273885.071 | 142701.9222 | 5384.9782 | 8013.5198 | 0 |  | 13398.498
TRANSFORM MC&I | 1060 | 2030 | Natural Gas Low Temp Boilers - Industry | Overige industrie | Eindverbruiker | PJ |  | 25 | 02 Industrie | Overige industrie | ETS1 | 1651000 | 76200 | EUR_2024 | 0.028 | 0 | 16063639.6995 | 1652335.6835 | 902064.2001 | 0 |  | 2554399.8836
TRANSFORM MC&I | 1060 | 2035 | Natural Gas Low Temp Boilers - Industry | Overige industrie | Eindverbruiker | PJ |  | 25 | 02 Industrie | Overige industrie | ETS1 | 1714500 | 76200 | EUR_2024 | 0.028 | 585505.0339 | 13483957.5197 | 606442.7957 | 757200.459 | 0 |  | 1363643.2547
TRANSFORM MC&I | 1060 | 2040 | Natural Gas Low Temp Boilers - Industry | Overige industrie | Eindverbruiker | PJ |  | 25 | 02 Industrie | Overige industrie | ETS1 | 1778000 | 76200 | EUR_2024 | 0.028 | 1295933.6664 | 14111138.7204 | 702108.6701 | 792420.2298 | 0 |  | 1494528.8999
TRANSFORM MC&I | 1060 | 2045 | Natural Gas Low Temp Boilers - Industry | Overige industrie | Eindverbruiker | PJ |  | 25 | 02 Industrie | Overige industrie | ETS1 | 1714500 | 69850 | EUR_2024 | 0.028 | 1172691.4083 | 13345586.8766 | 545338.1921 | 749430.165 | 0 |  | 1294768.3571
TRANSFORM MC&I | 1060 | 2050 | Natural Gas Low Temp Boilers - Industry | Overige industrie | Eindverbruiker | PJ |  | 25 | 02 Industrie | Overige industrie | ETS1 | 1651000 | 63500 | EUR_2024 | 0.028 | 1360710.3313 | 13756671.2125 | 530831.9884 | 772514.8749 | 0 |  | 1303346.8633
TRANSFORM MC&I | 1064 | 2030 | Biomass Medium Temp Boilers - Industry | Overige industrie | Eindverbruiker | PJ |  | 25 | 02 Industrie | Overige industrie | ETS1 | 23368000 | 1447800 | EUR_2024 | 0.028 | 0 | 109812041.2038 | 8781485.9833 | 6166567.0396 | 0 |  | 14948053.0229
TRANSFORM MC&I | 1064 | 2035 | Biomass Medium Temp Boilers - Industry | Overige industrie | Eindverbruiker | PJ |  | 25 | 02 Industrie | Overige industrie | ETS1 | 23749000 | 1422400 | EUR_2024 | 0.028 | 8557340.5535 | 89004935.8336 | 5717587.6007 | 4998130.4205 | 0 |  | 10715718.0212
TRANSFORM MC&I | 1064 | 2040 | Biomass Medium Temp Boilers - Industry | Overige industrie | Eindverbruiker | PJ |  | 25 | 02 Industrie | Overige industrie | ETS1 | 24130000 | 1397000 | EUR_2024 | 0.028 | 13287504.0994 | 90437176.4132 | 5507970.0346 | 5078558.8276 | 0 |  | 10586528.8622
TRANSFORM MC&I | 1064 | 2045 | Biomass Medium Temp Boilers - Industry | Overige industrie | Eindverbruiker | PJ |  | 25 | 02 Industrie | Overige industrie | ETS1 | 22098000 | 1377950 | EUR_2024 | 0.028 | 12167010.6305 | 82817672.6762 | 5405196.0316 | 4650680.6087 | 0 |  | 10055876.6403
TRANSFORM MC&I | 1064 | 2050 | Biomass Medium Temp Boilers - Industry | Overige industrie | Eindverbruiker | PJ |  | 25 | 02 Industrie | Overige industrie | ETS1 | 20066000 | 1358900 | EUR_2024 | 0.028 | 11049526.57 | 75205464.6071 | 5333421.5088 | 4223212.0828 | 0 |  | 9556633.5916
TRANSFORM MC&I | 1065 | 2030 | Natural Gas Medium Temp Boilers - Industry | Overige industrie | Eindverbruiker | PJ |  | 25 | 02 Industrie | Overige industrie | ETS1 | 1651000 | 76200 | EUR_2024 | 0.028 | 404272.6515 | 2247634.573 | 228677.614 | 126217.3904 | 0 |  | 354895.0044
TRANSFORM MC&I | 1065 | 2035 | Natural Gas Medium Temp Boilers - Industry | Overige industrie | Eindverbruiker | PJ |  | 25 | 02 Industrie | Overige industrie | ETS1 | 1714500 | 76200 | EUR_2024 | 0.028 | 0 | 1867612.5367 | 89492.5079 | 104877.0042 | 0 |  | 194369.5121
TRANSFORM MC&I | 1065 | 2040 | Natural Gas Medium Temp Boilers - Industry | Overige industrie | Eindverbruiker | PJ |  | 25 | 02 Industrie | Overige industrie | ETS1 | 1778000 | 76200 | EUR_2024 | 0.028 | 95358.0854 | 2352654.5979 | 132282.4387 | 132114.8586 | 0 |  | 264397.2974
TRANSFORM MC&I | 1065 | 2045 | Natural Gas Medium Temp Boilers - Industry | Overige industrie | Eindverbruiker | PJ |  | 25 | 02 Industrie | Overige industrie | ETS1 | 1714500 | 69850 | EUR_2024 | 0.028 | 0 | 2188799.5178 | 90667.0995 | 122913.4694 | 0 |  | 213580.5689
TRANSFORM MC&I | 1065 | 2050 | Natural Gas Medium Temp Boilers - Industry | Overige industrie | Eindverbruiker | PJ |  | 25 | 02 Industrie | Overige industrie | ETS1 | 1651000 | 63500 | EUR_2024 | 0.028 | 151988.2336 | 2811106.2081 | 110745.9237 | 157859.5088 | 0 |  | 268605.4326
TRANSFORM MC&I | 1070 | 2030 | Natural Gas DF > 400 C - Industry | Overige industrie | Eindverbruiker | PJ |  | 25 | 02 Industrie | Overige industrie | ETS1 | 508000 | 12700 | EUR_2024 | 0.028 | 42657.5597 | 213287.7984 | 5686.5715 | 11977.3159 | 0 |  | 17663.8874
TRANSFORM MC&I | 1070 | 2035 | Natural Gas DF > 400 C - Industry | Overige industrie | Eindverbruiker | PJ |  | 25 | 02 Industrie | Overige industrie | ETS1 | 571500 | 12700 | EUR_2024 | 0.028 | 0 | 194895.499 | 4472.0395 | 10944.4843 | 0 |  | 15416.5238
TRANSFORM MC&I | 1070 | 2040 | Natural Gas DF > 400 C - Industry | Overige industrie | Eindverbruiker | PJ |  | 25 | 02 Industrie | Overige industrie | ETS1 | 635000 | 12700 | EUR_2024 | 0.028 | 18030.4522 | 306702.8156 | 6528.3559 | 17223.0973 | 0 |  | 23751.4533
TRANSFORM MC&I | 1070 | 2045 | Natural Gas DF > 400 C - Industry | Overige industrie | Eindverbruiker | PJ |  | 25 | 02 Industrie | Overige industrie | ETS1 | 571500 | 12700 | EUR_2024 | 0.028 | 0 | 32365.0063 | 743.7222 | 1817.4781 | 0 |  | 2561.2003
TRANSFORM MC&I | 1070 | 2050 | Natural Gas DF > 400 C - Industry | Overige industrie | Eindverbruiker | PJ |  | 25 | 02 Industrie | Overige industrie | ETS1 | 508000 | 12700 | EUR_2024 | 0.028 | 15223.1443 | 104884.6161 | 2640.8068 | 5889.8643 | 0 |  | 8530.6711
TRANSFORM MC&I | 1071 | 2030 | Biomass High Temp Boilers - Industry | Overige industrie | Eindverbruiker | PJ |  | 25 | 02 Industrie | Overige industrie | ETS1 | 23368000 | 1447800 | EUR_2024 | 0.028 | 302871.0201 | 4659376.8617 | 370219.2838 | 261650.357 | 0 |  | 631869.6407
TRANSFORM MC&I | 1071 | 2035 | Biomass High Temp Boilers - Industry | Overige industrie | Eindverbruiker | PJ |  | 25 | 02 Industrie | Overige industrie | ETS1 | 23749000 | 1422400 | EUR_2024 | 0.028 | 0 | 3589556.5715 | 237275.2406 | 201573.8984 | 0 |  | 438849.139
TRANSFORM MC&I | 1071 | 2040 | Biomass High Temp Boilers - Industry | Overige industrie | Eindverbruiker | PJ |  | 25 | 02 Industrie | Overige industrie | ETS1 | 24130000 | 1397000 | EUR_2024 | 0.028 | 163380.0065 | 3652148.8686 | 235553.657 | 205088.8098 | 0 |  | 440642.4668
TRANSFORM MC&I | 1071 | 2045 | Biomass High Temp Boilers - Industry | Overige industrie | Eindverbruiker | PJ |  | 25 | 02 Industrie | Overige industrie | ETS1 | 22098000 | 1377950 | EUR_2024 | 0.028 | 263015.8991 | 3916154.8194 | 264834.1968 | 219914.2368 | 0 |  | 484748.4335
TRANSFORM MC&I | 1071 | 2050 | Biomass High Temp Boilers - Industry | Overige industrie | Eindverbruiker | PJ |  | 25 | 02 Industrie | Overige industrie | ETS1 | 20066000 | 1358900 | EUR_2024 | 0.028 | 1688220.6881 | 11321997.9413 | 862394.2754 | 635794.204 | 0 |  | 1498188.4794
TRANSFORM MC&I | 1072 | 2030 | REF Ketels aardgas industrie eDesign 2011 | Overige industrie | Eindverbruiker | PJ |  | 25 | 02 Industrie | Overige industrie | ETS1 | 1778000 | 76200 | EUR_2024 | 0.028 | 0 | 639167.5172 | 51433.7886 | 35892.8702 | 0 |  | 87326.6588
TRANSFORM MC&I | 1072 | 2035 | REF Ketels aardgas industrie eDesign 2011 | Overige industrie | Eindverbruiker | PJ |  | 25 | 02 Industrie | Overige industrie | ETS1 | 1778000 | 76200 | EUR_2024 | 0.028 | 4531166.5651 | 511708.3429 | 22478.2737 | 28735.3169 | 0 |  | 51213.5906
TRANSFORM MC&I | 1072 | 2040 | REF Ketels aardgas industrie eDesign 2011 | Overige industrie | Eindverbruiker | PJ |  | 25 | 02 Industrie | Overige industrie | ETS1 | 1778000 | 76200 | EUR_2024 | 0.028 | 4589852.2446 | 677677.5659 | 34059.8889 | 38055.4272 | 0 |  | 72115.3161
TRANSFORM MC&I | 1072 | 2045 | REF Ketels aardgas industrie eDesign 2011 | Overige industrie | Eindverbruiker | PJ |  | 25 | 02 Industrie | Overige industrie | ETS1 | 1778000 | 69850 | EUR_2024 | 0.028 | 4599367.9409 | 891225.2702 | 35210.5282 | 50047.3383 | 0 |  | 85257.8665
TRANSFORM MC&I | 1072 | 2050 | REF Ketels aardgas industrie eDesign 2011 | Overige industrie | Eindverbruiker | PJ |  | 25 | 02 Industrie | Overige industrie | ETS1 | 1778000 | 63500 | EUR_2024 | 0.028 | 4381791.5912 | 16891.2262 | 622.9114 | 948.5379 | 0 |  | 1571.4493
TRANSFORM MC&I | 1073 | 2030 | REF WKK gas eDesign 2011 | Elektriciteitscentrales | Elektriciteit | PJ |  | 25 | 11 Elektriciteit | Omzetting/centrales | ETS1 | 14732000 | 508000 | EUR_2024 | 0.028 | 0 | 285828.6059 | 9856.1588 | 16050.8924 | 0 |  | 25907.0512
TRANSFORM MC&I | 1073 | 2035 | REF WKK gas eDesign 2011 | Elektriciteitscentrales | Elektriciteit | PJ |  | 25 | 11 Elektriciteit | Omzetting/centrales | ETS1 | 14732000 | 508000 | EUR_2024 | 0.028 | 28152255.2842 | 3755.7212 | 129.5076 | 210.905 | 0 |  | 340.4126
TRANSFORM MC&I | 1073 | 2040 | REF WKK gas eDesign 2011 | Elektriciteitscentrales | Elektriciteit | PJ |  | 25 | 11 Elektriciteit | Omzetting/centrales | ETS1 | 14732000 | 508000 | EUR_2024 | 0.028 | 28213163.218 | 26222.5055 | 904.2243 | 1472.542 | 0 |  | 2376.7663
TRANSFORM MC&I | 1073 | 2045 | REF WKK gas eDesign 2011 | Elektriciteitscentrales | Elektriciteit | PJ |  | 25 | 11 Elektriciteit | Omzetting/centrales | ETS1 | 14732000 | 508000 | EUR_2024 | 0.028 | 28204202.3236 | 3884.8177 | 133.9592 | 218.1545 | 0 |  | 352.1137
TRANSFORM MC&I | 1073 | 2050 | REF WKK gas eDesign 2011 | Elektriciteitscentrales | Elektriciteit | PJ |  | 25 | 11 Elektriciteit | Omzetting/centrales | ETS1 | 14732000 | 508000 | EUR_2024 | 0.028 | 28209157.5955 | 6323.4896 | 218.0514 | 355.0997 | 0 |  | 573.1511
TRANSFORM MC&I | 1083 | 2030 | REF Steam Cracking (conventional) | Chemie | Eindverbruiker | Mton ethylene | Mton ethylene | 15 | 02 Industrie | Energie-intensieve industrie | ETS1 | 761619000 | 38188900 | EUR_2024 | 0.028 | 0 | 1627050004.7565 | 81583114.2955 | 134328406.2715 | 0 |  | 215911520.567
TRANSFORM MC&I | 1083 | 2035 | REF Steam Cracking (conventional) | Chemie | Eindverbruiker | Mton ethylene | Mton ethylene | 15 | 02 Industrie | Energie-intensieve industrie | ETS1 | 761555500 | 38188900 | EUR_2024 | 0.028 | 104231952.9902 | 1079178777.7211 | 54116410.9832 | 89096441.3322 | 0 |  | 143212852.3154
TRANSFORM MC&I | 1083 | 2040 | REF Steam Cracking (conventional) | Chemie | Eindverbruiker | Mton ethylene | Mton ethylene | 15 | 02 Industrie | Energie-intensieve industrie | ETS1 | 761492000 | 38188900 | EUR_2024 | 0.028 | 239214572.2137 | 1206355444.6781 | 60498846.2666 | 99596081.1326 | 0 |  | 160094927.3993
TRANSFORM MC&I | 1083 | 2045 | REF Steam Cracking (conventional) | Chemie | Eindverbruiker | Mton ethylene | Mton ethylene | 15 | 02 Industrie | Energie-intensieve industrie | ETS1 | 761492000 | 38188900 | EUR_2024 | 0.028 | 0 | 1017345597.863 | 51019983.5353 | 83991526.0064 | 0 |  | 135011509.5417
TRANSFORM MC&I | 1083 | 2050 | REF Steam Cracking (conventional) | Chemie | Eindverbruiker | Mton ethylene | Mton ethylene | 15 | 02 Industrie | Energie-intensieve industrie | ETS1 | 761492000 | 38188900 | EUR_2024 | 0.028 | 0 | 371527085.3309 | 18632120.5068 | 30673083.8716 | 0 |  | 49305204.3785
TRANSFORM MC&I | 1090 | 2030 | Wind op Land band 1 | Wind op land | Elektriciteit | GW | PJ | 25 | 11 Elektriciteit | Winning/productie | ETS1 | 1400810000 | 12700000 | EUR_2024 | 0.028 | 1425890058.2508 | 10954343305.148 | 395881669.3802 | 615148317.3067 | 0 |  | 1011029986.6869
TRANSFORM MC&I | 1090 | 2035 | Wind op Land band 1 | Wind op land | Elektriciteit | GW | PJ | 25 | 11 Elektriciteit | Winning/productie | ETS1 | 1383665000 | 12700000 | EUR_2024 | 0.028 | 356140276.2138 | 11656450969.7359 | 573777021.1854 | 654575632.7019 | 0 |  | 1228352653.8873
TRANSFORM MC&I | 1090 | 2040 | Wind op Land band 1 | Wind op land | Elektriciteit | GW | PJ | 25 | 11 Elektriciteit | Winning/productie | ETS1 | 1366520000 | 12700000 | EUR_2024 | 0.028 | 468081485.2516 | 12919607096.5768 | 632690802.8985 | 725508991.6698 | 0 |  | 1358199794.5683
TRANSFORM MC&I | 1090 | 2045 | Wind op Land band 1 | Wind op land | Elektriciteit | GW | PJ | 25 | 11 Elektriciteit | Winning/productie | ETS1 | 1349375000 | 12700000 | EUR_2024 | 0.028 | 439372729.2566 | 14033262692.4893 | 687142194.7606 | 788047050.4837 | 0 |  | 1475189245.2442
TRANSFORM MC&I | 1090 | 2050 | Wind op Land band 1 | Wind op land | Elektriciteit | GW | PJ | 25 | 11 Elektriciteit | Winning/productie | ETS1 | 1332230000 | 12700000 | EUR_2024 | 0.028 | 433790135.7678 | 15114499326.7891 | 741106166.2984 | 848764601.2918 | 0 |  | 1589870767.5902
TRANSFORM MC&I | 1096 | 2030 | Gasverbranding STEG CCS 7000u eDesign 2011 | Elektriciteitscentrales | Elektriciteit | GW |  | 20 | 11 Elektriciteit | Omzetting/centrales | ETS1 | 1087501000 | 0 | EUR_2024 | 0.028 | 0 | 0 | 0 | 0 | 0 |  | 0
TRANSFORM MC&I | 1096 | 2035 | Gasverbranding STEG CCS 7000u eDesign 2011 | Elektriciteitscentrales | Elektriciteit | GW |  | 20 | 11 Elektriciteit | Omzetting/centrales | ETS1 | 1079373000 | 0 | EUR_2024 | 0.028 | 14359779.2948 | 67913074.9689 | 1723908.865 | 4480835.5185 | 0 |  | 6204744.3835
TRANSFORM MC&I | 1096 | 2040 | Gasverbranding STEG CCS 7000u eDesign 2011 | Elektriciteitscentrales | Elektriciteit | GW |  | 20 | 11 Elektriciteit | Omzetting/centrales | ETS1 | 1071245000 | 0 | EUR_2024 | 0.028 | 758838.2539 | 67339300.455 | 0 | 4442978.4604 | 0 |  | 4442978.4604
TRANSFORM MC&I | 1096 | 2045 | Gasverbranding STEG CCS 7000u eDesign 2011 | Elektriciteitscentrales | Elektriciteit | GW |  | 20 | 11 Elektriciteit | Omzetting/centrales | ETS1 | 1063117000 | 0 | EUR_2024 | 0.028 | 765459.744 | 66828368.0034 | 0 | 4409267.6577 | 0 |  | 4409267.6577
TRANSFORM MC&I | 1096 | 2050 | Gasverbranding STEG CCS 7000u eDesign 2011 | Elektriciteitscentrales | Elektriciteit | GW |  | 20 | 11 Elektriciteit | Omzetting/centrales | ETS1 | 1054989000 | 0 | EUR_2024 | 0.028 | 0 | 66317435.5518 | 0 | 4375556.8549 | 0 |  | 4375556.8549
TRANSFORM MC&I | 1098 | 2030 | Biomassavergassing 7000u eDesign 2011 | Vergassing | Biobased - Complex | GW |  | 20 | 14 Koolstof | Omzetting/centrales | ETS1 | 1807972000 | 0 | EUR_2024 | 0.028 | 0 | 303726.8236 | 4165.8871 | 20039.5865 | 0 |  | 24205.4736
TRANSFORM MC&I | 1098 | 2035 | Biomassavergassing 7000u eDesign 2011 | Vergassing | Biobased - Complex | GW |  | 20 | 14 Koolstof | Omzetting/centrales | ETS1 | 1782572000 | 0 | EUR_2024 | 0.028 | 56525324.9559 | 5554.1258 | 80.1274 | 366.4556 | 0 |  | 446.583
TRANSFORM MC&I | 1098 | 2040 | Biomassavergassing 7000u eDesign 2011 | Vergassing | Biobased - Complex | GW |  | 20 | 14 Koolstof | Omzetting/centrales | ETS1 | 1757172000 | 0 | EUR_2024 | 0.028 | 55785177.435 | 42187.2276 | 528.6897 | 2783.4703 | 0 |  | 3312.16
TRANSFORM MC&I | 1098 | 2045 | Biomassavergassing 7000u eDesign 2011 | Vergassing | Biobased - Complex | GW |  | 20 | 14 Koolstof | Omzetting/centrales | ETS1 | 1731772000 | 0 | EUR_2024 | 0.028 | 54964883.3885 | 8174.941 | 130.9799 | 539.3743 | 0 |  | 670.3541
TRANSFORM MC&I | 1098 | 2050 | Biomassavergassing 7000u eDesign 2011 | Vergassing | Biobased - Complex | GW |  | 20 | 14 Koolstof | Omzetting/centrales | ETS1 | 1706372000 | 0 | EUR_2024 | 0.028 | 0 | 14019.725 | 197.0418 | 925.0072 | 0 |  | 1122.049
TRANSFORM MC&I | 1101 | 2030 | REF natural gas CCGT | Elektriciteitscentrales | Elektriciteit | GW | PJ | 20 | 11 Elektriciteit | Omzetting/centrales | ETS1 | 8890000 | 12700 | EUR_2024 | 0.028 | 0 | 0 | 0 | 0 | 0 |  | 0
TRANSFORM MC&I | 1101 | 2035 | REF natural gas CCGT | Elektriciteitscentrales | Elektriciteit | GW | PJ | 20 | 11 Elektriciteit | Omzetting/centrales | ETS1 | 433133500 | 12700 | EUR_2024 | 0.028 | 200335613.652 | 13189.5337 | 73.1483 | 870.232 | 0 |  | 943.3803
TRANSFORM MC&I | 1101 | 2040 | REF natural gas CCGT | Elektriciteitscentrales | Elektriciteit | GW | PJ | 20 | 11 Elektriciteit | Omzetting/centrales | ETS1 | 857377000 | 12700 | EUR_2024 | 0.028 | 396548925.5967 | 0 | 0 | 0 | 0 |  | 0
TRANSFORM MC&I | 1101 | 2045 | REF natural gas CCGT | Elektriciteitscentrales | Elektriciteit | GW | PJ | 20 | 11 Elektriciteit | Omzetting/centrales | ETS1 | 841438500 | 12700 | EUR_2024 | 0.028 | 389182269.6965 | 0 | 0 | 0 | 0 |  | 0
TRANSFORM MC&I | 1101 | 2050 | REF natural gas CCGT | Elektriciteitscentrales | Elektriciteit | GW | PJ | 20 | 11 Elektriciteit | Omzetting/centrales | ETS1 | 825500000 | 12700 | EUR_2024 | 0.028 | 0 | 0 | 0 | 0 | 0 |  | 0
TRANSFORM MC&I | 1108 | 2030 | Natural gas CCGT | Elektriciteitscentrales | Elektriciteit | GW |  | 20 | 11 Elektriciteit | Omzetting/centrales | ETS1 | 889127000 | 12700 | EUR_2024 | 0.028 | 0 | 280381471.7974 | 349211.2381 | 18499283.9469 | 0 |  | 18848495.1849
TRANSFORM MC&I | 1108 | 2035 | Natural gas CCGT | Elektriciteitscentrales | Elektriciteit | GW |  | 20 | 11 Elektriciteit | Omzetting/centrales | ETS1 | 873252000 | 12700 | EUR_2024 | 0.028 | 699908123.3796 | 3407303054.8775 | 9944302.2326 | 224810385.298 | 0 |  | 234754687.5306
TRANSFORM MC&I | 1108 | 2040 | Natural gas CCGT | Elektriciteitscentrales | Elektriciteit | GW |  | 20 | 11 Elektriciteit | Omzetting/centrales | ETS1 | 857377000 | 12700 | EUR_2024 | 0.028 | 72187203.5777 | 3345367080.4158 | 3107889.5649 | 220723912.7834 | 0 |  | 223831802.3483
TRANSFORM MC&I | 1108 | 2045 | Natural gas CCGT | Elektriciteitscentrales | Elektriciteit | GW |  | 20 | 11 Elektriciteit | Omzetting/centrales | ETS1 | 841438500 | 12700 | EUR_2024 | 0.028 | 70840394.1831 | 3283158811.1077 | 2887732.2541 | 216619474.5322 | 0 |  | 219507206.7864
TRANSFORM MC&I | 1108 | 2050 | Natural gas CCGT | Elektriciteitscentrales | Elektriciteit | GW |  | 20 | 11 Elektriciteit | Omzetting/centrales | ETS1 | 825500000 | 12700 | EUR_2024 | 0.028 | 0 | 3005438518.1498 | 517144.9962 | 198295772.4548 | 0 |  | 198812917.4511
TRANSFORM MC&I | 1111 | 2030 | Landbouw Geothermie eDesign 2011 | Glastuinbouw | Eindverbruiker | PJ |  | 20 | 04 Landbouw | Glastuinbouw | ETS2 | 95123000 | 1016000 | EUR_2024 | 0.028 | 0 | 1724024810.5026 | 18414150.1789 | 113749401.1158 | 0 |  | 132163551.2947
TRANSFORM MC&I | 1111 | 2035 | Landbouw Geothermie eDesign 2011 | Glastuinbouw | Eindverbruiker | PJ |  | 20 | 04 Landbouw | Glastuinbouw | ETS2 | 91440000 | 1016000 | EUR_2024 | 0.028 | 519325344.1961 | 3649685695.8361 | 40552063.2871 | 240802545.0871 | 0 |  | 281354608.3741
TRANSFORM MC&I | 1111 | 2040 | Landbouw Geothermie eDesign 2011 | Glastuinbouw | Eindverbruiker | PJ |  | 20 | 04 Landbouw | Glastuinbouw | ETS2 | 87757000 | 1016000 | EUR_2024 | 0.028 | 194469608.7428 | 3895154387.9089 | 45095853.9845 | 256998319.3856 | 0 |  | 302094173.3701
TRANSFORM MC&I | 1111 | 2045 | Landbouw Geothermie eDesign 2011 | Glastuinbouw | Eindverbruiker | PJ |  | 20 | 04 Landbouw | Glastuinbouw | ETS2 | 84010500 | 1016000 | EUR_2024 | 0.028 | 124429572.4968 | 3795889179.0531 | 45906445.0981 | 250448902.0047 | 0 |  | 296355347.1028
TRANSFORM MC&I | 1111 | 2050 | Landbouw Geothermie eDesign 2011 | Glastuinbouw | Eindverbruiker | PJ |  | 20 | 04 Landbouw | Glastuinbouw | ETS2 | 80264000 | 1016000 | EUR_2024 | 0.028 | 0 | 2665701915.6445 | 33743062.2233 | 175880297.4357 | 0 |  | 209623359.6591
TRANSFORM MC&I | 1113 | 2030 | Landbouw Biomassaketel eDesign 2011 | Glastuinbouw | Eindverbruiker | PJ |  | 25 | 04 Landbouw | Glastuinbouw | ETS2 | 25908000 | 1447800 | EUR_2024 | 0.028 | 0 | 99306.8802 | 5839.5523 | 5576.6429 | 0 |  | 11416.1951
TRANSFORM MC&I | 1113 | 2035 | Landbouw Biomassaketel eDesign 2011 | Glastuinbouw | Eindverbruiker | PJ |  | 25 | 04 Landbouw | Glastuinbouw | ETS2 | 24320500 | 1422400 | EUR_2024 | 0.028 | 76487185.0438 | 0 | 0 | 0 | 0 |  | 0
TRANSFORM MC&I | 1113 | 2040 | Landbouw Biomassaketel eDesign 2011 | Glastuinbouw | Eindverbruiker | PJ |  | 25 | 04 Landbouw | Glastuinbouw | ETS2 | 22733000 | 1397000 | EUR_2024 | 0.028 | 71511976.3282 | 0 | 0 | 0 | 0 |  | 0
TRANSFORM MC&I | 1113 | 2045 | Landbouw Biomassaketel eDesign 2011 | Glastuinbouw | Eindverbruiker | PJ |  | 25 | 04 Landbouw | Glastuinbouw | ETS2 | 22161500 | 1377950 | EUR_2024 | 0.028 | 69714189.2138 | 0 | 0 | 0 | 0 |  | 0
TRANSFORM MC&I | 1113 | 2050 | Landbouw Biomassaketel eDesign 2011 | Glastuinbouw | Eindverbruiker | PJ |  | 25 | 04 Landbouw | Glastuinbouw | ETS2 | 21590000 | 1358900 | EUR_2024 | 0.028 | 67916402.0994 | 0 | 0 | 0 | 0 |  | 0
TRANSFORM MC&I | 1114 | 2030 | Landbouw WKO met warmtepomp eDesign 2011 | Glastuinbouw | Eindverbruiker | PJ |  | 20 | 04 Landbouw | Glastuinbouw | ETS2 | 112141000 | 1562100 | EUR_2024 | 0.028 | 224735212.9996 | 1129710769.0099 | 15736627.9262 | 74537165.9538 | 0 |  | 90273793.88
TRANSFORM MC&I | 1114 | 2035 | Landbouw WKO met warmtepomp eDesign 2011 | Glastuinbouw | Eindverbruiker | PJ |  | 20 | 04 Landbouw | Glastuinbouw | ETS2 | 107823000 | 1562100 | EUR_2024 | 0.028 | 0 | 868968998.9804 | 12589303.5188 | 57333689.527 | 0 |  | 69922993.0458
TRANSFORM MC&I | 1114 | 2040 | Landbouw WKO met warmtepomp eDesign 2011 | Glastuinbouw | Eindverbruiker | PJ |  | 20 | 04 Landbouw | Glastuinbouw | ETS2 | 103505000 | 1562100 | EUR_2024 | 0.028 | 0 | 667335796.3122 | 10071448.2143 | 44030136.1739 | 0 |  | 54101584.3882
TRANSFORM MC&I | 1114 | 2045 | Landbouw WKO met warmtepomp eDesign 2011 | Glastuinbouw | Eindverbruiker | PJ |  | 20 | 04 Landbouw | Glastuinbouw | ETS2 | 99123500 | 1562100 | EUR_2024 | 0.028 | 0 | 404172933.3822 | 6369413.2999 | 26666918.5034 | 0 |  | 33036331.8033
TRANSFORM MC&I | 1114 | 2050 | Landbouw WKO met warmtepomp eDesign 2011 | Glastuinbouw | Eindverbruiker | PJ |  | 20 | 04 Landbouw | Glastuinbouw | ETS2 | 94742000 | 1562100 | EUR_2024 | 0.028 | 112606462.6723 | 5340.7254 | 88.0575 | 352.3756 | 0 |  | 440.4332
TRANSFORM MC&I | 1117 | 2030 | Kleinschalige biomassaverbranding 7000u eDesign 2011 | Elektriciteitscentrales | Elektriciteit | GW |  | 15 | 11 Elektriciteit | Omzetting/centrales | ETS1 | 4356989000 | 0 | EUR_2024 | 0.028 | 0 | 84129.6371 | 7029.1221 | 6945.6993 | 0 |  | 13974.8213
TRANSFORM MC&I | 1117 | 2035 | Kleinschalige biomassaverbranding 7000u eDesign 2011 | Elektriciteitscentrales | Elektriciteit | GW |  | 15 | 11 Elektriciteit | Omzetting/centrales | ETS1 | 4295775000 | 0 | EUR_2024 | 0.028 | 449357.0788 | 0 | 173.4765 | 0 | 0 |  | 173.4765
TRANSFORM MC&I | 1117 | 2040 | Kleinschalige biomassaverbranding 7000u eDesign 2011 | Elektriciteitscentrales | Elektriciteit | GW |  | 15 | 11 Elektriciteit | Omzetting/centrales | ETS1 | 4234561000 | 0 | EUR_2024 | 0.028 | 460627.4755 | 6602.6009 | 400.1493 | 545.1073 | 0 |  | 945.2566
TRANSFORM MC&I | 1117 | 2045 | Kleinschalige biomassaverbranding 7000u eDesign 2011 | Elektriciteitscentrales | Elektriciteit | GW |  | 15 | 11 Elektriciteit | Omzetting/centrales | ETS1 | 4173283500 | 0 | EUR_2024 | 0.028 | 0 | 0 | 185.1687 | 0 | 0 |  | 185.1687
TRANSFORM MC&I | 1117 | 2050 | Kleinschalige biomassaverbranding 7000u eDesign 2011 | Elektriciteitscentrales | Elektriciteit | GW |  | 15 | 11 Elektriciteit | Omzetting/centrales | ETS1 | 4112006000 | 0 | EUR_2024 | 0.028 | 431020.2131 | 4430.9255 | 162.5232 | 365.8149 | 0 |  | 528.3381
TRANSFORM MC&I | 1118 | 2030 | Gasturbine 250u eDesign 2011 | Elektriciteitscentrales | Elektriciteit | GW |  | 15 | 11 Elektriciteit | Omzetting/centrales | ETS1 | 500253000 | 0 | EUR_2024 | 0.028 | 54887519.101 | 283972542.4587 | 241885.5227 | 23444626.1282 | 0 |  | 23686511.6509
TRANSFORM MC&I | 1118 | 2035 | Gasturbine 250u eDesign 2011 | Elektriciteitscentrales | Elektriciteit | GW |  | 15 | 11 Elektriciteit | Omzetting/centrales | ETS1 | 500253000 | 0 | EUR_2024 | 0.028 | 342612529.3365 | 1992267715.6644 | 957472.1749 | 164480591.4563 | 0 |  | 165438063.6312
TRANSFORM MC&I | 1118 | 2040 | Gasturbine 250u eDesign 2011 | Elektriciteitscentrales | Elektriciteit | GW |  | 15 | 11 Elektriciteit | Omzetting/centrales | ETS1 | 500253000 | 0 | EUR_2024 | 0.028 | 954239.4748 | 1992271439.5615 | 673735.6673 | 164480898.8994 | 0 |  | 165154634.5666
TRANSFORM MC&I | 1118 | 2045 | Gasturbine 250u eDesign 2011 | Elektriciteitscentrales | Elektriciteit | GW |  | 15 | 11 Elektriciteit | Omzetting/centrales | ETS1 | 500253000 | 0 | EUR_2024 | 0.028 | 9467049.6181 | 1765169092.1472 | 1185815.9176 | 145731446.6394 | 0 |  | 146917262.5571
TRANSFORM MC&I | 1118 | 2050 | Gasturbine 250u eDesign 2011 | Elektriciteitscentrales | Elektriciteit | GW |  | 15 | 11 Elektriciteit | Omzetting/centrales | ETS1 | 500253000 | 0 | EUR_2024 | 0.028 | 0 | 31379.2032 | 21.8112 | 2590.6508 | 0 |  | 2612.462
TRANSFORM MC&I | 1133 | 2030 | Groen aardgas Huishoudens | Overige warmtevoorziening in huishoudens | Eindverbruiker | PJ |  | 25 | 01 Gebouwde omgeving | Huishoudens | ETS2 |  |  | EUR_2024 | 0.028 |  |  |  | 0 | 0 |  | 0
TRANSFORM MC&I | 1133 | 2035 | Groen aardgas Huishoudens | Overige warmtevoorziening in huishoudens | Eindverbruiker | PJ |  | 25 | 01 Gebouwde omgeving | Huishoudens | ETS2 |  |  | EUR_2024 | 0.028 |  |  |  | 0 | 0 |  | 0
TRANSFORM MC&I | 1133 | 2040 | Groen aardgas Huishoudens | Overige warmtevoorziening in huishoudens | Eindverbruiker | PJ |  | 25 | 01 Gebouwde omgeving | Huishoudens | ETS2 |  |  | EUR_2024 | 0.028 |  |  |  | 0 | 0 |  | 0
TRANSFORM MC&I | 1133 | 2045 | Groen aardgas Huishoudens | Overige warmtevoorziening in huishoudens | Eindverbruiker | PJ |  | 25 | 01 Gebouwde omgeving | Huishoudens | ETS2 |  |  | EUR_2024 | 0.028 |  |  |  | 0 | 0 |  | 0
TRANSFORM MC&I | 1133 | 2050 | Groen aardgas Huishoudens | Overige warmtevoorziening in huishoudens | Eindverbruiker | PJ |  | 25 | 01 Gebouwde omgeving | Huishoudens | ETS2 |  |  | EUR_2024 | 0.028 |  |  |  | 0 | 0 |  | 0
TRANSFORM MC&I | 1135 | 2030 | Groen aardgas HDO | Overige warmtevoorziening in gebouwen | Eindverbruiker | PJ |  | 25 | 01 Gebouwde omgeving | Utiliteitsbouw | ETS2 |  |  | EUR_2024 | 0.028 |  |  |  | 0 | 0 |  | 0
TRANSFORM MC&I | 1135 | 2035 | Groen aardgas HDO | Overige warmtevoorziening in gebouwen | Eindverbruiker | PJ |  | 25 | 01 Gebouwde omgeving | Utiliteitsbouw | ETS2 |  |  | EUR_2024 | 0.028 |  |  |  | 0 | 0 |  | 0
TRANSFORM MC&I | 1135 | 2040 | Groen aardgas HDO | Overige warmtevoorziening in gebouwen | Eindverbruiker | PJ |  | 25 | 01 Gebouwde omgeving | Utiliteitsbouw | ETS2 |  |  | EUR_2024 | 0.028 |  |  |  | 0 | 0 |  | 0
TRANSFORM MC&I | 1135 | 2045 | Groen aardgas HDO | Overige warmtevoorziening in gebouwen | Eindverbruiker | PJ |  | 25 | 01 Gebouwde omgeving | Utiliteitsbouw | ETS2 |  |  | EUR_2024 | 0.028 |  |  |  | 0 | 0 |  | 0
TRANSFORM MC&I | 1135 | 2050 | Groen aardgas HDO | Overige warmtevoorziening in gebouwen | Eindverbruiker | PJ |  | 25 | 01 Gebouwde omgeving | Utiliteitsbouw | ETS2 |  |  | EUR_2024 | 0.028 |  |  |  | 0 | 0 |  | 0
TRANSFORM MC&I | 1156 | 2030 | REF Final Electricity Demand - Industry | Overige industrie | Eindverbruiker | PJ |  | 25 | 02 Industrie | Overige industrie | ETS1 |  |  | EUR_2024 | 0.028 |  |  |  | 0 | 0 |  | 0
TRANSFORM MC&I | 1156 | 2035 | REF Final Electricity Demand - Industry | Overige industrie | Eindverbruiker | PJ |  | 25 | 02 Industrie | Overige industrie | ETS1 |  |  | EUR_2024 | 0.028 |  |  |  | 0 | 0 |  | 0
TRANSFORM MC&I | 1156 | 2040 | REF Final Electricity Demand - Industry | Overige industrie | Eindverbruiker | PJ |  | 25 | 02 Industrie | Overige industrie | ETS1 |  |  | EUR_2024 | 0.028 |  |  |  | 0 | 0 |  | 0
TRANSFORM MC&I | 1156 | 2045 | REF Final Electricity Demand - Industry | Overige industrie | Eindverbruiker | PJ |  | 25 | 02 Industrie | Overige industrie | ETS1 |  |  | EUR_2024 | 0.028 |  |  |  | 0 | 0 |  | 0
TRANSFORM MC&I | 1156 | 2050 | REF Final Electricity Demand - Industry | Overige industrie | Eindverbruiker | PJ |  | 25 | 02 Industrie | Overige industrie | ETS1 |  |  | EUR_2024 | 0.028 |  |  |  | 0 | 0 |  | 0
TRANSFORM MC&I | 1157 | 2030 | REF Final Heat Demand - Industry | Overige industrie | Eindverbruiker | PJ |  | 25 | 02 Industrie | Overige industrie | ETS1 |  |  | EUR_2024 | 0.028 |  |  |  | 0 | 0 |  | 0
TRANSFORM MC&I | 1157 | 2035 | REF Final Heat Demand - Industry | Overige industrie | Eindverbruiker | PJ |  | 25 | 02 Industrie | Overige industrie | ETS1 |  |  | EUR_2024 | 0.028 |  |  |  | 0 | 0 |  | 0
TRANSFORM MC&I | 1157 | 2040 | REF Final Heat Demand - Industry | Overige industrie | Eindverbruiker | PJ |  | 25 | 02 Industrie | Overige industrie | ETS1 |  |  | EUR_2024 | 0.028 |  |  |  | 0 | 0 |  | 0
TRANSFORM MC&I | 1157 | 2045 | REF Final Heat Demand - Industry | Overige industrie | Eindverbruiker | PJ |  | 25 | 02 Industrie | Overige industrie | ETS1 |  |  | EUR_2024 | 0.028 |  |  |  | 0 | 0 |  | 0
TRANSFORM MC&I | 1157 | 2050 | REF Final Heat Demand - Industry | Overige industrie | Eindverbruiker | PJ |  | 25 | 02 Industrie | Overige industrie | ETS1 |  |  | EUR_2024 | 0.028 |  |  |  | 0 | 0 |  | 0
TRANSFORM MC&I | 1159 | 2030 | REF Ketels rest industrie ebalans | Overige industrie | Eindverbruiker | PJ |  | 15 | 02 Industrie | Overige industrie | ETS1 | 9398000 | 546100 | EUR_2024 | 0.028 | 2013658.6435 | 11937817.5266 | 693683.9914 | 985580.0363 | 0 |  | 1679264.0277
TRANSFORM MC&I | 1159 | 2035 | REF Ketels rest industrie ebalans | Overige industrie | Eindverbruiker | PJ |  | 15 | 02 Industrie | Overige industrie | ETS1 | 9398000 | 546100 | EUR_2024 | 0.028 | 87782.0551 | 11441965.6479 | 664870.9768 | 944642.7618 | 0 |  | 1609513.7386
TRANSFORM MC&I | 1159 | 2040 | REF Ketels rest industrie ebalans | Overige industrie | Eindverbruiker | PJ |  | 15 | 02 Industrie | Overige industrie | ETS1 | 9398000 | 546100 | EUR_2024 | 0.028 | 79048.6658 | 10902446.8224 | 633520.5586 | 900100.3668 | 0 |  | 1533620.9254
TRANSFORM MC&I | 1159 | 2045 | REF Ketels rest industrie ebalans | Overige industrie | Eindverbruiker | PJ |  | 15 | 02 Industrie | Overige industrie | ETS1 | 9398000 | 546100 | EUR_2024 | 0.028 | 1577568.1147 | 8721994.1784 | 506818.5806 | 720083.3251 | 0 |  | 1226901.9057
TRANSFORM MC&I | 1159 | 2050 | REF Ketels rest industrie ebalans | Overige industrie | Eindverbruiker | PJ |  | 15 | 02 Industrie | Overige industrie | ETS1 | 9398000 | 546100 | EUR_2024 | 0.028 | 0 | 3260.8358 | 189.481 | 269.2129 | 0 |  | 458.6939
TRANSFORM MC&I | 1161 | 2030 | REF NonEn industrie ebalans | Overige industrie | Eindverbruiker | PJ | PJ | 15 | 02 Industrie | Overige industrie | ETS1 |  |  | EUR_2024 | 0.028 |  |  |  | 0 | 0 |  | 0
TRANSFORM MC&I | 1161 | 2035 | REF NonEn industrie ebalans | Overige industrie | Eindverbruiker | PJ | PJ | 15 | 02 Industrie | Overige industrie | ETS1 |  |  | EUR_2024 | 0.028 |  |  |  | 0 | 0 |  | 0
TRANSFORM MC&I | 1161 | 2040 | REF NonEn industrie ebalans | Overige industrie | Eindverbruiker | PJ | PJ | 15 | 02 Industrie | Overige industrie | ETS1 |  |  | EUR_2024 | 0.028 |  |  |  | 0 | 0 |  | 0
TRANSFORM MC&I | 1161 | 2045 | REF NonEn industrie ebalans | Overige industrie | Eindverbruiker | PJ | PJ | 15 | 02 Industrie | Overige industrie | ETS1 |  |  | EUR_2024 | 0.028 |  |  |  | 0 | 0 |  | 0
TRANSFORM MC&I | 1161 | 2050 | REF NonEn industrie ebalans | Overige industrie | Eindverbruiker | PJ | PJ | 15 | 02 Industrie | Overige industrie | ETS1 |  |  | EUR_2024 | 0.028 |  |  |  | 0 | 0 |  | 0
TRANSFORM MC&I | 1212 | 2030 | REF Elektricteit HT transmissielijn | HV net | Elektriciteit | GW | PJ | 25 | 11 Elektriciteit | Infrastructuur | ETS1 |  |  | EUR_2024 | 0.028 | 0 | 0 | 0 | 0 | 0 |  | 0
TRANSFORM MC&I | 1212 | 2035 | REF Elektricteit HT transmissielijn | HV net | Elektriciteit | GW | PJ | 25 | 11 Elektriciteit | Infrastructuur | ETS1 |  |  | EUR_2024 | 0.028 | 0 | 0 | 0 | 0 | 0 |  | 0
TRANSFORM MC&I | 1212 | 2040 | REF Elektricteit HT transmissielijn | HV net | Elektriciteit | GW | PJ | 25 | 11 Elektriciteit | Infrastructuur | ETS1 |  |  | EUR_2024 | 0.028 | 0 | 0 | 0 | 0 | 0 |  | 0
TRANSFORM MC&I | 1212 | 2045 | REF Elektricteit HT transmissielijn | HV net | Elektriciteit | GW | PJ | 25 | 11 Elektriciteit | Infrastructuur | ETS1 |  |  | EUR_2024 | 0.028 | 0 | 0 | 0 | 0 | 0 |  | 0
TRANSFORM MC&I | 1212 | 2050 | REF Elektricteit HT transmissielijn | HV net | Elektriciteit | GW | PJ | 25 | 11 Elektriciteit | Infrastructuur | ETS1 |  |  | EUR_2024 | 0.028 | 0 | 0 | 0 | 0 | 0 |  | 0
TRANSFORM MC&I | 1213 | 2030 | REF Elektriciteit MT transmissielijn | MV net | Elektriciteit | GW | PJ | 25 | 11 Elektriciteit | Infrastructuur | ETS1 | 876300000 | 21907500 | EUR_2024 | 0.028 | 0 | 0 | 0 | 0 | 0 |  | 0
TRANSFORM MC&I | 1213 | 2035 | REF Elektriciteit MT transmissielijn | MV net | Elektriciteit | GW | PJ | 25 | 11 Elektriciteit | Infrastructuur | ETS1 | 876300000 | 21907500 | EUR_2024 | 0.028 | 0 | 0 | 0 | 0 | 0 |  | 0
TRANSFORM MC&I | 1213 | 2040 | REF Elektriciteit MT transmissielijn | MV net | Elektriciteit | GW | PJ | 25 | 11 Elektriciteit | Infrastructuur | ETS1 | 876300000 | 21907500 | EUR_2024 | 0.028 | 0 | 0 | 0 | 0 | 0 |  | 0
TRANSFORM MC&I | 1213 | 2045 | REF Elektriciteit MT transmissielijn | MV net | Elektriciteit | GW | PJ | 25 | 11 Elektriciteit | Infrastructuur | ETS1 | 876300000 | 21907500 | EUR_2024 | 0.028 | 0 | 0 | 0 | 0 | 0 |  | 0
TRANSFORM MC&I | 1213 | 2050 | REF Elektriciteit MT transmissielijn | MV net | Elektriciteit | GW | PJ | 25 | 11 Elektriciteit | Infrastructuur | ETS1 | 876300000 | 21907500 | EUR_2024 | 0.028 | 0 | 0 | 0 | 0 | 0 |  | 0
TRANSFORM MC&I | 1214 | 2030 | REF Elektricteit HT to MT transformator | MV HV transformator | Elektriciteit | GW | PJ | 30 | 11 Elektriciteit | Infrastructuur | ETS1 | 36449000 | 0 | EUR_2024 | 0.028 | 0 | 0 | 0 | 0 | 0 |  | 0
TRANSFORM MC&I | 1214 | 2035 | REF Elektricteit HT to MT transformator | MV HV transformator | Elektriciteit | GW | PJ | 30 | 11 Elektriciteit | Infrastructuur | ETS1 | 36449000 | 0 | EUR_2024 | 0.028 | 0 | 0 | 0 | 0 | 0 |  | 0
TRANSFORM MC&I | 1214 | 2040 | REF Elektricteit HT to MT transformator | MV HV transformator | Elektriciteit | GW | PJ | 30 | 11 Elektriciteit | Infrastructuur | ETS1 | 36449000 | 0 | EUR_2024 | 0.028 | 0 | 0 | 0 | 0 | 0 |  | 0
TRANSFORM MC&I | 1214 | 2045 | REF Elektricteit HT to MT transformator | MV HV transformator | Elektriciteit | GW | PJ | 30 | 11 Elektriciteit | Infrastructuur | ETS1 | 36449000 | 0 | EUR_2024 | 0.028 | 0 | 0 | 0 | 0 | 0 |  | 0
TRANSFORM MC&I | 1214 | 2050 | REF Elektricteit HT to MT transformator | MV HV transformator | Elektriciteit | GW | PJ | 30 | 11 Elektriciteit | Infrastructuur | ETS1 | 36449000 | 0 | EUR_2024 | 0.028 | 0 | 0 | 0 | 0 | 0 |  | 0
TRANSFORM MC&I | 1215 | 2030 | REF Elektricteit MT to HT transformator | MV HV transformator | Elektriciteit | GW | PJ | 30 | 11 Elektriciteit | Infrastructuur | ETS1 | 36449000 | 0 | EUR_2024 | 0.028 | 0 | 0 | 0 | 0 | 0 |  | 0
TRANSFORM MC&I | 1215 | 2035 | REF Elektricteit MT to HT transformator | MV HV transformator | Elektriciteit | GW | PJ | 30 | 11 Elektriciteit | Infrastructuur | ETS1 | 36449000 | 0 | EUR_2024 | 0.028 | 0 | 0 | 0 | 0 | 0 |  | 0
TRANSFORM MC&I | 1215 | 2040 | REF Elektricteit MT to HT transformator | MV HV transformator | Elektriciteit | GW | PJ | 30 | 11 Elektriciteit | Infrastructuur | ETS1 | 36449000 | 0 | EUR_2024 | 0.028 | 0 | 0 | 0 | 0 | 0 |  | 0
TRANSFORM MC&I | 1215 | 2045 | REF Elektricteit MT to HT transformator | MV HV transformator | Elektriciteit | GW | PJ | 30 | 11 Elektriciteit | Infrastructuur | ETS1 | 36449000 | 0 | EUR_2024 | 0.028 | 0 | 0 | 0 | 0 | 0 |  | 0
TRANSFORM MC&I | 1215 | 2050 | REF Elektricteit MT to HT transformator | MV HV transformator | Elektriciteit | GW | PJ | 30 | 11 Elektriciteit | Infrastructuur | ETS1 | 36449000 | 0 | EUR_2024 | 0.028 | 0 | 0 | 0 | 0 | 0 |  | 0
TRANSFORM MC&I | 1216 | 2030 | REF finale electriciteitsvraag huishoudens | Isolatie in huishoudens | Eindverbruiker | PJ |  | 1 | 01 Gebouwde omgeving | Huishoudens | ETS2 |  |  | EUR_2024 | 0.028 |  |  |  | 0 | 0 |  | 0
TRANSFORM MC&I | 1216 | 2035 | REF finale electriciteitsvraag huishoudens | Isolatie in huishoudens | Eindverbruiker | PJ |  | 1 | 01 Gebouwde omgeving | Huishoudens | ETS2 |  |  | EUR_2024 | 0.028 |  |  |  | 0 | 0 |  | 0
TRANSFORM MC&I | 1216 | 2040 | REF finale electriciteitsvraag huishoudens | Isolatie in huishoudens | Eindverbruiker | PJ |  | 1 | 01 Gebouwde omgeving | Huishoudens | ETS2 |  |  | EUR_2024 | 0.028 |  |  |  | 0 | 0 |  | 0
TRANSFORM MC&I | 1216 | 2045 | REF finale electriciteitsvraag huishoudens | Isolatie in huishoudens | Eindverbruiker | PJ |  | 1 | 01 Gebouwde omgeving | Huishoudens | ETS2 |  |  | EUR_2024 | 0.028 |  |  |  | 0 | 0 |  | 0
TRANSFORM MC&I | 1216 | 2050 | REF finale electriciteitsvraag huishoudens | Isolatie in huishoudens | Eindverbruiker | PJ |  | 1 | 01 Gebouwde omgeving | Huishoudens | ETS2 |  |  | EUR_2024 | 0.028 |  |  |  | 0 | 0 |  | 0
TRANSFORM MC&I | 1219 | 2030 | REF Ketels rest huishoudens ebalans | Isolatie in huishoudens | Eindverbruiker | PJ |  | 15 | 01 Gebouwde omgeving | Huishoudens | ETS2 | 2667000 | 127000 | EUR_2024 | 0.028 | 724749.6344 | 12752871.8513 | 607279.612 | 1052870.4995 | 0 |  | 1660150.1114
TRANSFORM MC&I | 1219 | 2035 | REF Ketels rest huishoudens ebalans | Isolatie in huishoudens | Eindverbruiker | PJ |  | 15 | 01 Gebouwde omgeving | Huishoudens | ETS2 | 2667000 | 127000 | EUR_2024 | 0.028 | 0 | 2592413.9694 | 123448.2843 | 214028.3555 | 0 |  | 337476.6398
TRANSFORM MC&I | 1219 | 2040 | REF Ketels rest huishoudens ebalans | Isolatie in huishoudens | Eindverbruiker | PJ |  | 15 | 01 Gebouwde omgeving | Huishoudens | ETS2 | 2667000 | 127000 | EUR_2024 | 0.028 | 2566013.889 | 10857921.5745 | 517043.8845 | 896424.3854 | 0 |  | 1413468.2699
TRANSFORM MC&I | 1219 | 2045 | REF Ketels rest huishoudens ebalans | Isolatie in huishoudens | Eindverbruiker | PJ |  | 15 | 01 Gebouwde omgeving | Huishoudens | ETS2 | 2667000 | 127000 | EUR_2024 | 0.028 | 290440.9766 | 8686378.2857 | 413637.0612 | 717142.8954 | 0 |  | 1130779.9566
TRANSFORM MC&I | 1219 | 2050 | REF Ketels rest huishoudens ebalans | Isolatie in huishoudens | Eindverbruiker | PJ |  | 15 | 01 Gebouwde omgeving | Huishoudens | ETS2 | 2667000 | 127000 | EUR_2024 | 0.028 | 0 | 5484795.6697 | 261180.7462 | 452821.8917 | 0 |  | 714002.6379
TRANSFORM MC&I | 1220 | 2030 | REF Ketels aardgas huishoudens ebalans | Isolatie in huishoudens | Eindverbruiker | PJ |  | 15 | 01 Gebouwde omgeving | Huishoudens | ETS2 | 2667000 | 127000 | EUR_2024 | 0.028 | 0 | 132528.0279 | 6310.8585 | 10941.4454 | 0 |  | 17252.3039
TRANSFORM MC&I | 1220 | 2035 | REF Ketels aardgas huishoudens ebalans | Isolatie in huishoudens | Eindverbruiker | PJ |  | 15 | 01 Gebouwde omgeving | Huishoudens | ETS2 | 2667000 | 127000 | EUR_2024 | 0.028 | 261282.0134 | 1642.9898 | 78.2376 | 135.6444 | 0 |  | 213.882
TRANSFORM MC&I | 1220 | 2040 | REF Ketels aardgas huishoudens ebalans | Isolatie in huishoudens | Eindverbruiker | PJ |  | 15 | 01 Gebouwde omgeving | Huishoudens | ETS2 | 2667000 | 127000 | EUR_2024 | 0.028 | 288976.2957 | 9229.3635 | 439.4935 | 761.9715 | 0 |  | 1201.465
TRANSFORM MC&I | 1220 | 2045 | REF Ketels aardgas huishoudens ebalans | Isolatie in huishoudens | Eindverbruiker | PJ |  | 15 | 01 Gebouwde omgeving | Huishoudens | ETS2 | 2667000 | 127000 | EUR_2024 | 0.028 | 0 | 3812.2847 | 181.5374 | 314.7403 | 0 |  | 496.2776
TRANSFORM MC&I | 1220 | 2050 | REF Ketels aardgas huishoudens ebalans | Isolatie in huishoudens | Eindverbruiker | PJ |  | 15 | 01 Gebouwde omgeving | Huishoudens | ETS2 | 2667000 | 127000 | EUR_2024 | 0.028 | 264759.2652 | 21198.544 | 1009.4545 | 1750.1408 | 0 |  | 2759.5953
TRANSFORM MC&I | 1222 | 2030 | REF finale electriciteitsvraag HDO | Isolatie in gebouwen | Eindverbruiker | PJ |  | 1 | 01 Gebouwde omgeving | Utiliteitsbouw | ETS2 |  |  | EUR_2024 | 0.028 |  |  |  | 0 | 0 |  | 0
TRANSFORM MC&I | 1222 | 2035 | REF finale electriciteitsvraag HDO | Isolatie in gebouwen | Eindverbruiker | PJ |  | 1 | 01 Gebouwde omgeving | Utiliteitsbouw | ETS2 |  |  | EUR_2024 | 0.028 |  |  |  | 0 | 0 |  | 0
TRANSFORM MC&I | 1222 | 2040 | REF finale electriciteitsvraag HDO | Isolatie in gebouwen | Eindverbruiker | PJ |  | 1 | 01 Gebouwde omgeving | Utiliteitsbouw | ETS2 |  |  | EUR_2024 | 0.028 |  |  |  | 0 | 0 |  | 0
TRANSFORM MC&I | 1222 | 2045 | REF finale electriciteitsvraag HDO | Isolatie in gebouwen | Eindverbruiker | PJ |  | 1 | 01 Gebouwde omgeving | Utiliteitsbouw | ETS2 |  |  | EUR_2024 | 0.028 |  |  |  | 0 | 0 |  | 0
TRANSFORM MC&I | 1222 | 2050 | REF finale electriciteitsvraag HDO | Isolatie in gebouwen | Eindverbruiker | PJ |  | 1 | 01 Gebouwde omgeving | Utiliteitsbouw | ETS2 |  |  | EUR_2024 | 0.028 |  |  |  | 0 | 0 |  | 0
TRANSFORM MC&I | 1225 | 2030 | REF Ketels rest HDO ebalans | CV-ketel in gebouwen | Eindverbruiker | PJ |  | 15 | 01 Gebouwde omgeving | Utiliteitsbouw | ETS2 | 3429000 | 165100 | EUR_2024 | 0.028 | 39150570.9523 | 209929950.8188 | 10107738.3728 | 17331708.085 | 0 |  | 27439446.4578
TRANSFORM MC&I | 1225 | 2035 | REF Ketels rest HDO ebalans | CV-ketel in gebouwen | Eindverbruiker | PJ |  | 15 | 01 Gebouwde omgeving | Utiliteitsbouw | ETS2 | 3492500 | 158750 | EUR_2024 | 0.028 | 0 | 101396298.333 | 4608922.6515 | 8371225.9101 | 0 |  | 12980148.5616
TRANSFORM MC&I | 1225 | 2040 | REF Ketels rest HDO ebalans | CV-ketel in gebouwen | Eindverbruiker | PJ |  | 15 | 01 Gebouwde omgeving | Utiliteitsbouw | ETS2 | 3556000 | 152400 | EUR_2024 | 0.028 | 7782278.2261 | 134800171.6797 | 5777150.2148 | 11129032.4046 | 0 |  | 16906182.6195
TRANSFORM MC&I | 1225 | 2045 | REF Ketels rest HDO ebalans | CV-ketel in gebouwen | Eindverbruiker | PJ |  | 15 | 01 Gebouwde omgeving | Utiliteitsbouw | ETS2 | 3556000 | 152400 | EUR_2024 | 0.028 | 21529200.6887 | 39443214.6302 | 1690423.4842 | 3256411.385 | 0 |  | 4946834.8692
TRANSFORM MC&I | 1225 | 2050 | REF Ketels rest HDO ebalans | CV-ketel in gebouwen | Eindverbruiker | PJ |  | 15 | 01 Gebouwde omgeving | Utiliteitsbouw | ETS2 | 3556000 | 152400 | EUR_2024 | 0.028 | 0 | 143978254.2314 | 6170496.6099 | 11886770.1497 | 0 |  | 18057266.7597
TRANSFORM MC&I | 1226 | 2030 | REF Ketels aardgas HDO ebalans | CV-ketel in gebouwen | Eindverbruiker | PJ |  | 15 | 01 Gebouwde omgeving | Utiliteitsbouw | ETS2 | 3429000 | 165100 | EUR_2024 | 0.028 | 0 | 544877028.7966 | 26234819.905 | 44984765.4825 | 0 |  | 71219585.3875
TRANSFORM MC&I | 1226 | 2035 | REF Ketels aardgas HDO ebalans | CV-ketel in gebouwen | Eindverbruiker | PJ |  | 15 | 01 Gebouwde omgeving | Utiliteitsbouw | ETS2 | 3365500 | 158750 | EUR_2024 | 0.028 | 0 | 111321452.3363 | 5251011.9027 | 9190641.4876 | 0 |  | 14441653.3903
TRANSFORM MC&I | 1226 | 2040 | REF Ketels aardgas HDO ebalans | CV-ketel in gebouwen | Eindverbruiker | PJ |  | 15 | 01 Gebouwde omgeving | Utiliteitsbouw | ETS2 | 3302000 | 152400 | EUR_2024 | 0.028 | 65120224.1132 | 157164377.4071 | 7253740.4957 | 12975409.6543 | 0 |  | 20229150.15
TRANSFORM MC&I | 1226 | 2045 | REF Ketels aardgas HDO ebalans | CV-ketel in gebouwen | Eindverbruiker | PJ |  | 15 | 01 Gebouwde omgeving | Utiliteitsbouw | ETS2 | 3238500 | 152400 | EUR_2024 | 0.028 | 0 | 103710181.2215 | 4880479.1163 | 8562258.8838 | 0 |  | 13442738.0001
TRANSFORM MC&I | 1226 | 2050 | REF Ketels aardgas HDO ebalans | CV-ketel in gebouwen | Eindverbruiker | PJ |  | 15 | 01 Gebouwde omgeving | Utiliteitsbouw | ETS2 | 3175000 | 152400 | EUR_2024 | 0.028 | 0 | 128545538.6592 | 6170185.8556 | 10612653.1397 | 0 |  | 16782838.9953
TRANSFORM MC&I | 1228 | 2030 | REF finale electriciteitsvraag Landbouw | Overige landbouw | Eindverbruiker | PJ |  | 1 | 04 Landbouw | Overige landbouw | ETS2 |  |  | EUR_2024 | 0.028 |  |  |  | 0 | 0 |  | 0
TRANSFORM MC&I | 1228 | 2035 | REF finale electriciteitsvraag Landbouw | Overige landbouw | Eindverbruiker | PJ |  | 1 | 04 Landbouw | Overige landbouw | ETS2 |  |  | EUR_2024 | 0.028 |  |  |  | 0 | 0 |  | 0
TRANSFORM MC&I | 1228 | 2040 | REF finale electriciteitsvraag Landbouw | Overige landbouw | Eindverbruiker | PJ |  | 1 | 04 Landbouw | Overige landbouw | ETS2 |  |  | EUR_2024 | 0.028 |  |  |  | 0 | 0 |  | 0
TRANSFORM MC&I | 1228 | 2045 | REF finale electriciteitsvraag Landbouw | Overige landbouw | Eindverbruiker | PJ |  | 1 | 04 Landbouw | Overige landbouw | ETS2 |  |  | EUR_2024 | 0.028 |  |  |  | 0 | 0 |  | 0
TRANSFORM MC&I | 1228 | 2050 | REF finale electriciteitsvraag Landbouw | Overige landbouw | Eindverbruiker | PJ |  | 1 | 04 Landbouw | Overige landbouw | ETS2 |  |  | EUR_2024 | 0.028 |  |  |  | 0 | 0 |  | 0
TRANSFORM MC&I | 1229 | 2030 | REF finale warmtevraag Landbouw | Overige landbouw | Eindverbruiker | PJ |  | 1 | 04 Landbouw | Overige landbouw | ETS2 |  |  | EUR_2024 | 0.028 |  |  |  | 0 | 0 |  | 0
TRANSFORM MC&I | 1229 | 2035 | REF finale warmtevraag Landbouw | Overige landbouw | Eindverbruiker | PJ |  | 1 | 04 Landbouw | Overige landbouw | ETS2 |  |  | EUR_2024 | 0.028 |  |  |  | 0 | 0 |  | 0
TRANSFORM MC&I | 1229 | 2040 | REF finale warmtevraag Landbouw | Overige landbouw | Eindverbruiker | PJ |  | 1 | 04 Landbouw | Overige landbouw | ETS2 |  |  | EUR_2024 | 0.028 |  |  |  | 0 | 0 |  | 0
TRANSFORM MC&I | 1229 | 2045 | REF finale warmtevraag Landbouw | Overige landbouw | Eindverbruiker | PJ |  | 1 | 04 Landbouw | Overige landbouw | ETS2 |  |  | EUR_2024 | 0.028 |  |  |  | 0 | 0 |  | 0
TRANSFORM MC&I | 1229 | 2050 | REF finale warmtevraag Landbouw | Overige landbouw | Eindverbruiker | PJ |  | 1 | 04 Landbouw | Overige landbouw | ETS2 |  |  | EUR_2024 | 0.028 |  |  |  | 0 | 0 |  | 0
TRANSFORM MC&I | 1231 | 2030 | REF Ketels rest Landbouw ebalans | Overige landbouw | Eindverbruiker | PJ |  | 15 | 04 Landbouw | Overige landbouw | ETS2 | 3429000 | 165100 | EUR_2024 | 0.028 | 0 | 128606.1885 | 6192.1498 | 10617.6604 | 0 |  | 16809.8102
TRANSFORM MC&I | 1231 | 2035 | REF Ketels rest Landbouw ebalans | Overige landbouw | Eindverbruiker | PJ |  | 15 | 04 Landbouw | Overige landbouw | ETS2 | 3365500 | 158750 | EUR_2024 | 0.028 | 5145560.0996 | 47812.1104 | 2255.2882 | 3947.3431 | 0 |  | 6202.6313
TRANSFORM MC&I | 1231 | 2040 | REF Ketels rest Landbouw ebalans | Overige landbouw | Eindverbruiker | PJ |  | 15 | 04 Landbouw | Overige landbouw | ETS2 | 3302000 | 152400 | EUR_2024 | 0.028 | 5061333.7228 | 34275.3082 | 1581.9373 | 2829.7517 | 0 |  | 4411.689
TRANSFORM MC&I | 1231 | 2045 | REF Ketels rest Landbouw ebalans | Overige landbouw | Eindverbruiker | PJ |  | 15 | 04 Landbouw | Overige landbouw | ETS2 | 3238500 | 152400 | EUR_2024 | 0.028 | 0 | 9571.053 | 450.4025 | 790.1812 | 0 |  | 1240.5837
TRANSFORM MC&I | 1231 | 2050 | REF Ketels rest Landbouw ebalans | Overige landbouw | Eindverbruiker | PJ |  | 15 | 04 Landbouw | Overige landbouw | ETS2 | 3175000 | 152400 | EUR_2024 | 0.028 | 8472692.1304 | 18101334.1337 | 868864.0384 | 1494436.7773 | 0 |  | 2363300.8157
TRANSFORM MC&I | 1232 | 2030 | REF Ketels aardgas Landbouw ebalans | Glastuinbouw | Eindverbruiker | PJ |  | 15 | 04 Landbouw | Glastuinbouw | ETS2 | 3429000 | 165100 | EUR_2024 | 0.028 | 0 | 132085.356 | 6359.6653 | 10904.8986 | 0 |  | 17264.5639
TRANSFORM MC&I | 1232 | 2035 | REF Ketels aardgas Landbouw ebalans | Glastuinbouw | Eindverbruiker | PJ |  | 15 | 04 Landbouw | Glastuinbouw | ETS2 | 3365500 | 158750 | EUR_2024 | 0.028 | 18494091.7392 | 91768107.8518 | 4328684.3326 | 7576327.4873 | 0 |  | 11905011.82
TRANSFORM MC&I | 1232 | 2040 | REF Ketels aardgas Landbouw ebalans | Glastuinbouw | Eindverbruiker | PJ |  | 15 | 04 Landbouw | Glastuinbouw | ETS2 | 3302000 | 152400 | EUR_2024 | 0.028 | 10687.6087 | 89273779.915 | 4120328.3038 | 7370397.0639 | 0 |  | 11490725.3676
TRANSFORM MC&I | 1232 | 2045 | REF Ketels aardgas Landbouw ebalans | Glastuinbouw | Eindverbruiker | PJ |  | 15 | 04 Landbouw | Glastuinbouw | ETS2 | 3238500 | 152400 | EUR_2024 | 0.028 | 0 | 72789501.7568 | 3425388.318 | 6009463.591 | 0 |  | 9434851.909
TRANSFORM MC&I | 1232 | 2050 | REF Ketels aardgas Landbouw ebalans | Glastuinbouw | Eindverbruiker | PJ |  | 15 | 04 Landbouw | Glastuinbouw | ETS2 | 3175000 | 152400 | EUR_2024 | 0.028 | 8846085.3791 | 28356401.7309 | 1361107.2831 | 2341089.8503 | 0 |  | 3702197.1334
TRANSFORM MC&I | 1244 | 2030 | REF Elektricteit LT distributienet | LV net | Elektriciteit | GW | PJ | 30 | 11 Elektriciteit | Infrastructuur | ETS1 | 1163320000 | 29083000 | EUR_2024 | 0.028 | 0 | 0 | 0 | 0 | 0 |  | 0
TRANSFORM MC&I | 1244 | 2035 | REF Elektricteit LT distributienet | LV net | Elektriciteit | GW | PJ | 30 | 11 Elektriciteit | Infrastructuur | ETS1 | 1163320000 | 29083000 | EUR_2024 | 0.028 | 0 | 0 | 0 | 0 | 0 |  | 0
TRANSFORM MC&I | 1244 | 2040 | REF Elektricteit LT distributienet | LV net | Elektriciteit | GW | PJ | 30 | 11 Elektriciteit | Infrastructuur | ETS1 | 1163320000 | 29083000 | EUR_2024 | 0.028 | 0 | 0 | 0 | 0 | 0 |  | 0
TRANSFORM MC&I | 1244 | 2045 | REF Elektricteit LT distributienet | LV net | Elektriciteit | GW | PJ | 30 | 11 Elektriciteit | Infrastructuur | ETS1 | 1163320000 | 29083000 | EUR_2024 | 0.028 | 0 | 0 | 0 | 0 | 0 |  | 0
TRANSFORM MC&I | 1244 | 2050 | REF Elektricteit LT distributienet | LV net | Elektriciteit | GW | PJ | 30 | 11 Elektriciteit | Infrastructuur | ETS1 | 1163320000 | 29083000 | EUR_2024 | 0.028 | 0 | 0 | 0 | 0 | 0 |  | 0
TRANSFORM MC&I | 1245 | 2030 | REF Elektricteit MT to LT transformator | LV MV transformator | Elektriciteit | GW | PJ | 30 | 11 Elektriciteit | Infrastructuur | ETS1 | 150876000 | 0 | EUR_2024 | 0.028 | 0 | 0 | 0 | 0 | 0 |  | 0
TRANSFORM MC&I | 1245 | 2035 | REF Elektricteit MT to LT transformator | LV MV transformator | Elektriciteit | GW | PJ | 30 | 11 Elektriciteit | Infrastructuur | ETS1 | 150876000 | 0 | EUR_2024 | 0.028 | 0 | 0 | 0 | 0 | 0 |  | 0
TRANSFORM MC&I | 1245 | 2040 | REF Elektricteit MT to LT transformator | LV MV transformator | Elektriciteit | GW | PJ | 30 | 11 Elektriciteit | Infrastructuur | ETS1 | 150876000 | 0 | EUR_2024 | 0.028 | 0 | 0 | 0 | 0 | 0 |  | 0
TRANSFORM MC&I | 1245 | 2045 | REF Elektricteit MT to LT transformator | LV MV transformator | Elektriciteit | GW | PJ | 30 | 11 Elektriciteit | Infrastructuur | ETS1 | 150876000 | 0 | EUR_2024 | 0.028 | 0 | 0 | 0 | 0 | 0 |  | 0
TRANSFORM MC&I | 1245 | 2050 | REF Elektricteit MT to LT transformator | LV MV transformator | Elektriciteit | GW | PJ | 30 | 11 Elektriciteit | Infrastructuur | ETS1 | 150876000 | 0 | EUR_2024 | 0.028 | 0 | 0 | 0 | 0 | 0 |  | 0
TRANSFORM MC&I | 1246 | 2030 | REF Elektricteit LT to MT transformator | LV MV transformator | Elektriciteit | GW | PJ | 25 | 11 Elektriciteit | Infrastructuur | ETS1 | 150876000 | 0 | EUR_2024 | 0.028 | 0 | 0 | 0 | 0 | 0 |  | 0
TRANSFORM MC&I | 1246 | 2035 | REF Elektricteit LT to MT transformator | LV MV transformator | Elektriciteit | GW | PJ | 25 | 11 Elektriciteit | Infrastructuur | ETS1 | 150876000 | 0 | EUR_2024 | 0.028 | 0 | 0 | 0 | 0 | 0 |  | 0
TRANSFORM MC&I | 1246 | 2040 | REF Elektricteit LT to MT transformator | LV MV transformator | Elektriciteit | GW | PJ | 25 | 11 Elektriciteit | Infrastructuur | ETS1 | 150876000 | 0 | EUR_2024 | 0.028 | 0 | 0 | 0 | 0 | 0 |  | 0
TRANSFORM MC&I | 1246 | 2045 | REF Elektricteit LT to MT transformator | LV MV transformator | Elektriciteit | GW | PJ | 25 | 11 Elektriciteit | Infrastructuur | ETS1 | 150876000 | 0 | EUR_2024 | 0.028 | 0 | 0 | 0 | 0 | 0 |  | 0
TRANSFORM MC&I | 1246 | 2050 | REF Elektricteit LT to MT transformator | LV MV transformator | Elektriciteit | GW | PJ | 25 | 11 Elektriciteit | Infrastructuur | ETS1 | 150876000 | 0 | EUR_2024 | 0.028 | 0 | 0 | 0 | 0 | 0 |  | 0
TRANSFORM MC&I | 1248 | 2030 | REF WKK gas Landbouw ebalans | Elektriciteitscentrales | Elektriciteit | PJ |  | 15 | 11 Elektriciteit | Omzetting/centrales | ETS1 | 73406000 | 2146300 | EUR_2024 | 0.028 | 120989142.206 | 14499778200.079 | 423955452.5629 | 1197094183.469 | 0 |  | 1621049636.0318
TRANSFORM MC&I | 1248 | 2035 | REF WKK gas Landbouw ebalans | Elektriciteitscentrales | Elektriciteit | PJ |  | 15 | 11 Elektriciteit | Omzetting/centrales | ETS1 | 73406000 | 2146300 | EUR_2024 | 0.028 | 0 | 355151692.9254 | 10384193.0976 | 29321139.9501 | 0 |  | 39705333.0478
TRANSFORM MC&I | 1248 | 2040 | REF WKK gas Landbouw ebalans | Elektriciteitscentrales | Elektriciteit | PJ |  | 15 | 11 Elektriciteit | Omzetting/centrales | ETS1 | 73406000 | 2146300 | EUR_2024 | 0.028 | 1375280047.5459 | 284135686.1302 | 8307773.5218 | 23458095.1853 | 0 |  | 31765868.7071
TRANSFORM MC&I | 1248 | 2045 | REF WKK gas Landbouw ebalans | Elektriciteitscentrales | Elektriciteit | PJ |  | 15 | 11 Elektriciteit | Omzetting/centrales | ETS1 | 73406000 | 2146300 | EUR_2024 | 0.028 | 64162401.3265 | 1981.7329 | 57.9434 | 163.6108 | 0 |  | 221.5542
TRANSFORM MC&I | 1248 | 2050 | REF WKK gas Landbouw ebalans | Elektriciteitscentrales | Elektriciteit | PJ |  | 15 | 11 Elektriciteit | Omzetting/centrales | ETS1 | 73406000 | 2146300 | EUR_2024 | 0.028 | 0 | 3749.7094 | 109.6368 | 309.5741 | 0 |  | 419.2109
TRANSFORM MC&I | 1263 | 2030 | REF Aardgas MD pijplijn | Infrastructuur gas | Fossiel - Eenvoudig | GW | PJ | 25 | 14 Koolstof | Infrastructuur | ETS1 | 148463000 | 3708400 | EUR_2024 | 0.028 | 0 | 5865875901.2798 | 146521451.0841 | 329402100.1246 | 0 |  | 475923551.2088
TRANSFORM MC&I | 1263 | 2035 | REF Aardgas MD pijplijn | Infrastructuur gas | Fossiel - Eenvoudig | GW | PJ | 25 | 14 Koolstof | Infrastructuur | ETS1 | 148463000 | 3708400 | EUR_2024 | 0.028 | 114712774.144 | 4709737764.7072 | 117642722.6086 | 264478406.4375 | 0 |  | 382121129.0461
TRANSFORM MC&I | 1263 | 2040 | REF Aardgas MD pijplijn | Infrastructuur gas | Fossiel - Eenvoudig | GW | PJ | 25 | 14 Koolstof | Infrastructuur | ETS1 | 148463000 | 3708400 | EUR_2024 | 0.028 | 332114541.9272 | 4640608467.0505 | 115915968.5525 | 260596405.4864 | 0 |  | 376512374.0389
TRANSFORM MC&I | 1263 | 2045 | REF Aardgas MD pijplijn | Infrastructuur gas | Fossiel - Eenvoudig | GW | PJ | 25 | 14 Koolstof | Infrastructuur | ETS1 | 148463000 | 3708400 | EUR_2024 | 0.028 | 160316162.0997 | 3712487270.2565 | 92732787.2468 | 208477152.2769 | 0 |  | 301209939.5237
TRANSFORM MC&I | 1263 | 2050 | REF Aardgas MD pijplijn | Infrastructuur gas | Fossiel - Eenvoudig | GW | PJ | 25 | 14 Koolstof | Infrastructuur | ETS1 | 148463000 | 3708400 | EUR_2024 | 0.028 | 197441023.5841 | 2969990380.8843 | 74186243.9023 | 166781753.5314 | 0 |  | 240967997.4338
TRANSFORM MC&I | 1264 | 2030 | REF Aardgas HD pijplijn | Infrastructuur gas | Fossiel - Eenvoudig | GW | PJ | 30 | 14 Koolstof | Infrastructuur | ETS1 | 0 | 0 | EUR_2024 | 0.028 | 0 | 0 | 0 | 0 | 0 |  | 0
TRANSFORM MC&I | 1264 | 2030 | REF Aardgas HD pijplijn | Infrastructuur gas | Fossiel - Eenvoudig | GW | PJ | 30 | 14 Koolstof | Infrastructuur | ETS1 | 0 | 0 | EUR_2024 | 0.028 | 0 | 0 | 0 | 0 | 0 |  | 0
TRANSFORM MC&I | 1264 | 2035 | REF Aardgas HD pijplijn | Infrastructuur gas | Fossiel - Eenvoudig | GW | PJ | 30 | 14 Koolstof | Infrastructuur | ETS1 | 0 | 0 | EUR_2024 | 0.028 | 0 | 0 | 0 | 0 | 0 |  | 0
TRANSFORM MC&I | 1264 | 2035 | REF Aardgas HD pijplijn | Infrastructuur gas | Fossiel - Eenvoudig | GW | PJ | 30 | 14 Koolstof | Infrastructuur | ETS1 | 0 | 0 | EUR_2024 | 0.028 | 0 | 0 | 0 | 0 | 0 |  | 0
TRANSFORM MC&I | 1264 | 2040 | REF Aardgas HD pijplijn | Infrastructuur gas | Fossiel - Eenvoudig | GW | PJ | 30 | 14 Koolstof | Infrastructuur | ETS1 | 0 | 0 | EUR_2024 | 0.028 | 0 | 0 | 0 | 0 | 0 |  | 0
TRANSFORM MC&I | 1264 | 2040 | REF Aardgas HD pijplijn | Infrastructuur gas | Fossiel - Eenvoudig | GW | PJ | 30 | 14 Koolstof | Infrastructuur | ETS1 | 0 | 0 | EUR_2024 | 0.028 | 0 | 0 | 0 | 0 | 0 |  | 0
TRANSFORM MC&I | 1264 | 2045 | REF Aardgas HD pijplijn | Infrastructuur gas | Fossiel - Eenvoudig | GW | PJ | 30 | 14 Koolstof | Infrastructuur | ETS1 | 0 | 0 | EUR_2024 | 0.028 | 0 | 0 | 0 | 0 | 0 |  | 0
TRANSFORM MC&I | 1264 | 2045 | REF Aardgas HD pijplijn | Infrastructuur gas | Fossiel - Eenvoudig | GW | PJ | 30 | 14 Koolstof | Infrastructuur | ETS1 | 0 | 0 | EUR_2024 | 0.028 | 0 | 0 | 0 | 0 | 0 |  | 0
TRANSFORM MC&I | 1264 | 2050 | REF Aardgas HD pijplijn | Infrastructuur gas | Fossiel - Eenvoudig | GW | PJ | 30 | 14 Koolstof | Infrastructuur | ETS1 | 0 | 0 | EUR_2024 | 0.028 | 0 | 0 | 0 | 0 | 0 |  | 0
TRANSFORM MC&I | 1264 | 2050 | REF Aardgas HD pijplijn | Infrastructuur gas | Fossiel - Eenvoudig | GW | PJ | 30 | 14 Koolstof | Infrastructuur | ETS1 | 0 | 0 | EUR_2024 | 0.028 | 0 | 0 | 0 | 0 | 0 |  | 0
TRANSFORM MC&I | 1267 | 2030 | REF Aardgas LD distributienet | Infrastructuur gas | Fossiel - Eenvoudig | GW | PJ | 25 | 14 Koolstof | Infrastructuur | ETS1 | 602107000 | 15049500 | EUR_2024 | 0.028 | 154264199.1434 | 24333971054.945 | 608220959.7155 | 1366490069.8159 | 0 |  | 1974711029.5314
TRANSFORM MC&I | 1267 | 2035 | REF Aardgas LD distributienet | Infrastructuur gas | Fossiel - Eenvoudig | GW | PJ | 25 | 14 Koolstof | Infrastructuur | ETS1 | 602107000 | 15049500 | EUR_2024 | 0.028 | 222364539.8106 | 19555131239.1912 | 488775163.8566 | 1098131192.4784 | 0 |  | 1586906356.335
TRANSFORM MC&I | 1267 | 2040 | REF Aardgas LD distributienet | Infrastructuur gas | Fossiel - Eenvoudig | GW | PJ | 25 | 14 Koolstof | Infrastructuur | ETS1 | 602107000 | 15049500 | EUR_2024 | 0.028 | 1039874327.7489 | 18863840363.1285 | 471496537.2349 | 1059311300.9218 | 0 |  | 1530807838.1567
TRANSFORM MC&I | 1267 | 2045 | REF Aardgas LD distributienet | Infrastructuur gas | Fossiel - Eenvoudig | GW | PJ | 25 | 14 Koolstof | Infrastructuur | ETS1 | 602107000 | 15049500 | EUR_2024 | 0.028 | 423578904.1747 | 15091072369.1952 | 377197231.7548 | 847449045.1565 | 0 |  | 1224646276.9113
TRANSFORM MC&I | 1267 | 2050 | REF Aardgas LD distributienet | Infrastructuur gas | Fossiel - Eenvoudig | GW | PJ | 25 | 14 Koolstof | Infrastructuur | ETS1 | 602107000 | 15049500 | EUR_2024 | 0.028 | 574489904.1566 | 12072859375.171 | 301757822.3914 | 677959319.2251 | 0 |  | 979717141.6166
TRANSFORM MC&I | 1268 | 2030 | CAES Opslag | Compressed air storage | Elektriciteit | PJ |  | 50 | 11 Elektriciteit | Opslag | ETS1 | 29397960000 | 476250000 | EUR_2024 | 0.028 | 0 | 242080.5854 | 3995.6832 | 9054.43 | 0 |  | 13050.1131
TRANSFORM MC&I | 1268 | 2035 | CAES Opslag | Compressed air storage | Elektriciteit | PJ |  | 50 | 11 Elektriciteit | Opslag | ETS1 | 28662947500 | 476250000 | EUR_2024 | 0.028 | 571249.6589 | 11170.0329 | 188.5667 | 417.7877 | 0 |  | 606.3544
TRANSFORM MC&I | 1268 | 2040 | CAES Opslag | Compressed air storage | Elektriciteit | PJ |  | 50 | 11 Elektriciteit | Opslag | ETS1 | 27927935000 | 476250000 | EUR_2024 | 0.028 | 612215.4815 | 69864.4208 | 1211.1981 | 2613.1071 | 0 |  | 3824.3053
TRANSFORM MC&I | 1268 | 2045 | CAES Opslag | Compressed air storage | Elektriciteit | PJ |  | 50 | 11 Elektriciteit | Opslag | ETS1 | 27192922500 | 476250000 | EUR_2024 | 0.028 | 575221.3928 | 21045.8244 | 376.9788 | 787.1674 | 0 |  | 1164.1462
TRANSFORM MC&I | 1268 | 2050 | CAES Opslag | Compressed air storage | Elektriciteit | PJ |  | 50 | 11 Elektriciteit | Opslag | ETS1 | 26457910000 | 476250000 | EUR_2024 | 0.028 | 569275.5227 | 22777.4494 | 415.5009 | 851.9346 | 0 |  | 1267.4355
TRANSFORM MC&I | 1269 | 2030 | CAES lader | Compressed air storage | Elektriciteit | PJ |  | 50 | 11 Elektriciteit | Opslag | ETS1 | 0 | 0 | EUR_2024 | 0.028 | 0 | 0 | 0 | 0 | 0 |  | 0
TRANSFORM MC&I | 1269 | 2035 | CAES lader | Compressed air storage | Elektriciteit | PJ |  | 50 | 11 Elektriciteit | Opslag | ETS1 | 0 | 0 | EUR_2024 | 0.028 | 0 | 0 | 0 | 0 | 0 |  | 0
TRANSFORM MC&I | 1269 | 2040 | CAES lader | Compressed air storage | Elektriciteit | PJ |  | 50 | 11 Elektriciteit | Opslag | ETS1 | 0 | 0 | EUR_2024 | 0.028 | 0 | 0 | 0 | 0 | 0 |  | 0
TRANSFORM MC&I | 1269 | 2045 | CAES lader | Compressed air storage | Elektriciteit | PJ |  | 50 | 11 Elektriciteit | Opslag | ETS1 | 0 | 0 | EUR_2024 | 0.028 | 0 | 0 | 0 | 0 | 0 |  | 0
TRANSFORM MC&I | 1269 | 2050 | CAES lader | Compressed air storage | Elektriciteit | PJ |  | 50 | 11 Elektriciteit | Opslag | ETS1 | 0 | 0 | EUR_2024 | 0.028 | 0 | 0 | 0 | 0 | 0 |  | 0
TRANSFORM MC&I | 1270 | 2030 | CAES ontlader | Compressed air storage | Elektriciteit | PJ |  | 50 | 11 Elektriciteit | Opslag | ETS1 | 0 | 0 | EUR_2024 | 0.028 | 0 | 0 | 0 | 0 | 0 |  | 0
TRANSFORM MC&I | 1270 | 2035 | CAES ontlader | Compressed air storage | Elektriciteit | PJ |  | 50 | 11 Elektriciteit | Opslag | ETS1 | 0 | 0 | EUR_2024 | 0.028 | 0 | 0 | 0 | 0 | 0 |  | 0
TRANSFORM MC&I | 1270 | 2040 | CAES ontlader | Compressed air storage | Elektriciteit | PJ |  | 50 | 11 Elektriciteit | Opslag | ETS1 | 0 | 0 | EUR_2024 | 0.028 | 0 | 0 | 0 | 0 | 0 |  | 0
TRANSFORM MC&I | 1270 | 2045 | CAES ontlader | Compressed air storage | Elektriciteit | PJ |  | 50 | 11 Elektriciteit | Opslag | ETS1 | 0 | 0 | EUR_2024 | 0.028 | 0 | 0 | 0 | 0 | 0 |  | 0
TRANSFORM MC&I | 1270 | 2050 | CAES ontlader | Compressed air storage | Elektriciteit | PJ |  | 50 | 11 Elektriciteit | Opslag | ETS1 | 0 | 0 | EUR_2024 | 0.028 | 0 | 0 | 0 | 0 | 0 |  | 0
TRANSFORM MC&I | 1271 | 2030 | REF Finale vraag verkeer th | Wegtransport Personen | Eindverbruiker | PJ |  | 1 | 03a Transport (nationaal) | Wegtransport | ETS2 |  |  | EUR_2024 | 0.028 |  |  |  | 0 | 0 |  | 0
TRANSFORM MC&I | 1271 | 2035 | REF Finale vraag verkeer th | Wegtransport Personen | Eindverbruiker | PJ |  | 1 | 03a Transport (nationaal) | Wegtransport | ETS2 |  |  | EUR_2024 | 0.028 |  |  |  | 0 | 0 |  | 0
TRANSFORM MC&I | 1271 | 2040 | REF Finale vraag verkeer th | Wegtransport Personen | Eindverbruiker | PJ |  | 1 | 03a Transport (nationaal) | Wegtransport | ETS2 |  |  | EUR_2024 | 0.028 |  |  |  | 0 | 0 |  | 0
TRANSFORM MC&I | 1271 | 2045 | REF Finale vraag verkeer th | Wegtransport Personen | Eindverbruiker | PJ |  | 1 | 03a Transport (nationaal) | Wegtransport | ETS2 |  |  | EUR_2024 | 0.028 |  |  |  | 0 | 0 |  | 0
TRANSFORM MC&I | 1271 | 2050 | REF Finale vraag verkeer th | Wegtransport Personen | Eindverbruiker | PJ |  | 1 | 03a Transport (nationaal) | Wegtransport | ETS2 |  |  | EUR_2024 | 0.028 |  |  |  | 0 | 0 |  | 0
TRANSFORM MC&I | 1272 | 2030 | REF Finale vraag verkeer el | Wegtransport Personen | Eindverbruiker | PJ |  | 1 | 03a Transport (nationaal) | Wegtransport | ETS2 |  |  | EUR_2024 | 0.028 |  |  |  | 0 | 0 |  | 0
TRANSFORM MC&I | 1272 | 2035 | REF Finale vraag verkeer el | Wegtransport Personen | Eindverbruiker | PJ |  | 1 | 03a Transport (nationaal) | Wegtransport | ETS2 |  |  | EUR_2024 | 0.028 |  |  |  | 0 | 0 |  | 0
TRANSFORM MC&I | 1272 | 2040 | REF Finale vraag verkeer el | Wegtransport Personen | Eindverbruiker | PJ |  | 1 | 03a Transport (nationaal) | Wegtransport | ETS2 |  |  | EUR_2024 | 0.028 |  |  |  | 0 | 0 |  | 0
TRANSFORM MC&I | 1272 | 2045 | REF Finale vraag verkeer el | Wegtransport Personen | Eindverbruiker | PJ |  | 1 | 03a Transport (nationaal) | Wegtransport | ETS2 |  |  | EUR_2024 | 0.028 |  |  |  | 0 | 0 |  | 0
TRANSFORM MC&I | 1272 | 2050 | REF Finale vraag verkeer el | Wegtransport Personen | Eindverbruiker | PJ |  | 1 | 03a Transport (nationaal) | Wegtransport | ETS2 |  |  | EUR_2024 | 0.028 |  |  |  | 0 | 0 |  | 0
TRANSFORM MC&I | 1273 | 2030 | REF diesel | Wegtransport Personen | Eindverbruiker | PJ |  | 10 | 03a Transport (nationaal) | Wegtransport | ETS2 |  |  | EUR_2024 | 0.028 |  |  |  | 0 | 0 |  | 0
TRANSFORM MC&I | 1273 | 2035 | REF diesel | Wegtransport Personen | Eindverbruiker | PJ |  | 10 | 03a Transport (nationaal) | Wegtransport | ETS2 |  |  | EUR_2024 | 0.028 |  |  |  | 0 | 0 |  | 0
TRANSFORM MC&I | 1273 | 2040 | REF diesel | Wegtransport Personen | Eindverbruiker | PJ |  | 10 | 03a Transport (nationaal) | Wegtransport | ETS2 |  |  | EUR_2024 | 0.028 |  |  |  | 0 | 0 |  | 0
TRANSFORM MC&I | 1273 | 2045 | REF diesel | Wegtransport Personen | Eindverbruiker | PJ |  | 10 | 03a Transport (nationaal) | Wegtransport | ETS2 |  |  | EUR_2024 | 0.028 |  |  |  | 0 | 0 |  | 0
TRANSFORM MC&I | 1273 | 2050 | REF diesel | Wegtransport Personen | Eindverbruiker | PJ |  | 10 | 03a Transport (nationaal) | Wegtransport | ETS2 |  |  | EUR_2024 | 0.028 |  |  |  | 0 | 0 |  | 0
TRANSFORM MC&I | 1274 | 2030 | REF benzine | Wegtransport Personen | Eindverbruiker | PJ |  | 10 | 03a Transport (nationaal) | Wegtransport | ETS2 |  |  | EUR_2024 | 0.028 |  |  |  | 0 | 0 |  | 0
TRANSFORM MC&I | 1274 | 2035 | REF benzine | Wegtransport Personen | Eindverbruiker | PJ |  | 10 | 03a Transport (nationaal) | Wegtransport | ETS2 |  |  | EUR_2024 | 0.028 |  |  |  | 0 | 0 |  | 0
TRANSFORM MC&I | 1274 | 2040 | REF benzine | Wegtransport Personen | Eindverbruiker | PJ |  | 10 | 03a Transport (nationaal) | Wegtransport | ETS2 |  |  | EUR_2024 | 0.028 |  |  |  | 0 | 0 |  | 0
TRANSFORM MC&I | 1274 | 2045 | REF benzine | Wegtransport Personen | Eindverbruiker | PJ |  | 10 | 03a Transport (nationaal) | Wegtransport | ETS2 |  |  | EUR_2024 | 0.028 |  |  |  | 0 | 0 |  | 0
TRANSFORM MC&I | 1274 | 2050 | REF benzine | Wegtransport Personen | Eindverbruiker | PJ |  | 10 | 03a Transport (nationaal) | Wegtransport | ETS2 |  |  | EUR_2024 | 0.028 |  |  |  | 0 | 0 |  | 0
TRANSFORM MC&I | 1284 | 2030 | REF OvOmz raffinaderijen ebalans | Raffinage | Fossiel - Complex | PJ |  | 25 | 14 Koolstof | Omzetting/centrales | ETS1 | 6985000 | 266700 | EUR_2024 | 0.028 | 0 | 5038287284.2297 | 192370969.0342 | 282928319.7237 | 0 |  | 475299288.7579
TRANSFORM MC&I | 1284 | 2035 | REF OvOmz raffinaderijen ebalans | Raffinage | Fossiel - Complex | PJ |  | 25 | 14 Koolstof | Omzetting/centrales | ETS1 | 6985000 | 266700 | EUR_2024 | 0.028 | 370759162.3296 | 4097506554.8245 | 156450250.2751 | 230098162.1754 | 0 |  | 386548412.4506
TRANSFORM MC&I | 1284 | 2040 | REF OvOmz raffinaderijen ebalans | Raffinage | Fossiel - Complex | PJ |  | 25 | 14 Koolstof | Omzetting/centrales | ETS1 | 6985000 | 266700 | EUR_2024 | 0.028 | 395015124.2282 | 3278005634.9124 | 125160215.1512 | 184078551.7002 | 0 |  | 309238766.8514
TRANSFORM MC&I | 1284 | 2045 | REF OvOmz raffinaderijen ebalans | Raffinage | Fossiel - Complex | PJ |  | 25 | 14 Koolstof | Omzetting/centrales | ETS1 | 6985000 | 266700 | EUR_2024 | 0.028 | 344407227.7558 | 2205465232.6383 | 84208672.5189 | 123849343.4927 | 0 |  | 208058016.0116
TRANSFORM MC&I | 1284 | 2050 | REF OvOmz raffinaderijen ebalans | Raffinage | Fossiel - Complex | PJ |  | 25 | 14 Koolstof | Omzetting/centrales | ETS1 | 6985000 | 266700 | EUR_2024 | 0.028 | 470696703.1923 | 1764372207.5466 | 67366938.8336 | 99079475.9979 | 0 |  | 166446414.8315
TRANSFORM MC&I | 1286 | 2030 | REF Ketels aardgas raffinaderijen ebalans | Raffinage | Fossiel - Complex | PJ |  | 15 | 14 Koolstof | Omzetting/centrales | ETS1 | 5080000 | 482600 | EUR_2024 | 0.028 | 0 | 39546.7551 | 3756.9417 | 3264.9596 | 0 |  | 7021.9014
TRANSFORM MC&I | 1286 | 2035 | REF Ketels aardgas raffinaderijen ebalans | Raffinage | Fossiel - Complex | PJ |  | 15 | 14 Koolstof | Omzetting/centrales | ETS1 | 5080000 | 482600 | EUR_2024 | 0.028 | 145603.8225 | 406.6297 | 38.6298 | 33.5711 | 0 |  | 72.201
TRANSFORM MC&I | 1286 | 2040 | REF Ketels aardgas raffinaderijen ebalans | Raffinage | Fossiel - Complex | PJ |  | 15 | 14 Koolstof | Omzetting/centrales | ETS1 | 5080000 | 482600 | EUR_2024 | 0.028 | 153710.4844 | 1799.8137 | 170.9823 | 148.5917 | 0 |  | 319.574
TRANSFORM MC&I | 1286 | 2045 | REF Ketels aardgas raffinaderijen ebalans | Raffinage | Fossiel - Complex | PJ |  | 15 | 14 Koolstof | Omzetting/centrales | ETS1 | 5080000 | 482600 | EUR_2024 | 0.028 | 0 | 390.2059 | 37.0696 | 32.2152 | 0 |  | 69.2848
TRANSFORM MC&I | 1286 | 2050 | REF Ketels aardgas raffinaderijen ebalans | Raffinage | Fossiel - Complex | PJ |  | 15 | 14 Koolstof | Omzetting/centrales | ETS1 | 5080000 | 482600 | EUR_2024 | 0.028 | 145684.9795 | 795.9909 | 75.6191 | 65.7166 | 0 |  | 141.3357
TRANSFORM MC&I | 1289 | 2030 | REF Ketels rest raffinaderijen ebalans | Raffinage | Fossiel - Complex | PJ |  | 15 | 14 Koolstof | Omzetting/centrales | ETS1 | 6096000 | 571500 | EUR_2024 | 0.028 | 0 | 32953.5874 | 3089.3988 | 2720.6311 | 0 |  | 5810.0299
TRANSFORM MC&I | 1289 | 2035 | REF Ketels rest raffinaderijen ebalans | Raffinage | Fossiel - Complex | PJ |  | 15 | 14 Koolstof | Omzetting/centrales | ETS1 | 6096000 | 571500 | EUR_2024 | 0.028 | 132025.2694 | 370.7413 | 34.757 | 30.6082 | 0 |  | 65.3652
TRANSFORM MC&I | 1289 | 2040 | REF Ketels rest raffinaderijen ebalans | Raffinage | Fossiel - Complex | PJ |  | 15 | 14 Koolstof | Omzetting/centrales | ETS1 | 6096000 | 571500 | EUR_2024 | 0.028 | 138879.7533 | 2060.3149 | 193.1545 | 170.0985 | 0 |  | 363.253
TRANSFORM MC&I | 1289 | 2045 | REF Ketels rest raffinaderijen ebalans | Raffinage | Fossiel - Complex | PJ |  | 15 | 14 Koolstof | Omzetting/centrales | ETS1 | 6096000 | 571500 | EUR_2024 | 0.028 | 0 | 370.0939 | 34.6963 | 30.5548 | 0 |  | 65.2511
TRANSFORM MC&I | 1289 | 2050 | REF Ketels rest raffinaderijen ebalans | Raffinage | Fossiel - Complex | PJ |  | 15 | 14 Koolstof | Omzetting/centrales | ETS1 | 6096000 | 571500 | EUR_2024 | 0.028 | 132100.124 | 744.3669 | 69.7844 | 61.4545 | 0 |  | 131.2389
TRANSFORM MC&I | 1290 | 2030 | REF WKK rest raffinaderijen ebalans | Elektriciteitscentrales | Elektriciteit | PJ |  | 15 | 11 Elektriciteit | Omzetting/centrales | ETS1 | 26924000 | 965200 | EUR_2024 | 0.028 | 0 | 47818.6133 | 1714.2522 | 3947.88 | 0 |  | 5662.1321
TRANSFORM MC&I | 1290 | 2035 | REF WKK rest raffinaderijen ebalans | Elektriciteitscentrales | Elektriciteit | PJ |  | 15 | 11 Elektriciteit | Omzetting/centrales | ETS1 | 26924000 | 965200 | EUR_2024 | 0.028 | 229799.434 | 455.6033 | 16.3329 | 37.6144 | 0 |  | 53.9473
TRANSFORM MC&I | 1290 | 2040 | REF WKK rest raffinaderijen ebalans | Elektriciteitscentrales | Elektriciteit | PJ |  | 15 | 11 Elektriciteit | Omzetting/centrales | ETS1 | 26924000 | 965200 | EUR_2024 | 0.028 | 239808.0458 | 3135.6525 | 112.4102 | 258.8778 | 0 |  | 371.288
TRANSFORM MC&I | 1290 | 2045 | REF WKK rest raffinaderijen ebalans | Elektriciteitscentrales | Elektriciteit | PJ |  | 15 | 11 Elektriciteit | Omzetting/centrales | ETS1 | 26924000 | 965200 | EUR_2024 | 0.028 | 0 | 605.7117 | 21.7142 | 50.0072 | 0 |  | 71.7214
TRANSFORM MC&I | 1290 | 2050 | REF WKK rest raffinaderijen ebalans | Elektriciteitscentrales | Elektriciteit | PJ |  | 15 | 11 Elektriciteit | Omzetting/centrales | ETS1 | 26924000 | 965200 | EUR_2024 | 0.028 | 229929.3052 | 1255.0679 | 44.993 | 103.6178 | 0 |  | 148.6108
TRANSFORM MC&I | 1294 | 2030 | H2 vessels on pipeline charge | Tankopslag waterstof | Waterstof | GW | PJ | 20 | 13 Waterstof | Opslag | ETS1 | 243967000 | 584200 | EUR_2024 | 0.028 | 704210.1605 | 8430531.4601 | 20187.6339 | 556237.8794 | 0 |  | 576425.5133
TRANSFORM MC&I | 1294 | 2035 | H2 vessels on pipeline charge | Tankopslag waterstof | Waterstof | GW | PJ | 20 | 13 Waterstof | Opslag | ETS1 | 222758000 | 508000 | EUR_2024 | 0.028 | 0 | 5537968.741 | 12629.3472 | 365389.5372 | 0 |  | 378018.8844
TRANSFORM MC&I | 1294 | 2040 | H2 vessels on pipeline charge | Tankopslag waterstof | Waterstof | GW | PJ | 20 | 13 Waterstof | Opslag | ETS1 | 201549000 | 431800 | EUR_2024 | 0.028 | 3919628.7685 | 23256877.2823 | 49825.698 | 1534465.0765 | 0 |  | 1584290.7745
TRANSFORM MC&I | 1294 | 2045 | H2 vessels on pipeline charge | Tankopslag waterstof | Waterstof | GW | PJ | 20 | 13 Waterstof | Opslag | ETS1 | 180340000 | 355600 | EUR_2024 | 0.028 | 867156.8763 | 23935647.3062 | 47197.051 | 1579249.6313 | 0 |  | 1626446.6824
TRANSFORM MC&I | 1294 | 2050 | H2 vessels on pipeline charge | Tankopslag waterstof | Waterstof | GW | PJ | 20 | 13 Waterstof | Opslag | ETS1 | 159131000 | 279400 | EUR_2024 | 0.028 | 1482789.8478 | 26237973.3237 | 46068.2692 | 1731154.7571 | 0 |  | 1777223.0263
TRANSFORM MC&I | 1295 | 2030 | H2 vessels on pipeline discharge | Tankopslag waterstof | Waterstof | GW | PJ | 20 | 13 Waterstof | Opslag | ETS1 | 0 | 0 | EUR_2024 | 0.028 | 0 | 0 | 0 | 0 | 0 |  | 0
TRANSFORM MC&I | 1295 | 2035 | H2 vessels on pipeline discharge | Tankopslag waterstof | Waterstof | GW | PJ | 20 | 13 Waterstof | Opslag | ETS1 | 0 | 0 | EUR_2024 | 0.028 | 0 | 0 | 0 | 0 | 0 |  | 0
TRANSFORM MC&I | 1295 | 2040 | H2 vessels on pipeline discharge | Tankopslag waterstof | Waterstof | GW | PJ | 20 | 13 Waterstof | Opslag | ETS1 | 0 | 0 | EUR_2024 | 0.028 | 0 | 0 | 0 | 0 | 0 |  | 0
TRANSFORM MC&I | 1295 | 2045 | H2 vessels on pipeline discharge | Tankopslag waterstof | Waterstof | GW | PJ | 20 | 13 Waterstof | Opslag | ETS1 | 0 | 0 | EUR_2024 | 0.028 | 0 | 0 | 0 | 0 | 0 |  | 0
TRANSFORM MC&I | 1295 | 2050 | H2 vessels on pipeline discharge | Tankopslag waterstof | Waterstof | GW | PJ | 20 | 13 Waterstof | Opslag | ETS1 | 0 | 0 | EUR_2024 | 0.028 | 0 | 0 | 0 | 0 | 0 |  | 0
TRANSFORM MC&I | 1296 | 2030 | H2 vessels on pipeline | Tankopslag waterstof | Waterstof | PJ |  | 20 | 13 Waterstof | Opslag | ETS1 | 5291709000 | 105829100 | EUR_2024 | 0.028 | 0 | 28814751.4292 | 576267.3666 | 1901167.9521 | 0 |  | 2477435.3188
TRANSFORM MC&I | 1296 | 2035 | H2 vessels on pipeline | Tankopslag waterstof | Waterstof | PJ |  | 20 | 13 Waterstof | Opslag | ETS1 | 4762500000 | 95250000 | EUR_2024 | 0.028 | 0 | 593367.9868 | 11867.3597 | 39149.8154 | 0 |  | 51017.1752
TRANSFORM MC&I | 1296 | 2040 | H2 vessels on pipeline | Tankopslag waterstof | Waterstof | PJ |  | 20 | 13 Waterstof | Opslag | ETS1 | 4233291000 | 84670900 | EUR_2024 | 0.028 | 42277520.7354 | 197559576.5078 | 3951428.604 | 13034779.6479 | 0 |  | 16986208.2519
TRANSFORM MC&I | 1296 | 2045 | H2 vessels on pipeline | Tankopslag waterstof | Waterstof | PJ |  | 20 | 13 Waterstof | Opslag | ETS1 | 3704145500 | 74085450 | EUR_2024 | 0.028 | 0 | 128904830.8449 | 2578185.0093 | 8505009.4524 | 0 |  | 11083194.4617
TRANSFORM MC&I | 1296 | 2050 | H2 vessels on pipeline | Tankopslag waterstof | Waterstof | PJ |  | 20 | 13 Waterstof | Opslag | ETS1 | 3175000000 | 63500000 | EUR_2024 | 0.028 | 23969179.0101 | 245347777.1249 | 4906955.5425 | 16187796.4534 | 0 |  | 21094751.9959
TRANSFORM MC&I | 1297 | 2030 | H2 vessels on distribution net charge | Tankopslag waterstof | Waterstof | GW | PJ | 20 | 13 Waterstof | Opslag | ETS1 | 243967000 | 584200 | EUR_2024 | 0.028 | 0 | 558283.7242 | 1336.8585 | 36834.9915 | 0 |  | 38171.85
TRANSFORM MC&I | 1297 | 2035 | H2 vessels on distribution net charge | Tankopslag waterstof | Waterstof | GW | PJ | 20 | 13 Waterstof | Opslag | ETS1 | 222758000 | 508000 | EUR_2024 | 0.028 | 156476.9604 | 7868.7683 | 17.9447 | 519.1733 | 0 |  | 537.1181
TRANSFORM MC&I | 1297 | 2040 | H2 vessels on distribution net charge | Tankopslag waterstof | Waterstof | GW | PJ | 20 | 13 Waterstof | Opslag | ETS1 | 201549000 | 431800 | EUR_2024 | 0.028 | 941594.7142 | 3553103.3431 | 7612.1937 | 234430.1398 | 0 |  | 242042.3335
TRANSFORM MC&I | 1297 | 2045 | H2 vessels on distribution net charge | Tankopslag waterstof | Waterstof | GW | PJ | 20 | 13 Waterstof | Opslag | ETS1 | 180340000 | 355600 | EUR_2024 | 0.028 | 5359860.5434 | 28938799.3939 | 57062.4213 | 1909352.5105 | 0 |  | 1966414.9318
TRANSFORM MC&I | 1297 | 2050 | H2 vessels on distribution net charge | Tankopslag waterstof | Waterstof | GW | PJ | 20 | 13 Waterstof | Opslag | ETS1 | 159131000 | 279400 | EUR_2024 | 0.028 | 0 | 26693243.1683 | 46867.6257 | 1761192.9978 | 0 |  | 1808060.6234
TRANSFORM MC&I | 1298 | 2030 | H2 vessels on distribution net discharge | Tankopslag waterstof | Waterstof | GW | PJ | 20 | 13 Waterstof | Opslag | ETS1 | 0 | 0 | EUR_2024 | 0.028 | 0 | 0 | 0 | 0 | 0 |  | 0
TRANSFORM MC&I | 1298 | 2035 | H2 vessels on distribution net discharge | Tankopslag waterstof | Waterstof | GW | PJ | 20 | 13 Waterstof | Opslag | ETS1 | 0 | 0 | EUR_2024 | 0.028 | 0 | 0 | 0 | 0 | 0 |  | 0
TRANSFORM MC&I | 1298 | 2040 | H2 vessels on distribution net discharge | Tankopslag waterstof | Waterstof | GW | PJ | 20 | 13 Waterstof | Opslag | ETS1 | 0 | 0 | EUR_2024 | 0.028 | 0 | 0 | 0 | 0 | 0 |  | 0
TRANSFORM MC&I | 1298 | 2045 | H2 vessels on distribution net discharge | Tankopslag waterstof | Waterstof | GW | PJ | 20 | 13 Waterstof | Opslag | ETS1 | 0 | 0 | EUR_2024 | 0.028 | 0 | 0 | 0 | 0 | 0 |  | 0
TRANSFORM MC&I | 1298 | 2050 | H2 vessels on distribution net discharge | Tankopslag waterstof | Waterstof | GW | PJ | 20 | 13 Waterstof | Opslag | ETS1 | 0 | 0 | EUR_2024 | 0.028 | 0 | 0 | 0 | 0 | 0 |  | 0
TRANSFORM MC&I | 1299 | 2030 | H2 vessels on distribution net | Tankopslag waterstof | Waterstof | PJ |  | 20 | 13 Waterstof | Opslag | ETS1 | 5291709000 | 52920900 | EUR_2024 | 0.028 | 0 | 1701985.4611 | 17021.08 | 112295.2673 | 0 |  | 129316.3473
TRANSFORM MC&I | 1299 | 2035 | H2 vessels on distribution net | Tankopslag waterstof | Waterstof | PJ |  | 20 | 13 Waterstof | Opslag | ETS1 | 4762500000 | 47625000 | EUR_2024 | 0.028 | 245313.538 | 45721.6379 | 457.2164 | 3016.6671 | 0 |  | 3473.8835
TRANSFORM MC&I | 1299 | 2040 | H2 vessels on distribution net | Tankopslag waterstof | Waterstof | PJ |  | 20 | 13 Waterstof | Opslag | ETS1 | 4233291000 | 42329100 | EUR_2024 | 0.028 | 12568571.3615 | 60472303.5579 | 604668.61 | 3989900.999 | 0 |  | 4594569.609
TRANSFORM MC&I | 1299 | 2045 | H2 vessels on distribution net | Tankopslag waterstof | Waterstof | PJ |  | 20 | 13 Waterstof | Opslag | ETS1 | 3704145500 | 37039550 | EUR_2024 | 0.028 | 16592033.6817 | 133763856.7413 | 1337569.7742 | 8825603.0323 | 0 |  | 10163172.8064
TRANSFORM MC&I | 1299 | 2050 | H2 vessels on distribution net | Tankopslag waterstof | Waterstof | PJ |  | 20 | 13 Waterstof | Opslag | ETS1 | 3175000000 | 31750000 | EUR_2024 | 0.028 | 19493074.9911 | 216524822.797 | 2165248.228 | 14286087.2824 | 0 |  | 16451335.5104
TRANSFORM MC&I | 1300 | 2030 | A-CAES ontlader | Compressed air storage | Elektriciteit | GW | PJ | 40 | 11 Elektriciteit | Opslag | ETS1 | 0 | 0 | EUR_2024 | 0.028 | 0 | 0 | 0 | 0 | 0 |  | 0
TRANSFORM MC&I | 1300 | 2035 | A-CAES ontlader | Compressed air storage | Elektriciteit | GW | PJ | 40 | 11 Elektriciteit | Opslag | ETS1 | 0 | 0 | EUR_2024 | 0.028 | 0 | 0 | 0 | 0 | 0 |  | 0
TRANSFORM MC&I | 1300 | 2040 | A-CAES ontlader | Compressed air storage | Elektriciteit | GW | PJ | 40 | 11 Elektriciteit | Opslag | ETS1 | 0 | 0 | EUR_2024 | 0.028 | 0 | 0 | 0 | 0 | 0 |  | 0
TRANSFORM MC&I | 1300 | 2045 | A-CAES ontlader | Compressed air storage | Elektriciteit | GW | PJ | 40 | 11 Elektriciteit | Opslag | ETS1 | 0 | 0 | EUR_2024 | 0.028 | 0 | 0 | 0 | 0 | 0 |  | 0
TRANSFORM MC&I | 1300 | 2050 | A-CAES ontlader | Compressed air storage | Elektriciteit | GW | PJ | 40 | 11 Elektriciteit | Opslag | ETS1 | 0 | 0 | EUR_2024 | 0.028 | 0 | 0 | 0 | 0 | 0 |  | 0
TRANSFORM MC&I | 1301 | 2030 | A-CAES lader | Compressed air storage | Elektriciteit | GW | PJ | 40 | 11 Elektriciteit | Opslag | ETS1 | 0 | 0 | EUR_2024 | 0.028 | 0 | 0 | 0 | 0 | 0 |  | 0
TRANSFORM MC&I | 1301 | 2035 | A-CAES lader | Compressed air storage | Elektriciteit | GW | PJ | 40 | 11 Elektriciteit | Opslag | ETS1 | 0 | 0 | EUR_2024 | 0.028 | 0 | 0 | 0 | 0 | 0 |  | 0
TRANSFORM MC&I | 1301 | 2040 | A-CAES lader | Compressed air storage | Elektriciteit | GW | PJ | 40 | 11 Elektriciteit | Opslag | ETS1 | 0 | 0 | EUR_2024 | 0.028 | 0 | 0 | 0 | 0 | 0 |  | 0
TRANSFORM MC&I | 1301 | 2045 | A-CAES lader | Compressed air storage | Elektriciteit | GW | PJ | 40 | 11 Elektriciteit | Opslag | ETS1 | 0 | 0 | EUR_2024 | 0.028 | 0 | 0 | 0 | 0 | 0 |  | 0
TRANSFORM MC&I | 1301 | 2050 | A-CAES lader | Compressed air storage | Elektriciteit | GW | PJ | 40 | 11 Elektriciteit | Opslag | ETS1 | 0 | 0 | EUR_2024 | 0.028 | 0 | 0 | 0 | 0 | 0 |  | 0
TRANSFORM MC&I | 1302 | 2030 | A-CAES Opslag | Compressed air storage | Elektriciteit | PJ | PJ | 40 | 11 Elektriciteit | Opslag | ETS1 | 91721940000 | 1192530000 | EUR_2024 | 0.028 | 0 | 2445387.9864 | 35046.7506 | 102400.2997 | 0 |  | 137447.0502
TRANSFORM MC&I | 1302 | 2035 | A-CAES Opslag | Compressed air storage | Elektriciteit | PJ | PJ | 40 | 11 Elektriciteit | Opslag | ETS1 | 89958227500 | 898715500 | EUR_2024 | 0.028 | 432318.7569 | 89733.9118 | 1077.1546 | 3757.5957 | 0 |  | 4834.7503
TRANSFORM MC&I | 1302 | 2040 | A-CAES Opslag | Compressed air storage | Elektriciteit | PJ | PJ | 40 | 11 Elektriciteit | Opslag | ETS1 | 88194515000 | 604901000 | EUR_2024 | 0.028 | 981362.4879 | 612204.1348 | 5137.0746 | 25635.9675 | 0 |  | 30773.0421
TRANSFORM MC&I | 1302 | 2045 | A-CAES Opslag | Compressed air storage | Elektriciteit | PJ | PJ | 40 | 11 Elektriciteit | Opslag | ETS1 | 86430802500 | 311086500 | EUR_2024 | 0.028 | 792946.0726 | 269751.57 | 1674.5505 | 11295.8114 | 0 |  | 12970.362
TRANSFORM MC&I | 1302 | 2050 | A-CAES Opslag | Compressed air storage | Elektriciteit | PJ | PJ | 40 | 11 Elektriciteit | Opslag | ETS1 | 84667090000 | 17272000 | EUR_2024 | 0.028 | 871126.2897 | 412581.1939 | 560.54 | 17276.7831 | 0 |  | 17837.3232
TRANSFORM MC&I | 1303 | 2030 | Pb batterij ontlader | Batterijen | Elektriciteit | GW | PJ | 5 | 11 Elektriciteit | Opslag | ETS1 | 0 | 0 | EUR_2024 | 0.028 | 0 | 0 | 0 | 0 | 0 |  | 0
TRANSFORM MC&I | 1303 | 2035 | Pb batterij ontlader | Batterijen | Elektriciteit | GW | PJ | 5 | 11 Elektriciteit | Opslag | ETS1 | 0 | 0 | EUR_2024 | 0.028 | 0 | 0 | 0 | 0 | 0 |  | 0
TRANSFORM MC&I | 1303 | 2040 | Pb batterij ontlader | Batterijen | Elektriciteit | GW | PJ | 5 | 11 Elektriciteit | Opslag | ETS1 | 0 | 0 | EUR_2024 | 0.028 | 0 | 0 | 0 | 0 | 0 |  | 0
TRANSFORM MC&I | 1303 | 2045 | Pb batterij ontlader | Batterijen | Elektriciteit | GW | PJ | 5 | 11 Elektriciteit | Opslag | ETS1 | 0 | 0 | EUR_2024 | 0.028 | 0 | 0 | 0 | 0 | 0 |  | 0
TRANSFORM MC&I | 1303 | 2050 | Pb batterij ontlader | Batterijen | Elektriciteit | GW | PJ | 5 | 11 Elektriciteit | Opslag | ETS1 | 0 | 0 | EUR_2024 | 0.028 | 0 | 0 | 0 | 0 | 0 |  | 0
TRANSFORM MC&I | 1304 | 2030 | Pb batterij lader | Batterijen | Elektriciteit | GW | PJ | 5 | 11 Elektriciteit | Opslag | ETS1 | 0 | 0 | EUR_2024 | 0.028 | 0 | 0 | 0 | 0 | 0 |  | 0
TRANSFORM MC&I | 1304 | 2035 | Pb batterij lader | Batterijen | Elektriciteit | GW | PJ | 5 | 11 Elektriciteit | Opslag | ETS1 | 0 | 0 | EUR_2024 | 0.028 | 0 | 0 | 0 | 0 | 0 |  | 0
TRANSFORM MC&I | 1304 | 2040 | Pb batterij lader | Batterijen | Elektriciteit | GW | PJ | 5 | 11 Elektriciteit | Opslag | ETS1 | 0 | 0 | EUR_2024 | 0.028 | 0 | 0 | 0 | 0 | 0 |  | 0
TRANSFORM MC&I | 1304 | 2045 | Pb batterij lader | Batterijen | Elektriciteit | GW | PJ | 5 | 11 Elektriciteit | Opslag | ETS1 | 0 | 0 | EUR_2024 | 0.028 | 0 | 0 | 0 | 0 | 0 |  | 0
TRANSFORM MC&I | 1304 | 2050 | Pb batterij lader | Batterijen | Elektriciteit | GW | PJ | 5 | 11 Elektriciteit | Opslag | ETS1 | 0 | 0 | EUR_2024 | 0.028 | 0 | 0 | 0 | 0 | 0 |  | 0
TRANSFORM MC&I | 1305 | 2030 | Pb batterij Opslag | Batterijen | Elektriciteit | PJ | PJ | 5 | 11 Elektriciteit | Opslag | ETS1 | 80433291000 | 1128903000 | EUR_2024 | 0.028 | 73795.8294 | 368979.147 | 6512.6723 | 80108.7629 | 0 |  | 86621.4351
TRANSFORM MC&I | 1305 | 2035 | Pb batterij Opslag | Batterijen | Elektriciteit | PJ | PJ | 5 | 11 Elektriciteit | Opslag | ETS1 | 78140242500 | 1093628750 | EUR_2024 | 0.028 | 0 | 0 | 25.9924 | 0 | 0 |  | 25.9924
TRANSFORM MC&I | 1305 | 2040 | Pb batterij Opslag | Batterijen | Elektriciteit | PJ | PJ | 5 | 11 Elektriciteit | Opslag | ETS1 | 75847194000 | 1058354500 | EUR_2024 | 0.028 | 0 | 0 | 126.8279 | 0 | 0 |  | 126.8279
TRANSFORM MC&I | 1305 | 2045 | Pb batterij Opslag | Batterijen | Elektriciteit | PJ | PJ | 5 | 11 Elektriciteit | Opslag | ETS1 | 73554145500 | 1023080250 | EUR_2024 | 0.028 | 0 | 0 | 33.145 | 0 | 0 |  | 33.145
TRANSFORM MC&I | 1305 | 2050 | Pb batterij Opslag | Batterijen | Elektriciteit | PJ | PJ | 5 | 11 Elektriciteit | Opslag | ETS1 | 71261097000 | 987806000 | EUR_2024 | 0.028 | 0 | 0 | 59.5492 | 0 | 0 |  | 59.5492
TRANSFORM MC&I | 1306 | 2030 | NiCd batterij ontlader | Batterijen | Elektriciteit | GW | PJ | 12 | 11 Elektriciteit | Opslag | ETS1 | 0 | 0 | EUR_2024 | 0.028 | 0 | 0 | 0 | 0 | 0 |  | 0
TRANSFORM MC&I | 1306 | 2035 | NiCd batterij ontlader | Batterijen | Elektriciteit | GW | PJ | 12 | 11 Elektriciteit | Opslag | ETS1 | 0 | 0 | EUR_2024 | 0.028 | 0 | 0 | 0 | 0 | 0 |  | 0
TRANSFORM MC&I | 1306 | 2040 | NiCd batterij ontlader | Batterijen | Elektriciteit | GW | PJ | 12 | 11 Elektriciteit | Opslag | ETS1 | 0 | 0 | EUR_2024 | 0.028 | 0 | 0 | 0 | 0 | 0 |  | 0
TRANSFORM MC&I | 1306 | 2045 | NiCd batterij ontlader | Batterijen | Elektriciteit | GW | PJ | 12 | 11 Elektriciteit | Opslag | ETS1 | 0 | 0 | EUR_2024 | 0.028 | 0 | 0 | 0 | 0 | 0 |  | 0
TRANSFORM MC&I | 1306 | 2050 | NiCd batterij ontlader | Batterijen | Elektriciteit | GW | PJ | 12 | 11 Elektriciteit | Opslag | ETS1 | 0 | 0 | EUR_2024 | 0.028 | 0 | 0 | 0 | 0 | 0 |  | 0
TRANSFORM MC&I | 1307 | 2030 | NiCd batterij lader | Batterijen | Elektriciteit | GW | PJ | 12 | 11 Elektriciteit | Opslag | ETS1 | 0 | 0 | EUR_2024 | 0.028 | 0 | 0 | 0 | 0 | 0 |  | 0
TRANSFORM MC&I | 1307 | 2035 | NiCd batterij lader | Batterijen | Elektriciteit | GW | PJ | 12 | 11 Elektriciteit | Opslag | ETS1 | 0 | 0 | EUR_2024 | 0.028 | 0 | 0 | 0 | 0 | 0 |  | 0
TRANSFORM MC&I | 1307 | 2040 | NiCd batterij lader | Batterijen | Elektriciteit | GW | PJ | 12 | 11 Elektriciteit | Opslag | ETS1 | 0 | 0 | EUR_2024 | 0.028 | 0 | 0 | 0 | 0 | 0 |  | 0
TRANSFORM MC&I | 1307 | 2045 | NiCd batterij lader | Batterijen | Elektriciteit | GW | PJ | 12 | 11 Elektriciteit | Opslag | ETS1 | 0 | 0 | EUR_2024 | 0.028 | 0 | 0 | 0 | 0 | 0 |  | 0
TRANSFORM MC&I | 1307 | 2050 | NiCd batterij lader | Batterijen | Elektriciteit | GW | PJ | 12 | 11 Elektriciteit | Opslag | ETS1 | 0 | 0 | EUR_2024 | 0.028 | 0 | 0 | 0 | 0 | 0 |  | 0
TRANSFORM MC&I | 1308 | 2030 | NiCd batterij Opslag | Batterijen | Elektriciteit | PJ | PJ | 12 | 11 Elektriciteit | Opslag | ETS1 | 99218750000 | 1984375000 | EUR_2024 | 0.028 | 0 | 888619.2528 | 22596.0862 | 88210.073 | 0 |  | 110806.1592
TRANSFORM MC&I | 1308 | 2035 | NiCd batterij Opslag | Batterijen | Elektriciteit | PJ | PJ | 12 | 11 Elektriciteit | Opslag | ETS1 | 94257812500 | 1885156250 | EUR_2024 | 0.028 | 0 | 0 | 111.767 | 0 | 0 |  | 111.767
TRANSFORM MC&I | 1308 | 2040 | NiCd batterij Opslag | Batterijen | Elektriciteit | PJ | PJ | 12 | 11 Elektriciteit | Opslag | ETS1 | 89296875000 | 1785937500 | EUR_2024 | 0.028 | 21684.5184 | 108422.5921 | 2645.5983 | 10762.7251 | 0 |  | 13408.3235
TRANSFORM MC&I | 1308 | 2045 | NiCd batterij Opslag | Batterijen | Elektriciteit | PJ | PJ | 12 | 11 Elektriciteit | Opslag | ETS1 | 84335937500 | 1686718750 | EUR_2024 | 0.028 | 0 | 0 | 120.0048 | 0 | 0 |  | 120.0048
TRANSFORM MC&I | 1308 | 2050 | NiCd batterij Opslag | Batterijen | Elektriciteit | PJ | PJ | 12 | 11 Elektriciteit | Opslag | ETS1 | 79375000000 | 1587500000 | EUR_2024 | 0.028 | 0 | 0 | 174.265 | 0 | 0 |  | 174.265
TRANSFORM MC&I | 1309 | 2030 | NaS batterij ontlader | Batterijen | Elektriciteit | GW | PJ | 10 | 11 Elektriciteit | Opslag | ETS1 | 0 | 0 | EUR_2024 | 0.028 | 0 | 0 | 0 | 0 | 0 |  | 0
TRANSFORM MC&I | 1309 | 2035 | NaS batterij ontlader | Batterijen | Elektriciteit | GW | PJ | 10 | 11 Elektriciteit | Opslag | ETS1 | 0 | 0 | EUR_2024 | 0.028 | 0 | 0 | 0 | 0 | 0 |  | 0
TRANSFORM MC&I | 1309 | 2040 | NaS batterij ontlader | Batterijen | Elektriciteit | GW | PJ | 10 | 11 Elektriciteit | Opslag | ETS1 | 0 | 0 | EUR_2024 | 0.028 | 0 | 0 | 0 | 0 | 0 |  | 0
TRANSFORM MC&I | 1309 | 2045 | NaS batterij ontlader | Batterijen | Elektriciteit | GW | PJ | 10 | 11 Elektriciteit | Opslag | ETS1 | 0 | 0 | EUR_2024 | 0.028 | 0 | 0 | 0 | 0 | 0 |  | 0
TRANSFORM MC&I | 1309 | 2050 | NaS batterij ontlader | Batterijen | Elektriciteit | GW | PJ | 10 | 11 Elektriciteit | Opslag | ETS1 | 0 | 0 | EUR_2024 | 0.028 | 0 | 0 | 0 | 0 | 0 |  | 0
TRANSFORM MC&I | 1310 | 2030 | NaS batterij lader | Batterijen | Elektriciteit | GW | PJ | 10 | 11 Elektriciteit | Opslag | ETS1 | 0 | 0 | EUR_2024 | 0.028 | 0 | 0 | 0 | 0 | 0 |  | 0
TRANSFORM MC&I | 1310 | 2035 | NaS batterij lader | Batterijen | Elektriciteit | GW | PJ | 10 | 11 Elektriciteit | Opslag | ETS1 | 0 | 0 | EUR_2024 | 0.028 | 0 | 0 | 0 | 0 | 0 |  | 0
TRANSFORM MC&I | 1310 | 2040 | NaS batterij lader | Batterijen | Elektriciteit | GW | PJ | 10 | 11 Elektriciteit | Opslag | ETS1 | 0 | 0 | EUR_2024 | 0.028 | 0 | 0 | 0 | 0 | 0 |  | 0
TRANSFORM MC&I | 1310 | 2045 | NaS batterij lader | Batterijen | Elektriciteit | GW | PJ | 10 | 11 Elektriciteit | Opslag | ETS1 | 0 | 0 | EUR_2024 | 0.028 | 0 | 0 | 0 | 0 | 0 |  | 0
TRANSFORM MC&I | 1310 | 2050 | NaS batterij lader | Batterijen | Elektriciteit | GW | PJ | 10 | 11 Elektriciteit | Opslag | ETS1 | 0 | 0 | EUR_2024 | 0.028 | 0 | 0 | 0 | 0 | 0 |  | 0
TRANSFORM MC&I | 1311 | 2030 | NaS batterij Opslag | Batterijen | Elektriciteit | PJ | PJ | 10 | 11 Elektriciteit | Opslag | ETS1 | 117827806000 | 1767420900 | EUR_2024 | 0.028 | 0 | 674329.3136 | 15161.6289 | 78247.2132 | 0 |  | 93408.8421
TRANSFORM MC&I | 1311 | 2035 | NaS batterij Opslag | Batterijen | Elektriciteit | PJ | PJ | 10 | 11 Elektriciteit | Opslag | ETS1 | 114564604500 | 1718468750 | EUR_2024 | 0.028 | 1540503.2277 | 0 | 109.3372 | 0 | 0 |  | 109.3372
TRANSFORM MC&I | 1311 | 2040 | NaS batterij Opslag | Batterijen | Elektriciteit | PJ | PJ | 10 | 11 Elektriciteit | Opslag | ETS1 | 111301403000 | 1669516600 | EUR_2024 | 0.028 | 0 | 0 | 557.0441 | 0 | 0 |  | 557.0441
TRANSFORM MC&I | 1311 | 2045 | NaS batterij Opslag | Batterijen | Elektriciteit | PJ | PJ | 10 | 11 Elektriciteit | Opslag | ETS1 | 108038201500 | 1620570800 | EUR_2024 | 0.028 | 1452745.3645 | 0 | 160.116 | 0 | 0 |  | 160.116
TRANSFORM MC&I | 1311 | 2050 | NaS batterij Opslag | Batterijen | Elektriciteit | PJ | PJ | 10 | 11 Elektriciteit | Opslag | ETS1 | 104775000000 | 1571625000 | EUR_2024 | 0.028 | 0 | 0 | 294.4124 | 0 | 0 |  | 294.4124
TRANSFORM MC&I | 1312 | 2030 | Li ion batterij ontlader | Batterijen | Elektriciteit | GW | PJ | 15 | 11 Elektriciteit | Opslag | ETS1 | 0 | 0 | EUR_2024 | 0.028 | 0 | 0 | 0 | 0 | 0 |  | 0
TRANSFORM MC&I | 1312 | 2035 | Li ion batterij ontlader | Batterijen | Elektriciteit | GW | PJ | 15 | 11 Elektriciteit | Opslag | ETS1 | 0 | 0 | EUR_2024 | 0.028 | 0 | 0 | 0 | 0 | 0 |  | 0
TRANSFORM MC&I | 1312 | 2040 | Li ion batterij ontlader | Batterijen | Elektriciteit | GW | PJ | 15 | 11 Elektriciteit | Opslag | ETS1 | 0 | 0 | EUR_2024 | 0.028 | 0 | 0 | 0 | 0 | 0 |  | 0
TRANSFORM MC&I | 1312 | 2045 | Li ion batterij ontlader | Batterijen | Elektriciteit | GW | PJ | 15 | 11 Elektriciteit | Opslag | ETS1 | 0 | 0 | EUR_2024 | 0.028 | 0 | 0 | 0 | 0 | 0 |  | 0
TRANSFORM MC&I | 1312 | 2050 | Li ion batterij ontlader | Batterijen | Elektriciteit | GW | PJ | 15 | 11 Elektriciteit | Opslag | ETS1 | 0 | 0 | EUR_2024 | 0.028 | 0 | 0 | 0 | 0 | 0 |  | 0
TRANSFORM MC&I | 1313 | 2030 | Li ion batterij lader | Batterijen | Elektriciteit | GW | PJ | 15 | 11 Elektriciteit | Opslag | ETS1 | 0 | 0 | EUR_2024 | 0.028 | 0 | 0 | 0 | 0 | 0 |  | 0
TRANSFORM MC&I | 1313 | 2035 | Li ion batterij lader | Batterijen | Elektriciteit | GW | PJ | 15 | 11 Elektriciteit | Opslag | ETS1 | 0 | 0 | EUR_2024 | 0.028 | 0 | 0 | 0 | 0 | 0 |  | 0
TRANSFORM MC&I | 1313 | 2040 | Li ion batterij lader | Batterijen | Elektriciteit | GW | PJ | 15 | 11 Elektriciteit | Opslag | ETS1 | 0 | 0 | EUR_2024 | 0.028 | 0 | 0 | 0 | 0 | 0 |  | 0
TRANSFORM MC&I | 1313 | 2045 | Li ion batterij lader | Batterijen | Elektriciteit | GW | PJ | 15 | 11 Elektriciteit | Opslag | ETS1 | 0 | 0 | EUR_2024 | 0.028 | 0 | 0 | 0 | 0 | 0 |  | 0
TRANSFORM MC&I | 1313 | 2050 | Li ion batterij lader | Batterijen | Elektriciteit | GW | PJ | 15 | 11 Elektriciteit | Opslag | ETS1 | 0 | 0 | EUR_2024 | 0.028 | 0 | 0 | 0 | 0 | 0 |  | 0
TRANSFORM MC&I | 1314 | 2030 | Li ion batterij Opslag | Batterijen | Elektriciteit | PJ | PJ | 15 | 11 Elektriciteit | Opslag | ETS1 | 62088903000 | 1239659700 | EUR_2024 | 0.028 | 0 | 57460700.8816 | 1471271.697 | 4743925.7245 | 0 |  | 6215197.4215
TRANSFORM MC&I | 1314 | 2035 | Li ion batterij Opslag | Batterijen | Elektriciteit | PJ | PJ | 15 | 11 Elektriciteit | Opslag | ETS1 | 58208354500 | 1146702050 | EUR_2024 | 0.028 | 85077740.8523 | 448154279.9738 | 12232034.4152 | 36999385.401 | 0 |  | 49231419.8162
TRANSFORM MC&I | 1314 | 2040 | Li ion batterij Opslag | Batterijen | Elektriciteit | PJ | PJ | 15 | 11 Elektriciteit | Opslag | ETS1 | 54327806000 | 1053744400 | EUR_2024 | 0.028 | 242356116.8299 | 1601027723.324 | 43400935.6267 | 132180020.1849 | 0 |  | 175580955.8116
TRANSFORM MC&I | 1314 | 2045 | Li ion batterij Opslag | Batterijen | Elektriciteit | PJ | PJ | 15 | 11 Elektriciteit | Opslag | ETS1 | 50447257500 | 960786750 | EUR_2024 | 0.028 | 2486490.8732 | 1506327818.9522 | 40636449.9469 | 124361645.0944 | 0 |  | 164998095.0412
TRANSFORM MC&I | 1314 | 2050 | Li ion batterij Opslag | Batterijen | Elektriciteit | PJ | PJ | 15 | 11 Elektriciteit | Opslag | ETS1 | 46566709000 | 867829100 | EUR_2024 | 0.028 | 21012787.7199 | 1155209529.5336 | 33189632.8599 | 95373500.8502 | 0 |  | 128563133.7101
TRANSFORM MC&I | 1315 | 2030 | VRB batterij ontlader | Flow batterijen | Elektriciteit | GW | PJ | 10 | 11 Elektriciteit | Opslag | ETS1 | 0 | 0 | EUR_2024 | 0.028 | 0 | 0 | 0 | 0 | 0 |  | 0
TRANSFORM MC&I | 1315 | 2035 | VRB batterij ontlader | Flow batterijen | Elektriciteit | GW | PJ | 10 | 11 Elektriciteit | Opslag | ETS1 | 0 | 0 | EUR_2024 | 0.028 | 0 | 0 | 0 | 0 | 0 |  | 0
TRANSFORM MC&I | 1315 | 2040 | VRB batterij ontlader | Flow batterijen | Elektriciteit | GW | PJ | 10 | 11 Elektriciteit | Opslag | ETS1 | 0 | 0 | EUR_2024 | 0.028 | 0 | 0 | 0 | 0 | 0 |  | 0
TRANSFORM MC&I | 1315 | 2045 | VRB batterij ontlader | Flow batterijen | Elektriciteit | GW | PJ | 10 | 11 Elektriciteit | Opslag | ETS1 | 0 | 0 | EUR_2024 | 0.028 | 0 | 0 | 0 | 0 | 0 |  | 0
TRANSFORM MC&I | 1315 | 2050 | VRB batterij ontlader | Flow batterijen | Elektriciteit | GW | PJ | 10 | 11 Elektriciteit | Opslag | ETS1 | 0 | 0 | EUR_2024 | 0.028 | 0 | 0 | 0 | 0 | 0 |  | 0
TRANSFORM MC&I | 1316 | 2030 | VRB batterij lader | Flow batterijen | Elektriciteit | GW | PJ | 10 | 11 Elektriciteit | Opslag | ETS1 | 0 | 0 | EUR_2024 | 0.028 | 0 | 0 | 0 | 0 | 0 |  | 0
TRANSFORM MC&I | 1316 | 2035 | VRB batterij lader | Flow batterijen | Elektriciteit | GW | PJ | 10 | 11 Elektriciteit | Opslag | ETS1 | 0 | 0 | EUR_2024 | 0.028 | 0 | 0 | 0 | 0 | 0 |  | 0
TRANSFORM MC&I | 1316 | 2040 | VRB batterij lader | Flow batterijen | Elektriciteit | GW | PJ | 10 | 11 Elektriciteit | Opslag | ETS1 | 0 | 0 | EUR_2024 | 0.028 | 0 | 0 | 0 | 0 | 0 |  | 0
TRANSFORM MC&I | 1316 | 2045 | VRB batterij lader | Flow batterijen | Elektriciteit | GW | PJ | 10 | 11 Elektriciteit | Opslag | ETS1 | 0 | 0 | EUR_2024 | 0.028 | 0 | 0 | 0 | 0 | 0 |  | 0
TRANSFORM MC&I | 1316 | 2050 | VRB batterij lader | Flow batterijen | Elektriciteit | GW | PJ | 10 | 11 Elektriciteit | Opslag | ETS1 | 0 | 0 | EUR_2024 | 0.028 | 0 | 0 | 0 | 0 | 0 |  | 0
TRANSFORM MC&I | 1317 | 2030 | VRB batterij Opslag | Flow batterijen | Elektriciteit | PJ | PJ | 10 | 11 Elektriciteit | Opslag | ETS1 | 188736097000 | 2469438800 | EUR_2024 | 0.028 | 0 | 580288.9759 | 7857.2695 | 67335.0458 | 0 |  | 75192.3154
TRANSFORM MC&I | 1317 | 2035 | VRB batterij Opslag | Flow batterijen | Elektriciteit | PJ | PJ | 10 | 11 Elektriciteit | Opslag | ETS1 | 188736097000 | 2469438800 | EUR_2024 | 0.028 | 1180703.7514 | 0 | 4.2893 | 0 | 0 |  | 4.2893
TRANSFORM MC&I | 1317 | 2040 | VRB batterij Opslag | Flow batterijen | Elektriciteit | PJ | PJ | 10 | 11 Elektriciteit | Opslag | ETS1 | 188736097000 | 2469438800 | EUR_2024 | 0.028 | 0 | 0 | 20.6059 | 0 | 0 |  | 20.6059
TRANSFORM MC&I | 1317 | 2045 | VRB batterij Opslag | Flow batterijen | Elektriciteit | PJ | PJ | 10 | 11 Elektriciteit | Opslag | ETS1 | 188736097000 | 2469438800 | EUR_2024 | 0.028 | 1180703.7514 | 0 | 5.3251 | 0 | 0 |  | 5.3251
TRANSFORM MC&I | 1317 | 2050 | VRB batterij Opslag | Flow batterijen | Elektriciteit | PJ | PJ | 10 | 11 Elektriciteit | Opslag | ETS1 | 188736097000 | 2469438800 | EUR_2024 | 0.028 | 0 | 0 | 9.2355 | 0 | 0 |  | 9.2355
TRANSFORM MC&I | 1318 | 2030 | ZnBr batterij ontlader | Flow batterijen | Elektriciteit | GW | PJ | 12 | 11 Elektriciteit | Opslag | ETS1 | 0 | 0 | EUR_2024 | 0.028 | 0 | 0 | 0 | 0 | 0 |  | 0
TRANSFORM MC&I | 1318 | 2035 | ZnBr batterij ontlader | Flow batterijen | Elektriciteit | GW | PJ | 12 | 11 Elektriciteit | Opslag | ETS1 | 0 | 0 | EUR_2024 | 0.028 | 0 | 0 | 0 | 0 | 0 |  | 0
TRANSFORM MC&I | 1318 | 2040 | ZnBr batterij ontlader | Flow batterijen | Elektriciteit | GW | PJ | 12 | 11 Elektriciteit | Opslag | ETS1 | 0 | 0 | EUR_2024 | 0.028 | 0 | 0 | 0 | 0 | 0 |  | 0
TRANSFORM MC&I | 1318 | 2045 | ZnBr batterij ontlader | Flow batterijen | Elektriciteit | GW | PJ | 12 | 11 Elektriciteit | Opslag | ETS1 | 0 | 0 | EUR_2024 | 0.028 | 0 | 0 | 0 | 0 | 0 |  | 0
TRANSFORM MC&I | 1318 | 2050 | ZnBr batterij ontlader | Flow batterijen | Elektriciteit | GW | PJ | 12 | 11 Elektriciteit | Opslag | ETS1 | 0 | 0 | EUR_2024 | 0.028 | 0 | 0 | 0 | 0 | 0 |  | 0
TRANSFORM MC&I | 1319 | 2030 | ZnBr batterij lader | Flow batterijen | Elektriciteit | GW | PJ | 12 | 11 Elektriciteit | Opslag | ETS1 | 0 | 0 | EUR_2024 | 0.028 | 0 | 0 | 0 | 0 | 0 |  | 0
TRANSFORM MC&I | 1319 | 2035 | ZnBr batterij lader | Flow batterijen | Elektriciteit | GW | PJ | 12 | 11 Elektriciteit | Opslag | ETS1 | 0 | 0 | EUR_2024 | 0.028 | 0 | 0 | 0 | 0 | 0 |  | 0
TRANSFORM MC&I | 1319 | 2040 | ZnBr batterij lader | Flow batterijen | Elektriciteit | GW | PJ | 12 | 11 Elektriciteit | Opslag | ETS1 | 0 | 0 | EUR_2024 | 0.028 | 0 | 0 | 0 | 0 | 0 |  | 0
TRANSFORM MC&I | 1319 | 2045 | ZnBr batterij lader | Flow batterijen | Elektriciteit | GW | PJ | 12 | 11 Elektriciteit | Opslag | ETS1 | 0 | 0 | EUR_2024 | 0.028 | 0 | 0 | 0 | 0 | 0 |  | 0
TRANSFORM MC&I | 1319 | 2050 | ZnBr batterij lader | Flow batterijen | Elektriciteit | GW | PJ | 12 | 11 Elektriciteit | Opslag | ETS1 | 0 | 0 | EUR_2024 | 0.028 | 0 | 0 | 0 | 0 | 0 |  | 0
TRANSFORM MC&I | 1320 | 2030 | ZnBr batterij Opslag | Flow batterijen | Elektriciteit | PJ | PJ | 12 | 11 Elektriciteit | Opslag | ETS1 | 119062500000 | 2381250000 | EUR_2024 | 0.028 | 0 | 612242.9688 | 14383.2019 | 60775.1822 | 0 |  | 75158.3841
TRANSFORM MC&I | 1320 | 2035 | ZnBr batterij Opslag | Flow batterijen | Elektriciteit | PJ | PJ | 12 | 11 Elektriciteit | Opslag | ETS1 | 113109375000 | 2262187500 | EUR_2024 | 0.028 | 0 | 0 | 37.3643 | 0 | 0 |  | 37.3643
TRANSFORM MC&I | 1320 | 2040 | ZnBr batterij Opslag | Flow batterijen | Elektriciteit | PJ | PJ | 12 | 11 Elektriciteit | Opslag | ETS1 | 107156250000 | 2143125000 | EUR_2024 | 0.028 | 0 | 0 | 179.5587 | 0 | 0 |  | 179.5587
TRANSFORM MC&I | 1320 | 2045 | ZnBr batterij Opslag | Flow batterijen | Elektriciteit | PJ | PJ | 12 | 11 Elektriciteit | Opslag | ETS1 | 101203125000 | 2024062500 | EUR_2024 | 0.028 | 0 | 0 | 49.6458 | 0 | 0 |  | 49.6458
TRANSFORM MC&I | 1320 | 2050 | ZnBr batterij Opslag | Flow batterijen | Elektriciteit | PJ | PJ | 12 | 11 Elektriciteit | Opslag | ETS1 | 95250000000 | 1905000000 | EUR_2024 | 0.028 | 0 | 0 | 81.5905 | 0 | 0 |  | 81.5905
TRANSFORM MC&I | 1321 | 2030 | H2 ondergronds laden | Zoutcavernes | Waterstof | GW | PJ | 20 | 13 Waterstof | Opslag | ETS1 | 50800000 | 3556000 | EUR_2024 | 0.028 | 400605.9847 | 3805649.1444 | 266395.4401 | 251092.8546 | 0 |  | 517488.2947
TRANSFORM MC&I | 1321 | 2035 | H2 ondergronds laden | Zoutcavernes | Waterstof | GW | PJ | 20 | 13 Waterstof | Opslag | ETS1 | 50800000 | 3556000 | EUR_2024 | 0.028 | 2023605.9059 | 13322805.6001 | 932596.392 | 879025.1445 | 0 |  | 1811621.5365
TRANSFORM MC&I | 1321 | 2040 | H2 ondergronds laden | Zoutcavernes | Waterstof | GW | PJ | 20 | 13 Waterstof | Opslag | ETS1 | 50800000 | 3556000 | EUR_2024 | 0.028 | 22571449.8234 | 125579181.6434 | 8790542.715 | 8285586.5052 | 0 |  | 17076129.2202
TRANSFORM MC&I | 1321 | 2045 | H2 ondergronds laden | Zoutcavernes | Waterstof | GW | PJ | 20 | 13 Waterstof | Opslag | ETS1 | 50800000 | 3556000 | EUR_2024 | 0.028 | 5764648.3272 | 153801550.2058 | 10766108.5144 | 10147669.6391 | 0 |  | 20913778.1535
TRANSFORM MC&I | 1321 | 2050 | H2 ondergronds laden | Zoutcavernes | Waterstof | GW | PJ | 20 | 13 Waterstof | Opslag | ETS1 | 50800000 | 3556000 | EUR_2024 | 0.028 | 49600696.2336 | 399802001.4506 | 27986140.1015 | 26378528.8662 | 0 |  | 54364668.9677
TRANSFORM MC&I | 1322 | 2030 | H2 ondergronds ontladen | Zoutcavernes | Waterstof | GW | PJ | 20 | 13 Waterstof | Opslag | ETS1 | 61595000 | 2463800 | EUR_2024 | 0.028 | 942257.7441 | 9167385.1143 | 366695.4046 | 604854.7331 | 0 |  | 971550.1376
TRANSFORM MC&I | 1322 | 2035 | H2 ondergronds ontladen | Zoutcavernes | Waterstof | GW | PJ | 20 | 13 Waterstof | Opslag | ETS1 | 61595000 | 2463800 | EUR_2024 | 0.028 | 1841538.2396 | 16889710.8476 | 675588.4339 | 1114365.9199 | 0 |  | 1789954.3538
TRANSFORM MC&I | 1322 | 2040 | H2 ondergronds ontladen | Zoutcavernes | Waterstof | GW | PJ | 20 | 13 Waterstof | Opslag | ETS1 | 61595000 | 2463800 | EUR_2024 | 0.028 | 87247515.8879 | 451641924.8224 | 18065676.9929 | 29798874.2125 | 0 |  | 47864551.2054
TRANSFORM MC&I | 1322 | 2045 | H2 ondergronds ontladen | Zoutcavernes | Waterstof | GW | PJ | 20 | 13 Waterstof | Opslag | ETS1 | 61595000 | 2463800 | EUR_2024 | 0.028 | 0 | 373090553.9412 | 14923622.1576 | 24616134.7646 | 0 |  | 39539756.9222
TRANSFORM MC&I | 1322 | 2050 | H2 ondergronds ontladen | Zoutcavernes | Waterstof | GW | PJ | 20 | 13 Waterstof | Opslag | ETS1 | 61595000 | 2463800 | EUR_2024 | 0.028 | 71658177.21 | 726670151.2707 | 29066806.0508 | 47944956.4834 | 0 |  | 77011762.5342
TRANSFORM MC&I | 1323 | 2030 | H2 ondergronds opslag | Zoutcavernes | Waterstof | PJ | PJ | 50 | 13 Waterstof | Opslag | ETS1 | 63500000 | 2857500 | EUR_2024 | 0.028 | 0 | 1072168.9327 | 48247.602 | 40101.8468 | 0 |  | 88349.4487
TRANSFORM MC&I | 1323 | 2035 | H2 ondergronds opslag | Zoutcavernes | Waterstof | PJ | PJ | 50 | 13 Waterstof | Opslag | ETS1 | 63500000 | 2857500 | EUR_2024 | 0.028 | 355989.3893 | 1686524.1003 | 75893.5845 | 63080.2936 | 0 |  | 138973.8781
TRANSFORM MC&I | 1323 | 2040 | H2 ondergronds opslag | Zoutcavernes | Waterstof | PJ | PJ | 50 | 13 Waterstof | Opslag | ETS1 | 63500000 | 2857500 | EUR_2024 | 0.028 | 8879994.8343 | 44920906.4929 | 2021440.7922 | 1680156.2273 | 0 |  | 3701597.0194
TRANSFORM MC&I | 1323 | 2045 | H2 ondergronds opslag | Zoutcavernes | Waterstof | PJ | PJ | 50 | 13 Waterstof | Opslag | ETS1 | 63500000 | 2857500 | EUR_2024 | 0.028 | 0 | 35936727.4955 | 1617152.7373 | 1344125.0679 | 0 |  | 2961277.8052
TRANSFORM MC&I | 1323 | 2050 | H2 ondergronds opslag | Zoutcavernes | Waterstof | PJ | PJ | 50 | 13 Waterstof | Opslag | ETS1 | 63500000 | 2857500 | EUR_2024 | 0.028 | 11260558.9907 | 91073930.6701 | 4098326.8802 | 3406396.7917 | 0 |  | 7504723.6718
TRANSFORM MC&I | 1328 | 2030 | H2 distributienetwerk | Infrastructuur waterstof | Waterstof | GW |  | 25 | 13 Waterstof | Infrastructuur | ETS1 | 0 | 0 | EUR_2024 | 0.028 | 0 | 0 | 0 | 0 | 0 |  | 0
TRANSFORM MC&I | 1328 | 2035 | H2 distributienetwerk | Infrastructuur waterstof | Waterstof | GW |  | 25 | 13 Waterstof | Infrastructuur | ETS1 | 0 | 0 | EUR_2024 | 0.028 | 0 | 0 | 0 | 0 | 0 |  | 0
TRANSFORM MC&I | 1328 | 2040 | H2 distributienetwerk | Infrastructuur waterstof | Waterstof | GW |  | 25 | 13 Waterstof | Infrastructuur | ETS1 | 0 | 0 | EUR_2024 | 0.028 | 0 | 0 | 0 | 0 | 0 |  | 0
TRANSFORM MC&I | 1328 | 2045 | H2 distributienetwerk | Infrastructuur waterstof | Waterstof | GW |  | 25 | 13 Waterstof | Infrastructuur | ETS1 | 0 | 0 | EUR_2024 | 0.028 | 0 | 0 | 0 | 0 | 0 |  | 0
TRANSFORM MC&I | 1328 | 2050 | H2 distributienetwerk | Infrastructuur waterstof | Waterstof | GW |  | 25 | 13 Waterstof | Infrastructuur | ETS1 | 0 | 0 | EUR_2024 | 0.028 | 0 | 0 | 0 | 0 | 0 |  | 0
TRANSFORM MC&I | 1329 | 2030 | H2 filling station | Tankopslag waterstof | Waterstof | PJ | PJ | 15 | 13 Waterstof | Opslag | ETS1 | 0 | 0 | EUR_2024 | 0.028 | 0 | 0 | 0 | 0 | 0 |  | 0
TRANSFORM MC&I | 1329 | 2035 | H2 filling station | Tankopslag waterstof | Waterstof | PJ | PJ | 15 | 13 Waterstof | Opslag | ETS1 | 0 | 0 | EUR_2024 | 0.028 | 0 | 0 | 0 | 0 | 0 |  | 0
TRANSFORM MC&I | 1329 | 2040 | H2 filling station | Tankopslag waterstof | Waterstof | PJ | PJ | 15 | 13 Waterstof | Opslag | ETS1 | 0 | 0 | EUR_2024 | 0.028 | 0 | 0 | 0 | 0 | 0 |  | 0
TRANSFORM MC&I | 1329 | 2045 | H2 filling station | Tankopslag waterstof | Waterstof | PJ | PJ | 15 | 13 Waterstof | Opslag | ETS1 | 0 | 0 | EUR_2024 | 0.028 | 0 | 0 | 0 | 0 | 0 |  | 0
TRANSFORM MC&I | 1329 | 2050 | H2 filling station | Tankopslag waterstof | Waterstof | PJ | PJ | 15 | 13 Waterstof | Opslag | ETS1 | 0 | 0 | EUR_2024 | 0.028 | 0 | 0 | 0 | 0 | 0 |  | 0
TRANSFORM MC&I | 1330 | 2030 | H2 pipeline | Infrastructuur waterstof | Waterstof | GW |  | 30 | 13 Waterstof | Infrastructuur | ETS1 | 541020 | 0 | EUR_2024 | 0.028 | 127397.7297 | 1681738.5016 | 0 | 83597.803 | 0 |  | 83597.803
TRANSFORM MC&I | 1330 | 2035 | H2 pipeline | Infrastructuur waterstof | Waterstof | GW |  | 30 | 13 Waterstof | Infrastructuur | ETS1 | 541020 | 0 | EUR_2024 | 0.028 | 921618.8203 | 6080882.6325 | 0 | 302275.5489 | 0 |  | 302275.5489
TRANSFORM MC&I | 1330 | 2040 | H2 pipeline | Infrastructuur waterstof | Waterstof | GW |  | 30 | 13 Waterstof | Infrastructuur | ETS1 | 541020 | 0 | EUR_2024 | 0.028 | 2599293.3337 | 18868399.3303 | 0 | 937932.2228 | 0 |  | 937932.2228
TRANSFORM MC&I | 1330 | 2045 | H2 pipeline | Infrastructuur waterstof | Waterstof | GW |  | 30 | 13 Waterstof | Infrastructuur | ETS1 | 541020 | 0 | EUR_2024 | 0.028 | 402051.979 | 20669709.2546 | 0 | 1027473.8205 | 0 |  | 1027473.8205
TRANSFORM MC&I | 1330 | 2050 | H2 pipeline | Infrastructuur waterstof | Waterstof | GW |  | 30 | 13 Waterstof | Infrastructuur | ETS1 | 541020 | 0 | EUR_2024 | 0.028 | 3660430.9105 | 38762913.8365 | 0 | 1926871.766 | 0 |  | 1926871.766
TRANSFORM MC&I | 1351 | 2030 | REF ICE personenauto | Wegtransport Personen | Eindverbruiker | Mvtg | Bn vtgkm persoon | 10 | 03a Transport (nationaal) | Wegtransport | ETS2 | 0 | 493077500 | EUR_2024 | 0.028 | 0 | 0 | 2749303548.9023 | 0 | 0 |  | 2749303548.9023
TRANSFORM MC&I | 1351 | 2035 | REF ICE personenauto | Wegtransport Personen | Eindverbruiker | Mvtg | Bn vtgkm persoon | 10 | 03a Transport (nationaal) | Wegtransport | ETS2 | 0 | 484390700 | EUR_2024 | 0.028 | 0 | 0 | 1815227061.3032 | 0 | 0 |  | 1815227061.3032
TRANSFORM MC&I | 1351 | 2040 | REF ICE personenauto | Wegtransport Personen | Eindverbruiker | Mvtg | Bn vtgkm persoon | 10 | 03a Transport (nationaal) | Wegtransport | ETS2 | 0 | 475703900 | EUR_2024 | 0.028 | 0 | 0 | 0 | 0 | 0 |  | 0
TRANSFORM MC&I | 1351 | 2045 | REF ICE personenauto | Wegtransport Personen | Eindverbruiker | Mvtg | Bn vtgkm persoon | 10 | 03a Transport (nationaal) | Wegtransport | ETS2 | 0 | 467010750 | EUR_2024 | 0.028 | 0 | 0 | 0 | 0 | 0 |  | 0
TRANSFORM MC&I | 1351 | 2050 | REF ICE personenauto | Wegtransport Personen | Eindverbruiker | Mvtg | Bn vtgkm persoon | 10 | 03a Transport (nationaal) | Wegtransport | ETS2 | 0 | 458317600 | EUR_2024 | 0.028 | 0 | 0 | 0 | 0 | 0 |  | 0
TRANSFORM MC&I | 1352 | 2030 | REF PI hybride auto | Wegtransport Personen | Eindverbruiker | Mvtg | Bn vtgkm persoon | 10 | 03a Transport (nationaal) | Wegtransport | ETS2 | 5966968000 | 424510200 | EUR_2024 | 0.028 | 0 | 597285812.7902 | 42492924.3537 | 69307309.3785 | 0 |  | 111800233.7322
TRANSFORM MC&I | 1352 | 2035 | REF PI hybride auto | Wegtransport Personen | Eindverbruiker | Mvtg | Bn vtgkm persoon | 10 | 03a Transport (nationaal) | Wegtransport | ETS2 | 5468048500 | 414096200 | EUR_2024 | 0.028 | 78364314.1535 | 352692741.319 | 26709478.5183 | 40925440.4084 | 0 |  | 67634918.9268
TRANSFORM MC&I | 1352 | 2040 | REF PI hybride auto | Wegtransport Personen | Eindverbruiker | Mvtg | Bn vtgkm persoon | 10 | 03a Transport (nationaal) | Wegtransport | ETS2 | 4969129000 | 403682200 | EUR_2024 | 0.028 | 0 | 0 | 0 | 0 | 0 |  | 0
TRANSFORM MC&I | 1352 | 2045 | REF PI hybride auto | Wegtransport Personen | Eindverbruiker | Mvtg | Bn vtgkm persoon | 10 | 03a Transport (nationaal) | Wegtransport | ETS2 | 4470209500 | 393268200 | EUR_2024 | 0.028 | 64063971.1937 | 0 | 0 | 0 | 0 |  | 0
TRANSFORM MC&I | 1352 | 2050 | REF PI hybride auto | Wegtransport Personen | Eindverbruiker | Mvtg | Bn vtgkm persoon | 10 | 03a Transport (nationaal) | Wegtransport | ETS2 | 3971290000 | 382854200 | EUR_2024 | 0.028 | 0 | 0 | 0 | 0 | 0 |  | 0
TRANSFORM MC&I | 1353 | 2030 | REF elektrische auto | Wegtransport Personen | Eindverbruiker | Mvtg | Bn vtgkm persoon | 10 | 03a Transport (nationaal) | Wegtransport | ETS2 | 4940046000 | 316801500 | EUR_2024 | 0.028 | 610291783.1373 | 6382379088.3765 | 409297255.2819 | 740592715.5423 | 0 |  | 1149889970.8241
TRANSFORM MC&I | 1353 | 2035 | REF elektrische auto | Wegtransport Personen | Eindverbruiker | Mvtg | Bn vtgkm persoon | 10 | 03a Transport (nationaal) | Wegtransport | ETS2 | 4373054500 | 310534050 | EUR_2024 | 0.028 | 2574199315.0001 | 15572225701.7754 | 1105796032.1982 | 1806955801.2494 | 0 |  | 2912751833.4476
TRANSFORM MC&I | 1353 | 2040 | REF elektrische auto | Wegtransport Personen | Eindverbruiker | Mvtg | Bn vtgkm persoon | 10 | 03a Transport (nationaal) | Wegtransport | ETS2 | 3806063000 | 304266600 | EUR_2024 | 0.028 | 4315058255.8373 | 32777489613.8373 | 2620317982.4763 | 3803404609.1024 | 0 |  | 6423722591.5787
TRANSFORM MC&I | 1353 | 2045 | REF elektrische auto | Wegtransport Personen | Eindverbruiker | Mvtg | Bn vtgkm persoon | 10 | 03a Transport (nationaal) | Wegtransport | ETS2 | 3239008000 | 297999150 | EUR_2024 | 0.028 | 1995283331.6681 | 28337263826.5604 | 2607119381.5022 | 3288173716.6897 | 0 |  | 5895293098.1919
TRANSFORM MC&I | 1353 | 2050 | REF elektrische auto | Wegtransport Personen | Eindverbruiker | Mvtg | Bn vtgkm persoon | 10 | 03a Transport (nationaal) | Wegtransport | ETS2 | 2671953000 | 291731700 | EUR_2024 | 0.028 | 3149737134.6789 | 23978525309.3272 | 2618046032.989 | 2782398370.2056 | 0 |  | 5400444403.1946
TRANSFORM MC&I | 1354 | 2030 | CNG auto | Wegtransport Personen | Eindverbruiker | Mvtg | Bn vtgkm persoon | 10 | 03a Transport (nationaal) | Wegtransport | ETS2 | 1087628000 | 461403700 | EUR_2024 | 0.028 | 0 | 123585.6213 | 52428.6456 | 14340.5162 | 0 |  | 66769.1618
TRANSFORM MC&I | 1354 | 2035 | CNG auto | Wegtransport Personen | Eindverbruiker | Mvtg | Bn vtgkm persoon | 10 | 03a Transport (nationaal) | Wegtransport | ETS2 | 1087628000 | 454374250 | EUR_2024 | 0.028 | 16277872.9421 | 3275.894 | 1368.5579 | 380.1252 | 0 |  | 1748.6831
TRANSFORM MC&I | 1354 | 2040 | CNG auto | Wegtransport Personen | Eindverbruiker | Mvtg | Bn vtgkm persoon | 10 | 03a Transport (nationaal) | Wegtransport | ETS2 | 1087628000 | 447344800 | EUR_2024 | 0.028 | 0 | 7926.4705 | 3260.1821 | 919.7646 | 0 |  | 4179.9467
TRANSFORM MC&I | 1354 | 2045 | CNG auto | Wegtransport Personen | Eindverbruiker | Mvtg | Bn vtgkm persoon | 10 | 03a Transport (nationaal) | Wegtransport | ETS2 | 1087628000 | 440315350 | EUR_2024 | 0.028 | 16276287.648 | 0 | 0 | 0 | 0 |  | 0
TRANSFORM MC&I | 1354 | 2050 | CNG auto | Wegtransport Personen | Eindverbruiker | Mvtg | Bn vtgkm persoon | 10 | 03a Transport (nationaal) | Wegtransport | ETS2 | 1087628000 | 433285900 | EUR_2024 | 0.028 | 0 | 0 | 0 | 0 | 0 |  | 0
TRANSFORM MC&I | 1355 | 2030 | Elektrische auto | Wegtransport Personen | Eindverbruiker | Mvtg | Bn vtgkm persoon | 10 | 03a Transport (nationaal) | Wegtransport | ETS2 | 11189081000 | 381647700 | EUR_2024 | 0.028 | 0 | 20697.2713 | 705.962 | 2401.6512 | 0 |  | 3107.6132
TRANSFORM MC&I | 1355 | 2035 | Elektrische auto | Wegtransport Personen | Eindverbruiker | Mvtg | Bn vtgkm persoon | 10 | 03a Transport (nationaal) | Wegtransport | ETS2 | 9795573500 | 366763300 | EUR_2024 | 0.028 | 431004134.0283 | 0 | 0 | 0 | 0 |  | 0
TRANSFORM MC&I | 1355 | 2040 | Elektrische auto | Wegtransport Personen | Eindverbruiker | Mvtg | Bn vtgkm persoon | 10 | 03a Transport (nationaal) | Wegtransport | ETS2 | 8402066000 | 351878900 | EUR_2024 | 0.028 | 0 | 0 | 0 | 0 | 0 |  | 0
TRANSFORM MC&I | 1355 | 2045 | Elektrische auto | Wegtransport Personen | Eindverbruiker | Mvtg | Bn vtgkm persoon | 10 | 03a Transport (nationaal) | Wegtransport | ETS2 | 7008558500 | 337000850 | EUR_2024 | 0.028 | 308375786.9898 | 0 | 0 | 0 | 0 |  | 0
TRANSFORM MC&I | 1355 | 2050 | Elektrische auto | Wegtransport Personen | Eindverbruiker | Mvtg | Bn vtgkm persoon | 10 | 03a Transport (nationaal) | Wegtransport | ETS2 | 5615051000 | 322122800 | EUR_2024 | 0.028 | 0 | 0 | 0 | 0 | 0 |  | 0
TRANSFORM MC&I | 1356 | 2030 | REF H2 auto | Wegtransport Personen | Eindverbruiker | Mvtg | Bn vtgkm persoon | 10 | 03a Transport (nationaal) | Wegtransport | ETS2 | 22667087000 | 571017400 | EUR_2024 | 0.028 | 6267248.8451 | 31336244.2254 | 789406.2745 | 3636166.684 | 0 |  | 4425572.9585
TRANSFORM MC&I | 1356 | 2035 | REF H2 auto | Wegtransport Personen | Eindverbruiker | Mvtg | Bn vtgkm persoon | 10 | 03a Transport (nationaal) | Wegtransport | ETS2 | 19852322500 | 538581600 | EUR_2024 | 0.028 | 196484.5659 | 28427379.7532 | 771217.7591 | 3298630.5068 | 0 |  | 4069848.2659
TRANSFORM MC&I | 1356 | 2040 | REF H2 auto | Wegtransport Personen | Eindverbruiker | Mvtg | Bn vtgkm persoon | 10 | 03a Transport (nationaal) | Wegtransport | ETS2 | 17037558000 | 506145800 | EUR_2024 | 0.028 | 4585750.9793 | 23771884.7587 | 706206.8184 | 2758420.4014 | 0 |  | 3464627.2198
TRANSFORM MC&I | 1356 | 2045 | REF H2 auto | Wegtransport Personen | Eindverbruiker | Mvtg | Bn vtgkm persoon | 10 | 03a Transport (nationaal) | Wegtransport | ETS2 | 14222857000 | 473710000 | EUR_2024 | 0.028 | 193263.6193 | 20107112.9262 | 669692.4861 | 2333170.9316 | 0 |  | 3002863.4178
TRANSFORM MC&I | 1356 | 2050 | REF H2 auto | Wegtransport Personen | Eindverbruiker | Mvtg | Bn vtgkm persoon | 10 | 03a Transport (nationaal) | Wegtransport | ETS2 | 11408156000 | 441274200 | EUR_2024 | 0.028 | 3109179.3318 | 16320980.567 | 631305.1507 | 1893839.1391 | 0 |  | 2525144.2899
TRANSFORM MC&I | 1357 | 2030 | Diesel hybrid car with high fuel reduction | Wegtransport Personen | Eindverbruiker | Mvtg | Bn vtgkm persoon | 10 | 03a Transport (nationaal) | Wegtransport | ETS2 | 5959856000 | 607923600 | EUR_2024 | 0.028 | 0 | 279410.2774 | 28500.7057 | 32421.9563 | 0 |  | 60922.662
TRANSFORM MC&I | 1357 | 2035 | Diesel hybrid car with high fuel reduction | Wegtransport Personen | Eindverbruiker | Mvtg | Bn vtgkm persoon | 10 | 03a Transport (nationaal) | Wegtransport | ETS2 | 5959856000 | 597211150 | EUR_2024 | 0.028 | 1047479.3934 | 0 | 0 | 0 | 0 |  | 0
TRANSFORM MC&I | 1357 | 2040 | Diesel hybrid car with high fuel reduction | Wegtransport Personen | Eindverbruiker | Mvtg | Bn vtgkm persoon | 10 | 03a Transport (nationaal) | Wegtransport | ETS2 | 5959856000 | 586498700 | EUR_2024 | 0.028 | 0 | 0 | 0 | 0 | 0 |  | 0
TRANSFORM MC&I | 1357 | 2045 | Diesel hybrid car with high fuel reduction | Wegtransport Personen | Eindverbruiker | Mvtg | Bn vtgkm persoon | 10 | 03a Transport (nationaal) | Wegtransport | ETS2 | 5959856000 | 575786250 | EUR_2024 | 0.028 | 1047479.3934 | 0 | 0 | 0 | 0 |  | 0
TRANSFORM MC&I | 1357 | 2050 | Diesel hybrid car with high fuel reduction | Wegtransport Personen | Eindverbruiker | Mvtg | Bn vtgkm persoon | 10 | 03a Transport (nationaal) | Wegtransport | ETS2 | 5959856000 | 565073800 | EUR_2024 | 0.028 | 0 | 0 | 0 | 0 | 0 |  | 0
TRANSFORM MC&I | 1358 | 2030 | PI auto | Wegtransport Personen | Eindverbruiker | Mvtg | Bn vtgkm persoon | 10 | 03a Transport (nationaal) | Wegtransport | ETS2 | 6378702000 | 430047400 | EUR_2024 | 0.028 | 0 | 515528.3121 | 34756.5399 | 59820.4067 | 0 |  | 94576.9465
TRANSFORM MC&I | 1358 | 2035 | PI auto | Wegtransport Personen | Eindverbruiker | Mvtg | Bn vtgkm persoon | 10 | 03a Transport (nationaal) | Wegtransport | ETS2 | 5849874000 | 419195250 | EUR_2024 | 0.028 | 12727969.3347 | 0 | 0 | 0 | 0 |  | 0
TRANSFORM MC&I | 1358 | 2040 | PI auto | Wegtransport Personen | Eindverbruiker | Mvtg | Bn vtgkm persoon | 10 | 03a Transport (nationaal) | Wegtransport | ETS2 | 5321046000 | 408343100 | EUR_2024 | 0.028 | 0 | 34210.3059 | 2625.3376 | 3969.6645 | 0 |  | 6595.0021
TRANSFORM MC&I | 1358 | 2045 | PI auto | Wegtransport Personen | Eindverbruiker | Mvtg | Bn vtgkm persoon | 10 | 03a Transport (nationaal) | Wegtransport | ETS2 | 4792218000 | 397490950 | EUR_2024 | 0.028 | 10420593.0634 | 0 | 0 | 0 | 0 |  | 0
TRANSFORM MC&I | 1358 | 2050 | PI auto | Wegtransport Personen | Eindverbruiker | Mvtg | Bn vtgkm persoon | 10 | 03a Transport (nationaal) | Wegtransport | ETS2 | 4263390000 | 386638800 | EUR_2024 | 0.028 | 0 | 4019.0245 | 364.4778 | 466.3559 | 0 |  | 830.8337
TRANSFORM MC&I | 1359 | 2030 | Flex ketel restgassen | Overige industrie | Eindverbruiker | PJ | PJ | 15 | 02 Industrie | Overige industrie | ETS1 | 6096000 | 571500 | EUR_2024 | 0.028 | 0 | 157738.2531 | 14787.9612 | 13022.7885 | 0 |  | 27810.7498
TRANSFORM MC&I | 1359 | 2035 | Flex ketel restgassen | Overige industrie | Eindverbruiker | PJ | PJ | 15 | 02 Industrie | Overige industrie | ETS1 | 6096000 | 571500 | EUR_2024 | 0.028 | 6383845.889 | 2402.6089 | 225.2446 | 198.3581 | 0 |  | 423.6027
TRANSFORM MC&I | 1359 | 2040 | Flex ketel restgassen | Overige industrie | Eindverbruiker | PJ | PJ | 15 | 02 Industrie | Overige industrie | ETS1 | 6096000 | 571500 | EUR_2024 | 0.028 | 15596552.5917 | 45910600.4781 | 4304118.7948 | 3790355.4133 | 0 |  | 8094474.2081
TRANSFORM MC&I | 1359 | 2045 | Flex ketel restgassen | Overige industrie | Eindverbruiker | PJ | PJ | 15 | 02 Industrie | Overige industrie | ETS1 | 6096000 | 571500 | EUR_2024 | 0.028 | 0 | 36726575.9578 | 3443116.496 | 3032127.1023 | 0 |  | 6475243.5984
TRANSFORM MC&I | 1359 | 2050 | Flex ketel restgassen | Overige industrie | Eindverbruiker | PJ | PJ | 15 | 02 Industrie | Overige industrie | ETS1 | 6096000 | 571500 | EUR_2024 | 0.028 | 4914787.3721 | 29381283.373 | 2754495.3162 | 2425703.5482 | 0 |  | 5180198.8645
TRANSFORM MC&I | 1360 | 2030 | Flex WKK restgassen | Elektriciteitscentrales | Elektriciteit | PJ | PJ | 15 | 11 Elektriciteit | Omzetting/centrales | ETS1 | 26924000 | 965200 | EUR_2024 | 0.028 | 0 | 124227.6548 | 4453.4442 | 10256.1709 | 0 |  | 14709.6151
TRANSFORM MC&I | 1360 | 2035 | Flex WKK restgassen | Elektriciteitscentrales | Elektriciteit | PJ | PJ | 15 | 11 Elektriciteit | Omzetting/centrales | ETS1 | 26924000 | 965200 | EUR_2024 | 0.028 | 214854.3598 | 1843.0621 | 66.072 | 152.1623 | 0 |  | 218.2343
TRANSFORM MC&I | 1360 | 2040 | Flex WKK restgassen | Elektriciteitscentrales | Elektriciteit | PJ | PJ | 15 | 11 Elektriciteit | Omzetting/centrales | ETS1 | 26924000 | 965200 | EUR_2024 | 0.028 | 240603.8683 | 8206.0118 | 294.1778 | 677.4841 | 0 |  | 971.6619
TRANSFORM MC&I | 1360 | 2045 | Flex WKK restgassen | Elektriciteitscentrales | Elektriciteit | PJ | PJ | 15 | 11 Elektriciteit | Omzetting/centrales | ETS1 | 26924000 | 965200 | EUR_2024 | 0.028 | 0 | 2488.0446 | 89.1941 | 205.4117 | 0 |  | 294.6057
TRANSFORM MC&I | 1360 | 2050 | Flex WKK restgassen | Elektriciteitscentrales | Elektriciteit | PJ | PJ | 15 | 11 Elektriciteit | Omzetting/centrales | ETS1 | 26924000 | 965200 | EUR_2024 | 0.028 | 215176.0161 | 4096.3259 | 146.8494 | 338.1905 | 0 |  | 485.04
TRANSFORM MC&I | 1363 | 2030 | E85 flex-fuel car | Wegtransport Personen | Eindverbruiker | Mvtg | Bn vtgkm persoon | 10 | 03a Transport (nationaal) | Wegtransport | ETS2 | -712089000 | 505650500 | EUR_2024 | 0.028 | 7206307.2654 | -133636.1561 | 94894.3027 | -15506.7511 | 0 |  | 79387.5517
TRANSFORM MC&I | 1363 | 2035 | E85 flex-fuel car | Wegtransport Personen | Eindverbruiker | Mvtg | Bn vtgkm persoon | 10 | 03a Transport (nationaal) | Wegtransport | ETS2 | -712089000 | 499960900 | EUR_2024 | 0.028 | 0 | -760.1204 | 533.684 | -88.2022 | 0 |  | 445.4818
TRANSFORM MC&I | 1363 | 2040 | E85 flex-fuel car | Wegtransport Personen | Eindverbruiker | Mvtg | Bn vtgkm persoon | 10 | 03a Transport (nationaal) | Wegtransport | ETS2 | -712089000 | 494271300 | EUR_2024 | 0.028 | 7206459.2895 | 0 | 0 | 0 | 0 |  | 0
TRANSFORM MC&I | 1363 | 2045 | E85 flex-fuel car | Wegtransport Personen | Eindverbruiker | Mvtg | Bn vtgkm persoon | 10 | 03a Transport (nationaal) | Wegtransport | ETS2 | -712089000 | 488581700 | EUR_2024 | 0.028 | 0 | 0 | 0 | 0 | 0 |  | 0
TRANSFORM MC&I | 1363 | 2050 | E85 flex-fuel car | Wegtransport Personen | Eindverbruiker | Mvtg | Bn vtgkm persoon | 10 | 03a Transport (nationaal) | Wegtransport | ETS2 | -712089000 | 482892100 | EUR_2024 | 0.028 | 7206459.2895 | 0 | 0 | 0 | 0 |  | 0
TRANSFORM MC&I | 1364 | 2030 | REF HDV vracht | Wegtransport Vracht | Eindverbruiker | Mvtg | Bn vtgkm vracht | 8 | 03a Transport (nationaal) | Wegtransport | ETS2 | 0 | 2201367200 | EUR_2024 | 0.028 | 0 | 0 | 245805790.5041 | 0 | 0 |  | 245805790.5041
TRANSFORM MC&I | 1364 | 2035 | REF HDV vracht | Wegtransport Vracht | Eindverbruiker | Mvtg | Bn vtgkm vracht | 8 | 03a Transport (nationaal) | Wegtransport | ETS2 | 0 | 2210441350 | EUR_2024 | 0.028 | 0 | 0 | 179494618.4672 | 0 | 0 |  | 179494618.4672
TRANSFORM MC&I | 1364 | 2040 | REF HDV vracht | Wegtransport Vracht | Eindverbruiker | Mvtg | Bn vtgkm vracht | 8 | 03a Transport (nationaal) | Wegtransport | ETS2 | 0 | 2219515500 | EUR_2024 | 0.028 | 0 | 0 | 38657.9012 | 0 | 0 |  | 38657.9012
TRANSFORM MC&I | 1364 | 2045 | REF HDV vracht | Wegtransport Vracht | Eindverbruiker | Mvtg | Bn vtgkm vracht | 8 | 03a Transport (nationaal) | Wegtransport | ETS2 | 0 | 2227751450 | EUR_2024 | 0.028 | 0 | 0 | 3603.4043 | 0 | 0 |  | 3603.4043
TRANSFORM MC&I | 1364 | 2050 | REF HDV vracht | Wegtransport Vracht | Eindverbruiker | Mvtg | Bn vtgkm vracht | 8 | 03a Transport (nationaal) | Wegtransport | ETS2 | 0 | 2235987400 | EUR_2024 | 0.028 | 0 | 0 | 23653.2797 | 0 | 0 |  | 23653.2797
TRANSFORM MC&I | 1365 | 2030 | LNG truck | Wegtransport Vracht | Eindverbruiker | Mvtg | Bn vtgkm vracht | 8 | 03a Transport (nationaal) | Wegtransport | ETS2 | 21992717000 | 1946198800 | EUR_2024 | 0.028 | 0 | 16154.2384 | 1429.535 | 2281.8994 | 0 |  | 3711.4344
TRANSFORM MC&I | 1365 | 2035 | LNG truck | Wegtransport Vracht | Eindverbruiker | Mvtg | Bn vtgkm vracht | 8 | 03a Transport (nationaal) | Wegtransport | ETS2 | 21992717000 | 1946198800 | EUR_2024 | 0.028 | 0 | 0 | 0 | 0 | 0 |  | 0
TRANSFORM MC&I | 1365 | 2040 | LNG truck | Wegtransport Vracht | Eindverbruiker | Mvtg | Bn vtgkm vracht | 8 | 03a Transport (nationaal) | Wegtransport | ETS2 | 21992717000 | 1946198800 | EUR_2024 | 0.028 | 0 | 0 | 0 | 0 | 0 |  | 0
TRANSFORM MC&I | 1365 | 2045 | LNG truck | Wegtransport Vracht | Eindverbruiker | Mvtg | Bn vtgkm vracht | 8 | 03a Transport (nationaal) | Wegtransport | ETS2 | 21992717000 | 1946198800 | EUR_2024 | 0.028 | 0 | 0 | 0 | 0 | 0 |  | 0
TRANSFORM MC&I | 1365 | 2050 | LNG truck | Wegtransport Vracht | Eindverbruiker | Mvtg | Bn vtgkm vracht | 8 | 03a Transport (nationaal) | Wegtransport | ETS2 | 21992717000 | 1946198800 | EUR_2024 | 0.028 | 0 | 0 | 0 | 0 | 0 |  | 0
TRANSFORM MC&I | 1366 | 2030 | H2 HDV vracht | Wegtransport Vracht | Eindverbruiker | Mvtg | Bn vtgkm vracht | 8 | 03a Transport (nationaal) | Wegtransport | ETS2 | 353383977000 | 2842704500 | EUR_2024 | 0.028 | 0 | 0 | 0 | 0 | 0 |  | 0
TRANSFORM MC&I | 1366 | 2035 | H2 HDV vracht | Wegtransport Vracht | Eindverbruiker | Mvtg | Bn vtgkm vracht | 8 | 03a Transport (nationaal) | Wegtransport | ETS2 | 272790602500 | 2609316600 | EUR_2024 | 0.028 | 0 | 0 | 0 | 0 | 0 |  | 0
TRANSFORM MC&I | 1366 | 2040 | H2 HDV vracht | Wegtransport Vracht | Eindverbruiker | Mvtg | Bn vtgkm vracht | 8 | 03a Transport (nationaal) | Wegtransport | ETS2 | 192197228000 | 2375928700 | EUR_2024 | 0.028 | 0 | 0 | 0 | 0 | 0 |  | 0
TRANSFORM MC&I | 1366 | 2045 | H2 HDV vracht | Wegtransport Vracht | Eindverbruiker | Mvtg | Bn vtgkm vracht | 8 | 03a Transport (nationaal) | Wegtransport | ETS2 | 169625073500.0002 | 2142547150 | EUR_2024 | 0.028 | 0 | 0 | 0 | 0 | 0 |  | 0
TRANSFORM MC&I | 1366 | 2050 | H2 HDV vracht | Wegtransport Vracht | Eindverbruiker | Mvtg | Bn vtgkm vracht | 8 | 03a Transport (nationaal) | Wegtransport | ETS2 | 147052919000 | 1909165600 | EUR_2024 | 0.028 | 0 | 0 | 0 | 0 | 0 |  | 0
TRANSFORM MC&I | 1370 | 2030 | Heat transmission grid | Warmtenetten | Warmte | GW | PJ | 25 | 12 Warmte | Infrastructuur | ETS1 | 552450000 | 13335000 | EUR_2024 | 0.028 | 347702578.2645 | 3036016585.918 | 73283158.9704 | 170489498.2856 | 0 |  | 243772657.256
TRANSFORM MC&I | 1370 | 2035 | Heat transmission grid | Warmtenetten | Warmte | GW | PJ | 25 | 12 Warmte | Infrastructuur | ETS1 | 552450000 | 13335000 | EUR_2024 | 0.028 | 0 | 2495580803.7989 | 60238157.3331 | 140140973.2556 | 0 |  | 200379130.5887
TRANSFORM MC&I | 1370 | 2040 | Heat transmission grid | Warmtenetten | Warmte | GW | PJ | 25 | 12 Warmte | Infrastructuur | ETS1 | 552450000 | 13335000 | EUR_2024 | 0.028 | 1180262471.3476 | 8072517236.888 | 194853864.3387 | 453317488.4493 | 0 |  | 648171352.788
TRANSFORM MC&I | 1370 | 2045 | Heat transmission grid | Warmtenetten | Warmte | GW | PJ | 25 | 12 Warmte | Infrastructuur | ETS1 | 552450000 | 13335000 | EUR_2024 | 0.028 | 0 | 6458013916.9879 | 155883094.548 | 362653997.918 | 0 |  | 518537092.466
TRANSFORM MC&I | 1370 | 2050 | Heat transmission grid | Warmtenetten | Warmte | GW | PJ | 25 | 12 Warmte | Infrastructuur | ETS1 | 552450000 | 13335000 | EUR_2024 | 0.028 | 1498550433.4262 | 13626390160.4699 | 328912865.9424 | 765198857.1728 | 0 |  | 1094111723.1151
TRANSFORM MC&I | 1371 | 2030 | Natural Gas Medium Temp Boilers - Chemical | Chemie | Eindverbruiker | PJ | PJ | 25 | 02 Industrie | Energie-intensieve industrie | ETS1 | 1778000 | 76200 | EUR_2024 | 0.028 | 0 | 1172648.7172 | 99943.3368 | 65850.8561 | 0 |  | 165794.1929
TRANSFORM MC&I | 1371 | 2035 | Natural Gas Medium Temp Boilers - Chemical | Chemie | Eindverbruiker | PJ | PJ | 25 | 02 Industrie | Energie-intensieve industrie | ETS1 | 1778000 | 76200 | EUR_2024 | 0.028 | 5541280.3019 | 1209565.3068 | 52109.6726 | 67923.9314 | 0 |  | 120033.604
TRANSFORM MC&I | 1371 | 2040 | Natural Gas Medium Temp Boilers - Chemical | Chemie | Eindverbruiker | PJ | PJ | 25 | 02 Industrie | Energie-intensieve industrie | ETS1 | 1778000 | 76200 | EUR_2024 | 0.028 | 5295336.2975 | 16761.8741 | 740.8371 | 941.274 | 0 |  | 1682.1111
TRANSFORM MC&I | 1371 | 2045 | Natural Gas Medium Temp Boilers - Chemical | Chemie | Eindverbruiker | PJ | PJ | 25 | 02 Industrie | Energie-intensieve industrie | ETS1 | 1778000 | 69850 | EUR_2024 | 0.028 | 8379791.8926 | 14246236.4174 | 561939.0862 | 800006.7294 | 0 |  | 1361945.8155
TRANSFORM MC&I | 1371 | 2050 | Natural Gas Medium Temp Boilers - Chemical | Chemie | Eindverbruiker | PJ | PJ | 25 | 02 Industrie | Energie-intensieve industrie | ETS1 | 1778000 | 63500 | EUR_2024 | 0.028 | 7577279.0362 | 24463146.6784 | 881129.9302 | 1373744.0115 | 0 |  | 2254873.9416
TRANSFORM MC&I | 1372 | 2030 | Natural Gas Medium Temp Boilers - Refineries | Raffinage | Fossiel - Complex | PJ | PJ | 25 | 14 Koolstof | Omzetting/centrales | ETS1 | 1778000 | 76200 | EUR_2024 | 0.028 | 0 | 346242.9852 | 24053.8301 | 19443.5014 | 0 |  | 43497.3316
TRANSFORM MC&I | 1372 | 2035 | Natural Gas Medium Temp Boilers - Refineries | Raffinage | Fossiel - Complex | PJ | PJ | 25 | 14 Koolstof | Omzetting/centrales | ETS1 | 1778000 | 76200 | EUR_2024 | 0.028 | 744644.8986 | 472115.4313 | 20319.5068 | 26511.951 | 0 |  | 46831.4579
TRANSFORM MC&I | 1372 | 2040 | Natural Gas Medium Temp Boilers - Refineries | Raffinage | Fossiel - Complex | PJ | PJ | 25 | 14 Koolstof | Omzetting/centrales | ETS1 | 1778000 | 76200 | EUR_2024 | 0.028 | 680498.3022 | 277254.8953 | 11964.8056 | 15569.4301 | 0 |  | 27534.2357
TRANSFORM MC&I | 1372 | 2045 | Natural Gas Medium Temp Boilers - Refineries | Raffinage | Fossiel - Complex | PJ | PJ | 25 | 14 Koolstof | Omzetting/centrales | ETS1 | 1778000 | 69850 | EUR_2024 | 0.028 | 719458.7156 | 277196.4268 | 10911.7014 | 15566.1468 | 0 |  | 26477.8482
TRANSFORM MC&I | 1372 | 2050 | Natural Gas Medium Temp Boilers - Refineries | Raffinage | Fossiel - Complex | PJ | PJ | 25 | 14 Koolstof | Omzetting/centrales | ETS1 | 1778000 | 63500 | EUR_2024 | 0.028 | 719678.6808 | 278237.7839 | 10009.1472 | 15624.6248 | 0 |  | 25633.772
TRANSFORM MC&I | 1373 | 2030 | Natural Gas CHP - Chemical | Elektriciteitscentrales | Elektriciteit | PJ | PJ | 25 | 11 Elektriciteit | Omzetting/centrales | ETS1 | 14732000 | 508000 | EUR_2024 | 0.028 | 0 | 525845.2151 | 18132.5936 | 29529.1822 | 0 |  | 47661.7758
TRANSFORM MC&I | 1373 | 2035 | Natural Gas CHP - Chemical | Elektriciteitscentrales | Elektriciteit | PJ | PJ | 25 | 11 Elektriciteit | Omzetting/centrales | ETS1 | 14732000 | 508000 | EUR_2024 | 0.028 | 74867732.8444 | 7998.1392 | 275.7979 | 449.1407 | 0 |  | 724.9386
TRANSFORM MC&I | 1373 | 2040 | Natural Gas CHP - Chemical | Elektriciteitscentrales | Elektriciteit | PJ | PJ | 25 | 11 Elektriciteit | Omzetting/centrales | ETS1 | 14732000 | 508000 | EUR_2024 | 0.028 | 74974387.4063 | 23423.873 | 807.7198 | 1315.3829 | 0 |  | 2123.1027
TRANSFORM MC&I | 1373 | 2045 | Natural Gas CHP - Chemical | Elektriciteitscentrales | Elektriciteit | PJ | PJ | 25 | 11 Elektriciteit | Omzetting/centrales | ETS1 | 14732000 | 508000 | EUR_2024 | 0.028 | 74967911.3748 | 6469.4493 | 223.0845 | 363.2962 | 0 |  | 586.3806
TRANSFORM MC&I | 1373 | 2050 | Natural Gas CHP - Chemical | Elektriciteitscentrales | Elektriciteit | PJ | PJ | 25 | 11 Elektriciteit | Omzetting/centrales | ETS1 | 14732000 | 508000 | EUR_2024 | 0.028 | 74972018.0078 | 10048.1907 | 346.4893 | 564.2627 | 0 |  | 910.7521
TRANSFORM MC&I | 1374 | 2030 | Natural Gas CHP - Refineries | Elektriciteitscentrales | Elektriciteit | PJ | PJ | 25 | 11 Elektriciteit | Omzetting/centrales | ETS1 | 14732000 | 508000 | EUR_2024 | 0.028 | 0 | 127451.413 | 4394.8763 | 7157.1175 | 0 |  | 11551.9938
TRANSFORM MC&I | 1374 | 2035 | Natural Gas CHP - Refineries | Elektriciteitscentrales | Elektriciteit | PJ | PJ | 25 | 11 Elektriciteit | Omzetting/centrales | ETS1 | 14732000 | 508000 | EUR_2024 | 0.028 | 79742465.9607 | 2403.9177 | 82.8937 | 134.9936 | 0 |  | 217.8873
TRANSFORM MC&I | 1374 | 2040 | Natural Gas CHP - Refineries | Elektriciteitscentrales | Elektriciteit | PJ | PJ | 25 | 11 Elektriciteit | Omzetting/centrales | ETS1 | 14732000 | 508000 | EUR_2024 | 0.028 | 79768422.5088 | 7139.1628 | 246.178 | 400.9044 | 0 |  | 647.0824
TRANSFORM MC&I | 1374 | 2045 | Natural Gas CHP - Refineries | Elektriciteitscentrales | Elektriciteit | PJ | PJ | 25 | 11 Elektriciteit | Omzetting/centrales | ETS1 | 14732000 | 508000 | EUR_2024 | 0.028 | 79766388.3292 | 1703.5103 | 58.7417 | 95.6617 | 0 |  | 154.4035
TRANSFORM MC&I | 1374 | 2050 | Natural Gas CHP - Refineries | Elektriciteitscentrales | Elektriciteit | PJ | PJ | 25 | 11 Elektriciteit | Omzetting/centrales | ETS1 | 14732000 | 508000 | EUR_2024 | 0.028 | 79767682.5012 | 2738.7176 | 94.4385 | 153.7945 | 0 |  | 248.233
TRANSFORM MC&I | 1375 | 2030 | REF ammoniak productie | Kunstmest | Eindverbruiker | Mton NH3 | Mton NH3 productie | 20 | 02 Industrie | Energie-intensieve industrie | ETS1 | 452501000 | 0 | EUR_2024 | 0.028 | 0 | 615009534.7244 | 18805892.4984 | 40577702.7275 | 0 |  | 59383595.2259
TRANSFORM MC&I | 1375 | 2035 | REF ammoniak productie | Kunstmest | Eindverbruiker | Mton NH3 | Mton NH3 productie | 20 | 02 Industrie | Energie-intensieve industrie | ETS1 | 452501000 | 0 | EUR_2024 | 0.028 | 57432196.2228 | 555655483.3087 | 16990938.557 | 36661582.8659 | 0 |  | 53652521.4229
TRANSFORM MC&I | 1375 | 2040 | REF ammoniak productie | Kunstmest | Eindverbruiker | Mton NH3 | Mton NH3 productie | 20 | 02 Industrie | Energie-intensieve industrie | ETS1 | 452501000 | 0 | EUR_2024 | 0.028 | 47076795.8422 | 444524429.9901 | 1226.1836 | 29329269.1524 | 0 |  | 29330495.336
TRANSFORM MC&I | 1375 | 2045 | REF ammoniak productie | Kunstmest | Eindverbruiker | Mton NH3 | Mton NH3 productie | 20 | 02 Industrie | Energie-intensieve industrie | ETS1 | 452501000 | 0 | EUR_2024 | 0.028 | 51522031.6091 | 355619555.5057 | 15452.428 | 23463416.0816 | 0 |  | 23478868.5096
TRANSFORM MC&I | 1375 | 2050 | REF ammoniak productie | Kunstmest | Eindverbruiker | Mton NH3 | Mton NH3 productie | 20 | 02 Industrie | Energie-intensieve industrie | ETS1 | 452501000 | 0 | EUR_2024 | 0.028 | 0 | 1254.0156 | 4.467 | 82.7387 | 0 |  | 87.2056
TRANSFORM MC&I | 1377 | 2030 | REF Aardgas naar feedstock NH3 | Kunstmest | Eindverbruiker | PJ | PJ | 20 | 02 Industrie | Energie-intensieve industrie | ETS1 |  |  | EUR_2024 | 0.028 |  |  |  | 0 | 0 |  | 0
TRANSFORM MC&I | 1377 | 2035 | REF Aardgas naar feedstock NH3 | Kunstmest | Eindverbruiker | PJ | PJ | 20 | 02 Industrie | Energie-intensieve industrie | ETS1 |  |  | EUR_2024 | 0.028 |  |  |  | 0 | 0 |  | 0
TRANSFORM MC&I | 1377 | 2040 | REF Aardgas naar feedstock NH3 | Kunstmest | Eindverbruiker | PJ | PJ | 20 | 02 Industrie | Energie-intensieve industrie | ETS1 |  |  | EUR_2024 | 0.028 |  |  |  | 0 | 0 |  | 0
TRANSFORM MC&I | 1377 | 2045 | REF Aardgas naar feedstock NH3 | Kunstmest | Eindverbruiker | PJ | PJ | 20 | 02 Industrie | Energie-intensieve industrie | ETS1 |  |  | EUR_2024 | 0.028 |  |  |  | 0 | 0 |  | 0
TRANSFORM MC&I | 1377 | 2050 | REF Aardgas naar feedstock NH3 | Kunstmest | Eindverbruiker | PJ | PJ | 20 | 02 Industrie | Energie-intensieve industrie | ETS1 |  |  | EUR_2024 | 0.028 |  |  |  | 0 | 0 |  | 0
TRANSFORM MC&I | 1378 | 2030 | REF Final Heat Demand Not Covered By Processes - Chemical | Chemie | Eindverbruiker | PJ |  | 1 | 02 Industrie | Energie-intensieve industrie | ETS1 |  |  | EUR_2024 | 0.028 |  |  |  | 0 | 0 |  | 0
TRANSFORM MC&I | 1378 | 2035 | REF Final Heat Demand Not Covered By Processes - Chemical | Chemie | Eindverbruiker | PJ |  | 1 | 02 Industrie | Energie-intensieve industrie | ETS1 |  |  | EUR_2024 | 0.028 |  |  |  | 0 | 0 |  | 0
TRANSFORM MC&I | 1378 | 2040 | REF Final Heat Demand Not Covered By Processes - Chemical | Chemie | Eindverbruiker | PJ |  | 1 | 02 Industrie | Energie-intensieve industrie | ETS1 |  |  | EUR_2024 | 0.028 |  |  |  | 0 | 0 |  | 0
TRANSFORM MC&I | 1378 | 2045 | REF Final Heat Demand Not Covered By Processes - Chemical | Chemie | Eindverbruiker | PJ |  | 1 | 02 Industrie | Energie-intensieve industrie | ETS1 |  |  | EUR_2024 | 0.028 |  |  |  | 0 | 0 |  | 0
TRANSFORM MC&I | 1378 | 2050 | REF Final Heat Demand Not Covered By Processes - Chemical | Chemie | Eindverbruiker | PJ |  | 1 | 02 Industrie | Energie-intensieve industrie | ETS1 |  |  | EUR_2024 | 0.028 |  |  |  | 0 | 0 |  | 0
TRANSFORM MC&I | 1379 | 2030 | REF Final Heat Demand Not Covered By Processes - Basic Metals ferro | Staalindustrie | Eindverbruiker | PJ |  | 1 | 02 Industrie | Energie-intensieve industrie | ETS1 |  |  | EUR_2024 | 0.028 |  |  |  | 0 | 0 |  | 0
TRANSFORM MC&I | 1379 | 2035 | REF Final Heat Demand Not Covered By Processes - Basic Metals ferro | Staalindustrie | Eindverbruiker | PJ |  | 1 | 02 Industrie | Energie-intensieve industrie | ETS1 |  |  | EUR_2024 | 0.028 |  |  |  | 0 | 0 |  | 0
TRANSFORM MC&I | 1379 | 2040 | REF Final Heat Demand Not Covered By Processes - Basic Metals ferro | Staalindustrie | Eindverbruiker | PJ |  | 1 | 02 Industrie | Energie-intensieve industrie | ETS1 |  |  | EUR_2024 | 0.028 |  |  |  | 0 | 0 |  | 0
TRANSFORM MC&I | 1379 | 2045 | REF Final Heat Demand Not Covered By Processes - Basic Metals ferro | Staalindustrie | Eindverbruiker | PJ |  | 1 | 02 Industrie | Energie-intensieve industrie | ETS1 |  |  | EUR_2024 | 0.028 |  |  |  | 0 | 0 |  | 0
TRANSFORM MC&I | 1379 | 2050 | REF Final Heat Demand Not Covered By Processes - Basic Metals ferro | Staalindustrie | Eindverbruiker | PJ |  | 1 | 02 Industrie | Energie-intensieve industrie | ETS1 |  |  | EUR_2024 | 0.028 |  |  |  | 0 | 0 |  | 0
TRANSFORM MC&I | 1382 | 2030 | REF Final Electricity Demand Not Covered By Processes - Chemical | Chemie | Eindverbruiker | PJ |  | 1 | 02 Industrie | Energie-intensieve industrie | ETS1 |  |  | EUR_2024 | 0.028 |  |  |  | 0 | 0 |  | 0
TRANSFORM MC&I | 1382 | 2035 | REF Final Electricity Demand Not Covered By Processes - Chemical | Chemie | Eindverbruiker | PJ |  | 1 | 02 Industrie | Energie-intensieve industrie | ETS1 |  |  | EUR_2024 | 0.028 |  |  |  | 0 | 0 |  | 0
TRANSFORM MC&I | 1382 | 2040 | REF Final Electricity Demand Not Covered By Processes - Chemical | Chemie | Eindverbruiker | PJ |  | 1 | 02 Industrie | Energie-intensieve industrie | ETS1 |  |  | EUR_2024 | 0.028 |  |  |  | 0 | 0 |  | 0
TRANSFORM MC&I | 1382 | 2045 | REF Final Electricity Demand Not Covered By Processes - Chemical | Chemie | Eindverbruiker | PJ |  | 1 | 02 Industrie | Energie-intensieve industrie | ETS1 |  |  | EUR_2024 | 0.028 |  |  |  | 0 | 0 |  | 0
TRANSFORM MC&I | 1382 | 2050 | REF Final Electricity Demand Not Covered By Processes - Chemical | Chemie | Eindverbruiker | PJ |  | 1 | 02 Industrie | Energie-intensieve industrie | ETS1 |  |  | EUR_2024 | 0.028 |  |  |  | 0 | 0 |  | 0
TRANSFORM MC&I | 1383 | 2030 | REF Final Electricity Demand Not Covered By Processes - Basic Metals ferro | Staalindustrie | Eindverbruiker | PJ |  | 1 | 02 Industrie | Energie-intensieve industrie | ETS1 |  |  | EUR_2024 | 0.028 |  |  |  | 0 | 0 |  | 0
TRANSFORM MC&I | 1383 | 2035 | REF Final Electricity Demand Not Covered By Processes - Basic Metals ferro | Staalindustrie | Eindverbruiker | PJ |  | 1 | 02 Industrie | Energie-intensieve industrie | ETS1 |  |  | EUR_2024 | 0.028 |  |  |  | 0 | 0 |  | 0
TRANSFORM MC&I | 1383 | 2040 | REF Final Electricity Demand Not Covered By Processes - Basic Metals ferro | Staalindustrie | Eindverbruiker | PJ |  | 1 | 02 Industrie | Energie-intensieve industrie | ETS1 |  |  | EUR_2024 | 0.028 |  |  |  | 0 | 0 |  | 0
TRANSFORM MC&I | 1383 | 2045 | REF Final Electricity Demand Not Covered By Processes - Basic Metals ferro | Staalindustrie | Eindverbruiker | PJ |  | 1 | 02 Industrie | Energie-intensieve industrie | ETS1 |  |  | EUR_2024 | 0.028 |  |  |  | 0 | 0 |  | 0
TRANSFORM MC&I | 1383 | 2050 | REF Final Electricity Demand Not Covered By Processes - Basic Metals ferro | Staalindustrie | Eindverbruiker | PJ |  | 1 | 02 Industrie | Energie-intensieve industrie | ETS1 |  |  | EUR_2024 | 0.028 |  |  |  | 0 | 0 |  | 0
TRANSFORM MC&I | 1387 | 2030 | REF Natural Gas CHP - Basic metals | Elektriciteitscentrales | Elektriciteit | PJ | PJ | 25 | 11 Elektriciteit | Omzetting/centrales | ETS1 | 14732000 | 508000 | EUR_2024 | 0.028 | 0 | 26454.9644 | 912.2402 | 1485.5958 | 0 |  | 2397.836
TRANSFORM MC&I | 1387 | 2035 | REF Natural Gas CHP - Basic metals | Elektriciteitscentrales | Elektriciteit | PJ | PJ | 25 | 11 Elektriciteit | Omzetting/centrales | ETS1 | 14732000 | 508000 | EUR_2024 | 0.028 | 182025.7473 | 388.5609 | 13.3987 | 21.8199 | 0 |  | 35.2185
TRANSFORM MC&I | 1387 | 2040 | REF Natural Gas CHP - Basic metals | Elektriciteitscentrales | Elektriciteit | PJ | PJ | 25 | 11 Elektriciteit | Omzetting/centrales | ETS1 | 14732000 | 508000 | EUR_2024 | 0.028 | 187161.3159 | 0 | 0 | 0 | 0 |  | 0
TRANSFORM MC&I | 1387 | 2045 | REF Natural Gas CHP - Basic metals | Elektriciteitscentrales | Elektriciteit | PJ | PJ | 25 | 11 Elektriciteit | Omzetting/centrales | ETS1 | 14732000 | 508000 | EUR_2024 | 0.028 | 187239.028 | 0 | 0 | 0 | 0 |  | 0
TRANSFORM MC&I | 1387 | 2050 | REF Natural Gas CHP - Basic metals | Elektriciteitscentrales | Elektriciteit | PJ | PJ | 25 | 11 Elektriciteit | Omzetting/centrales | ETS1 | 14732000 | 508000 | EUR_2024 | 0.028 | 187239.028 | 0 | 0 | 0 | 0 |  | 0
TRANSFORM MC&I | 1388 | 2030 | Natural Gas Medium Temp Boilers - Basic Metals | Staalindustrie | Eindverbruiker | PJ | PJ | 25 | 02 Industrie | Energie-intensieve industrie | ETS1 | 1778000 | 76200 | EUR_2024 | 0.028 | 0 | 22421.6845 | 972.0533 | 1259.1044 | 0 |  | 2231.1576
TRANSFORM MC&I | 1388 | 2035 | Natural Gas Medium Temp Boilers - Basic Metals | Staalindustrie | Eindverbruiker | PJ | PJ | 25 | 02 Industrie | Energie-intensieve industrie | ETS1 | 1778000 | 76200 | EUR_2024 | 0.028 | 1345591.0664 | 17962.2366 | 770.3647 | 1008.6812 | 0 |  | 1779.0459
TRANSFORM MC&I | 1388 | 2040 | Natural Gas Medium Temp Boilers - Basic Metals | Staalindustrie | Eindverbruiker | PJ | PJ | 25 | 02 Industrie | Energie-intensieve industrie | ETS1 | 1778000 | 76200 | EUR_2024 | 0.028 | 1346493.4558 | 18014.7358 | 772.5935 | 1011.6293 | 0 |  | 1784.2227
TRANSFORM MC&I | 1388 | 2045 | Natural Gas Medium Temp Boilers - Basic Metals | Staalindustrie | Eindverbruiker | PJ | PJ | 25 | 02 Industrie | Energie-intensieve industrie | ETS1 | 1778000 | 69850 | EUR_2024 | 0.028 | 1346471.1098 | 17955.5049 | 705.6665 | 1008.3031 | 0 |  | 1713.9696
TRANSFORM MC&I | 1388 | 2050 | Natural Gas Medium Temp Boilers - Basic Metals | Staalindustrie | Eindverbruiker | PJ | PJ | 25 | 02 Industrie | Energie-intensieve industrie | ETS1 | 1778000 | 63500 | EUR_2024 | 0.028 | 1343033.5706 | 708.5778 | 25.6599 | 39.7907 | 0 |  | 65.4506
TRANSFORM MC&I | 1391 | 2030 | REF WKK rest chemie ebalans | Elektriciteitscentrales | Elektriciteit | PJ |  | 15 | 11 Elektriciteit | Omzetting/centrales | ETS1 | 26924000 | 965200 | EUR_2024 | 0.028 | 0 | 76312.0733 | 2735.7158 | 6300.2853 | 0 |  | 9036.0011
TRANSFORM MC&I | 1391 | 2035 | REF WKK rest chemie ebalans | Elektriciteitscentrales | Elektriciteit | PJ |  | 15 | 11 Elektriciteit | Omzetting/centrales | ETS1 | 26924000 | 965200 | EUR_2024 | 0.028 | 216529.1482 | 1074.6286 | 38.5244 | 88.7208 | 0 |  | 127.2452
TRANSFORM MC&I | 1391 | 2040 | REF WKK rest chemie ebalans | Elektriciteitscentrales | Elektriciteit | PJ |  | 15 | 11 Elektriciteit | Omzetting/centrales | ETS1 | 26924000 | 965200 | EUR_2024 | 0.028 | 232588.8634 | 6135.7599 | 219.9612 | 506.5652 | 0 |  | 726.5264
TRANSFORM MC&I | 1391 | 2045 | REF WKK rest chemie ebalans | Elektriciteitscentrales | Elektriciteit | PJ |  | 15 | 11 Elektriciteit | Omzetting/centrales | ETS1 | 26924000 | 965200 | EUR_2024 | 0.028 | 0 | 1438.6404 | 51.5739 | 118.7734 | 0 |  | 170.3473
TRANSFORM MC&I | 1391 | 2050 | REF WKK rest chemie ebalans | Elektriciteitscentrales | Elektriciteit | PJ |  | 15 | 11 Elektriciteit | Omzetting/centrales | ETS1 | 26924000 | 965200 | EUR_2024 | 0.028 | 216861.494 | 3100.3695 | 111.1453 | 255.9649 | 0 |  | 367.1102
TRANSFORM MC&I | 1392 | 2030 | REF Ketels rest chemie ebalans | Chemie | Eindverbruiker | PJ |  | 15 | 02 Industrie | Energie-intensieve industrie | ETS1 | 635000 | 571500 | EUR_2024 | 0.028 | 0 | 17451.627 | 15706.4643 | 1440.7973 | 0 |  | 17147.2616
TRANSFORM MC&I | 1392 | 2035 | REF Ketels rest chemie ebalans | Chemie | Eindverbruiker | PJ |  | 15 | 02 Industrie | Energie-intensieve industrie | ETS1 | 635000 | 571500 | EUR_2024 | 0.028 | 16812.6941 | 288.1218 | 259.3096 | 23.7872 | 0 |  | 283.0968
TRANSFORM MC&I | 1392 | 2040 | REF Ketels rest chemie ebalans | Chemie | Eindverbruiker | PJ |  | 15 | 02 Industrie | Energie-intensieve industrie | ETS1 | 635000 | 571500 | EUR_2024 | 0.028 | 20387.8688 | 1000.49 | 900.441 | 82.5999 | 0 |  | 983.0409
TRANSFORM MC&I | 1392 | 2045 | REF Ketels rest chemie ebalans | Chemie | Eindverbruiker | PJ |  | 15 | 02 Industrie | Energie-intensieve industrie | ETS1 | 635000 | 571500 | EUR_2024 | 0.028 | 0 | 259.3416 | 233.4074 | 21.4111 | 0 |  | 254.8185
TRANSFORM MC&I | 1392 | 2050 | REF Ketels rest chemie ebalans | Chemie | Eindverbruiker | PJ |  | 15 | 02 Industrie | Energie-intensieve industrie | ETS1 | 635000 | 571500 | EUR_2024 | 0.028 | 16857.3336 | 482.5389 | 434.285 | 39.8382 | 0 |  | 474.1231
TRANSFORM MC&I | 1395 | 2030 | REF WKK rest Basismetaal ebalans | Elektriciteitscentrales | Elektriciteit | PJ |  | 15 | 11 Elektriciteit | Omzetting/centrales | ETS1 | 26924000 | 965200 | EUR_2024 | 0.028 | 0 | 12046.1726 | 431.8439 | 994.5258 | 0 |  | 1426.3697
TRANSFORM MC&I | 1395 | 2035 | REF WKK rest Basismetaal ebalans | Elektriciteitscentrales | Elektriciteit | PJ |  | 15 | 11 Elektriciteit | Omzetting/centrales | ETS1 | 26924000 | 965200 | EUR_2024 | 0.028 | 142830.9827 | 140.7096 | 5.0443 | 11.6169 | 0 |  | 16.6612
TRANSFORM MC&I | 1395 | 2040 | REF WKK rest Basismetaal ebalans | Elektriciteitscentrales | Elektriciteit | PJ |  | 15 | 11 Elektriciteit | Omzetting/centrales | ETS1 | 26924000 | 965200 | EUR_2024 | 0.028 | 145183.9333 | 0 | 0 | 0 | 0 |  | 0
TRANSFORM MC&I | 1395 | 2045 | REF WKK rest Basismetaal ebalans | Elektriciteitscentrales | Elektriciteit | PJ |  | 15 | 11 Elektriciteit | Omzetting/centrales | ETS1 | 26924000 | 965200 | EUR_2024 | 0.028 | 0 | 0 | 0 | 0 | 0 |  | 0
TRANSFORM MC&I | 1395 | 2050 | REF WKK rest Basismetaal ebalans | Elektriciteitscentrales | Elektriciteit | PJ |  | 15 | 11 Elektriciteit | Omzetting/centrales | ETS1 | 26924000 | 965200 | EUR_2024 | 0.028 | 142830.9827 | 0 | 0 | 0 | 0 |  | 0
TRANSFORM MC&I | 1422 | 2030 | Flex WKK restgassen raffinaderijen | Elektriciteitscentrales | Elektriciteit | PJ | PJ | 15 | 11 Elektriciteit | Omzetting/centrales | ETS1 | 26924000 | 965200 | EUR_2024 | 0.028 | 0 | 66042.7656 | 2367.5708 | 5452.4565 | 0 |  | 7820.0274
TRANSFORM MC&I | 1422 | 2035 | Flex WKK restgassen raffinaderijen | Elektriciteitscentrales | Elektriciteit | PJ | PJ | 15 | 11 Elektriciteit | Omzetting/centrales | ETS1 | 26924000 | 965200 | EUR_2024 | 0.028 | 217224.7597 | 932.9499 | 33.4454 | 77.0239 | 0 |  | 110.4692
TRANSFORM MC&I | 1422 | 2040 | Flex WKK restgassen raffinaderijen | Elektriciteitscentrales | Elektriciteit | PJ | PJ | 15 | 11 Elektriciteit | Omzetting/centrales | ETS1 | 26924000 | 965200 | EUR_2024 | 0.028 | 230866.015 | 4029.4108 | 144.4506 | 332.6661 | 0 |  | 477.1166
TRANSFORM MC&I | 1422 | 2045 | Flex WKK restgassen raffinaderijen | Elektriciteitscentrales | Elektriciteit | PJ | PJ | 15 | 11 Elektriciteit | Omzetting/centrales | ETS1 | 26924000 | 965200 | EUR_2024 | 0.028 | 0 | 1253.7786 | 44.9468 | 103.5113 | 0 |  | 148.4581
TRANSFORM MC&I | 1422 | 2050 | Flex WKK restgassen raffinaderijen | Elektriciteitscentrales | Elektriciteit | PJ | PJ | 15 | 11 Elektriciteit | Omzetting/centrales | ETS1 | 26924000 | 965200 | EUR_2024 | 0.028 | 217391.8503 | 2089.2317 | 74.897 | 172.4859 | 0 |  | 247.3829
TRANSFORM MC&I | 1423 | 2030 | Flex ketel restgassen raffinaderijen | Raffinage | Fossiel - Complex | PJ | PJ | 15 | 14 Koolstof | Omzetting/centrales | ETS1 | 6096000 | 571500 | EUR_2024 | 0.028 | 0 | 123508.1137 | 11578.8857 | 10196.7659 | 0 |  | 21775.6516
TRANSFORM MC&I | 1423 | 2035 | Flex ketel restgassen raffinaderijen | Raffinage | Fossiel - Complex | PJ | PJ | 15 | 14 Koolstof | Omzetting/centrales | ETS1 | 6096000 | 571500 | EUR_2024 | 0.028 | 412577.8965 | 57033.2584 | 5346.868 | 4708.6363 | 0 |  | 10055.5043
TRANSFORM MC&I | 1423 | 2040 | Flex ketel restgassen raffinaderijen | Raffinage | Fossiel - Complex | PJ | PJ | 15 | 14 Koolstof | Omzetting/centrales | ETS1 | 6096000 | 571500 | EUR_2024 | 0.028 | 416993.9278 | 12638.5596 | 1184.865 | 1043.4329 | 0 |  | 2228.2979
TRANSFORM MC&I | 1423 | 2045 | Flex ketel restgassen raffinaderijen | Raffinage | Fossiel - Complex | PJ | PJ | 15 | 14 Koolstof | Omzetting/centrales | ETS1 | 6096000 | 571500 | EUR_2024 | 0.028 | 0 | 3400.2147 | 318.7701 | 280.72 | 0 |  | 599.4901
TRANSFORM MC&I | 1423 | 2050 | Flex ketel restgassen raffinaderijen | Raffinage | Fossiel - Complex | PJ | PJ | 15 | 14 Koolstof | Omzetting/centrales | ETS1 | 6096000 | 571500 | EUR_2024 | 0.028 | 416727.8856 | 24150.16 | 2264.0775 | 1993.8247 | 0 |  | 4257.9022
TRANSFORM MC&I | 1425 | 2030 | Flex WKK restgassen chemie | Elektriciteitscentrales | Elektriciteit | PJ | PJ | 15 | 11 Elektriciteit | Omzetting/centrales | ETS1 | 26924000 | 965200 | EUR_2024 | 0.028 | 0 | 219693.9068 | 7875.8193 | 18137.8152 | 0 |  | 26013.6345
TRANSFORM MC&I | 1425 | 2035 | Flex WKK restgassen chemie | Elektriciteitscentrales | Elektriciteit | PJ | PJ | 15 | 11 Elektriciteit | Omzetting/centrales | ETS1 | 26924000 | 965200 | EUR_2024 | 0.028 | 757032.9827 | 2934.7723 | 105.2088 | 242.2933 | 0 |  | 347.5021
TRANSFORM MC&I | 1425 | 2040 | Flex WKK restgassen chemie | Elektriciteitscentrales | Elektriciteit | PJ | PJ | 15 | 11 Elektriciteit | Omzetting/centrales | ETS1 | 26924000 | 965200 | EUR_2024 | 0.028 | 803167.2487 | 16846.9676 | 603.9479 | 1390.8769 | 0 |  | 1994.8248
TRANSFORM MC&I | 1425 | 2045 | Flex WKK restgassen chemie | Elektriciteitscentrales | Elektriciteit | PJ | PJ | 15 | 11 Elektriciteit | Omzetting/centrales | ETS1 | 26924000 | 965200 | EUR_2024 | 0.028 | 0 | 4328.871 | 155.1859 | 357.3894 | 0 |  | 512.5753
TRANSFORM MC&I | 1425 | 2050 | Flex WKK restgassen chemie | Elektriciteitscentrales | Elektriciteit | PJ | PJ | 15 | 11 Elektriciteit | Omzetting/centrales | ETS1 | 26924000 | 965200 | EUR_2024 | 0.028 | 757646.7841 | 7397.8782 | 265.207 | 610.765 | 0 |  | 875.9719
TRANSFORM MC&I | 1426 | 2030 | Flex ketel restgassen chemie | Chemie | Eindverbruiker | PJ | PJ | 15 | 02 Industrie | Energie-intensieve industrie | ETS1 | 6096000 | 571500 | EUR_2024 | 0.028 | 0 | 174823.5751 | 16389.7102 | 14433.3439 | 0 |  | 30823.054
TRANSFORM MC&I | 1426 | 2035 | Flex ketel restgassen chemie | Chemie | Eindverbruiker | PJ | PJ | 15 | 02 Industrie | Energie-intensieve industrie | ETS1 | 6096000 | 571500 | EUR_2024 | 0.028 | 416332.905 | 55100.5626 | 5165.6777 | 4549.0739 | 0 |  | 9714.7517
TRANSFORM MC&I | 1426 | 2040 | Flex ketel restgassen chemie | Chemie | Eindverbruiker | PJ | PJ | 15 | 02 Industrie | Energie-intensieve industrie | ETS1 | 6096000 | 571500 | EUR_2024 | 0.028 | 432611.8166 | 16772.108 | 1572.3851 | 1384.6966 | 0 |  | 2957.0817
TRANSFORM MC&I | 1426 | 2045 | Flex ketel restgassen chemie | Chemie | Eindverbruiker | PJ | PJ | 15 | 02 Industrie | Energie-intensieve industrie | ETS1 | 6096000 | 571500 | EUR_2024 | 0.028 | 0 | 6272.1727 | 588.0162 | 517.8273 | 0 |  | 1105.8435
TRANSFORM MC&I | 1426 | 2050 | Flex ketel restgassen chemie | Chemie | Eindverbruiker | PJ | PJ | 15 | 02 Industrie | Energie-intensieve industrie | ETS1 | 6096000 | 571500 | EUR_2024 | 0.028 | 416555.0396 | 7382.8456 | 692.1418 | 609.5239 | 0 |  | 1301.6657
TRANSFORM MC&I | 1430 | 2030 | Hydrogen Medium Temp Boilers - Basic Metals | Staalindustrie | Eindverbruiker | PJ | PJ | 25 | 02 Industrie | Energie-intensieve industrie | ETS1 | 5588000 | 711200 | EUR_2024 | 0.028 | 0 | 14193.532 | 1806.4495 | 797.0471 | 0 |  | 2603.4966
TRANSFORM MC&I | 1430 | 2035 | Hydrogen Medium Temp Boilers - Basic Metals | Staalindustrie | Eindverbruiker | PJ | PJ | 25 | 02 Industrie | Energie-intensieve industrie | ETS1 | 5588000 | 711200 | EUR_2024 | 0.028 | 12358.9463 | 186.5788 | 23.7464 | 10.4775 | 0 |  | 34.2239
TRANSFORM MC&I | 1430 | 2040 | Hydrogen Medium Temp Boilers - Basic Metals | Staalindustrie | Eindverbruiker | PJ | PJ | 25 | 02 Industrie | Energie-intensieve industrie | ETS1 | 5588000 | 711200 | EUR_2024 | 0.028 | 15312.2292 | 946.0404 | 120.4051 | 53.1255 | 0 |  | 173.5307
TRANSFORM MC&I | 1430 | 2045 | Hydrogen Medium Temp Boilers - Basic Metals | Staalindustrie | Eindverbruiker | PJ | PJ | 25 | 02 Industrie | Energie-intensieve industrie | ETS1 | 5588000 | 711200 | EUR_2024 | 0.028 | 15017.4882 | 231.7969 | 29.5014 | 13.0167 | 0 |  | 42.5181
TRANSFORM MC&I | 1430 | 2050 | Hydrogen Medium Temp Boilers - Basic Metals | Staalindustrie | Eindverbruiker | PJ | PJ | 25 | 02 Industrie | Energie-intensieve industrie | ETS1 | 5588000 | 711200 | EUR_2024 | 0.028 | 15199.257 | 426.3976 | 54.2688 | 23.9446 | 0 |  | 78.2134
TRANSFORM MC&I | 1434 | 2030 | Biomass Medium Temp Boilers with CCS - Basic Metals | Staalindustrie | Eindverbruiker | PJ |  | 25 | 02 Industrie | Energie-intensieve industrie | ETS1 | 81153000 | 1574800 | EUR_2024 | 0.028 | 0 | 4042.8647 | 78.4531 | 227.0297 | 0 |  | 305.4828
TRANSFORM MC&I | 1434 | 2035 | Biomass Medium Temp Boilers with CCS - Basic Metals | Staalindustrie | Eindverbruiker | PJ |  | 25 | 02 Industrie | Energie-intensieve industrie | ETS1 | 81153000 | 1574800 | EUR_2024 | 0.028 | 246407.2194 | 21.5374 | 0.41794 | 1.2094 | 0 |  | 1.6274
TRANSFORM MC&I | 1434 | 2040 | Biomass Medium Temp Boilers with CCS - Basic Metals | Staalindustrie | Eindverbruiker | PJ |  | 25 | 02 Industrie | Energie-intensieve industrie | ETS1 | 81153000 | 1574800 | EUR_2024 | 0.028 | 247497.1421 | 1449.8237 | 28.1343 | 81.4158 | 0 |  | 109.5501
TRANSFORM MC&I | 1434 | 2045 | Biomass Medium Temp Boilers with CCS - Basic Metals | Staalindustrie | Eindverbruiker | PJ |  | 25 | 02 Industrie | Energie-intensieve industrie | ETS1 | 81153000 | 1574800 | EUR_2024 | 0.028 | 246979.2088 | 288.4438 | 5.5973 | 16.1978 | 0 |  | 21.7951
TRANSFORM MC&I | 1434 | 2050 | Biomass Medium Temp Boilers with CCS - Basic Metals | Staalindustrie | Eindverbruiker | PJ |  | 25 | 02 Industrie | Energie-intensieve industrie | ETS1 | 81153000 | 1574800 | EUR_2024 | 0.028 | 247263.2867 | 547.4533 | 10.6235 | 30.7426 | 0 |  | 41.3661
TRANSFORM MC&I | 1436 | 2030 | Hydrogen Medium Temp Boilers - Chemical | Chemie | Eindverbruiker | PJ |  | 25 | 02 Industrie | Energie-intensieve industrie | ETS1 | 5588000 | 711200 | EUR_2024 | 0.028 | 0 | 174877.5981 | 22257.1489 | 9820.366 | 0 |  | 32077.5148
TRANSFORM MC&I | 1436 | 2035 | Hydrogen Medium Temp Boilers - Chemical | Chemie | Eindverbruiker | PJ |  | 25 | 02 Industrie | Energie-intensieve industrie | ETS1 | 5588000 | 711200 | EUR_2024 | 0.028 | 431310.1064 | 3275.6671 | 416.9031 | 183.9472 | 0 |  | 600.8503
TRANSFORM MC&I | 1436 | 2040 | Hydrogen Medium Temp Boilers - Chemical | Chemie | Eindverbruiker | PJ |  | 25 | 02 Industrie | Energie-intensieve industrie | ETS1 | 5588000 | 711200 | EUR_2024 | 0.028 | 471878.58 | 34516.1042 | 4392.9587 | 1938.2744 | 0 |  | 6331.2331
TRANSFORM MC&I | 1436 | 2045 | Hydrogen Medium Temp Boilers - Chemical | Chemie | Eindverbruiker | PJ |  | 25 | 02 Industrie | Energie-intensieve industrie | ETS1 | 5588000 | 711200 | EUR_2024 | 0.028 | 459475.9582 | 3743.4323 | 476.4368 | 210.2149 | 0 |  | 686.6517
TRANSFORM MC&I | 1436 | 2050 | Hydrogen Medium Temp Boilers - Chemical | Chemie | Eindverbruiker | PJ |  | 25 | 02 Industrie | Energie-intensieve industrie | ETS1 | 5588000 | 711200 | EUR_2024 | 0.028 | 466340.243 | 7292.1846 | 928.0962 | 409.4974 | 0 |  | 1337.5936
TRANSFORM MC&I | 1441 | 2030 | Biomass Medium Temp Boilers - Chemical | Chemie | Eindverbruiker | PJ |  | 25 | 02 Industrie | Energie-intensieve industrie | ETS1 | 23749000 | 1447800 | EUR_2024 | 0.028 | 0 | 379509.5835 | 28130.2886 | 21311.609 | 0 |  | 49441.8977
TRANSFORM MC&I | 1441 | 2035 | Biomass Medium Temp Boilers - Chemical | Chemie | Eindverbruiker | PJ |  | 25 | 02 Industrie | Energie-intensieve industrie | ETS1 | 23241000 | 1422400 | EUR_2024 | 0.028 | 462061.3896 | 1847.3237 | 127.5357 | 103.7377 | 0 |  | 231.2734
TRANSFORM MC&I | 1441 | 2040 | Biomass Medium Temp Boilers - Chemical | Chemie | Eindverbruiker | PJ |  | 25 | 02 Industrie | Energie-intensieve industrie | ETS1 | 22733000 | 1397000 | EUR_2024 | 0.028 | 527003.4383 | 15548.7668 | 1043.8836 | 873.1512 | 0 |  | 1917.0348
TRANSFORM MC&I | 1441 | 2045 | Biomass Medium Temp Boilers - Chemical | Chemie | Eindverbruiker | PJ |  | 25 | 02 Industrie | Energie-intensieve industrie | ETS1 | 22161500 | 1377950 | EUR_2024 | 0.028 | 508807.4697 | 3817.8388 | 264.3483 | 214.3932 | 0 |  | 478.7415
TRANSFORM MC&I | 1441 | 2050 | Biomass Medium Temp Boilers - Chemical | Chemie | Eindverbruiker | PJ |  | 25 | 02 Industrie | Energie-intensieve industrie | ETS1 | 21590000 | 1358900 | EUR_2024 | 0.028 | 499598.6888 | 12233.4271 | 860.1221 | 686.9761 | 0 |  | 1547.0982
TRANSFORM MC&I | 1442 | 2030 | Hydrogen Medium Temp Boilers - Refineries | Raffinage | Fossiel - Complex | PJ |  | 25 | 14 Koolstof | Omzetting/centrales | ETS1 | 5588000 | 711200 | EUR_2024 | 0.028 | 0 | 37731.3794 | 4802.1756 | 2118.8303 | 0 |  | 6921.0059
TRANSFORM MC&I | 1442 | 2035 | Hydrogen Medium Temp Boilers - Refineries | Raffinage | Fossiel - Complex | PJ |  | 25 | 14 Koolstof | Omzetting/centrales | ETS1 | 5588000 | 711200 | EUR_2024 | 0.028 | 111644.9048 | 749.6417 | 95.4089 | 42.0966 | 0 |  | 137.5056
TRANSFORM MC&I | 1442 | 2040 | Hydrogen Medium Temp Boilers - Refineries | Raffinage | Fossiel - Complex | PJ |  | 25 | 14 Koolstof | Omzetting/centrales | ETS1 | 5588000 | 711200 | EUR_2024 | 0.028 | 119752.8714 | 4307.7371 | 548.2574 | 241.9038 | 0 |  | 790.1612
TRANSFORM MC&I | 1442 | 2045 | Hydrogen Medium Temp Boilers - Refineries | Raffinage | Fossiel - Complex | PJ |  | 25 | 14 Koolstof | Omzetting/centrales | ETS1 | 5588000 | 711200 | EUR_2024 | 0.028 | 118326.0883 | 731.9171 | 93.1531 | 41.1013 | 0 |  | 134.2544
TRANSFORM MC&I | 1442 | 2050 | Hydrogen Medium Temp Boilers - Refineries | Raffinage | Fossiel - Complex | PJ |  | 25 | 14 Koolstof | Omzetting/centrales | ETS1 | 5588000 | 711200 | EUR_2024 | 0.028 | 119179.3366 | 1422.3384 | 181.0249 | 79.8723 | 0 |  | 260.8972
TRANSFORM MC&I | 1447 | 2030 | Biomass Medium Temp Boilers - Refineries | Raffinage | Fossiel - Complex | PJ |  | 25 | 14 Koolstof | Omzetting/centrales | ETS1 | 23749000 | 1447800 | EUR_2024 | 0.028 | 0 | 220097.2367 | 16616.2347 | 12359.7044 | 0 |  | 28975.939
TRANSFORM MC&I | 1447 | 2035 | Biomass Medium Temp Boilers - Refineries | Raffinage | Fossiel - Complex | PJ |  | 25 | 14 Koolstof | Omzetting/centrales | ETS1 | 23241000 | 1422400 | EUR_2024 | 0.028 | 2331016.7485 | 602.521 | 41.3548 | 33.835 | 0 |  | 75.1897
TRANSFORM MC&I | 1447 | 2040 | Biomass Medium Temp Boilers - Refineries | Raffinage | Fossiel - Complex | PJ |  | 25 | 14 Koolstof | Omzetting/centrales | ETS1 | 22733000 | 1397000 | EUR_2024 | 0.028 | 2322748.1741 | 3910.4473 | 259.4201 | 219.5937 | 0 |  | 479.0138
TRANSFORM MC&I | 1447 | 2045 | Biomass Medium Temp Boilers - Refineries | Raffinage | Fossiel - Complex | PJ |  | 25 | 14 Koolstof | Omzetting/centrales | ETS1 | 22161500 | 1377950 | EUR_2024 | 0.028 | 2263066.9323 | 609.0884 | 42.0585 | 34.2038 | 0 |  | 76.2622
TRANSFORM MC&I | 1447 | 2050 | Biomass Medium Temp Boilers - Refineries | Raffinage | Fossiel - Complex | PJ |  | 25 | 14 Koolstof | Omzetting/centrales | ETS1 | 21590000 | 1358900 | EUR_2024 | 0.028 | 2205484.5804 | 1360.6318 | 93.1859 | 76.4072 | 0 |  | 169.5931
TRANSFORM MC&I | 1456 | 2030 | Offshore HVDC grid | Net op zee | Elektriciteit | GW | PJ | 30 | 11 Elektriciteit | Infrastructuur | ETS1 | 1438910 | 0 | EUR_2024 | 0.028 | 0 | 0 | 0 | 0 | 0 |  | 0
TRANSFORM MC&I | 1456 | 2035 | Offshore HVDC grid | Net op zee | Elektriciteit | GW | PJ | 30 | 11 Elektriciteit | Infrastructuur | ETS1 | 1438910 | 0 | EUR_2024 | 0.028 | 0 | 0 | 0 | 0 | 0 |  | 0
TRANSFORM MC&I | 1456 | 2040 | Offshore HVDC grid | Net op zee | Elektriciteit | GW | PJ | 30 | 11 Elektriciteit | Infrastructuur | ETS1 | 1438910 | 0 | EUR_2024 | 0.028 | 0 | 0 | 0 | 0 | 0 |  | 0
TRANSFORM MC&I | 1456 | 2045 | Offshore HVDC grid | Net op zee | Elektriciteit | GW | PJ | 30 | 11 Elektriciteit | Infrastructuur | ETS1 | 1438910 | 0 | EUR_2024 | 0.028 | 0 | 0 | 0 | 0 | 0 |  | 0
TRANSFORM MC&I | 1456 | 2050 | Offshore HVDC grid | Net op zee | Elektriciteit | GW | PJ | 30 | 11 Elektriciteit | Infrastructuur | ETS1 | 1438910 | 0 | EUR_2024 | 0.028 | 0 | 0 | 0 | 0 | 0 |  | 0
TRANSFORM MC&I | 1461 | 2030 | Onshore substation and trafo offshore to onshore grid | Net op zee | Elektriciteit | GW | PJ | 30 | 11 Elektriciteit | Infrastructuur | ETS1 | 212725000 | 0 | EUR_2024 | 0.028 | 0 | 0 | 0 | 0 | 0 |  | 0
TRANSFORM MC&I | 1461 | 2035 | Onshore substation and trafo offshore to onshore grid | Net op zee | Elektriciteit | GW | PJ | 30 | 11 Elektriciteit | Infrastructuur | ETS1 | 212725000 | 0 | EUR_2024 | 0.028 | 0 | 0 | 0 | 0 | 0 |  | 0
TRANSFORM MC&I | 1461 | 2040 | Onshore substation and trafo offshore to onshore grid | Net op zee | Elektriciteit | GW | PJ | 30 | 11 Elektriciteit | Infrastructuur | ETS1 | 212725000 | 0 | EUR_2024 | 0.028 | 0 | 0 | 0 | 0 | 0 |  | 0
TRANSFORM MC&I | 1461 | 2045 | Onshore substation and trafo offshore to onshore grid | Net op zee | Elektriciteit | GW | PJ | 30 | 11 Elektriciteit | Infrastructuur | ETS1 | 212725000 | 0 | EUR_2024 | 0.028 | 0 | 0 | 0 | 0 | 0 |  | 0
TRANSFORM MC&I | 1461 | 2050 | Onshore substation and trafo offshore to onshore grid | Net op zee | Elektriciteit | GW | PJ | 30 | 11 Elektriciteit | Infrastructuur | ETS1 | 212725000 | 0 | EUR_2024 | 0.028 | 0 | 0 | 0 | 0 | 0 |  | 0
TRANSFORM MC&I | 1462 | 2030 | Solar-PV Vertical (incl. bif noise barriers) | Zon-PV | Elektriciteit | GW |  | 25 | 11 Elektriciteit | Winning/productie | ETS1 | 1273429000 | 16560800 | EUR_2024 | 0.028 | 1013650741.5842 | 5068253707.9208 | 65912065.7737 | 284611103.8574 | 0 |  | 350523169.6311
TRANSFORM MC&I | 1462 | 2035 | Solar-PV Vertical (incl. bif noise barriers) | Zon-PV | Elektriciteit | GW |  | 25 | 11 Elektriciteit | Winning/productie | ETS1 | 1203769500 | 15659100 | EUR_2024 | 0.028 | 0 | 4791002854.1221 | 62323221.1756 | 269041900.7171 | 0 |  | 331365121.8927
TRANSFORM MC&I | 1462 | 2040 | Solar-PV Vertical (incl. bif noise barriers) | Zon-PV | Elektriciteit | GW |  | 25 | 11 Elektriciteit | Winning/productie | ETS1 | 1134110000 | 14757400 | EUR_2024 | 0.028 | 327.3839 | 4513759666.915 | 58734476.2929 | 253473128.0993 | 0 |  | 312207604.3922
TRANSFORM MC&I | 1462 | 2045 | Solar-PV Vertical (incl. bif noise barriers) | Zon-PV | Elektriciteit | GW |  | 25 | 11 Elektriciteit | Winning/productie | ETS1 | 1064450500 | 13862050 | EUR_2024 | 0.028 | 0 | 4236513511.4954 | 55170965.7913 | 237904188.7996 | 0 |  | 293075154.5909
TRANSFORM MC&I | 1462 | 2050 | Solar-PV Vertical (incl. bif noise barriers) | Zon-PV | Elektriciteit | GW |  | 25 | 11 Elektriciteit | Winning/productie | ETS1 | 994791000 | 12966700 | EUR_2024 | 0.028 | 0 | 3959268386.067 | 51607468.686 | 222335307.3397 | 0 |  | 273942776.0257
TRANSFORM MC&I | 1463 | 2030 | Solar-PV Bifacial vertical | Zon-PV | Elektriciteit | GW |  | 25 | 11 Elektriciteit | Winning/productie | ETS1 | 1273429000 | 16560800 | EUR_2024 | 0.028 | 1209758747.352 | 6048793736.76 | 78663877.8571 | 339673970.8855 | 0 |  | 418337848.7427
TRANSFORM MC&I | 1463 | 2035 | Solar-PV Bifacial vertical | Zon-PV | Elektriciteit | GW |  | 25 | 11 Elektriciteit | Winning/productie | ETS1 | 1203769500 | 15659100 | EUR_2024 | 0.028 | 0 | 5717905324.0802 | 74380727.5897 | 321092715.5235 | 0 |  | 395473443.1132
TRANSFORM MC&I | 1463 | 2040 | Solar-PV Bifacial vertical | Zon-PV | Elektriciteit | GW |  | 25 | 11 Elektriciteit | Winning/productie | ETS1 | 1134110000 | 14757400 | EUR_2024 | 0.028 | 23.7785 | 5387022806.4523 | 70097653.9877 | 302511791.202 | 0 |  | 372609445.1896
TRANSFORM MC&I | 1463 | 2045 | Solar-PV Bifacial vertical | Zon-PV | Elektriciteit | GW |  | 25 | 11 Elektriciteit | Winning/productie | ETS1 | 1064450500 | 13862050 | EUR_2024 | 0.028 | 0 | 5056140073.0142 | 65844740.0787 | 283930854.7615 | 0 |  | 349775594.8402
TRANSFORM MC&I | 1463 | 2050 | Solar-PV Bifacial vertical | Zon-PV | Elektriciteit | GW |  | 25 | 11 Elektriciteit | Winning/productie | ETS1 | 994791000 | 12966700 | EUR_2024 | 0.028 | 2.0416 | 4725257445.2636 | 61591827.5452 | 265349924.256 | 0 |  | 326941751.8011
TRANSFORM MC&I | 1464 | 2030 | Solar-PV Services | Zon-PV | Elektriciteit | GW |  | 25 | 11 Elektriciteit | Winning/productie | ETS1 | 664210000 | 10922000 | EUR_2024 | 0.028 | 252473851.4486 | 3985261247.0495 | 65532020.506 | 223794953.4591 | 0 |  | 289326973.965
TRANSFORM MC&I | 1464 | 2035 | Solar-PV Services | Zon-PV | Elektriciteit | GW |  | 25 | 11 Elektriciteit | Winning/productie | ETS1 | 609409500 | 10318750 | EUR_2024 | 0.028 | 212413880.755 | 4093967451.7091 | 69320590.9037 | 229899421.5239 | 0 |  | 299220012.4275
TRANSFORM MC&I | 1464 | 2040 | Solar-PV Services | Zon-PV | Elektriciteit | GW |  | 25 | 11 Elektriciteit | Winning/productie | ETS1 | 554609000 | 9715500 | EUR_2024 | 0.028 | 1782173443.074 | 12068291810.8449 | 211409279.4893 | 677702824.6612 | 0 |  | 889112104.1505
TRANSFORM MC&I | 1464 | 2045 | Solar-PV Services | Zon-PV | Elektriciteit | GW |  | 25 | 11 Elektriciteit | Winning/productie | ETS1 | 522097000 | 9112250 | EUR_2024 | 0.028 | 628068206.2097 | 13966094812.986 | 243752688.5993 | 784275194.2525 | 0 |  | 1028027882.8518
TRANSFORM MC&I | 1464 | 2050 | Solar-PV Services | Zon-PV | Elektriciteit | GW |  | 25 | 11 Elektriciteit | Winning/productie | ETS1 | 489585000 | 8509000 | EUR_2024 | 0.028 | 588957155.9588 | 15539427962.6292 | 270075661.0885 | 872626746.9295 | 0 |  | 1142702408.018
TRANSFORM MC&I | 1465 | 2030 | Solar-PV large scale utilities | Zon-PV | Elektriciteit | GW |  | 25 | 11 Elektriciteit | Winning/productie | ETS1 | 588899000 | 14160500 | EUR_2024 | 0.028 | 437009778.3268 | 4201798888.4634 | 101035276.2699 | 235954766.4244 | 0 |  | 336990042.6944
TRANSFORM MC&I | 1465 | 2035 | Solar-PV large scale utilities | Zon-PV | Elektriciteit | GW |  | 25 | 11 Elektriciteit | Winning/productie | ETS1 | 540448500 | 13957300 | EUR_2024 | 0.028 | 202267992.4069 | 4404737690.5181 | 113754123.4139 | 247350927.6659 | 0 |  | 361105051.0799
TRANSFORM MC&I | 1465 | 2040 | Solar-PV large scale utilities | Zon-PV | Elektriciteit | GW |  | 25 | 11 Elektriciteit | Winning/productie | ETS1 | 491998000 | 13754100 | EUR_2024 | 0.028 | 213135322.4394 | 4654309897.8376 | 130114032.508 | 261365818.299 | 0 |  | 391479850.807
TRANSFORM MC&I | 1465 | 2045 | Solar-PV large scale utilities | Zon-PV | Elektriciteit | GW |  | 25 | 11 Elektriciteit | Winning/productie | ETS1 | 443484000 | 13550900 | EUR_2024 | 0.028 | 285548666.609 | 5243419874.5424 | 160215607.2777 | 294447674.5805 | 0 |  | 454663281.8582
TRANSFORM MC&I | 1465 | 2050 | Solar-PV large scale utilities | Zon-PV | Elektriciteit | GW |  | 25 | 11 Elektriciteit | Winning/productie | ETS1 | 394970000 | 13347700 | EUR_2024 | 0.028 | 711175717.2782 | 7887550912.8889 | 266553569.4356 | 442930583.475 | 0 |  | 709484152.9105
TRANSFORM MC&I | 1466 | 2030 | CCS add on to Haber-Bosch NH3 production | Kunstmest | Eindverbruiker | Mton |  | 20 | 02 Industrie | Energie-intensieve industrie | ETS1 | 42545000 | 1270000 | EUR_2024 | 0.028 | 1476448.2726 | 9853058.6343 | 1430012.0484 | 650094.7736 | 0 |  | 2080106.8219
TRANSFORM MC&I | 1466 | 2035 | CCS add on to Haber-Bosch NH3 production | Kunstmest | Eindverbruiker | Mton |  | 20 | 02 Industrie | Energie-intensieve industrie | ETS1 | 42545000 | 1270000 | EUR_2024 | 0.028 | 12744208.5457 | 72750495.6059 | 10151099.8254 | 4800003.6053 | 0 |  | 14951103.4307
TRANSFORM MC&I | 1466 | 2040 | CCS add on to Haber-Bosch NH3 production | Kunstmest | Eindverbruiker | Mton |  | 20 | 02 Industrie | Energie-intensieve industrie | ETS1 | 42545000 | 1270000 | EUR_2024 | 0.028 | 0 | 0 | 0 | 0 | 0 |  | 0
TRANSFORM MC&I | 1466 | 2045 | CCS add on to Haber-Bosch NH3 production | Kunstmest | Eindverbruiker | Mton |  | 20 | 02 Industrie | Energie-intensieve industrie | ETS1 | 42545000 | 1270000 | EUR_2024 | 0.028 | 164721.1514 | 0 | 0 | 0 | 0 |  | 0
TRANSFORM MC&I | 1466 | 2050 | CCS add on to Haber-Bosch NH3 production | Kunstmest | Eindverbruiker | Mton |  | 20 | 02 Industrie | Energie-intensieve industrie | ETS1 | 42545000 | 1270000 | EUR_2024 | 0.028 | 1476448.2726 | 0 | 0 | 0 | 0 |  | 0
TRANSFORM MC&I | 1470 | 2030 | H2 tank PI FCEV auto laden | Tankopslag waterstof | Waterstof | PJ | PJ | 10 | 13 Waterstof | Opslag | ETS1 | 0 | 0 | EUR_2024 | 0.028 | 0 | 0 | 0 | 0 | 0 |  | 0
TRANSFORM MC&I | 1470 | 2035 | H2 tank PI FCEV auto laden | Tankopslag waterstof | Waterstof | PJ | PJ | 10 | 13 Waterstof | Opslag | ETS1 | 0 | 0 | EUR_2024 | 0.028 | 0 | 0 | 0 | 0 | 0 |  | 0
TRANSFORM MC&I | 1470 | 2040 | H2 tank PI FCEV auto laden | Tankopslag waterstof | Waterstof | PJ | PJ | 10 | 13 Waterstof | Opslag | ETS1 | 0 | 0 | EUR_2024 | 0.028 | 0 | 0 | 0 | 0 | 0 |  | 0
TRANSFORM MC&I | 1470 | 2045 | H2 tank PI FCEV auto laden | Tankopslag waterstof | Waterstof | PJ | PJ | 10 | 13 Waterstof | Opslag | ETS1 | 0 | 0 | EUR_2024 | 0.028 | 0 | 0 | 0 | 0 | 0 |  | 0
TRANSFORM MC&I | 1470 | 2050 | H2 tank PI FCEV auto laden | Tankopslag waterstof | Waterstof | PJ | PJ | 10 | 13 Waterstof | Opslag | ETS1 | 0 | 0 | EUR_2024 | 0.028 | 0 | 0 | 0 | 0 | 0 |  | 0
TRANSFORM MC&I | 1471 | 2030 | H2 tank PI FCEV auto opslag | Tankopslag waterstof | Waterstof | PJ | PJ | 10 | 13 Waterstof | Opslag | ETS1 | 0 | 0 | EUR_2024 | 0.028 | 0 | 0 | 0 | 0 | 0 |  | 0
TRANSFORM MC&I | 1471 | 2035 | H2 tank PI FCEV auto opslag | Tankopslag waterstof | Waterstof | PJ | PJ | 10 | 13 Waterstof | Opslag | ETS1 | 0 | 0 | EUR_2024 | 0.028 | 0 | 0 | 0 | 0 | 0 |  | 0
TRANSFORM MC&I | 1471 | 2040 | H2 tank PI FCEV auto opslag | Tankopslag waterstof | Waterstof | PJ | PJ | 10 | 13 Waterstof | Opslag | ETS1 | 0 | 0 | EUR_2024 | 0.028 | 0 | 0 | 0 | 0 | 0 |  | 0
TRANSFORM MC&I | 1471 | 2045 | H2 tank PI FCEV auto opslag | Tankopslag waterstof | Waterstof | PJ | PJ | 10 | 13 Waterstof | Opslag | ETS1 | 0 | 0 | EUR_2024 | 0.028 | 0 | 0 | 0 | 0 | 0 |  | 0
TRANSFORM MC&I | 1471 | 2050 | H2 tank PI FCEV auto opslag | Tankopslag waterstof | Waterstof | PJ | PJ | 10 | 13 Waterstof | Opslag | ETS1 | 0 | 0 | EUR_2024 | 0.028 | 0 | 0 | 0 | 0 | 0 |  | 0
TRANSFORM MC&I | 1472 | 2030 | H2 tank PI FCEV ontladen | Tankopslag waterstof | Waterstof | PJ | PJ | 10 | 13 Waterstof | Opslag | ETS1 | 0 | 0 | EUR_2024 | 0.028 | 0 | 0 | 0 | 0 | 0 |  | 0
TRANSFORM MC&I | 1472 | 2035 | H2 tank PI FCEV ontladen | Tankopslag waterstof | Waterstof | PJ | PJ | 10 | 13 Waterstof | Opslag | ETS1 | 0 | 0 | EUR_2024 | 0.028 | 0 | 0 | 0 | 0 | 0 |  | 0
TRANSFORM MC&I | 1472 | 2040 | H2 tank PI FCEV ontladen | Tankopslag waterstof | Waterstof | PJ | PJ | 10 | 13 Waterstof | Opslag | ETS1 | 0 | 0 | EUR_2024 | 0.028 | 0 | 0 | 0 | 0 | 0 |  | 0
TRANSFORM MC&I | 1472 | 2045 | H2 tank PI FCEV ontladen | Tankopslag waterstof | Waterstof | PJ | PJ | 10 | 13 Waterstof | Opslag | ETS1 | 0 | 0 | EUR_2024 | 0.028 | 0 | 0 | 0 | 0 | 0 |  | 0
TRANSFORM MC&I | 1472 | 2050 | H2 tank PI FCEV ontladen | Tankopslag waterstof | Waterstof | PJ | PJ | 10 | 13 Waterstof | Opslag | ETS1 | 0 | 0 | EUR_2024 | 0.028 | 0 | 0 | 0 | 0 | 0 |  | 0
TRANSFORM MC&I | 1473 | 2030 | H2 opslag Filling Station laden | Tankopslag waterstof | Waterstof | GW | PJ | 20 | 13 Waterstof | Opslag | ETS1 | 0 | 0 | EUR_2024 | 0.028 | 0 | 0 | 0 | 0 | 0 |  | 0
TRANSFORM MC&I | 1473 | 2035 | H2 opslag Filling Station laden | Tankopslag waterstof | Waterstof | GW | PJ | 20 | 13 Waterstof | Opslag | ETS1 | 0 | 0 | EUR_2024 | 0.028 | 0 | 0 | 0 | 0 | 0 |  | 0
TRANSFORM MC&I | 1473 | 2040 | H2 opslag Filling Station laden | Tankopslag waterstof | Waterstof | GW | PJ | 20 | 13 Waterstof | Opslag | ETS1 | 0 | 0 | EUR_2024 | 0.028 | 0 | 0 | 0 | 0 | 0 |  | 0
TRANSFORM MC&I | 1473 | 2045 | H2 opslag Filling Station laden | Tankopslag waterstof | Waterstof | GW | PJ | 20 | 13 Waterstof | Opslag | ETS1 | 0 | 0 | EUR_2024 | 0.028 | 0 | 0 | 0 | 0 | 0 |  | 0
TRANSFORM MC&I | 1473 | 2050 | H2 opslag Filling Station laden | Tankopslag waterstof | Waterstof | GW | PJ | 20 | 13 Waterstof | Opslag | ETS1 | 0 | 0 | EUR_2024 | 0.028 | 0 | 0 | 0 | 0 | 0 |  | 0
TRANSFORM MC&I | 1474 | 2030 | H2 opslag filling station | Tankopslag waterstof | Waterstof | PJ | PJ | 20 | 13 Waterstof | Opslag | ETS1 | 23088981000 | 230416100 | EUR_2024 | 0.028 | 0 | 1024463.9192 | 10223.6206 | 67593.086 | 0 |  | 77816.7066
TRANSFORM MC&I | 1474 | 2035 | H2 opslag filling station | Tankopslag waterstof | Waterstof | PJ | PJ | 20 | 13 Waterstof | Opslag | ETS1 | 23088981000 | 230416100 | EUR_2024 | 0.028 | 517227.5221 | 306161.1435 | 3055.33 | 20200.2004 | 0 |  | 23255.5304
TRANSFORM MC&I | 1474 | 2040 | H2 opslag filling station | Tankopslag waterstof | Waterstof | PJ | PJ | 20 | 13 Waterstof | Opslag | ETS1 | 23088981000 | 230416100 | EUR_2024 | 0.028 | 673196.4817 | 367703.1658 | 3669.4876 | 24260.6804 | 0 |  | 27930.168
TRANSFORM MC&I | 1474 | 2045 | H2 opslag filling station | Tankopslag waterstof | Waterstof | PJ | PJ | 20 | 13 Waterstof | Opslag | ETS1 | 23088981000 | 230416100 | EUR_2024 | 0.028 | 697364.2251 | 550083.905 | 5489.5531 | 36293.9758 | 0 |  | 41783.5289
TRANSFORM MC&I | 1474 | 2050 | H2 opslag filling station | Tankopslag waterstof | Waterstof | PJ | PJ | 20 | 13 Waterstof | Opslag | ETS1 | 23088981000 | 230416100 | EUR_2024 | 0.028 | 0 | 745181.9007 | 7436.5303 | 49166.3429 | 0 |  | 56602.8732
TRANSFORM MC&I | 1478 | 2030 | E batt PI FCEV ontladen | Wegtransport Laadinfra | Elektriciteit | GW | PJ | 10 | 11 Elektriciteit | Infrastructuur | ETS1 | 0 | 0 | EUR_2024 | 0.028 | 0 | 0 | 0 | 0 | 0 |  | 0
TRANSFORM MC&I | 1478 | 2030 | E batt PI FCEV ontladen | Wegtransport Laadinfra | Elektriciteit | GW | PJ | 10 | 11 Elektriciteit | Infrastructuur | ETS1 | 0 | 0 | EUR_2024 | 0.028 | 0 | 0 | 0 | 0 | 0 |  | 0
TRANSFORM MC&I | 1478 | 2035 | E batt PI FCEV ontladen | Wegtransport Laadinfra | Elektriciteit | GW | PJ | 10 | 11 Elektriciteit | Infrastructuur | ETS1 | 0 | 0 | EUR_2024 | 0.028 | 0 | 0 | 0 | 0 | 0 |  | 0
TRANSFORM MC&I | 1478 | 2035 | E batt PI FCEV ontladen | Wegtransport Laadinfra | Elektriciteit | GW | PJ | 10 | 11 Elektriciteit | Infrastructuur | ETS1 | 0 | 0 | EUR_2024 | 0.028 | 0 | 0 | 0 | 0 | 0 |  | 0
TRANSFORM MC&I | 1478 | 2040 | E batt PI FCEV ontladen | Wegtransport Laadinfra | Elektriciteit | GW | PJ | 10 | 11 Elektriciteit | Infrastructuur | ETS1 | 0 | 0 | EUR_2024 | 0.028 | 0 | 0 | 0 | 0 | 0 |  | 0
TRANSFORM MC&I | 1478 | 2040 | E batt PI FCEV ontladen | Wegtransport Laadinfra | Elektriciteit | GW | PJ | 10 | 11 Elektriciteit | Infrastructuur | ETS1 | 0 | 0 | EUR_2024 | 0.028 | 0 | 0 | 0 | 0 | 0 |  | 0
TRANSFORM MC&I | 1478 | 2045 | E batt PI FCEV ontladen | Wegtransport Laadinfra | Elektriciteit | GW | PJ | 10 | 11 Elektriciteit | Infrastructuur | ETS1 | 0 | 0 | EUR_2024 | 0.028 | 0 | 0 | 0 | 0 | 0 |  | 0
TRANSFORM MC&I | 1478 | 2045 | E batt PI FCEV ontladen | Wegtransport Laadinfra | Elektriciteit | GW | PJ | 10 | 11 Elektriciteit | Infrastructuur | ETS1 | 0 | 0 | EUR_2024 | 0.028 | 0 | 0 | 0 | 0 | 0 |  | 0
TRANSFORM MC&I | 1478 | 2050 | E batt PI FCEV ontladen | Wegtransport Laadinfra | Elektriciteit | GW | PJ | 10 | 11 Elektriciteit | Infrastructuur | ETS1 | 0 | 0 | EUR_2024 | 0.028 | 0 | 0 | 0 | 0 | 0 |  | 0
TRANSFORM MC&I | 1478 | 2050 | E batt PI FCEV ontladen | Wegtransport Laadinfra | Elektriciteit | GW | PJ | 10 | 11 Elektriciteit | Infrastructuur | ETS1 | 0 | 0 | EUR_2024 | 0.028 | 0 | 0 | 0 | 0 | 0 |  | 0
TRANSFORM MC&I | 1479 | 2030 | E batt PI FCEV opslag | Wegtransport Laadinfra | Elektriciteit | PJ | PJ | 10 | 11 Elektriciteit | Infrastructuur | ETS1 | 0 | 0 | EUR_2024 | 0.028 | 0 | 0 | 0 | 0 | 0 |  | 0
TRANSFORM MC&I | 1479 | 2030 | E batt PI FCEV opslag | Wegtransport Laadinfra | Elektriciteit | PJ | PJ | 10 | 11 Elektriciteit | Infrastructuur | ETS1 | 0 | 0 | EUR_2024 | 0.028 | 0 | 0 | 0 | 0 | 0 |  | 0
TRANSFORM MC&I | 1479 | 2035 | E batt PI FCEV opslag | Wegtransport Laadinfra | Elektriciteit | PJ | PJ | 10 | 11 Elektriciteit | Infrastructuur | ETS1 | 0 | 0 | EUR_2024 | 0.028 | 0 | 0 | 0 | 0 | 0 |  | 0
TRANSFORM MC&I | 1479 | 2035 | E batt PI FCEV opslag | Wegtransport Laadinfra | Elektriciteit | PJ | PJ | 10 | 11 Elektriciteit | Infrastructuur | ETS1 | 0 | 0 | EUR_2024 | 0.028 | 0 | 0 | 0 | 0 | 0 |  | 0
TRANSFORM MC&I | 1479 | 2040 | E batt PI FCEV opslag | Wegtransport Laadinfra | Elektriciteit | PJ | PJ | 10 | 11 Elektriciteit | Infrastructuur | ETS1 | 0 | 0 | EUR_2024 | 0.028 | 0 | 0 | 0 | 0 | 0 |  | 0
TRANSFORM MC&I | 1479 | 2040 | E batt PI FCEV opslag | Wegtransport Laadinfra | Elektriciteit | PJ | PJ | 10 | 11 Elektriciteit | Infrastructuur | ETS1 | 0 | 0 | EUR_2024 | 0.028 | 0 | 0 | 0 | 0 | 0 |  | 0
TRANSFORM MC&I | 1479 | 2045 | E batt PI FCEV opslag | Wegtransport Laadinfra | Elektriciteit | PJ | PJ | 10 | 11 Elektriciteit | Infrastructuur | ETS1 | 0 | 0 | EUR_2024 | 0.028 | 0 | 0 | 0 | 0 | 0 |  | 0
TRANSFORM MC&I | 1479 | 2045 | E batt PI FCEV opslag | Wegtransport Laadinfra | Elektriciteit | PJ | PJ | 10 | 11 Elektriciteit | Infrastructuur | ETS1 | 0 | 0 | EUR_2024 | 0.028 | 0 | 0 | 0 | 0 | 0 |  | 0
TRANSFORM MC&I | 1479 | 2050 | E batt PI FCEV opslag | Wegtransport Laadinfra | Elektriciteit | PJ | PJ | 10 | 11 Elektriciteit | Infrastructuur | ETS1 | 0 | 0 | EUR_2024 | 0.028 | 0 | 0 | 0 | 0 | 0 |  | 0
TRANSFORM MC&I | 1479 | 2050 | E batt PI FCEV opslag | Wegtransport Laadinfra | Elektriciteit | PJ | PJ | 10 | 11 Elektriciteit | Infrastructuur | ETS1 | 0 | 0 | EUR_2024 | 0.028 | 0 | 0 | 0 | 0 | 0 |  | 0
TRANSFORM MC&I | 1480 | 2030 | E batt PI FCEV laden home | Wegtransport Laadinfra | Elektriciteit | GW | PJ | 10 | 11 Elektriciteit | Infrastructuur | ETS1 | 0 | 0 | EUR_2024 | 0.028 | 0 | 0 | 0 | 0 | 0 |  | 0
TRANSFORM MC&I | 1480 | 2030 | E batt PI FCEV laden home | Wegtransport Laadinfra | Elektriciteit | GW | PJ | 10 | 11 Elektriciteit | Infrastructuur | ETS1 | 0 | 0 | EUR_2024 | 0.028 | 0 | 0 | 0 | 0 | 0 |  | 0
TRANSFORM MC&I | 1480 | 2035 | E batt PI FCEV laden home | Wegtransport Laadinfra | Elektriciteit | GW | PJ | 10 | 11 Elektriciteit | Infrastructuur | ETS1 | 0 | 0 | EUR_2024 | 0.028 | 0 | 0 | 0 | 0 | 0 |  | 0
TRANSFORM MC&I | 1480 | 2035 | E batt PI FCEV laden home | Wegtransport Laadinfra | Elektriciteit | GW | PJ | 10 | 11 Elektriciteit | Infrastructuur | ETS1 | 0 | 0 | EUR_2024 | 0.028 | 0 | 0 | 0 | 0 | 0 |  | 0
TRANSFORM MC&I | 1480 | 2040 | E batt PI FCEV laden home | Wegtransport Laadinfra | Elektriciteit | GW | PJ | 10 | 11 Elektriciteit | Infrastructuur | ETS1 | 0 | 0 | EUR_2024 | 0.028 | 0 | 0 | 0 | 0 | 0 |  | 0
TRANSFORM MC&I | 1480 | 2040 | E batt PI FCEV laden home | Wegtransport Laadinfra | Elektriciteit | GW | PJ | 10 | 11 Elektriciteit | Infrastructuur | ETS1 | 0 | 0 | EUR_2024 | 0.028 | 0 | 0 | 0 | 0 | 0 |  | 0
TRANSFORM MC&I | 1480 | 2045 | E batt PI FCEV laden home | Wegtransport Laadinfra | Elektriciteit | GW | PJ | 10 | 11 Elektriciteit | Infrastructuur | ETS1 | 0 | 0 | EUR_2024 | 0.028 | 0 | 0 | 0 | 0 | 0 |  | 0
TRANSFORM MC&I | 1480 | 2045 | E batt PI FCEV laden home | Wegtransport Laadinfra | Elektriciteit | GW | PJ | 10 | 11 Elektriciteit | Infrastructuur | ETS1 | 0 | 0 | EUR_2024 | 0.028 | 0 | 0 | 0 | 0 | 0 |  | 0
TRANSFORM MC&I | 1480 | 2050 | E batt PI FCEV laden home | Wegtransport Laadinfra | Elektriciteit | GW | PJ | 10 | 11 Elektriciteit | Infrastructuur | ETS1 | 0 | 0 | EUR_2024 | 0.028 | 0 | 0 | 0 | 0 | 0 |  | 0
TRANSFORM MC&I | 1480 | 2050 | E batt PI FCEV laden home | Wegtransport Laadinfra | Elektriciteit | GW | PJ | 10 | 11 Elektriciteit | Infrastructuur | ETS1 | 0 | 0 | EUR_2024 | 0.028 | 0 | 0 | 0 | 0 | 0 |  | 0
TRANSFORM MC&I | 1481 | 2030 | E batt PI FCEV laden office | Wegtransport Laadinfra | Elektriciteit | GW | PJ | 10 | 11 Elektriciteit | Infrastructuur | ETS1 | 0 | 0 | EUR_2024 | 0.028 | 0 | 0 | 0 | 0 | 0 |  | 0
TRANSFORM MC&I | 1481 | 2030 | E batt PI FCEV laden office | Wegtransport Laadinfra | Elektriciteit | GW | PJ | 10 | 11 Elektriciteit | Infrastructuur | ETS1 | 0 | 0 | EUR_2024 | 0.028 | 0 | 0 | 0 | 0 | 0 |  | 0
TRANSFORM MC&I | 1481 | 2035 | E batt PI FCEV laden office | Wegtransport Laadinfra | Elektriciteit | GW | PJ | 10 | 11 Elektriciteit | Infrastructuur | ETS1 | 0 | 0 | EUR_2024 | 0.028 | 0 | 0 | 0 | 0 | 0 |  | 0
TRANSFORM MC&I | 1481 | 2035 | E batt PI FCEV laden office | Wegtransport Laadinfra | Elektriciteit | GW | PJ | 10 | 11 Elektriciteit | Infrastructuur | ETS1 | 0 | 0 | EUR_2024 | 0.028 | 0 | 0 | 0 | 0 | 0 |  | 0
TRANSFORM MC&I | 1481 | 2040 | E batt PI FCEV laden office | Wegtransport Laadinfra | Elektriciteit | GW | PJ | 10 | 11 Elektriciteit | Infrastructuur | ETS1 | 0 | 0 | EUR_2024 | 0.028 | 0 | 0 | 0 | 0 | 0 |  | 0
TRANSFORM MC&I | 1481 | 2040 | E batt PI FCEV laden office | Wegtransport Laadinfra | Elektriciteit | GW | PJ | 10 | 11 Elektriciteit | Infrastructuur | ETS1 | 0 | 0 | EUR_2024 | 0.028 | 0 | 0 | 0 | 0 | 0 |  | 0
TRANSFORM MC&I | 1481 | 2045 | E batt PI FCEV laden office | Wegtransport Laadinfra | Elektriciteit | GW | PJ | 10 | 11 Elektriciteit | Infrastructuur | ETS1 | 0 | 0 | EUR_2024 | 0.028 | 0 | 0 | 0 | 0 | 0 |  | 0
TRANSFORM MC&I | 1481 | 2045 | E batt PI FCEV laden office | Wegtransport Laadinfra | Elektriciteit | GW | PJ | 10 | 11 Elektriciteit | Infrastructuur | ETS1 | 0 | 0 | EUR_2024 | 0.028 | 0 | 0 | 0 | 0 | 0 |  | 0
TRANSFORM MC&I | 1481 | 2050 | E batt PI FCEV laden office | Wegtransport Laadinfra | Elektriciteit | GW | PJ | 10 | 11 Elektriciteit | Infrastructuur | ETS1 | 0 | 0 | EUR_2024 | 0.028 | 0 | 0 | 0 | 0 | 0 |  | 0
TRANSFORM MC&I | 1481 | 2050 | E batt PI FCEV laden office | Wegtransport Laadinfra | Elektriciteit | GW | PJ | 10 | 11 Elektriciteit | Infrastructuur | ETS1 | 0 | 0 | EUR_2024 | 0.028 | 0 | 0 | 0 | 0 | 0 |  | 0
TRANSFORM MC&I | 1482 | 2030 | E batt PI FCEV laden car park | Wegtransport Laadinfra | Elektriciteit | GW | PJ | 10 | 11 Elektriciteit | Infrastructuur | ETS1 | 0 | 0 | EUR_2024 | 0.028 | 0 | 0 | 0 | 0 | 0 |  | 0
TRANSFORM MC&I | 1482 | 2030 | E batt PI FCEV laden car park | Wegtransport Laadinfra | Elektriciteit | GW | PJ | 10 | 11 Elektriciteit | Infrastructuur | ETS1 | 0 | 0 | EUR_2024 | 0.028 | 0 | 0 | 0 | 0 | 0 |  | 0
TRANSFORM MC&I | 1482 | 2035 | E batt PI FCEV laden car park | Wegtransport Laadinfra | Elektriciteit | GW | PJ | 10 | 11 Elektriciteit | Infrastructuur | ETS1 | 0 | 0 | EUR_2024 | 0.028 | 0 | 0 | 0 | 0 | 0 |  | 0
TRANSFORM MC&I | 1482 | 2035 | E batt PI FCEV laden car park | Wegtransport Laadinfra | Elektriciteit | GW | PJ | 10 | 11 Elektriciteit | Infrastructuur | ETS1 | 0 | 0 | EUR_2024 | 0.028 | 0 | 0 | 0 | 0 | 0 |  | 0
TRANSFORM MC&I | 1482 | 2040 | E batt PI FCEV laden car park | Wegtransport Laadinfra | Elektriciteit | GW | PJ | 10 | 11 Elektriciteit | Infrastructuur | ETS1 | 0 | 0 | EUR_2024 | 0.028 | 0 | 0 | 0 | 0 | 0 |  | 0
TRANSFORM MC&I | 1482 | 2040 | E batt PI FCEV laden car park | Wegtransport Laadinfra | Elektriciteit | GW | PJ | 10 | 11 Elektriciteit | Infrastructuur | ETS1 | 0 | 0 | EUR_2024 | 0.028 | 0 | 0 | 0 | 0 | 0 |  | 0
TRANSFORM MC&I | 1482 | 2045 | E batt PI FCEV laden car park | Wegtransport Laadinfra | Elektriciteit | GW | PJ | 10 | 11 Elektriciteit | Infrastructuur | ETS1 | 0 | 0 | EUR_2024 | 0.028 | 0 | 0 | 0 | 0 | 0 |  | 0
TRANSFORM MC&I | 1482 | 2045 | E batt PI FCEV laden car park | Wegtransport Laadinfra | Elektriciteit | GW | PJ | 10 | 11 Elektriciteit | Infrastructuur | ETS1 | 0 | 0 | EUR_2024 | 0.028 | 0 | 0 | 0 | 0 | 0 |  | 0
TRANSFORM MC&I | 1482 | 2050 | E batt PI FCEV laden car park | Wegtransport Laadinfra | Elektriciteit | GW | PJ | 10 | 11 Elektriciteit | Infrastructuur | ETS1 | 0 | 0 | EUR_2024 | 0.028 | 0 | 0 | 0 | 0 | 0 |  | 0
TRANSFORM MC&I | 1482 | 2050 | E batt PI FCEV laden car park | Wegtransport Laadinfra | Elektriciteit | GW | PJ | 10 | 11 Elektriciteit | Infrastructuur | ETS1 | 0 | 0 | EUR_2024 | 0.028 | 0 | 0 | 0 | 0 | 0 |  | 0
TRANSFORM MC&I | 1483 | 2030 | E batt PI FCEV laden FS | Wegtransport Laadinfra | Elektriciteit | GW | PJ | 10 | 11 Elektriciteit | Infrastructuur | ETS1 | 0 | 0 | EUR_2024 | 0.028 | 0 | 0 | 0 | 0 | 0 |  | 0
TRANSFORM MC&I | 1483 | 2030 | E batt PI FCEV laden FS | Wegtransport Laadinfra | Elektriciteit | GW | PJ | 10 | 11 Elektriciteit | Infrastructuur | ETS1 | 0 | 0 | EUR_2024 | 0.028 | 0 | 0 | 0 | 0 | 0 |  | 0
TRANSFORM MC&I | 1483 | 2035 | E batt PI FCEV laden FS | Wegtransport Laadinfra | Elektriciteit | GW | PJ | 10 | 11 Elektriciteit | Infrastructuur | ETS1 | 0 | 0 | EUR_2024 | 0.028 | 0 | 0 | 0 | 0 | 0 |  | 0
TRANSFORM MC&I | 1483 | 2035 | E batt PI FCEV laden FS | Wegtransport Laadinfra | Elektriciteit | GW | PJ | 10 | 11 Elektriciteit | Infrastructuur | ETS1 | 0 | 0 | EUR_2024 | 0.028 | 0 | 0 | 0 | 0 | 0 |  | 0
TRANSFORM MC&I | 1483 | 2040 | E batt PI FCEV laden FS | Wegtransport Laadinfra | Elektriciteit | GW | PJ | 10 | 11 Elektriciteit | Infrastructuur | ETS1 | 0 | 0 | EUR_2024 | 0.028 | 0 | 0 | 0 | 0 | 0 |  | 0
TRANSFORM MC&I | 1483 | 2040 | E batt PI FCEV laden FS | Wegtransport Laadinfra | Elektriciteit | GW | PJ | 10 | 11 Elektriciteit | Infrastructuur | ETS1 | 0 | 0 | EUR_2024 | 0.028 | 0 | 0 | 0 | 0 | 0 |  | 0
TRANSFORM MC&I | 1483 | 2045 | E batt PI FCEV laden FS | Wegtransport Laadinfra | Elektriciteit | GW | PJ | 10 | 11 Elektriciteit | Infrastructuur | ETS1 | 0 | 0 | EUR_2024 | 0.028 | 0 | 0 | 0 | 0 | 0 |  | 0
TRANSFORM MC&I | 1483 | 2045 | E batt PI FCEV laden FS | Wegtransport Laadinfra | Elektriciteit | GW | PJ | 10 | 11 Elektriciteit | Infrastructuur | ETS1 | 0 | 0 | EUR_2024 | 0.028 | 0 | 0 | 0 | 0 | 0 |  | 0
TRANSFORM MC&I | 1483 | 2050 | E batt PI FCEV laden FS | Wegtransport Laadinfra | Elektriciteit | GW | PJ | 10 | 11 Elektriciteit | Infrastructuur | ETS1 | 0 | 0 | EUR_2024 | 0.028 | 0 | 0 | 0 | 0 | 0 |  | 0
TRANSFORM MC&I | 1483 | 2050 | E batt PI FCEV laden FS | Wegtransport Laadinfra | Elektriciteit | GW | PJ | 10 | 11 Elektriciteit | Infrastructuur | ETS1 | 0 | 0 | EUR_2024 | 0.028 | 0 | 0 | 0 | 0 | 0 |  | 0
TRANSFORM MC&I | 1497 | 2030 | STEG H2 | Elektriciteitscentrales | Elektriciteit | GW | PJ | 20 | 11 Elektriciteit | Omzetting/centrales | ETS1 | 760730000 | 0 | EUR_2024 | 0.028 | 0 | 626446.5517 | 852.9038 | 41332.3055 | 0 |  | 42185.2093
TRANSFORM MC&I | 1497 | 2035 | STEG H2 | Elektriciteitscentrales | Elektriciteit | GW | PJ | 20 | 11 Elektriciteit | Omzetting/centrales | ETS1 | 760730000 | 0 | EUR_2024 | 0.028 | 197368473.7814 | 985784443.1045 | 2033277.224 | 65041053.5564 | 0 |  | 67074330.7804
TRANSFORM MC&I | 1497 | 2040 | STEG H2 | Elektriciteitscentrales | Elektriciteit | GW | PJ | 20 | 11 Elektriciteit | Omzetting/centrales | ETS1 | 760730000 | 0 | EUR_2024 | 0.028 | 921836478.9877 | 5593282465.6888 | 43167845.8794 | 369039080.4516 | 0 |  | 412206926.331
TRANSFORM MC&I | 1497 | 2045 | STEG H2 | Elektriciteitscentrales | Elektriciteit | GW | PJ | 20 | 11 Elektriciteit | Omzetting/centrales | ETS1 | 685101500 | 0 | EUR_2024 | 0.028 | 76244156.5372 | 5416926277.5933 | 39514774.6423 | 357403278.7759 | 0 |  | 396918053.4182
TRANSFORM MC&I | 1497 | 2050 | STEG H2 | Elektriciteitscentrales | Elektriciteit | GW | PJ | 20 | 11 Elektriciteit | Omzetting/centrales | ETS1 | 609473000 | 0 | EUR_2024 | 0.028 | 566349465.1899 | 7654244471.4788 | 27635999.1772 | 505019254.5494 | 0 |  | 532655253.7266
TRANSFORM MC&I | 1509 | 2030 | E85 flex-fuel car with high efficiency | Wegtransport Personen | Eindverbruiker | Mvtg | Bn vtgkm persoon | 10 | 03a Transport (nationaal) | Wegtransport | ETS2 | 3744595000 | 505650500 | EUR_2024 | 0.028 | 0 | 157945.913 | 21328.189 | 18327.5846 | 0 |  | 39655.7736
TRANSFORM MC&I | 1509 | 2035 | E85 flex-fuel car with high efficiency | Wegtransport Personen | Eindverbruiker | Mvtg | Bn vtgkm persoon | 10 | 03a Transport (nationaal) | Wegtransport | ETS2 | 3744468000 | 494271300 | EUR_2024 | 0.028 | 15698.2342 | 0 | 0 | 0 | 0 |  | 0
TRANSFORM MC&I | 1509 | 2040 | E85 flex-fuel car with high efficiency | Wegtransport Personen | Eindverbruiker | Mvtg | Bn vtgkm persoon | 10 | 03a Transport (nationaal) | Wegtransport | ETS2 | 3744341000 | 482892100 | EUR_2024 | 0.028 | 0 | 0 | 0 | 0 | 0 |  | 0
TRANSFORM MC&I | 1509 | 2045 | E85 flex-fuel car with high efficiency | Wegtransport Personen | Eindverbruiker | Mvtg | Bn vtgkm persoon | 10 | 03a Transport (nationaal) | Wegtransport | ETS2 | 3744341000 | 482892100 | EUR_2024 | 0.028 | 15697.7018 | 0 | 0 | 0 | 0 |  | 0
TRANSFORM MC&I | 1509 | 2050 | E85 flex-fuel car with high efficiency | Wegtransport Personen | Eindverbruiker | Mvtg | Bn vtgkm persoon | 10 | 03a Transport (nationaal) | Wegtransport | ETS2 | 3744341000 | 482892100 | EUR_2024 | 0.028 | 0 | 0 | 0 | 0 | 0 |  | 0
TRANSFORM MC&I | 1511 | 2030 | CO2 from air capture | Infrastructuur CCS | Fossiel - Complex | Mton | Mton | 15 | 14 Koolstof | Infrastructuur | ETS1 | 762000000 | 43180000 | EUR_2024 | 0.028 | 13441.0454 | 67205.2269 | 3808.2962 | 5548.4287 | 0 |  | 9356.7249
TRANSFORM MC&I | 1511 | 2035 | CO2 from air capture | Infrastructuur CCS | Fossiel - Complex | Mton | Mton | 15 | 14 Koolstof | Infrastructuur | ETS1 | 666750000 | 39370000 | EUR_2024 | 0.028 | 0 | 1150.0673 | 67.9087 | 94.949 | 0 |  | 162.8577
TRANSFORM MC&I | 1511 | 2040 | CO2 from air capture | Infrastructuur CCS | Fossiel - Complex | Mton | Mton | 15 | 14 Koolstof | Infrastructuur | ETS1 | 571500000 | 35560000 | EUR_2024 | 0.028 | 1671.0012 | 9340.7777 | 581.2039 | 771.1698 | 0 |  | 1352.3737
TRANSFORM MC&I | 1511 | 2045 | CO2 from air capture | Infrastructuur CCS | Fossiel - Complex | Mton | Mton | 15 | 14 Koolstof | Infrastructuur | ETS1 | 476250000 | 31750000 | EUR_2024 | 0.028 | 7174.0077 | 1650.7531 | 110.0502 | 136.2853 | 0 |  | 246.3355
TRANSFORM MC&I | 1511 | 2050 | CO2 from air capture | Infrastructuur CCS | Fossiel - Complex | Mton | Mton | 15 | 14 Koolstof | Infrastructuur | ETS1 | 381000000 | 27940000 | EUR_2024 | 0.028 | 0 | 3119.7886 | 228.7845 | 257.5681 | 0 |  | 486.3526
TRANSFORM MC&I | 1512 | 2030 | CO2 opslag after capture | Infrastructuur CCS | Fossiel - Complex | Mton | Mton | 20 | 14 Koolstof | Infrastructuur | ETS1 | 353060000 | 0 | EUR_2024 | 0.028 | 23252.9545 | 116264.7723 | 0 | 7671.0313 | 0 |  | 7671.0313
TRANSFORM MC&I | 1512 | 2035 | CO2 opslag after capture | Infrastructuur CCS | Fossiel - Complex | Mton | Mton | 20 | 14 Koolstof | Infrastructuur | ETS1 | 353060000 | 0 | EUR_2024 | 0.028 | 764081661.5933 | 3820524572.7388 | 0 | 252074320.1895 | 0 |  | 252074320.1895
TRANSFORM MC&I | 1512 | 2040 | CO2 opslag after capture | Infrastructuur CCS | Fossiel - Complex | Mton | Mton | 20 | 14 Koolstof | Infrastructuur | ETS1 | 353060000 | 0 | EUR_2024 | 0.028 | 0 | 3056424600.3394 | 0 | 201659782.2295 | 0 |  | 201659782.2295
TRANSFORM MC&I | 1512 | 2045 | CO2 opslag after capture | Infrastructuur CCS | Fossiel - Complex | Mton | Mton | 20 | 14 Koolstof | Infrastructuur | ETS1 | 353060000 | 0 | EUR_2024 | 0.028 | 194396244.7217 | 4028405823.9478 | 0 | 265790113.4218 | 0 |  | 265790113.4218
TRANSFORM MC&I | 1512 | 2050 | CO2 opslag after capture | Infrastructuur CCS | Fossiel - Complex | Mton | Mton | 20 | 14 Koolstof | Infrastructuur | ETS1 | 353060000 | 0 | EUR_2024 | 0.028 | 285920547.4486 | 5457892296.4187 | 0 | 360106174.975 | 0 |  | 360106174.975
TRANSFORM MC&I | 1582 | 2030 | Biomass CHP with CCS - Industry | Elektriciteitscentrales | Elektriciteit | PJ |  | 25 | 11 Elektriciteit | Omzetting/centrales | ETS1 | 159131000 | 2540000 | EUR_2024 | 0.028 | 0 | 30433.6516 | 485.7726 | 1709.0216 | 0 |  | 2194.7942
TRANSFORM MC&I | 1582 | 2035 | Biomass CHP with CCS - Industry | Elektriciteitscentrales | Elektriciteit | PJ |  | 25 | 11 Elektriciteit | Omzetting/centrales | ETS1 | 158432500 | 2540000 | EUR_2024 | 0.028 | 4879476.4559 | 1446.5926 | 23.1919 | 81.2344 | 0 |  | 104.4262
TRANSFORM MC&I | 1582 | 2040 | Biomass CHP with CCS - Industry | Elektriciteitscentrales | Elektriciteit | PJ |  | 25 | 11 Elektriciteit | Omzetting/centrales | ETS1 | 157734000 | 2540000 | EUR_2024 | 0.028 | 4871980.066 | 42795.6127 | 689.1403 | 2403.2156 | 0 |  | 3092.3559
TRANSFORM MC&I | 1582 | 2045 | Biomass CHP with CCS - Industry | Elektriciteitscentrales | Elektriciteit | PJ |  | 25 | 11 Elektriciteit | Omzetting/centrales | ETS1 | 141287500 | 2540000 | EUR_2024 | 0.028 | 4350296.0314 | 6897.9367 | 124.0078 | 387.3581 | 0 |  | 511.366
TRANSFORM MC&I | 1582 | 2050 | Biomass CHP with CCS - Industry | Elektriciteitscentrales | Elektriciteit | PJ |  | 25 | 11 Elektriciteit | Omzetting/centrales | ETS1 | 124841000 | 2540000 | EUR_2024 | 0.028 | 3854353.0181 | 30573.7088 | 622.049 | 1716.8866 | 0 |  | 2338.9356
TRANSFORM MC&I | 1583 | 2030 | Natural Gas CHP with CCS - Industry | Elektriciteitscentrales | Elektriciteit | PJ |  | 25 | 11 Elektriciteit | Omzetting/centrales | ETS1 | 58166000 | 609600 | EUR_2024 | 0.028 | 0 | 460878.4345 | 4830.167 | 25880.9301 | 0 |  | 30711.0971
TRANSFORM MC&I | 1583 | 2035 | Natural Gas CHP with CCS - Industry | Elektriciteitscentrales | Elektriciteit | PJ |  | 25 | 11 Elektriciteit | Omzetting/centrales | ETS1 | 60515500 | 609600 | EUR_2024 | 0.028 | 4107736.0972 | 10170.5883 | 102.4529 | 571.136 | 0 |  | 673.589
TRANSFORM MC&I | 1583 | 2040 | Natural Gas CHP with CCS - Industry | Elektriciteitscentrales | Elektriciteit | PJ |  | 25 | 11 Elektriciteit | Omzetting/centrales | ETS1 | 62865000 | 609600 | EUR_2024 | 0.028 | 4373296.3046 | 53411.5625 | 517.9303 | 2999.3612 | 0 |  | 3517.2916
TRANSFORM MC&I | 1583 | 2045 | Natural Gas CHP with CCS - Industry | Elektriciteitscentrales | Elektriciteit | PJ |  | 25 | 11 Elektriciteit | Omzetting/centrales | ETS1 | 58928000 | 609600 | EUR_2024 | 0.028 | 4082433.4172 | 5330.9856 | 55.1481 | 299.365 | 0 |  | 354.5131
TRANSFORM MC&I | 1583 | 2050 | Natural Gas CHP with CCS - Industry | Elektriciteitscentrales | Elektriciteit | PJ |  | 25 | 11 Elektriciteit | Omzetting/centrales | ETS1 | 54991000 | 609600 | EUR_2024 | 0.028 | 3818894.1679 | 9275.6872 | 102.8252 | 520.8823 | 0 |  | 623.7075
TRANSFORM MC&I | 1584 | 2030 | Biomass Low Temp Boilers with CCS - Industry | Overige industrie | Eindverbruiker | PJ |  | 25 | 02 Industrie | Overige industrie | ETS1 | 80391000 | 1587500 | EUR_2024 | 0.028 | 0 | 65778.315 | 1298.9399 | 3693.8243 | 0 |  | 4992.7642
TRANSFORM MC&I | 1584 | 2035 | Biomass Low Temp Boilers with CCS - Industry | Overige industrie | Eindverbruiker | PJ |  | 25 | 02 Industrie | Overige industrie | ETS1 | 83566000 | 1587500 | EUR_2024 | 0.028 | 107512334.9016 | 520408528.7473 | 9886180.2574 | 29223881.5101 | 0 |  | 39110061.7675
TRANSFORM MC&I | 1584 | 2040 | Biomass Low Temp Boilers with CCS - Industry | Overige industrie | Eindverbruiker | PJ |  | 25 | 02 Industrie | Overige industrie | ETS1 | 86741000 | 1587500 | EUR_2024 | 0.028 | 0 | 84591870.5987 | 1548167.4707 | 4750311.8541 | 0 |  | 6298479.3248
TRANSFORM MC&I | 1584 | 2045 | Biomass Low Temp Boilers with CCS - Industry | Overige industrie | Eindverbruiker | PJ |  | 25 | 02 Industrie | Overige industrie | ETS1 | 81280000 | 1587500 | EUR_2024 | 0.028 | 0 | 8260.46 | 161.3371 | 463.8715 | 0 |  | 625.2086
TRANSFORM MC&I | 1584 | 2050 | Biomass Low Temp Boilers with CCS - Industry | Overige industrie | Eindverbruiker | PJ |  | 25 | 02 Industrie | Overige industrie | ETS1 | 75819000 | 1587500 | EUR_2024 | 0.028 | 3127045.5041 | 17935.0973 | 375.5255 | 1007.1571 | 0 |  | 1382.6826
TRANSFORM MC&I | 1586 | 2030 | Natural Gas Low Temp Boilers with CCS - Industry | Overige industrie | Eindverbruiker | PJ |  | 25 | 02 Industrie | Overige industrie | ETS1 | 30861000 | 139700 | EUR_2024 | 0.028 | 0 | 427017.0499 | 1932.999 | 23979.4219 | 0 |  | 25912.4209
TRANSFORM MC&I | 1586 | 2035 | Natural Gas Low Temp Boilers with CCS - Industry | Overige industrie | Eindverbruiker | PJ |  | 25 | 02 Industrie | Overige industrie | ETS1 | 32131000 | 139700 | EUR_2024 | 0.028 | 6515223.6032 | 9854.2121 | 42.8444 | 553.3697 | 0 |  | 596.2141
TRANSFORM MC&I | 1586 | 2040 | Natural Gas Low Temp Boilers with CCS - Industry | Overige industrie | Eindverbruiker | PJ |  | 25 | 02 Industrie | Overige industrie | ETS1 | 33401000 | 139700 | EUR_2024 | 0.028 | 6868778.6476 | 38506.5516 | 161.054 | 2162.3606 | 0 |  | 2323.4146
TRANSFORM MC&I | 1586 | 2045 | Natural Gas Low Temp Boilers with CCS - Industry | Overige industrie | Eindverbruiker | PJ |  | 25 | 02 Industrie | Overige industrie | ETS1 | 31305500 | 139700 | EUR_2024 | 0.028 | 6426286.8325 | 4776.2656 | 21.314 | 268.2143 | 0 |  | 289.5283
TRANSFORM MC&I | 1586 | 2050 | Natural Gas Low Temp Boilers with CCS - Industry | Overige industrie | Eindverbruiker | PJ |  | 25 | 02 Industrie | Overige industrie | ETS1 | 29210000 | 139700 | EUR_2024 | 0.028 | 6002962.9406 | 9404.3755 | 44.9774 | 528.1089 | 0 |  | 573.0863
TRANSFORM MC&I | 1587 | 2030 | Biomass Medium Temp Boilers with CCS - Industry | Overige industrie | Eindverbruiker | PJ |  | 25 | 02 Industrie | Overige industrie | ETS1 | 79756000 | 1574800 | EUR_2024 | 0.028 | 0 | 64577.5655 | 1275.0984 | 3626.3955 | 0 |  | 4901.4939
TRANSFORM MC&I | 1587 | 2035 | Biomass Medium Temp Boilers with CCS - Industry | Overige industrie | Eindverbruiker | PJ |  | 25 | 02 Industrie | Overige industrie | ETS1 | 82931000 | 1574800 | EUR_2024 | 0.028 | 12816122.5556 | 61402763.73 | 1165994.2883 | 3448112.3819 | 0 |  | 4614106.6702
TRANSFORM MC&I | 1587 | 2040 | Biomass Medium Temp Boilers with CCS - Industry | Overige industrie | Eindverbruiker | PJ |  | 25 | 02 Industrie | Overige industrie | ETS1 | 86106000 | 1574800 | EUR_2024 | 0.028 | 0 | 19180177.306 | 350787.9035 | 1077075.409 | 0 |  | 1427863.3125
TRANSFORM MC&I | 1587 | 2045 | Biomass Medium Temp Boilers with CCS - Industry | Overige industrie | Eindverbruiker | PJ |  | 25 | 02 Industrie | Overige industrie | ETS1 | 80645000 | 1574800 | EUR_2024 | 0.028 | 1746441.4204 | 24026611.192 | 469181.0689 | 1349230.0756 | 0 |  | 1818411.1445
TRANSFORM MC&I | 1587 | 2050 | Biomass Medium Temp Boilers with CCS - Industry | Overige industrie | Eindverbruiker | PJ |  | 25 | 02 Industrie | Overige industrie | ETS1 | 75184000 | 1574800 | EUR_2024 | 0.028 | 3897214.1015 | 39397109.4058 | 825209.724 | 2212370.4619 | 0 |  | 3037580.1859
TRANSFORM MC&I | 1589 | 2030 | Natural Gas Medium Temp Boilers with CCS - Industry | Overige industrie | Eindverbruiker | PJ |  | 25 | 02 Industrie | Overige industrie | ETS1 | 29972000 | 139700 | EUR_2024 | 0.028 | 0 | 416593.8001 | 1941.7508 | 23394.0975 | 0 |  | 25335.8482
TRANSFORM MC&I | 1589 | 2035 | Natural Gas Medium Temp Boilers with CCS - Industry | Overige industrie | Eindverbruiker | PJ |  | 25 | 02 Industrie | Overige industrie | ETS1 | 31178500 | 139700 | EUR_2024 | 0.028 | 130531.4247 | 15753.8192 | 70.5874 | 884.666 | 0 |  | 955.2534
TRANSFORM MC&I | 1589 | 2040 | Natural Gas Medium Temp Boilers with CCS - Industry | Overige industrie | Eindverbruiker | PJ |  | 25 | 02 Industrie | Overige industrie | ETS1 | 32385000 | 139700 | EUR_2024 | 0.028 | 231856.1264 | 63961.6807 | 275.9131 | 3591.81 | 0 |  | 3867.7232
TRANSFORM MC&I | 1589 | 2045 | Natural Gas Medium Temp Boilers with CCS - Industry | Overige industrie | Eindverbruiker | PJ |  | 25 | 02 Industrie | Overige industrie | ETS1 | 30353000 | 139700 | EUR_2024 | 0.028 | 197466.4279 | 5350.7703 | 24.627 | 300.476 | 0 |  | 325.103
TRANSFORM MC&I | 1589 | 2050 | Natural Gas Medium Temp Boilers with CCS - Industry | Overige industrie | Eindverbruiker | PJ |  | 25 | 02 Industrie | Overige industrie | ETS1 | 28321000 | 139700 | EUR_2024 | 0.028 | 195435.1119 | 9990.9716 | 49.2828 | 561.0495 | 0 |  | 610.3324
TRANSFORM MC&I | 1590 | 2030 | Biomass High Temp Boilers with CCS - Industry | Overige industrie | Eindverbruiker | PJ |  | 25 | 02 Industrie | Overige industrie | ETS1 | 79756000 | 1574800 | EUR_2024 | 0.028 | 0 | 64577.5655 | 1275.0984 | 3626.3955 | 0 |  | 4901.4939
TRANSFORM MC&I | 1590 | 2035 | Biomass High Temp Boilers with CCS - Industry | Overige industrie | Eindverbruiker | PJ |  | 25 | 02 Industrie | Overige industrie | ETS1 | 82931000 | 1574800 | EUR_2024 | 0.028 | 12816122.555 | 61402763.7271 | 1165994.2882 | 3448112.3818 | 0 |  | 4614106.67
TRANSFORM MC&I | 1590 | 2040 | Biomass High Temp Boilers with CCS - Industry | Overige industrie | Eindverbruiker | PJ |  | 25 | 02 Industrie | Overige industrie | ETS1 | 86106000 | 1574800 | EUR_2024 | 0.028 | 0 | 19180177.3057 | 350787.9035 | 1077075.409 | 0 |  | 1427863.3125
TRANSFORM MC&I | 1590 | 2045 | Biomass High Temp Boilers with CCS - Industry | Overige industrie | Eindverbruiker | PJ |  | 25 | 02 Industrie | Overige industrie | ETS1 | 80645000 | 1574800 | EUR_2024 | 0.028 | 1746441.4224 | 24026611.2014 | 469181.0691 | 1349230.0761 | 0 |  | 1818411.1452
TRANSFORM MC&I | 1590 | 2050 | Biomass High Temp Boilers with CCS - Industry | Overige industrie | Eindverbruiker | PJ |  | 25 | 02 Industrie | Overige industrie | ETS1 | 75184000 | 1574800 | EUR_2024 | 0.028 | 3897214.1016 | 39397109.4151 | 825209.7242 | 2212370.4624 | 0 |  | 3037580.1866
TRANSFORM MC&I | 1592 | 2030 | NG DF 200-400C- Industry | Overige industrie | Eindverbruiker | PJ |  | 25 | 02 Industrie | Overige industrie | ETS1 | 635000 | 12700 | EUR_2024 | 0.028 | 0 | 735314.5287 | 29921.4427 | 41292.0686 | 0 |  | 71213.5113
TRANSFORM MC&I | 1592 | 2035 | NG DF 200-400C- Industry | Overige industrie | Eindverbruiker | PJ |  | 25 | 02 Industrie | Overige industrie | ETS1 | 635000 | 12700 | EUR_2024 | 0.028 | 57165.5343 | 589034.5854 | 14011.7505 | 33077.6226 | 0 |  | 47089.3731
TRANSFORM MC&I | 1592 | 2040 | NG DF 200-400C- Industry | Overige industrie | Eindverbruiker | PJ |  | 25 | 02 Industrie | Overige industrie | ETS1 | 635000 | 12700 | EUR_2024 | 0.028 | 87383.2184 | 593843.0623 | 14454.208 | 33347.6458 | 0 |  | 47801.8538
TRANSFORM MC&I | 1592 | 2045 | NG DF 200-400C- Industry | Overige industrie | Eindverbruiker | PJ |  | 25 | 02 Industrie | Overige industrie | ETS1 | 571500 | 12700 | EUR_2024 | 0.028 | 0 | 42040.8275 | 1101.8917 | 2360.8302 | 0 |  | 3462.7219
TRANSFORM MC&I | 1592 | 2050 | NG DF 200-400C- Industry | Overige industrie | Eindverbruiker | PJ |  | 25 | 02 Industrie | Overige industrie | ETS1 | 508000 | 12700 | EUR_2024 | 0.028 | 428203.6989 | 1832702.027 | 62401.8327 | 102916.5817 | 0 |  | 165318.4145
TRANSFORM MC&I | 1594 | 2030 | H2 uit SMR met CCS plus | Productie blauwe waterstof | Waterstof | PJ |  | 20 | 13 Waterstof | Omzetting/centrales | ETS1 | 25654000 | 4953000 | EUR_2024 | 0.028 | 0 | 118638.6186 | 26038.0863 | 7827.6552 | 0 |  | 33865.7415
TRANSFORM MC&I | 1594 | 2035 | H2 uit SMR met CCS plus | Productie blauwe waterstof | Waterstof | PJ |  | 20 | 13 Waterstof | Omzetting/centrales | ETS1 | 25146000 | 4953000 | EUR_2024 | 0.028 | 87381.48 | 1225.2069 | 276.1225 | 80.8379 | 0 |  | 356.9604
TRANSFORM MC&I | 1594 | 2040 | H2 uit SMR met CCS plus | Productie blauwe waterstof | Waterstof | PJ |  | 20 | 13 Waterstof | Omzetting/centrales | ETS1 | 24638000 | 4953000 | EUR_2024 | 0.028 | 109150.0323 | 6130.0246 | 1330.0421 | 404.4528 | 0 |  | 1734.4949
TRANSFORM MC&I | 1594 | 2045 | H2 uit SMR met CCS plus | Productie blauwe waterstof | Waterstof | PJ |  | 20 | 13 Waterstof | Omzetting/centrales | ETS1 | 24130000 | 4953000 | EUR_2024 | 0.028 | 104971.9755 | 1193.8581 | 269.1275 | 78.7695 | 0 |  | 347.897
TRANSFORM MC&I | 1594 | 2050 | H2 uit SMR met CCS plus | Productie blauwe waterstof | Waterstof | PJ |  | 20 | 13 Waterstof | Omzetting/centrales | ETS1 | 23622000 | 4953000 | EUR_2024 | 0.028 | 0 | 2330.7278 | 521.1742 | 153.779 | 0 |  | 674.9533
TRANSFORM MC&I | 1595 | 2030 | Biomassavergassing BVSTEG met CCS plus | Vergassing | Biobased - Complex | GW |  | 20 | 14 Koolstof | Omzetting/centrales | ETS1 | 24784431000 | 0 | EUR_2024 | 0.028 | 14082.1049 | 70410.5246 | 7331.7701 | 4645.6147 | 0 |  | 11977.3848
TRANSFORM MC&I | 1595 | 2035 | Biomassavergassing BVSTEG met CCS plus | Vergassing | Biobased - Complex | GW |  | 20 | 14 Koolstof | Omzetting/centrales | ETS1 | 24330088500 | 0 | EUR_2024 | 0.028 | 0 | 0 | 207.5049 | 0 | 0 |  | 207.5049
TRANSFORM MC&I | 1595 | 2040 | Biomassavergassing BVSTEG met CCS plus | Vergassing | Biobased - Complex | GW |  | 20 | 14 Koolstof | Omzetting/centrales | ETS1 | 23875746000 | 0 | EUR_2024 | 0.028 | 0 | 0 | 308.8878 | 0 | 0 |  | 308.8878
TRANSFORM MC&I | 1595 | 2045 | Biomassavergassing BVSTEG met CCS plus | Vergassing | Biobased - Complex | GW |  | 20 | 14 Koolstof | Omzetting/centrales | ETS1 | 23421467000 | 0 | EUR_2024 | 0.028 | 0 | 0 | 87.9342 | 0 | 0 |  | 87.9342
TRANSFORM MC&I | 1595 | 2050 | Biomassavergassing BVSTEG met CCS plus | Vergassing | Biobased - Complex | GW |  | 20 | 14 Koolstof | Omzetting/centrales | ETS1 | 22967188000 | 0 | EUR_2024 | 0.028 | 13049.5774 | 0 | 117.6845 | 0 | 0 |  | 117.6845
TRANSFORM MC&I | 1599 | 2030 | Natural gas CCGT wCCS | Elektriciteitscentrales | Elektriciteit | GW |  | 20 | 11 Elektriciteit | Omzetting/centrales | ETS1 | 1847977000 | 38100 | EUR_2024 | 0.028 | 0 | 246969.5528 | 1954.095 | 16294.7996 | 0 |  | 18248.8946
TRANSFORM MC&I | 1599 | 2035 | Natural gas CCGT wCCS | Elektriciteitscentrales | Elektriciteit | GW |  | 20 | 11 Elektriciteit | Omzetting/centrales | ETS1 | 1722818500 | 38100 | EUR_2024 | 0.028 | 712156.2991 | 11374.024 | 167.5987 | 750.4465 | 0 |  | 918.0452
TRANSFORM MC&I | 1599 | 2040 | Natural gas CCGT wCCS | Elektriciteitscentrales | Elektriciteit | GW |  | 20 | 11 Elektriciteit | Omzetting/centrales | ETS1 | 1597660000 | 38100 | EUR_2024 | 0.028 | 704189.4517 | 26426.7952 | 150.3377 | 1743.613 | 0 |  | 1893.9507
TRANSFORM MC&I | 1599 | 2045 | Natural gas CCGT wCCS | Elektriciteitscentrales | Elektriciteit | GW |  | 20 | 11 Elektriciteit | Omzetting/centrales | ETS1 | 1475867000 | 38100 | EUR_2024 | 0.028 | 644083.222 | 6958.902 | 49.2462 | 459.1413 | 0 |  | 508.3874
TRANSFORM MC&I | 1599 | 2050 | Natural gas CCGT wCCS | Elektriciteitscentrales | Elektriciteit | GW |  | 20 | 11 Elektriciteit | Omzetting/centrales | ETS1 | 1354074000 | 38100 | EUR_2024 | 0.028 | 0 | 10223.125 | 47.6097 | 674.5114 | 0 |  | 722.1211
TRANSFORM MC&I | 1611 | 2030 | Biomass CHP with CCS - Basic metals | Elektriciteitscentrales | Elektriciteit | PJ |  | 25 | 11 Elektriciteit | Omzetting/centrales | ETS1 | 121920000 | 2540000 | EUR_2024 | 0.028 | 0 | 15052.6692 | 313.5973 | 845.2925 | 0 |  | 1158.8898
TRANSFORM MC&I | 1611 | 2035 | Biomass CHP with CCS - Basic metals | Elektriciteitscentrales | Elektriciteit | PJ |  | 25 | 11 Elektriciteit | Omzetting/centrales | ETS1 | 121920000 | 2540000 | EUR_2024 | 0.028 | 1671682.5035 | 219.4186 | 4.5712 | 12.3216 | 0 |  | 16.8928
TRANSFORM MC&I | 1611 | 2040 | Biomass CHP with CCS - Basic metals | Elektriciteitscentrales | Elektriciteit | PJ |  | 25 | 11 Elektriciteit | Omzetting/centrales | ETS1 | 121920000 | 2540000 | EUR_2024 | 0.028 | 1674839.8157 | 1172.7287 | 24.4318 | 65.8553 | 0 |  | 90.2872
TRANSFORM MC&I | 1611 | 2045 | Biomass CHP with CCS - Basic metals | Elektriciteitscentrales | Elektriciteit | PJ |  | 25 | 11 Elektriciteit | Omzetting/centrales | ETS1 | 121920000 | 2540000 | EUR_2024 | 0.028 | 1674487.9214 | 366.5674 | 7.6368 | 20.5848 | 0 |  | 28.2217
TRANSFORM MC&I | 1611 | 2050 | Biomass CHP with CCS - Basic metals | Elektriciteitscentrales | Elektriciteit | PJ |  | 25 | 11 Elektriciteit | Omzetting/centrales | ETS1 | 121920000 | 2540000 | EUR_2024 | 0.028 | 1674763.4837 | 938.2177 | 19.5462 | 52.6862 | 0 |  | 72.2324
TRANSFORM MC&I | 1612 | 2030 | Natural Gas CHP with CCS - Basic metals | Elektriciteitscentrales | Elektriciteit | PJ |  | 25 | 11 Elektriciteit | Omzetting/centrales | ETS1 | 59309000 | 609600 | EUR_2024 | 0.028 | 0 | 38950.102 | 400.3437 | 2187.2685 | 0 |  | 2587.6121
TRANSFORM MC&I | 1612 | 2035 | Natural Gas CHP with CCS - Basic metals | Elektriciteitscentrales | Elektriciteit | PJ |  | 25 | 11 Elektriciteit | Omzetting/centrales | ETS1 | 59309000 | 609600 | EUR_2024 | 0.028 | 1161630.2807 | 506.0492 | 5.2014 | 28.4175 | 0 |  | 33.6189
TRANSFORM MC&I | 1612 | 2040 | Natural Gas CHP with CCS - Basic metals | Elektriciteitscentrales | Elektriciteit | PJ |  | 25 | 11 Elektriciteit | Omzetting/centrales | ETS1 | 59309000 | 609600 | EUR_2024 | 0.028 | 1169714.4726 | 2482.956 | 25.5207 | 139.432 | 0 |  | 164.9528
TRANSFORM MC&I | 1612 | 2045 | Natural Gas CHP with CCS - Basic metals | Elektriciteitscentrales | Elektriciteit | PJ |  | 25 | 11 Elektriciteit | Omzetting/centrales | ETS1 | 59309000 | 609600 | EUR_2024 | 0.028 | 1168944.6657 | 610.8282 | 6.2783 | 34.3015 | 0 |  | 40.5798
TRANSFORM MC&I | 1612 | 2050 | Natural Gas CHP with CCS - Basic metals | Elektriciteitscentrales | Elektriciteit | PJ |  | 25 | 11 Elektriciteit | Omzetting/centrales | ETS1 | 59309000 | 609600 | EUR_2024 | 0.028 | 1169411.6689 | 1073.7165 | 11.0361 | 60.2953 | 0 |  | 71.3313
TRANSFORM MC&I | 1613 | 2030 | Biomass boiler 200-400C - Basic Metals Ferro | Staalindustrie | Eindverbruiker | PJ |  | 25 | 02 Industrie | Energie-intensieve industrie | ETS1 | 23749000 | 1447800 | EUR_2024 | 0.028 | 0 | 13208.4211 | 828.5576 | 741.7275 | 0 |  | 1570.2852
TRANSFORM MC&I | 1613 | 2035 | Biomass boiler 200-400C - Basic Metals Ferro | Staalindustrie | Eindverbruiker | PJ |  | 25 | 02 Industrie | Energie-intensieve industrie | ETS1 | 23241000 | 1422400 | EUR_2024 | 0.028 | 69180.0786 | 147.8462 | 9.6815 | 8.3024 | 0 |  | 17.9839
TRANSFORM MC&I | 1613 | 2040 | Biomass boiler 200-400C - Basic Metals Ferro | Staalindustrie | Eindverbruiker | PJ |  | 25 | 02 Industrie | Energie-intensieve industrie | ETS1 | 22733000 | 1397000 | EUR_2024 | 0.028 | 70339.215 | 1002.2206 | 62.8751 | 56.2804 | 0 |  | 119.1554
TRANSFORM MC&I | 1613 | 2045 | Biomass boiler 200-400C - Basic Metals Ferro | Staalindustrie | Eindverbruiker | PJ |  | 25 | 02 Industrie | Energie-intensieve industrie | ETS1 | 22161500 | 1377950 | EUR_2024 | 0.028 | 68247.0002 | 193.5188 | 12.7247 | 10.8672 | 0 |  | 23.5918
TRANSFORM MC&I | 1613 | 2050 | Biomass boiler 200-400C - Basic Metals Ferro | Staalindustrie | Eindverbruiker | PJ |  | 25 | 02 Industrie | Energie-intensieve industrie | ETS1 | 21590000 | 1358900 | EUR_2024 | 0.028 | 66678.4073 | 382.0191 | 25.0054 | 21.4525 | 0 |  | 46.458
TRANSFORM MC&I | 1614 | 2030 | Biomass CHP with CCS - Chemical | Elektriciteitscentrales | Elektriciteit | PJ |  | 25 | 11 Elektriciteit | Omzetting/centrales | ETS1 | 121920000 | 2540000 | EUR_2024 | 0.028 | 0 | 49329.1794 | 1027.6912 | 2770.1124 | 0 |  | 3797.8036
TRANSFORM MC&I | 1614 | 2035 | Biomass CHP with CCS - Chemical | Elektriciteitscentrales | Elektriciteit | PJ |  | 25 | 11 Elektriciteit | Omzetting/centrales | ETS1 | 121920000 | 2540000 | EUR_2024 | 0.028 | 26326475.7094 | 12619.1995 | 262.9 | 708.6394 | 0 |  | 971.5394
TRANSFORM MC&I | 1614 | 2040 | Biomass CHP with CCS - Chemical | Elektriciteitscentrales | Elektriciteit | PJ |  | 25 | 11 Elektriciteit | Omzetting/centrales | ETS1 | 121920000 | 2540000 | EUR_2024 | 0.028 | 26364180.0996 | 164431.1709 | 3425.6494 | 9233.74 | 0 |  | 12659.3894
TRANSFORM MC&I | 1614 | 2045 | Biomass CHP with CCS - Chemical | Elektriciteitscentrales | Elektriciteit | PJ |  | 25 | 11 Elektriciteit | Omzetting/centrales | ETS1 | 121920000 | 2540000 | EUR_2024 | 0.028 | 26303740.6801 | 14046.0446 | 292.6259 | 788.7648 | 0 |  | 1081.3908
TRANSFORM MC&I | 1614 | 2050 | Biomass CHP with CCS - Chemical | Elektriciteitscentrales | Elektriciteit | PJ |  | 25 | 11 Elektriciteit | Omzetting/centrales | ETS1 | 121920000 | 2540000 | EUR_2024 | 0.028 | 26338025.2732 | 35083.8838 | 730.9142 | 1970.1585 | 0 |  | 2701.0727
TRANSFORM MC&I | 1615 | 2030 | Natural Gas CHP with CCS - Chemical | Elektriciteitscentrales | Elektriciteit | PJ |  | 25 | 11 Elektriciteit | Omzetting/centrales | ETS1 | 59309000 | 609600 | EUR_2024 | 0.028 | 0 | 463816.2141 | 4767.2759 | 26045.903 | 0 |  | 30813.1789
TRANSFORM MC&I | 1615 | 2035 | Natural Gas CHP with CCS - Chemical | Elektriciteitscentrales | Elektriciteit | PJ |  | 25 | 11 Elektriciteit | Omzetting/centrales | ETS1 | 59309000 | 609600 | EUR_2024 | 0.028 | 13201609.4756 | 11157.099 | 114.6768 | 626.5342 | 0 |  | 741.211
TRANSFORM MC&I | 1615 | 2040 | Natural Gas CHP with CCS - Chemical | Elektriciteitscentrales | Elektriciteit | PJ |  | 25 | 11 Elektriciteit | Omzetting/centrales | ETS1 | 59309000 | 609600 | EUR_2024 | 0.028 | 13294942.4131 | 25162.6713 | 258.6313 | 1413.0263 | 0 |  | 1671.6576
TRANSFORM MC&I | 1615 | 2045 | Natural Gas CHP with CCS - Chemical | Elektriciteitscentrales | Elektriciteit | PJ |  | 25 | 11 Elektriciteit | Omzetting/centrales | ETS1 | 59309000 | 609600 | EUR_2024 | 0.028 | 13288225.1982 | 5582.1692 | 57.3756 | 313.4704 | 0 |  | 370.846
TRANSFORM MC&I | 1615 | 2050 | Natural Gas CHP with CCS - Chemical | Elektriciteitscentrales | Elektriciteit | PJ |  | 25 | 11 Elektriciteit | Omzetting/centrales | ETS1 | 59309000 | 609600 | EUR_2024 | 0.028 | 13292805.215 | 8901.7511 | 91.4955 | 499.8837 | 0 |  | 591.3792
TRANSFORM MC&I | 1616 | 2030 | Biomass Medium Temp Boilers with CCS - Chemical | Chemie | Eindverbruiker | PJ |  | 25 | 02 Industrie | Energie-intensieve industrie | ETS1 | 81153000 | 1574800 | EUR_2024 | 0.028 | 0 | 67088.9136 | 1301.8819 | 3767.4218 | 0 |  | 5069.3037
TRANSFORM MC&I | 1616 | 2035 | Biomass Medium Temp Boilers with CCS - Chemical | Chemie | Eindverbruiker | PJ |  | 25 | 02 Industrie | Energie-intensieve industrie | ETS1 | 81153000 | 1574800 | EUR_2024 | 0.028 | 25337121.2198 | 118050153.8323 | 2290801.1072 | 6629183.6457 | 0 |  | 8919984.7529
TRANSFORM MC&I | 1616 | 2040 | Biomass Medium Temp Boilers with CCS - Chemical | Chemie | Eindverbruiker | PJ |  | 25 | 02 Industrie | Energie-intensieve industrie | ETS1 | 81153000 | 1574800 | EUR_2024 | 0.028 | 0 | 31160725.4379 | 604683.8739 | 1749850.9299 | 0 |  | 2354534.8038
TRANSFORM MC&I | 1616 | 2045 | Biomass Medium Temp Boilers with CCS - Chemical | Chemie | Eindverbruiker | PJ |  | 25 | 02 Industrie | Energie-intensieve industrie | ETS1 | 81153000 | 1574800 | EUR_2024 | 0.028 | 0 | 1801132.2308 | 34951.5488 | 101143.7592 | 0 |  | 136095.3079
TRANSFORM MC&I | 1616 | 2050 | Biomass Medium Temp Boilers with CCS - Chemical | Chemie | Eindverbruiker | PJ |  | 25 | 02 Industrie | Energie-intensieve industrie | ETS1 | 81153000 | 1574800 | EUR_2024 | 0.028 | 1869377.4741 | 2445478.4211 | 47455.2933 | 137327.4412 | 0 |  | 184782.7345
TRANSFORM MC&I | 1619 | 2030 | Natural Gas CHP with CCS - Refineries | Elektriciteitscentrales | Elektriciteit | PJ |  | 25 | 11 Elektriciteit | Omzetting/centrales | ETS1 | 59309000 | 609600 | EUR_2024 | 0.028 | 0 | 129012.6383 | 1326.04 | 7244.7891 | 0 |  | 8570.8291
TRANSFORM MC&I | 1619 | 2035 | Natural Gas CHP with CCS - Refineries | Elektriciteitscentrales | Elektriciteit | PJ |  | 25 | 11 Elektriciteit | Omzetting/centrales | ETS1 | 59309000 | 609600 | EUR_2024 | 0.028 | 43006620.8378 | 3008.7446 | 30.925 | 168.958 | 0 |  | 199.883
TRANSFORM MC&I | 1619 | 2040 | Natural Gas CHP with CCS - Refineries | Elektriciteitscentrales | Elektriciteit | PJ |  | 25 | 11 Elektriciteit | Omzetting/centrales | ETS1 | 59309000 | 609600 | EUR_2024 | 0.028 | 43032673.823 | 7269.777 | 74.7215 | 408.2391 | 0 |  | 482.9606
TRANSFORM MC&I | 1619 | 2045 | Natural Gas CHP with CCS - Refineries | Elektriciteitscentrales | Elektriciteit | PJ |  | 25 | 11 Elektriciteit | Omzetting/centrales | ETS1 | 59309000 | 609600 | EUR_2024 | 0.028 | 43030658.2821 | 1453.1046 | 14.9356 | 81.6 | 0 |  | 96.5356
TRANSFORM MC&I | 1619 | 2050 | Natural Gas CHP with CCS - Refineries | Elektriciteitscentrales | Elektriciteit | PJ |  | 25 | 11 Elektriciteit | Omzetting/centrales | ETS1 | 59309000 | 609600 | EUR_2024 | 0.028 | 43032007.5856 | 2382.95 | 24.4928 | 133.8161 | 0 |  | 158.309
TRANSFORM MC&I | 1620 | 2030 | Biomass Medium Temp Boilers with CCS - Refineries | Raffinage | Fossiel - Complex | PJ |  | 25 | 14 Koolstof | Omzetting/centrales | ETS1 | 81153000 | 1574800 | EUR_2024 | 0.028 | 0 | 17212.0352 | 334.0051 | 966.5531 | 0 |  | 1300.5582
TRANSFORM MC&I | 1620 | 2035 | Biomass Medium Temp Boilers with CCS - Refineries | Raffinage | Fossiel - Complex | PJ |  | 25 | 14 Koolstof | Omzetting/centrales | ETS1 | 81153000 | 1574800 | EUR_2024 | 0.028 | 6170028.209 | 8509.6154 | 165.1318 | 477.863 | 0 |  | 642.9948
TRANSFORM MC&I | 1620 | 2040 | Biomass Medium Temp Boilers with CCS - Refineries | Raffinage | Fossiel - Complex | PJ |  | 25 | 14 Koolstof | Omzetting/centrales | ETS1 | 81153000 | 1574800 | EUR_2024 | 0.028 | 6176962.9857 | 34481.079 | 669.1164 | 1936.3076 | 0 |  | 2605.424
TRANSFORM MC&I | 1620 | 2045 | Biomass Medium Temp Boilers with CCS - Refineries | Raffinage | Fossiel - Complex | PJ |  | 25 | 14 Koolstof | Omzetting/centrales | ETS1 | 81153000 | 1574800 | EUR_2024 | 0.028 | 6165321.1826 | 2243.5269 | 43.5364 | 125.9867 | 0 |  | 169.5231
TRANSFORM MC&I | 1620 | 2050 | Biomass Medium Temp Boilers with CCS - Refineries | Raffinage | Fossiel - Complex | PJ |  | 25 | 14 Koolstof | Omzetting/centrales | ETS1 | 81153000 | 1574800 | EUR_2024 | 0.028 | 6171987.5072 | 3337.5981 | 64.7672 | 187.425 | 0 |  | 252.1922
TRANSFORM MC&I | 1622 | 2030 | Natural Gas Medium Temp Boilers with CCS - Refineries | Raffinage | Fossiel - Complex | PJ |  | 25 | 14 Koolstof | Omzetting/centrales | ETS1 | 30480000 | 139700 | EUR_2024 | 0.028 | 0 | 123590.1845 | 566.455 | 6940.2877 | 0 |  | 7506.7427
TRANSFORM MC&I | 1622 | 2035 | Natural Gas Medium Temp Boilers with CCS - Refineries | Raffinage | Fossiel - Complex | PJ |  | 25 | 14 Koolstof | Omzetting/centrales | ETS1 | 30480000 | 139700 | EUR_2024 | 0.028 | 3487859.4562 | 3413.17 | 15.6437 | 191.6688 | 0 |  | 207.3125
TRANSFORM MC&I | 1622 | 2040 | Natural Gas Medium Temp Boilers with CCS - Refineries | Raffinage | Fossiel - Complex | PJ |  | 25 | 14 Koolstof | Omzetting/centrales | ETS1 | 30480000 | 139700 | EUR_2024 | 0.028 | 3512533.3513 | 6605.631 | 30.2758 | 370.9435 | 0 |  | 401.2193
TRANSFORM MC&I | 1622 | 2045 | Natural Gas Medium Temp Boilers with CCS - Refineries | Raffinage | Fossiel - Complex | PJ |  | 25 | 14 Koolstof | Omzetting/centrales | ETS1 | 30480000 | 139700 | EUR_2024 | 0.028 | 3510869.187 | 1477.2707 | 6.7708 | 82.9571 | 0 |  | 89.7279
TRANSFORM MC&I | 1622 | 2050 | Natural Gas Medium Temp Boilers with CCS - Refineries | Raffinage | Fossiel - Complex | PJ |  | 25 | 14 Koolstof | Omzetting/centrales | ETS1 | 30480000 | 139700 | EUR_2024 | 0.028 | 3512132.9275 | 2667.6129 | 12.2266 | 149.8015 | 0 |  | 162.0281
TRANSFORM MC&I | 1623 | 2030 | Natural Gas Medium Temp Boilers with CCS - Basic Metals | Staalindustrie | Eindverbruiker | PJ |  | 25 | 02 Industrie | Energie-intensieve industrie | ETS1 | 30480000 | 139700 | EUR_2024 | 0.028 | 0 | 30696.4779 | 140.6922 | 1723.7808 | 0 |  | 1864.473
TRANSFORM MC&I | 1623 | 2035 | Natural Gas Medium Temp Boilers with CCS - Basic Metals | Staalindustrie | Eindverbruiker | PJ |  | 25 | 02 Industrie | Energie-intensieve industrie | ETS1 | 30480000 | 139700 | EUR_2024 | 0.028 | 189426.1829 | 347.2929 | 1.5918 | 19.5025 | 0 |  | 21.0942
TRANSFORM MC&I | 1623 | 2040 | Natural Gas Medium Temp Boilers with CCS - Basic Metals | Staalindustrie | Eindverbruiker | PJ |  | 25 | 02 Industrie | Energie-intensieve industrie | ETS1 | 30480000 | 139700 | EUR_2024 | 0.028 | 195917.7858 | 2456.1226 | 11.2572 | 137.9252 | 0 |  | 149.1824
TRANSFORM MC&I | 1623 | 2045 | Natural Gas Medium Temp Boilers with CCS - Basic Metals | Staalindustrie | Eindverbruiker | PJ |  | 25 | 02 Industrie | Energie-intensieve industrie | ETS1 | 30480000 | 139700 | EUR_2024 | 0.028 | 195117.5294 | 563.6703 | 2.5835 | 31.6533 | 0 |  | 34.2368
TRANSFORM MC&I | 1623 | 2050 | Natural Gas Medium Temp Boilers with CCS - Basic Metals | Staalindustrie | Eindverbruiker | PJ |  | 25 | 02 Industrie | Energie-intensieve industrie | ETS1 | 30480000 | 139700 | EUR_2024 | 0.028 | 195593.3949 | 1050.5457 | 4.815 | 58.9941 | 0 |  | 63.8091
TRANSFORM MC&I | 1624 | 2030 | Natural Gas Medium Temp Boilers with CCS - Chemical | Chemie | Eindverbruiker | PJ |  | 25 | 02 Industrie | Energie-intensieve industrie | ETS1 | 30480000 | 139700 | EUR_2024 | 0.028 | 0 | 413894.021 | 1897.0143 | 23242.4896 | 0 |  | 25139.5039
TRANSFORM MC&I | 1624 | 2035 | Natural Gas Medium Temp Boilers with CCS - Chemical | Chemie | Eindverbruiker | PJ |  | 25 | 02 Industrie | Energie-intensieve industrie | ETS1 | 30480000 | 139700 | EUR_2024 | 0.028 | 626092.3086 | 13849.4829 | 63.4768 | 777.7268 | 0 |  | 841.2036
TRANSFORM MC&I | 1624 | 2040 | Natural Gas Medium Temp Boilers with CCS - Chemical | Chemie | Eindverbruiker | PJ |  | 25 | 02 Industrie | Energie-intensieve industrie | ETS1 | 30480000 | 139700 | EUR_2024 | 0.028 | 707870.586 | 22696.3322 | 104.0249 | 1274.5274 | 0 |  | 1378.5522
TRANSFORM MC&I | 1624 | 2045 | Natural Gas Medium Temp Boilers with CCS - Chemical | Chemie | Eindverbruiker | PJ |  | 25 | 02 Industrie | Energie-intensieve industrie | ETS1 | 30480000 | 139700 | EUR_2024 | 0.028 | 702704.494 | 5712.7211 | 26.1833 | 320.8016 | 0 |  | 346.9849
TRANSFORM MC&I | 1624 | 2050 | Natural Gas Medium Temp Boilers with CCS - Chemical | Chemie | Eindverbruiker | PJ |  | 25 | 02 Industrie | Energie-intensieve industrie | ETS1 | 30480000 | 139700 | EUR_2024 | 0.028 | 706892.3229 | 9668.2546 | 44.3128 | 542.9272 | 0 |  | 587.24
TRANSFORM MC&I | 1626 | 2030 | Biomass CHP with CCS - Refineries | Elektriciteitscentrales | Elektriciteit | PJ |  | 25 | 11 Elektriciteit | Omzetting/centrales | ETS1 | 121920000 | 2540000 | EUR_2024 | 0.028 | 0 | 10937.3388 | 227.8612 | 614.1934 | 0 |  | 842.0546
TRANSFORM MC&I | 1626 | 2035 | Biomass CHP with CCS - Refineries | Elektriciteitscentrales | Elektriciteit | PJ |  | 25 | 11 Elektriciteit | Omzetting/centrales | ETS1 | 121920000 | 2540000 | EUR_2024 | 0.028 | 20872051.4323 | 1934.0442 | 40.2926 | 108.6075 | 0 |  | 148.9001
TRANSFORM MC&I | 1626 | 2040 | Biomass CHP with CCS - Refineries | Elektriciteitscentrales | Elektriciteit | PJ |  | 25 | 11 Elektriciteit | Omzetting/centrales | ETS1 | 121920000 | 2540000 | EUR_2024 | 0.028 | 20878725.7794 | 26302.4847 | 547.9684 | 1477.0332 | 0 |  | 2025.0017
TRANSFORM MC&I | 1626 | 2045 | Biomass CHP with CCS - Refineries | Elektriciteitscentrales | Elektriciteit | PJ |  | 25 | 11 Elektriciteit | Omzetting/centrales | ETS1 | 121920000 | 2540000 | EUR_2024 | 0.028 | 20869110.378 | 2593.9184 | 54.04 | 145.6632 | 0 |  | 199.7032
TRANSFORM MC&I | 1626 | 2050 | Biomass CHP with CCS - Refineries | Elektriciteitscentrales | Elektriciteit | PJ |  | 25 | 11 Elektriciteit | Omzetting/centrales | ETS1 | 121920000 | 2540000 | EUR_2024 | 0.028 | 20874303.8538 | 4852.7312 | 101.0986 | 272.5083 | 0 |  | 373.6069
TRANSFORM MC&I | 1627 | 2030 | Hydropower | Wind op zee | Elektriciteit | GW | PJ | 20 | 11 Elektriciteit | Winning/productie | ETS1 | 1502537000 | 0 | EUR_2024 | 0.028 | 0 | 195323.9674 | 4744.2471 | 12887.2764 | 0 |  | 17631.5235
TRANSFORM MC&I | 1627 | 2035 | Hydropower | Wind op zee | Elektriciteit | GW | PJ | 20 | 11 Elektriciteit | Winning/productie | ETS1 | 1502537000 | 0 | EUR_2024 | 0.028 | 0 | 7648.6837 | 183.1821 | 504.6524 | 0 |  | 687.8345
TRANSFORM MC&I | 1627 | 2040 | Hydropower | Wind op zee | Elektriciteit | GW | PJ | 20 | 11 Elektriciteit | Winning/productie | ETS1 | 1502537000 | 0 | EUR_2024 | 0.028 | 26333.4507 | 33550.5611 | 781.6167 | 2213.6318 | 0 |  | 2995.2485
TRANSFORM MC&I | 1627 | 2045 | Hydropower | Wind op zee | Elektriciteit | GW | PJ | 20 | 11 Elektriciteit | Winning/productie | ETS1 | 1502537000 | 0 | EUR_2024 | 0.028 | 16073.3848 | 8152.1087 | 195.4493 | 537.8678 | 0 |  | 733.3171
TRANSFORM MC&I | 1627 | 2050 | Hydropower | Wind op zee | Elektriciteit | GW | PJ | 20 | 11 Elektriciteit | Winning/productie | ETS1 | 1502537000 | 0 | EUR_2024 | 0.028 | 0 | 43888.6851 | 1013.9533 | 2895.7307 | 0 |  | 3909.6841
TRANSFORM MC&I | 1648 | 2030 | Diesel truck with 8% energy consumption reduction | Wegtransport Personen | Eindverbruiker | Mvtg | Bn vtgkm vracht | 8 | 03a Transport (nationaal) | Wegtransport | ETS2 | 160542478000 | 2213127400 | EUR_2024 | 0.028 | 0 | 1356527.854 | 18700.1534 | 191619.0686 | 0 |  | 210319.222
TRANSFORM MC&I | 1648 | 2035 | Diesel truck with 8% energy consumption reduction | Wegtransport Personen | Eindverbruiker | Mvtg | Bn vtgkm vracht | 8 | 03a Transport (nationaal) | Wegtransport | ETS2 | 161504439500 | 2224570100 | EUR_2024 | 0.028 | 1965451246.0149 | 9828620886.1671 | 135379907.9164 | 1388361598.5095 | 0 |  | 1523741506.4259
TRANSFORM MC&I | 1648 | 2040 | Diesel truck with 8% energy consumption reduction | Wegtransport Personen | Eindverbruiker | Mvtg | Bn vtgkm vracht | 8 | 03a Transport (nationaal) | Wegtransport | ETS2 | 162466401000 | 2236012800 | EUR_2024 | 0.028 | 2811729492.7391 | 23945810114.5337 | 329564375.1133 | 3382513538.0905 | 0 |  | 3712077913.2037
TRANSFORM MC&I | 1648 | 2045 | Diesel truck with 8% energy consumption reduction | Wegtransport Personen | Eindverbruiker | Mvtg | Bn vtgkm vracht | 8 | 03a Transport (nationaal) | Wegtransport | ETS2 | 164174551000 | 2256320100 | EUR_2024 | 0.028 | 0 | 20698270098.2276 | 284465056.0845 | 2923775745.6289 | 0 |  | 3208240801.7133
TRANSFORM MC&I | 1648 | 2050 | Diesel truck with 8% energy consumption reduction | Wegtransport Personen | Eindverbruiker | Mvtg | Bn vtgkm vracht | 8 | 03a Transport (nationaal) | Wegtransport | ETS2 | 165882701000 | 2276627400 | EUR_2024 | 0.028 | 0 | 9350601479.1782 | 128330654.1649 | 1320838006.3706 | 0 |  | 1449168660.5355
TRANSFORM MC&I | 1650 | 2030 | Hybrid bus | Wegtransport Vracht | Eindverbruiker | Mvtg | Bn vtgkm bus | 10 | 03a Transport (nationaal) | Wegtransport | ETS2 | -9522460000 | 0 | EUR_2024 | 0.028 | 5417654.0755 | -114940.8809 | 0 | -13337.4057 | 0 |  | -13337.4057
TRANSFORM MC&I | 1650 | 2035 | Hybrid bus | Wegtransport Vracht | Eindverbruiker | Mvtg | Bn vtgkm bus | 10 | 03a Transport (nationaal) | Wegtransport | ETS2 | -9522460000 | 0 | EUR_2024 | 0.028 | 0 | 0 | 0 | 0 | 0 |  | 0
TRANSFORM MC&I | 1650 | 2040 | Hybrid bus | Wegtransport Vracht | Eindverbruiker | Mvtg | Bn vtgkm bus | 10 | 03a Transport (nationaal) | Wegtransport | ETS2 | -9522460000 | 0 | EUR_2024 | 0.028 | 5416767.7023 | -4431.8658 | 0 | -514.2608 | 0 |  | -514.2608
TRANSFORM MC&I | 1650 | 2045 | Hybrid bus | Wegtransport Vracht | Eindverbruiker | Mvtg | Bn vtgkm bus | 10 | 03a Transport (nationaal) | Wegtransport | ETS2 | -9522460000 | 0 | EUR_2024 | 0.028 | 0 | 0 | 0 | 0 | 0 |  | 0
TRANSFORM MC&I | 1650 | 2050 | Hybrid bus | Wegtransport Vracht | Eindverbruiker | Mvtg | Bn vtgkm bus | 10 | 03a Transport (nationaal) | Wegtransport | ETS2 | -9522460000 | 0 | EUR_2024 | 0.028 | 5416767.7023 | 0 | 0 | 0 | 0 |  | 0
TRANSFORM MC&I | 1651 | 2030 | REF Fuel cell bus | Wegtransport Vracht | Eindverbruiker | Mvtg | Bn vtgkm bus | 10 | 03a Transport (nationaal) | Wegtransport | ETS2 | 110609380000 | 0 | EUR_2024 | 0.028 | 20963.132 | 104815.6599 | 0 | 12162.5045 | 0 |  | 12162.5045
TRANSFORM MC&I | 1651 | 2035 | REF Fuel cell bus | Wegtransport Vracht | Eindverbruiker | Mvtg | Bn vtgkm bus | 10 | 03a Transport (nationaal) | Wegtransport | ETS2 | 74110215000 | 0 | EUR_2024 | 0.028 | 0 | 0 | 0 | 0 | 0 |  | 0
TRANSFORM MC&I | 1651 | 2040 | REF Fuel cell bus | Wegtransport Vracht | Eindverbruiker | Mvtg | Bn vtgkm bus | 10 | 03a Transport (nationaal) | Wegtransport | ETS2 | 37611050000 | 0 | EUR_2024 | 0.028 | 7128.1966 | 0 | 0 | 0 | 0 |  | 0
TRANSFORM MC&I | 1651 | 2045 | REF Fuel cell bus | Wegtransport Vracht | Eindverbruiker | Mvtg | Bn vtgkm bus | 10 | 03a Transport (nationaal) | Wegtransport | ETS2 | 28081605000 | 0 | EUR_2024 | 0.028 | 0 | 0 | 0 | 0 | 0 |  | 0
TRANSFORM MC&I | 1651 | 2050 | REF Fuel cell bus | Wegtransport Vracht | Eindverbruiker | Mvtg | Bn vtgkm bus | 10 | 03a Transport (nationaal) | Wegtransport | ETS2 | 18552160000 | 0 | EUR_2024 | 0.028 | 3516.0795 | 0 | 0 | 0 | 0 |  | 0
TRANSFORM MC&I | 1652 | 2030 | CNG bus | Wegtransport Vracht | Eindverbruiker | Mvtg | Bn vtgkm bus | 10 | 03a Transport (nationaal) | Wegtransport | ETS2 | 0 | 0 | EUR_2024 | 0.028 | 0 | 0 | 0 | 0 | 0 |  | 0
TRANSFORM MC&I | 1652 | 2035 | CNG bus | Wegtransport Vracht | Eindverbruiker | Mvtg | Bn vtgkm bus | 10 | 03a Transport (nationaal) | Wegtransport | ETS2 | 0 | 0 | EUR_2024 | 0.028 | 0 | 0 | 0 | 0 | 0 |  | 0
TRANSFORM MC&I | 1652 | 2040 | CNG bus | Wegtransport Vracht | Eindverbruiker | Mvtg | Bn vtgkm bus | 10 | 03a Transport (nationaal) | Wegtransport | ETS2 | 0 | 0 | EUR_2024 | 0.028 | 0 | 0 | 0 | 0 | 0 |  | 0
TRANSFORM MC&I | 1652 | 2045 | CNG bus | Wegtransport Vracht | Eindverbruiker | Mvtg | Bn vtgkm bus | 10 | 03a Transport (nationaal) | Wegtransport | ETS2 | 0 | 0 | EUR_2024 | 0.028 | 0 | 0 | 0 | 0 | 0 |  | 0
TRANSFORM MC&I | 1652 | 2050 | CNG bus | Wegtransport Vracht | Eindverbruiker | Mvtg | Bn vtgkm bus | 10 | 03a Transport (nationaal) | Wegtransport | ETS2 | 0 | 0 | EUR_2024 | 0.028 | 0 | 0 | 0 | 0 | 0 |  | 0
TRANSFORM MC&I | 1653 | 2030 | REF BEV bus | Wegtransport Vracht | Eindverbruiker | Mvtg | Bn vtgkm bus | 10 | 03a Transport (nationaal) | Wegtransport | ETS2 | 44629070000 | 0 | EUR_2024 | 0.028 | 73789639.5898 | 443426360.3711 | 0 | 51453905.7964 | 0 |  | 51453905.7964
TRANSFORM MC&I | 1653 | 2035 | REF BEV bus | Wegtransport Vracht | Eindverbruiker | Mvtg | Bn vtgkm bus | 10 | 03a Transport (nationaal) | Wegtransport | ETS2 | 26826210000 | 0 | EUR_2024 | 0.028 | 7568016.1784 | 259612164.3635 | 0 | 30124640.8481 | 0 |  | 30124640.8481
TRANSFORM MC&I | 1653 | 2040 | REF BEV bus | Wegtransport Vracht | Eindverbruiker | Mvtg | Bn vtgkm bus | 10 | 03a Transport (nationaal) | Wegtransport | ETS2 | 9023350000 | 0 | EUR_2024 | 0.028 | 15814233.9417 | 91799180.6318 | 0 | 10652110.056 | 0 |  | 10652110.056
TRANSFORM MC&I | 1653 | 2045 | REF BEV bus | Wegtransport Vracht | Eindverbruiker | Mvtg | Bn vtgkm bus | 10 | 03a Transport (nationaal) | Wegtransport | ETS2 | 1223010000 | 0 | EUR_2024 | 0.028 | 371531.1453 | 12574831.8599 | 0 | 1459146.9334 | 0 |  | 1459146.9334
TRANSFORM MC&I | 1653 | 2050 | REF BEV bus | Wegtransport Vracht | Eindverbruiker | Mvtg | Bn vtgkm bus | 10 | 03a Transport (nationaal) | Wegtransport | ETS2 | -6577330000 | 0 | EUR_2024 | 0.028 | 0 | -68326976.5647 | 0 | -7928463.7309 | 0 |  | -7928463.7309
TRANSFORM MC&I | 1656 | 2030 | Gasoline hybrid car with high fuel reduction | Wegtransport Personen | Eindverbruiker | Mvtg | Bn vtgkm persoon | 10 | 03a Transport (nationaal) | Wegtransport | ETS2 | 2788412000 | 505129800 | EUR_2024 | 0.028 | 760121573.2702 | 3801481921.387 | 688650673.8078 | 441112911.0729 | 0 |  | 1129763584.8808
TRANSFORM MC&I | 1656 | 2035 | Gasoline hybrid car with high fuel reduction | Wegtransport Personen | Eindverbruiker | Mvtg | Bn vtgkm persoon | 10 | 03a Transport (nationaal) | Wegtransport | ETS2 | 2788412000 | 497928900 | EUR_2024 | 0.028 | 0 | 3030060438.6517 | 541080249.6731 | 351599404.7745 | 0 |  | 892679654.4475
TRANSFORM MC&I | 1656 | 2040 | Gasoline hybrid car with high fuel reduction | Wegtransport Personen | Eindverbruiker | Mvtg | Bn vtgkm persoon | 10 | 03a Transport (nationaal) | Wegtransport | ETS2 | 2788412000 | 490728000 | EUR_2024 | 0.028 | 154109485.5399 | 0 | 0 | 0 | 0 |  | 0
TRANSFORM MC&I | 1656 | 2045 | Gasoline hybrid car with high fuel reduction | Wegtransport Personen | Eindverbruiker | Mvtg | Bn vtgkm persoon | 10 | 03a Transport (nationaal) | Wegtransport | ETS2 | 2788412000 | 483533450 | EUR_2024 | 0.028 | 0 | 0 | 0 | 0 | 0 |  | 0
TRANSFORM MC&I | 1656 | 2050 | Gasoline hybrid car with high fuel reduction | Wegtransport Personen | Eindverbruiker | Mvtg | Bn vtgkm persoon | 10 | 03a Transport (nationaal) | Wegtransport | ETS2 | 2788412000 | 476338900 | EUR_2024 | 0.028 | 154109485.5399 | 0 | 0 | 0 | 0 |  | 0
TRANSFORM MC&I | 1694 | 2030 | REF Non-Energetic use Food and Beverage Industry | Voedsel | Eindverbruiker | PJ |  | 15 | 02 Industrie | Overige industrie | ETS1 |  |  | EUR_2024 | 0.028 |  |  |  | 0 | 0 |  | 0
TRANSFORM MC&I | 1694 | 2035 | REF Non-Energetic use Food and Beverage Industry | Voedsel | Eindverbruiker | PJ |  | 15 | 02 Industrie | Overige industrie | ETS1 |  |  | EUR_2024 | 0.028 |  |  |  | 0 | 0 |  | 0
TRANSFORM MC&I | 1694 | 2040 | REF Non-Energetic use Food and Beverage Industry | Voedsel | Eindverbruiker | PJ |  | 15 | 02 Industrie | Overige industrie | ETS1 |  |  | EUR_2024 | 0.028 |  |  |  | 0 | 0 |  | 0
TRANSFORM MC&I | 1694 | 2045 | REF Non-Energetic use Food and Beverage Industry | Voedsel | Eindverbruiker | PJ |  | 15 | 02 Industrie | Overige industrie | ETS1 |  |  | EUR_2024 | 0.028 |  |  |  | 0 | 0 |  | 0
TRANSFORM MC&I | 1694 | 2050 | REF Non-Energetic use Food and Beverage Industry | Voedsel | Eindverbruiker | PJ |  | 15 | 02 Industrie | Overige industrie | ETS1 |  |  | EUR_2024 | 0.028 |  |  |  | 0 | 0 |  | 0
TRANSFORM MC&I | 1698 | 2030 | REF Final Heat demand Waste | Overige industrie | Eindverbruiker | PJ |  | 15 | 02 Industrie | Overige industrie | ETS1 |  |  | EUR_2024 | 0.028 |  |  |  | 0 | 0 |  | 0
TRANSFORM MC&I | 1698 | 2035 | REF Final Heat demand Waste | Overige industrie | Eindverbruiker | PJ |  | 15 | 02 Industrie | Overige industrie | ETS1 |  |  | EUR_2024 | 0.028 |  |  |  | 0 | 0 |  | 0
TRANSFORM MC&I | 1698 | 2040 | REF Final Heat demand Waste | Overige industrie | Eindverbruiker | PJ |  | 15 | 02 Industrie | Overige industrie | ETS1 |  |  | EUR_2024 | 0.028 |  |  |  | 0 | 0 |  | 0
TRANSFORM MC&I | 1698 | 2045 | REF Final Heat demand Waste | Overige industrie | Eindverbruiker | PJ |  | 15 | 02 Industrie | Overige industrie | ETS1 |  |  | EUR_2024 | 0.028 |  |  |  | 0 | 0 |  | 0
TRANSFORM MC&I | 1698 | 2050 | REF Final Heat demand Waste | Overige industrie | Eindverbruiker | PJ |  | 15 | 02 Industrie | Overige industrie | ETS1 |  |  | EUR_2024 | 0.028 |  |  |  | 0 | 0 |  | 0
TRANSFORM MC&I | 1699 | 2030 | REF Final Electricity demand Waste | Overige industrie | Eindverbruiker | PJ |  | 15 | 02 Industrie | Overige industrie | ETS1 |  |  | EUR_2024 | 0.028 |  |  |  | 0 | 0 |  | 0
TRANSFORM MC&I | 1699 | 2035 | REF Final Electricity demand Waste | Overige industrie | Eindverbruiker | PJ |  | 15 | 02 Industrie | Overige industrie | ETS1 |  |  | EUR_2024 | 0.028 |  |  |  | 0 | 0 |  | 0
TRANSFORM MC&I | 1699 | 2040 | REF Final Electricity demand Waste | Overige industrie | Eindverbruiker | PJ |  | 15 | 02 Industrie | Overige industrie | ETS1 |  |  | EUR_2024 | 0.028 |  |  |  | 0 | 0 |  | 0
TRANSFORM MC&I | 1699 | 2045 | REF Final Electricity demand Waste | Overige industrie | Eindverbruiker | PJ |  | 15 | 02 Industrie | Overige industrie | ETS1 |  |  | EUR_2024 | 0.028 |  |  |  | 0 | 0 |  | 0
TRANSFORM MC&I | 1699 | 2050 | REF Final Electricity demand Waste | Overige industrie | Eindverbruiker | PJ |  | 15 | 02 Industrie | Overige industrie | ETS1 |  |  | EUR_2024 | 0.028 |  |  |  | 0 | 0 |  | 0
TRANSFORM MC&I | 1705 | 2030 | Biomass DF > 400 C Boilers - Industry | Overige industrie | Eindverbruiker | PJ |  | 25 | 02 Industrie | Overige industrie | ETS1 | 8763000 | 127000 | EUR_2024 | 0.028 | 546725.0471 | 2733625.2354 | 53058.3437 | 153508.5141 | 0 |  | 206566.8578
TRANSFORM MC&I | 1705 | 2035 | Biomass DF > 400 C Boilers - Industry | Overige industrie | Eindverbruiker | PJ |  | 25 | 02 Industrie | Overige industrie | ETS1 | 9080500 | 127000 | EUR_2024 | 0.028 | 0 | 2225330.1249 | 38093.9584 | 124964.8695 | 0 |  | 163058.8279
TRANSFORM MC&I | 1705 | 2040 | Biomass DF > 400 C Boilers - Industry | Overige industrie | Eindverbruiker | PJ |  | 25 | 02 Industrie | Overige industrie | ETS1 | 9398000 | 127000 | EUR_2024 | 0.028 | 4459.8631 | 2325438.1863 | 37719.1405 | 130586.5032 | 0 |  | 168305.6437
TRANSFORM MC&I | 1705 | 2045 | Biomass DF > 400 C Boilers - Industry | Overige industrie | Eindverbruiker | PJ |  | 25 | 02 Industrie | Overige industrie | ETS1 | 8826500 | 127000 | EUR_2024 | 0.028 | 0 | 57716.5587 | 978.7427 | 3241.1111 | 0 |  | 4219.8538
TRANSFORM MC&I | 1705 | 2050 | Biomass DF > 400 C Boilers - Industry | Overige industrie | Eindverbruiker | PJ |  | 25 | 02 Industrie | Overige industrie | ETS1 | 8255000 | 127000 | EUR_2024 | 0.028 | 3148103.3299 | 15794496.165 | 324885.742 | 886950.2688 | 0 |  | 1211836.0107
TRANSFORM MC&I | 1721 | 2030 | REF AVI | Overige warmtewinning | Warmte | GW | PJ | 15 | 12 Warmte | Winning/productie | ETS1 | 4660900000 | 83350100 | EUR_2024 | 0.028 | 11589606.4595 | 172623358.3066 | 3086994.8244 | 14251695.1162 | 0 |  | 17338689.9406
TRANSFORM MC&I | 1721 | 2035 | REF AVI | Overige warmtewinning | Warmte | GW | PJ | 15 | 12 Warmte | Winning/productie | ETS1 | 4660900000 | 83350100 | EUR_2024 | 0.028 | 0 | 67242758.6043 | 1202491.0755 | 5551527.3472 | 0 |  | 6754018.4227
TRANSFORM MC&I | 1721 | 2040 | REF AVI | Overige warmtewinning | Warmte | GW | PJ | 15 | 12 Warmte | Winning/productie | ETS1 | 4660900000 | 83350100 | EUR_2024 | 0.028 | 20208930.257 | 110949746.8846 | 1984095.8823 | 9159953.6779 | 0 |  | 11144049.5602
TRANSFORM MC&I | 1721 | 2045 | REF AVI | Overige warmtewinning | Warmte | GW | PJ | 15 | 12 Warmte | Winning/productie | ETS1 | 4660900000 | 83350100 | EUR_2024 | 0.028 | 7892199.5662 | 92462712.4178 | 1653495.3177 | 7633673.6808 | 0 |  | 9287168.9985
TRANSFORM MC&I | 1721 | 2050 | REF AVI | Overige warmtewinning | Warmte | GW | PJ | 15 | 12 Warmte | Winning/productie | ETS1 | 4660900000 | 83350100 | EUR_2024 | 0.028 | 0 | 73970936.8147 | 1322809.9682 | 6107002.2579 | 0 |  | 7429812.226
TRANSFORM MC&I | 1723 | 2030 | Natural Gas Industrial Heat Pump - Basic Metals | Staalindustrie | Eindverbruiker | PJ |  | 25 | 02 Industrie | Energie-intensieve industrie | ETS1 | 206502000 | 9321800 | EUR_2024 | 0.028 | 0 | 24710.5696 | 1115.471 | 1387.6382 | 0 |  | 2503.1092
TRANSFORM MC&I | 1723 | 2035 | Natural Gas Industrial Heat Pump - Basic Metals | Staalindustrie | Eindverbruiker | PJ |  | 25 | 02 Industrie | Energie-intensieve industrie | ETS1 | 210629500 | 9321800 | EUR_2024 | 0.028 | 9996289.4044 | 176.0166 | 7.7899 | 9.8843 | 0 |  | 17.6743
TRANSFORM MC&I | 1723 | 2040 | Natural Gas Industrial Heat Pump - Basic Metals | Staalindustrie | Eindverbruiker | PJ |  | 25 | 02 Industrie | Energie-intensieve industrie | ETS1 | 214757000 | 9321800 | EUR_2024 | 0.028 | 10197411.9183 | 835.6558 | 36.2727 | 46.9268 | 0 |  | 83.1995
TRANSFORM MC&I | 1723 | 2045 | Natural Gas Industrial Heat Pump - Basic Metals | Staalindustrie | Eindverbruiker | PJ |  | 25 | 02 Industrie | Energie-intensieve industrie | ETS1 | 197421500 | 9321800 | EUR_2024 | 0.028 | 9374004.4633 | 84.3742 | 3.984 | 4.7381 | 0 |  | 8.722
TRANSFORM MC&I | 1723 | 2050 | Natural Gas Industrial Heat Pump - Basic Metals | Staalindustrie | Eindverbruiker | PJ |  | 25 | 02 Industrie | Energie-intensieve industrie | ETS1 | 180086000 | 9321800 | EUR_2024 | 0.028 | 8551019.593 | 166.0462 | 8.5951 | 9.3244 | 0 |  | 17.9195
TRANSFORM MC&I | 1724 | 2030 | Geothermal Industrial Heat Pump - Industry | Overige industrie | Eindverbruiker | PJ |  | 20 | 02 Industrie | Overige industrie | ETS1 | 110236000 | 4927600 | EUR_2024 | 0.028 | 0 | 1051870.0902 | 47019.0778 | 69401.3172 | 0 |  | 116420.395
TRANSFORM MC&I | 1724 | 2035 | Geothermal Industrial Heat Pump - Industry | Overige industrie | Eindverbruiker | PJ |  | 20 | 02 Industrie | Overige industrie | ETS1 | 100901500 | 4679950 | EUR_2024 | 0.028 | 0 | 13230.1448 | 613.6323 | 872.9115 | 0 |  | 1486.5437
TRANSFORM MC&I | 1724 | 2040 | Geothermal Industrial Heat Pump - Industry | Overige industrie | Eindverbruiker | PJ |  | 20 | 02 Industrie | Overige industrie | ETS1 | 91567000 | 4432300 | EUR_2024 | 0.028 | 120431.6377 | 16369.1306 | 792.3477 | 1080.0186 | 0 |  | 1872.3662
TRANSFORM MC&I | 1724 | 2045 | Geothermal Industrial Heat Pump - Industry | Overige industrie | Eindverbruiker | PJ |  | 20 | 02 Industrie | Overige industrie | ETS1 | 83058000 | 4184650 | EUR_2024 | 0.028 | 8287465.9927 | 40909933.7166 | 2061135.0397 | 2699195.7608 | 0 |  | 4760330.8005
TRANSFORM MC&I | 1724 | 2050 | Geothermal Industrial Heat Pump - Industry | Overige industrie | Eindverbruiker | PJ |  | 20 | 02 Industrie | Overige industrie | ETS1 | 74549000 | 3937000 | EUR_2024 | 0.028 | 0 | 29353806.6491 | 1550201.0326 | 1936734.2665 | 0 |  | 3486935.2991
TRANSFORM MC&I | 1725 | 2030 | REF WP HDO | Warmtepomp in gebouwen | Eindverbruiker | PJ |  | 15 | 01 Gebouwde omgeving | Utiliteitsbouw | ETS2 | 61722000 | 1524000 | EUR_2024 | 0.028 | 0 | 12680935.5568 | 313109.5199 | 1046931.4762 | 0 |  | 1360040.9962
TRANSFORM MC&I | 1725 | 2035 | REF WP HDO | Warmtepomp in gebouwen | Eindverbruiker | PJ |  | 15 | 01 Gebouwde omgeving | Utiliteitsbouw | ETS2 | 56515000 | 1371600 | EUR_2024 | 0.028 | 8067169.498 | 9297645.343 | 225650.7184 | 767608.7873 | 0 |  | 993259.5057
TRANSFORM MC&I | 1725 | 2040 | REF WP HDO | Warmtepomp in gebouwen | Eindverbruiker | PJ |  | 15 | 01 Gebouwde omgeving | Utiliteitsbouw | ETS2 | 51308000 | 1219200 | EUR_2024 | 0.028 | 6077411.8365 | 108211.0784 | 2571.3524 | 8933.8506 | 0 |  | 11505.203
TRANSFORM MC&I | 1725 | 2045 | REF WP HDO | Warmtepomp in gebouwen | Eindverbruiker | PJ |  | 15 | 01 Gebouwde omgeving | Utiliteitsbouw | ETS2 | 41846500 | 1066800 | EUR_2024 | 0.028 | 0 | 48309.5072 | 1231.5626 | 3988.4079 | 0 |  | 5219.9705
TRANSFORM MC&I | 1725 | 2050 | REF WP HDO | Warmtepomp in gebouwen | Eindverbruiker | PJ |  | 15 | 01 Gebouwde omgeving | Utiliteitsbouw | ETS2 | 32385000 | 914400 | EUR_2024 | 0.028 | 19460146.2694 | 74224317.8201 | 2095745.4443 | 6127921.2625 | 0 |  | 8223666.7069
TRANSFORM MC&I | 1726 | 2030 | REF WP Huishoudens | Warmtepomp in huishoudens | Eindverbruiker | PJ |  | 15 | 01 Gebouwde omgeving | Huishoudens | ETS2 | 610235000 | 0 | EUR_2024 | 0.028 | 0 | 26623.3207 | 0 | 2198.0076 | 0 |  | 2198.0076
TRANSFORM MC&I | 1726 | 2035 | REF WP Huishoudens | Warmtepomp in huishoudens | Eindverbruiker | PJ |  | 15 | 01 Gebouwde omgeving | Huishoudens | ETS2 | 617855000 | 0 | EUR_2024 | 0.028 | 1207702.3707 | 0 | 0 | 0 | 0 |  | 0
TRANSFORM MC&I | 1726 | 2040 | REF WP Huishoudens | Warmtepomp in huishoudens | Eindverbruiker | PJ |  | 15 | 01 Gebouwde omgeving | Huishoudens | ETS2 | 625475000 | 0 | EUR_2024 | 0.028 | 1228657.1366 | 3012.7078 | 0 | 248.7276 | 0 |  | 248.7276
TRANSFORM MC&I | 1726 | 2045 | REF WP Huishoudens | Warmtepomp in huishoudens | Eindverbruiker | PJ |  | 15 | 01 Gebouwde omgeving | Huishoudens | ETS2 | 570547500 | 0 | EUR_2024 | 0.028 | 0 | 0 | 0 | 0 | 0 |  | 0
TRANSFORM MC&I | 1726 | 2050 | REF WP Huishoudens | Warmtepomp in huishoudens | Eindverbruiker | PJ |  | 15 | 01 Gebouwde omgeving | Huishoudens | ETS2 | 515620000 | 0 | EUR_2024 | 0.028 | 1007932.2506 | 327.62 | 0 | 27.0481 | 0 |  | 27.0481
TRANSFORM MC&I | 1742 | 2030 | REF WKK gas gasvoorziening | Elektriciteitscentrales | Elektriciteit | GW | PJ | 15 | 11 Elektriciteit | Omzetting/centrales | ETS1 | 3810635000 | 812800 | EUR_2024 | 0.028 | 0 | 363581.3868 | 77.5511 | 30017.0911 | 0 |  | 30094.6422
TRANSFORM MC&I | 1742 | 2035 | REF WKK gas gasvoorziening | Elektriciteitscentrales | Elektriciteit | GW | PJ | 15 | 11 Elektriciteit | Omzetting/centrales | ETS1 | 3810508000 | 812800 | EUR_2024 | 0.028 | 835525.0075 | 1206.7867 | 0.25741 | 99.6317 | 0 |  | 99.8891
TRANSFORM MC&I | 1742 | 2040 | REF WKK gas gasvoorziening | Elektriciteitscentrales | Elektriciteit | GW | PJ | 15 | 11 Elektriciteit | Omzetting/centrales | ETS1 | 3810381000 | 812800 | EUR_2024 | 0.028 | 911073.5835 | 16738.4563 | 3.5705 | 1381.9183 | 0 |  | 1385.4888
TRANSFORM MC&I | 1742 | 2045 | REF WKK gas gasvoorziening | Elektriciteitscentrales | Elektriciteit | GW | PJ | 15 | 11 Elektriciteit | Omzetting/centrales | ETS1 | 3810317500 | 812800 | EUR_2024 | 0.028 | 0 | 2502.4208 | 0.53381 | 206.5986 | 0 |  | 207.1324
TRANSFORM MC&I | 1742 | 2050 | REF WKK gas gasvoorziening | Elektriciteitscentrales | Elektriciteit | GW | PJ | 15 | 11 Elektriciteit | Omzetting/centrales | ETS1 | 3810254000 | 812800 | EUR_2024 | 0.028 | 836980.5643 | 10058.6344 | 2.1457 | 830.4356 | 0 |  | 832.5813
TRANSFORM MC&I | 1744 | 2030 | REF AD of waste and sewage water - CHP | Elektriciteitscentrales | Elektriciteit | GW | PJ | 15 | 11 Elektriciteit | Omzetting/centrales | ETS1 | 2023364000 | 0 | EUR_2024 | 0.028 | 0 | 19868.5538 | 0 | 1640.3375 | 0 |  | 1640.3375
TRANSFORM MC&I | 1744 | 2035 | REF AD of waste and sewage water - CHP | Elektriciteitscentrales | Elektriciteit | GW | PJ | 15 | 11 Elektriciteit | Omzetting/centrales | ETS1 | 2023364000 | 0 | EUR_2024 | 0.028 | 13889094.6159 | 475.4424 | 0 | 39.2523 | 0 |  | 39.2523
TRANSFORM MC&I | 1744 | 2040 | REF AD of waste and sewage water - CHP | Elektriciteitscentrales | Elektriciteit | GW | PJ | 15 | 11 Elektriciteit | Omzetting/centrales | ETS1 | 2023364000 | 0 | EUR_2024 | 0.028 | 13893549.4465 | 3356.4841 | 0 | 277.1096 | 0 |  | 277.1096
TRANSFORM MC&I | 1744 | 2045 | REF AD of waste and sewage water - CHP | Elektriciteitscentrales | Elektriciteit | GW | PJ | 15 | 11 Elektriciteit | Omzetting/centrales | ETS1 | 2023364000 | 0 | EUR_2024 | 0.028 | 0 | 795.845 | 0 | 65.7045 | 0 |  | 65.7045
TRANSFORM MC&I | 1744 | 2050 | REF AD of waste and sewage water - CHP | Elektriciteitscentrales | Elektriciteit | GW | PJ | 15 | 11 Elektriciteit | Omzetting/centrales | ETS1 | 2023364000 | 0 | EUR_2024 | 0.028 | 13889085.3261 | 749.3961 | 0 | 61.8698 | 0 |  | 61.8698
TRANSFORM MC&I | 1745 | 2030 | Groen gas uit allesvergister (GFT) | Productie groen gas | Biobased - Eenvoudig | PJ | PJ | 15 | 14 Koolstof | Omzetting/centrales | ETS1 | 58928000 | 5181600 | EUR_2024 | 0.028 | 0 | 248115.8952 | 24448.6763 | 20484.3199 | 0 |  | 44932.9962
TRANSFORM MC&I | 1745 | 2035 | Groen gas uit allesvergister (GFT) | Productie groen gas | Biobased - Eenvoudig | PJ | PJ | 15 | 14 Koolstof | Omzetting/centrales | ETS1 | 58928000 | 5181600 | EUR_2024 | 0.028 | 99299.385 | 2539.8966 | 251.0665 | 209.6925 | 0 |  | 460.7591
TRANSFORM MC&I | 1745 | 2040 | Groen gas uit allesvergister (GFT) | Productie groen gas | Biobased - Eenvoudig | PJ | PJ | 15 | 14 Koolstof | Omzetting/centrales | ETS1 | 58928000 | 5181600 | EUR_2024 | 0.028 | 151067.4839 | 15804.3925 | 1556.9319 | 1304.8025 | 0 |  | 2861.7344
TRANSFORM MC&I | 1745 | 2045 | Groen gas uit allesvergister (GFT) | Productie groen gas | Biobased - Eenvoudig | PJ | PJ | 15 | 14 Koolstof | Omzetting/centrales | ETS1 | 58928000 | 5181600 | EUR_2024 | 0.028 | 0 | 4317.0518 | 425.9673 | 356.4136 | 0 |  | 782.3809
TRANSFORM MC&I | 1745 | 2050 | Groen gas uit allesvergister (GFT) | Productie groen gas | Biobased - Eenvoudig | PJ | PJ | 15 | 14 Koolstof | Omzetting/centrales | ETS1 | 58928000 | 5181600 | EUR_2024 | 0.028 | 103619.6352 | 25918.3027 | 2551.1517 | 2139.8017 | 0 |  | 4690.9534
TRANSFORM MC&I | 1747 | 2030 | Biomass CHP - Refineries | Elektriciteitscentrales | Elektriciteit | PJ |  | 25 | 11 Elektriciteit | Omzetting/centrales | ETS1 | 40386000 | 1727200 | EUR_2024 | 0.028 | 0 | 208045.4493 | 8897.5412 | 11682.9284 | 0 |  | 20580.4696
TRANSFORM MC&I | 1747 | 2035 | Biomass CHP - Refineries | Elektriciteitscentrales | Elektriciteit | PJ |  | 25 | 11 Elektriciteit | Omzetting/centrales | ETS1 | 40386000 | 1727200 | EUR_2024 | 0.028 | 203494026.8476 | 1121.88 | 47.9798 | 62.9999 | 0 |  | 110.9797
TRANSFORM MC&I | 1747 | 2040 | Biomass CHP - Refineries | Elektriciteitscentrales | Elektriciteit | PJ |  | 25 | 11 Elektriciteit | Omzetting/centrales | ETS1 | 40386000 | 1727200 | EUR_2024 | 0.028 | 203536691.6572 | 7522.3587 | 321.7109 | 422.423 | 0 |  | 744.1339
TRANSFORM MC&I | 1747 | 2045 | Biomass CHP - Refineries | Elektriciteitscentrales | Elektriciteit | PJ |  | 25 | 11 Elektriciteit | Omzetting/centrales | ETS1 | 40386000 | 1727200 | EUR_2024 | 0.028 | 203534323.9524 | 2084.3136 | 89.1405 | 117.046 | 0 |  | 206.1864
TRANSFORM MC&I | 1747 | 2050 | Biomass CHP - Refineries | Elektriciteitscentrales | Elektriciteit | PJ |  | 25 | 11 Elektriciteit | Omzetting/centrales | ETS1 | 40386000 | 1727200 | EUR_2024 | 0.028 | 203535720.0844 | 3626.9283 | 155.1139 | 203.6725 | 0 |  | 358.7864
TRANSFORM MC&I | 1748 | 2030 | Biomass CHP - Basic metals | Elektriciteitscentrales | Elektriciteit | PJ |  | 25 | 11 Elektriciteit | Omzetting/centrales | ETS1 | 40386000 | 1727200 | EUR_2024 | 0.028 | 0 | 14582.0523 | 623.6349 | 818.8647 | 0 |  | 1442.4996
TRANSFORM MC&I | 1748 | 2035 | Biomass CHP - Basic metals | Elektriciteitscentrales | Elektriciteit | PJ |  | 25 | 11 Elektriciteit | Omzetting/centrales | ETS1 | 40386000 | 1727200 | EUR_2024 | 0.028 | 564930.1092 | 192.7603 | 8.2438 | 10.8246 | 0 |  | 19.0684
TRANSFORM MC&I | 1748 | 2040 | Biomass CHP - Basic metals | Elektriciteitscentrales | Elektriciteit | PJ |  | 25 | 11 Elektriciteit | Omzetting/centrales | ETS1 | 40386000 | 1727200 | EUR_2024 | 0.028 | 568012.6286 | 1216.0653 | 52.0078 | 68.2889 | 0 |  | 120.2968
TRANSFORM MC&I | 1748 | 2045 | Biomass CHP - Basic metals | Elektriciteitscentrales | Elektriciteit | PJ |  | 25 | 11 Elektriciteit | Omzetting/centrales | ETS1 | 40386000 | 1727200 | EUR_2024 | 0.028 | 567629.2223 | 322.3391 | 13.7856 | 18.1012 | 0 |  | 31.8867
TRANSFORM MC&I | 1748 | 2050 | Biomass CHP - Basic metals | Elektriciteitscentrales | Elektriciteit | PJ |  | 25 | 11 Elektriciteit | Omzetting/centrales | ETS1 | 40386000 | 1727200 | EUR_2024 | 0.028 | 567861.7439 | 591.221 | 25.2849 | 33.2004 | 0 |  | 58.4853
TRANSFORM MC&I | 1749 | 2030 | Biomass CHP - Chemical | Elektriciteitscentrales | Elektriciteit | PJ |  | 25 | 11 Elektriciteit | Omzetting/centrales | ETS1 | 40386000 | 1727200 | EUR_2024 | 0.028 | 0 | 1269896.3353 | 54310.032 | 71311.8598 | 0 |  | 125621.8917
TRANSFORM MC&I | 1749 | 2035 | Biomass CHP - Chemical | Elektriciteitscentrales | Elektriciteit | PJ |  | 25 | 11 Elektriciteit | Omzetting/centrales | ETS1 | 40386000 | 1727200 | EUR_2024 | 0.028 | 278201770.4727 | 392221.6398 | 16774.2588 | 22025.4629 | 0 |  | 38799.7217
TRANSFORM MC&I | 1749 | 2040 | Biomass CHP - Chemical | Elektriciteitscentrales | Elektriciteit | PJ |  | 25 | 11 Elektriciteit | Omzetting/centrales | ETS1 | 40386000 | 1727200 | EUR_2024 | 0.028 | 278382627.872 | 418833.9404 | 17912.3949 | 23519.894 | 0 |  | 41432.289
TRANSFORM MC&I | 1749 | 2045 | Biomass CHP - Chemical | Elektriciteitscentrales | Elektriciteit | PJ |  | 25 | 11 Elektriciteit | Omzetting/centrales | ETS1 | 40386000 | 1727200 | EUR_2024 | 0.028 | 278373559.3092 | 400103.4274 | 17111.3415 | 22468.0698 | 0 |  | 39579.4114
TRANSFORM MC&I | 1749 | 2050 | Biomass CHP - Chemical | Elektriciteitscentrales | Elektriciteit | PJ |  | 25 | 11 Elektriciteit | Omzetting/centrales | ETS1 | 40386000 | 1727200 | EUR_2024 | 0.028 | 278379958.3708 | 413368.2223 | 17678.641 | 23212.963 | 0 |  | 40891.604
TRANSFORM MC&I | 1750 | 2030 | Biomass CHP - Industry | Elektriciteitscentrales | Elektriciteit | PJ |  | 25 | 11 Elektriciteit | Omzetting/centrales | ETS1 | 40386000 | 1727200 | EUR_2024 | 0.028 | 0 | 1529575.3822 | 65415.8025 | 85894.3066 | 0 |  | 151310.1091
TRANSFORM MC&I | 1750 | 2035 | Biomass CHP - Industry | Elektriciteitscentrales | Elektriciteit | PJ |  | 25 | 11 Elektriciteit | Omzetting/centrales | ETS1 | 40386000 | 1727200 | EUR_2024 | 0.028 | 5211408.2598 | 575825.5629 | 24626.5021 | 32335.8613 | 0 |  | 56962.3634
TRANSFORM MC&I | 1750 | 2040 | Biomass CHP - Industry | Elektriciteitscentrales | Elektriciteit | PJ |  | 25 | 11 Elektriciteit | Omzetting/centrales | ETS1 | 40386000 | 1727200 | EUR_2024 | 0.028 | 5406403.8212 | 597053.5508 | 25534.3657 | 33527.9329 | 0 |  | 59062.2986
TRANSFORM MC&I | 1750 | 2045 | Biomass CHP - Industry | Elektriciteitscentrales | Elektriciteit | PJ |  | 25 | 11 Elektriciteit | Omzetting/centrales | ETS1 | 40386000 | 1727200 | EUR_2024 | 0.028 | 5399800.1662 | 585263.264 | 25030.127 | 32865.8416 | 0 |  | 57895.9686
TRANSFORM MC&I | 1750 | 2050 | Biomass CHP - Industry | Elektriciteitscentrales | Elektriciteit | PJ |  | 25 | 11 Elektriciteit | Omzetting/centrales | ETS1 | 40386000 | 1727200 | EUR_2024 | 0.028 | 5404927.1382 | 599107.837 | 25622.222 | 33643.2927 | 0 |  | 59265.5146
TRANSFORM MC&I | 1756 | 2030 | Solar -PV industry | Zon-PV | Elektriciteit | GW |  | 15 | 11 Elektriciteit | Winning/productie | ETS1 | 664210000 | 8839200 | EUR_2024 | 0.028 | 0 | 398530858.9981 | 5303584.6628 | 32902501.4491 | 0 |  | 38206086.1119
TRANSFORM MC&I | 1756 | 2035 | Solar -PV industry | Zon-PV | Elektriciteit | GW |  | 15 | 11 Elektriciteit | Winning/productie | ETS1 | 609409500 | 8756650 | EUR_2024 | 0.028 | 36670489.7198 | 173124985.5877 | 2487645.6718 | 14293109.2049 | 0 |  | 16780754.8767
TRANSFORM MC&I | 1756 | 2040 | Solar -PV industry | Zon-PV | Elektriciteit | GW |  | 15 | 11 Elektriciteit | Winning/productie | ETS1 | 554609000 | 8674100 | EUR_2024 | 0.028 | 38513556.1681 | 8047460.0396 | 125862.4962 | 664394.1357 | 0 |  | 790256.6319
TRANSFORM MC&I | 1756 | 2045 | Solar -PV industry | Zon-PV | Elektriciteit | GW |  | 15 | 11 Elektriciteit | Winning/productie | ETS1 | 510984500 | 8591550 | EUR_2024 | 0.028 | 0 | 5485.3897 | 92.2298 | 452.8709 | 0 |  | 545.1007
TRANSFORM MC&I | 1756 | 2050 | Solar -PV industry | Zon-PV | Elektriciteit | GW |  | 15 | 11 Elektriciteit | Winning/productie | ETS1 | 467360000 | 8509000 | EUR_2024 | 0.028 | 28125438.1762 | 18055.4488 | 328.7269 | 1490.6485 | 0 |  | 1819.3754
TRANSFORM MC&I | 1757 | 2030 | Geothermal HP - LT Heat for FB Industry < 100C | Voedsel | Eindverbruiker | PJ |  | 20 | 02 Industrie | Overige industrie | ETS1 | 73533000 | 1016000 | EUR_2024 | 0.028 | 5118340.6663 | 31690551.3407 | 437865.9943 | 2090910.3013 | 0 |  | 2528776.2957
TRANSFORM MC&I | 1757 | 2035 | Geothermal HP - LT Heat for FB Industry < 100C | Voedsel | Eindverbruiker | PJ |  | 20 | 02 Industrie | Overige industrie | ETS1 | 73533000 | 1016000 | EUR_2024 | 0.028 | 8775077.7772 | 73532990.8903 | 1015999.8741 | 4851631.8472 | 0 |  | 5867631.7214
TRANSFORM MC&I | 1757 | 2040 | Geothermal HP - LT Heat for FB Industry < 100C | Voedsel | Eindverbruiker | PJ |  | 20 | 02 Industrie | Overige industrie | ETS1 | 73533000 | 1016000 | EUR_2024 | 0.028 | 103657.721 | 72018330.1587 | 995071.9193 | 4751696.0748 | 0 |  | 5746767.9941
TRANSFORM MC&I | 1757 | 2045 | Geothermal HP - LT Heat for FB Industry < 100C | Voedsel | Eindverbruiker | PJ |  | 20 | 02 Industrie | Overige industrie | ETS1 | 73533000 | 1016000 | EUR_2024 | 0.028 | 709517.5076 | 73532968.3605 | 1015999.5628 | 4851630.3607 | 0 |  | 5867629.9236
TRANSFORM MC&I | 1757 | 2050 | Geothermal HP - LT Heat for FB Industry < 100C | Voedsel | Eindverbruiker | PJ |  | 20 | 02 Industrie | Overige industrie | ETS1 | 73533000 | 1016000 | EUR_2024 | 0.028 | 4815344.9502 | 72017989.78 | 995067.2163 | 4751673.617 | 0 |  | 5746740.8333
TRANSFORM MC&I | 1758 | 2030 | REF AD of waste and sewage water - Green gas | Productie groen gas | Biobased - Eenvoudig | PJ | PJ | 15 | 14 Koolstof | Omzetting/centrales | ETS1 | 41910000 | 3022600 | EUR_2024 | 0.028 | 34522749.4511 | 272590370.4867 | 19659547.9321 | 22504919.9013 | 0 |  | 42164467.8334
TRANSFORM MC&I | 1758 | 2035 | REF AD of waste and sewage water - Green gas | Productie groen gas | Biobased - Eenvoudig | PJ | PJ | 15 | 14 Koolstof | Omzetting/centrales | ETS1 | 41910000 | 3022600 | EUR_2024 | 0.028 | 9998589.9952 | 272595008.847 | 19659882.4562 | 22505302.8419 | 0 |  | 42165185.2982
TRANSFORM MC&I | 1758 | 2040 | REF AD of waste and sewage water - Green gas | Productie groen gas | Biobased - Eenvoudig | PJ | PJ | 15 | 14 Koolstof | Omzetting/centrales | ETS1 | 41910000 | 3022600 | EUR_2024 | 0.028 | 9997396.2543 | 272593678.5032 | 19659786.5102 | 22505193.0094 | 0 |  | 42164979.5197
TRANSFORM MC&I | 1758 | 2045 | REF AD of waste and sewage water - Green gas | Productie groen gas | Biobased - Eenvoudig | PJ | PJ | 15 | 14 Koolstof | Omzetting/centrales | ETS1 | 41910000 | 3022600 | EUR_2024 | 0.028 | 34522943.3523 | 272594648.0091 | 19659856.4322 | 22505273.0513 | 0 |  | 42165129.4835
TRANSFORM MC&I | 1758 | 2050 | REF AD of waste and sewage water - Green gas | Productie groen gas | Biobased - Eenvoudig | PJ | PJ | 15 | 14 Koolstof | Omzetting/centrales | ETS1 | 41910000 | 3022600 | EUR_2024 | 0.028 | 10268411.2843 | 273943754.4549 | 19757155.6243 | 22616654.5812 | 0 |  | 42373810.2055
TRANSFORM MC&I | 1760 | 2030 | H2 auto | Wegtransport Personen | Eindverbruiker | Mvtg | Bn vtgkm persoon | 10 | 03a Transport (nationaal) | Wegtransport | ETS2 | 23533100000 | 581266300 | EUR_2024 | 0.028 | 0 | 0 | 0 | 0 | 0 |  | 0
TRANSFORM MC&I | 1760 | 2035 | H2 auto | Wegtransport Personen | Eindverbruiker | Mvtg | Bn vtgkm persoon | 10 | 03a Transport (nationaal) | Wegtransport | ETS2 | 20672679000 | 548303450 | EUR_2024 | 0.028 | 459059.263 | 0 | 0 | 0 | 0 |  | 0
TRANSFORM MC&I | 1760 | 2040 | H2 auto | Wegtransport Personen | Eindverbruiker | Mvtg | Bn vtgkm persoon | 10 | 03a Transport (nationaal) | Wegtransport | ETS2 | 17812258000 | 515340600 | EUR_2024 | 0.028 | 0 | 0 | 0 | 0 | 0 |  | 0
TRANSFORM MC&I | 1760 | 2045 | H2 auto | Wegtransport Personen | Eindverbruiker | Mvtg | Bn vtgkm persoon | 10 | 03a Transport (nationaal) | Wegtransport | ETS2 | 14951900500 | 482384100 | EUR_2024 | 0.028 | 332023.1705 | 0 | 0 | 0 | 0 |  | 0
TRANSFORM MC&I | 1760 | 2050 | H2 auto | Wegtransport Personen | Eindverbruiker | Mvtg | Bn vtgkm persoon | 10 | 03a Transport (nationaal) | Wegtransport | ETS2 | 12091543000 | 449427600 | EUR_2024 | 0.028 | 0 | 0 | 0 | 0 | 0 |  | 0
TRANSFORM MC&I | 1761 | 2030 | REF E import Flexnet | Infrastructuur Elektriciteit | Elektriciteit | PJ | PJ | 1 | 11 Elektriciteit | Infrastructuur | ETS1 |  |  | EUR_2024 | 0.028 | 0 | 0 | 0 | 0 | 0 |  | 0
TRANSFORM MC&I | 1761 | 2035 | REF E import Flexnet | Infrastructuur Elektriciteit | Elektriciteit | PJ | PJ | 1 | 11 Elektriciteit | Infrastructuur | ETS1 |  |  | EUR_2024 | 0.028 | 0 | 0 | 0 | 0 | 0 |  | 0
TRANSFORM MC&I | 1761 | 2040 | REF E import Flexnet | Infrastructuur Elektriciteit | Elektriciteit | PJ | PJ | 1 | 11 Elektriciteit | Infrastructuur | ETS1 |  |  | EUR_2024 | 0.028 | 0 | 0 | 0 | 0 | 0 |  | 0
TRANSFORM MC&I | 1761 | 2045 | REF E import Flexnet | Infrastructuur Elektriciteit | Elektriciteit | PJ | PJ | 1 | 11 Elektriciteit | Infrastructuur | ETS1 |  |  | EUR_2024 | 0.028 | 0 | 0 | 0 | 0 | 0 |  | 0
TRANSFORM MC&I | 1761 | 2050 | REF E import Flexnet | Infrastructuur Elektriciteit | Elektriciteit | PJ | PJ | 1 | 11 Elektriciteit | Infrastructuur | ETS1 |  |  | EUR_2024 | 0.028 | 0 | 0 | 0 | 0 | 0 |  | 0
TRANSFORM MC&I | 1762 | 2030 | REF E export Flexnet | Infrastructuur Elektriciteit | Elektriciteit | PJ | PJ | 1 | 11 Elektriciteit | Infrastructuur | ETS1 |  |  | EUR_2024 | 0.028 | 0 | 0 | 0 | 0 | 0 |  | 0
TRANSFORM MC&I | 1762 | 2035 | REF E export Flexnet | Infrastructuur Elektriciteit | Elektriciteit | PJ | PJ | 1 | 11 Elektriciteit | Infrastructuur | ETS1 |  |  | EUR_2024 | 0.028 | 0 | 0 | 0 | 0 | 0 |  | 0
TRANSFORM MC&I | 1762 | 2040 | REF E export Flexnet | Infrastructuur Elektriciteit | Elektriciteit | PJ | PJ | 1 | 11 Elektriciteit | Infrastructuur | ETS1 |  |  | EUR_2024 | 0.028 | 0 | 0 | 0 | 0 | 0 |  | 0
TRANSFORM MC&I | 1762 | 2045 | REF E export Flexnet | Infrastructuur Elektriciteit | Elektriciteit | PJ | PJ | 1 | 11 Elektriciteit | Infrastructuur | ETS1 |  |  | EUR_2024 | 0.028 | 0 | 0 | 0 | 0 | 0 |  | 0
TRANSFORM MC&I | 1762 | 2050 | REF E export Flexnet | Infrastructuur Elektriciteit | Elektriciteit | PJ | PJ | 1 | 11 Elektriciteit | Infrastructuur | ETS1 |  |  | EUR_2024 | 0.028 | 0 | 0 | 0 | 0 | 0 |  | 0
TRANSFORM MC&I | 1765 | 2030 | Steelmaking DR with natural gas | Staalindustrie | Eindverbruiker | Mton staal | Mton staal | 30 | 02 Industrie | Energie-intensieve industrie | ETS1 | 935990000 | 28079700 | EUR_2024 | 0.028 | 588829264.4141 | 3320703193.6799 | 99621095.8104 | 165069356.0865 | 0 |  | 264690451.8969
TRANSFORM MC&I | 1765 | 2035 | Steelmaking DR with natural gas | Staalindustrie | Eindverbruiker | Mton staal | Mton staal | 30 | 02 Industrie | Energie-intensieve industrie | ETS1 | 935990000 | 28079700 | EUR_2024 | 0.028 | 0 | 3182342615.9148 | 95470278.4774 | 158191568.417 | 0 |  | 253661846.8945
TRANSFORM MC&I | 1765 | 2040 | Steelmaking DR with natural gas | Staalindustrie | Eindverbruiker | Mton staal | Mton staal | 30 | 02 Industrie | Energie-intensieve industrie | ETS1 | 935990000 | 28079700 | EUR_2024 | 0.028 | 0 | 0 | 0 | 0 | 0 |  | 0
TRANSFORM MC&I | 1765 | 2045 | Steelmaking DR with natural gas | Staalindustrie | Eindverbruiker | Mton staal | Mton staal | 30 | 02 Industrie | Energie-intensieve industrie | ETS1 | 935990000 | 28079700 | EUR_2024 | 0.028 | 15062274.8644 | 0 | 0 | 0 | 0 |  | 0
TRANSFORM MC&I | 1765 | 2050 | Steelmaking DR with natural gas | Staalindustrie | Eindverbruiker | Mton staal | Mton staal | 30 | 02 Industrie | Energie-intensieve industrie | ETS1 | 935990000 | 28079700 | EUR_2024 | 0.028 | 15062274.8644 | 0 | 0 | 0 | 0 |  | 0
TRANSFORM MC&I | 1769 | 2030 | REF MWT landbouw 2017 | Mobiele werktuigen | Eindverbruiker | PJ | PJ | 15 | 03a Transport (nationaal) | Wegtransport | ETS2 | 0 | 0 | EUR_2024 | 0.028 | 0 | 0 | 0 | 0 | 0 |  | 0
TRANSFORM MC&I | 1769 | 2035 | REF MWT landbouw 2017 | Mobiele werktuigen | Eindverbruiker | PJ | PJ | 15 | 03a Transport (nationaal) | Wegtransport | ETS2 | 0 | 0 | EUR_2024 | 0.028 | 0 | 0 | 0 | 0 | 0 |  | 0
TRANSFORM MC&I | 1769 | 2040 | REF MWT landbouw 2017 | Mobiele werktuigen | Eindverbruiker | PJ | PJ | 15 | 03a Transport (nationaal) | Wegtransport | ETS2 | 0 | 0 | EUR_2024 | 0.028 | 0 | 0 | 0 | 0 | 0 |  | 0
TRANSFORM MC&I | 1769 | 2045 | REF MWT landbouw 2017 | Mobiele werktuigen | Eindverbruiker | PJ | PJ | 15 | 03a Transport (nationaal) | Wegtransport | ETS2 | 0 | 0 | EUR_2024 | 0.028 | 0 | 0 | 0 | 0 | 0 |  | 0
TRANSFORM MC&I | 1769 | 2050 | REF MWT landbouw 2017 | Mobiele werktuigen | Eindverbruiker | PJ | PJ | 15 | 03a Transport (nationaal) | Wegtransport | ETS2 | 0 | 0 | EUR_2024 | 0.028 | 0 | 0 | 0 | 0 | 0 |  | 0
TRANSFORM MC&I | 1770 | 2030 | REF MWT HDO 2017 | Mobiele werktuigen | Eindverbruiker | PJ | PJ | 15 | 03a Transport (nationaal) | Wegtransport | ETS2 | 0 | 0 | EUR_2024 | 0.028 | 0 | 0 | 0 | 0 | 0 |  | 0
TRANSFORM MC&I | 1770 | 2035 | REF MWT HDO 2017 | Mobiele werktuigen | Eindverbruiker | PJ | PJ | 15 | 03a Transport (nationaal) | Wegtransport | ETS2 | 0 | 0 | EUR_2024 | 0.028 | 0 | 0 | 0 | 0 | 0 |  | 0
TRANSFORM MC&I | 1770 | 2040 | REF MWT HDO 2017 | Mobiele werktuigen | Eindverbruiker | PJ | PJ | 15 | 03a Transport (nationaal) | Wegtransport | ETS2 | 0 | 0 | EUR_2024 | 0.028 | 0 | 0 | 0 | 0 | 0 |  | 0
TRANSFORM MC&I | 1770 | 2045 | REF MWT HDO 2017 | Mobiele werktuigen | Eindverbruiker | PJ | PJ | 15 | 03a Transport (nationaal) | Wegtransport | ETS2 | 0 | 0 | EUR_2024 | 0.028 | 0 | 0 | 0 | 0 | 0 |  | 0
TRANSFORM MC&I | 1770 | 2050 | REF MWT HDO 2017 | Mobiele werktuigen | Eindverbruiker | PJ | PJ | 15 | 03a Transport (nationaal) | Wegtransport | ETS2 | 0 | 0 | EUR_2024 | 0.028 | 0 | 0 | 0 | 0 | 0 |  | 0
TRANSFORM MC&I | 1771 | 2030 | REF MWT Industrie 2017 | Mobiele werktuigen | Eindverbruiker | PJ | PJ | 15 | 03a Transport (nationaal) | Wegtransport | ETS2 | 0 | 0 | EUR_2024 | 0.028 | 0 | 0 | 0 | 0 | 0 |  | 0
TRANSFORM MC&I | 1771 | 2035 | REF MWT Industrie 2017 | Mobiele werktuigen | Eindverbruiker | PJ | PJ | 15 | 03a Transport (nationaal) | Wegtransport | ETS2 | 0 | 0 | EUR_2024 | 0.028 | 0 | 0 | 0 | 0 | 0 |  | 0
TRANSFORM MC&I | 1771 | 2040 | REF MWT Industrie 2017 | Mobiele werktuigen | Eindverbruiker | PJ | PJ | 15 | 03a Transport (nationaal) | Wegtransport | ETS2 | 0 | 0 | EUR_2024 | 0.028 | 0 | 0 | 0 | 0 | 0 |  | 0
TRANSFORM MC&I | 1771 | 2045 | REF MWT Industrie 2017 | Mobiele werktuigen | Eindverbruiker | PJ | PJ | 15 | 03a Transport (nationaal) | Wegtransport | ETS2 | 0 | 0 | EUR_2024 | 0.028 | 0 | 0 | 0 | 0 | 0 |  | 0
TRANSFORM MC&I | 1771 | 2050 | REF MWT Industrie 2017 | Mobiele werktuigen | Eindverbruiker | PJ | PJ | 15 | 03a Transport (nationaal) | Wegtransport | ETS2 | 0 | 0 | EUR_2024 | 0.028 | 0 | 0 | 0 | 0 | 0 |  | 0
TRANSFORM MC&I | 1772 | 2030 | Hybride MWT landbouw | Mobiele werktuigen | Eindverbruiker | PJ | PJ | 15 | 03a Transport (nationaal) | Wegtransport | ETS2 | 420751000 | 0 | EUR_2024 | 0.028 | 0 | 97246.5837 | 0 | 8028.6276 | 0 |  | 8028.6276
TRANSFORM MC&I | 1772 | 2035 | Hybride MWT landbouw | Mobiele werktuigen | Eindverbruiker | PJ | PJ | 15 | 03a Transport (nationaal) | Wegtransport | ETS2 | 420751000 | 0 | EUR_2024 | 0.028 | 415433.5845 | 90.2382 | 0 | 7.45 | 0 |  | 7.45
TRANSFORM MC&I | 1772 | 2040 | Hybride MWT landbouw | Mobiele werktuigen | Eindverbruiker | PJ | PJ | 15 | 03a Transport (nationaal) | Wegtransport | ETS2 | 420751000 | 0 | EUR_2024 | 0.028 | 436067.9864 | 6105.9023 | 0 | 504.1001 | 0 |  | 504.1001
TRANSFORM MC&I | 1772 | 2045 | Hybride MWT landbouw | Mobiele werktuigen | Eindverbruiker | PJ | PJ | 15 | 03a Transport (nationaal) | Wegtransport | ETS2 | 420751000 | 0 | EUR_2024 | 0.028 | 0 | 569.289 | 0 | 47.0002 | 0 |  | 47.0002
TRANSFORM MC&I | 1772 | 2050 | Hybride MWT landbouw | Mobiele werktuigen | Eindverbruiker | PJ | PJ | 15 | 03a Transport (nationaal) | Wegtransport | ETS2 | 420751000 | 0 | EUR_2024 | 0.028 | 415644.5043 | 1623.8881 | 0 | 134.0674 | 0 |  | 134.0674
TRANSFORM MC&I | 1773 | 2030 | Hybride MWT HDO | Mobiele werktuigen | Eindverbruiker | PJ | PJ | 15 | 03a Transport (nationaal) | Wegtransport | ETS2 | 420751000 | 0 | EUR_2024 | 0.028 | 0 | 1522413.2557 | 0 | 125689.6504 | 0 |  | 125689.6504
TRANSFORM MC&I | 1773 | 2035 | Hybride MWT HDO | Mobiele werktuigen | Eindverbruiker | PJ | PJ | 15 | 03a Transport (nationaal) | Wegtransport | ETS2 | 420751000 | 0 | EUR_2024 | 0.028 | 1487462.6794 | 5502.6428 | 0 | 454.2953 | 0 |  | 454.2953
TRANSFORM MC&I | 1773 | 2040 | Hybride MWT HDO | Mobiele werktuigen | Eindverbruiker | PJ | PJ | 15 | 03a Transport (nationaal) | Wegtransport | ETS2 | 420751000 | 0 | EUR_2024 | 0.028 | 1798628.3995 | 44420.6303 | 0 | 3667.3443 | 0 |  | 3667.3443
TRANSFORM MC&I | 1773 | 2045 | Hybride MWT HDO | Mobiele werktuigen | Eindverbruiker | PJ | PJ | 15 | 03a Transport (nationaal) | Wegtransport | ETS2 | 420751000 | 0 | EUR_2024 | 0.028 | 0 | 9298.6851 | 0 | 767.6946 | 0 |  | 767.6946
TRANSFORM MC&I | 1773 | 2050 | Hybride MWT HDO | Mobiele werktuigen | Eindverbruiker | PJ | PJ | 15 | 03a Transport (nationaal) | Wegtransport | ETS2 | 420751000 | 0 | EUR_2024 | 0.028 | 1490625.811 | 25114.3433 | 0 | 2073.4272 | 0 |  | 2073.4272
TRANSFORM MC&I | 1774 | 2030 | Electric MWT HDO | Mobiele werktuigen | Eindverbruiker | PJ | PJ | 12 | 03a Transport (nationaal) | Wegtransport | ETS2 | 420751000 | 0 | EUR_2024 | 0.028 | 0 | 14357.4412 | 0 | 1425.2121 | 0 |  | 1425.2121
TRANSFORM MC&I | 1774 | 2035 | Electric MWT HDO | Mobiele werktuigen | Eindverbruiker | PJ | PJ | 12 | 03a Transport (nationaal) | Wegtransport | ETS2 | 420751000 | 0 | EUR_2024 | 0.028 | 0 | 365.4694 | 0 | 36.2788 | 0 |  | 36.2788
TRANSFORM MC&I | 1774 | 2040 | Electric MWT HDO | Mobiele werktuigen | Eindverbruiker | PJ | PJ | 12 | 03a Transport (nationaal) | Wegtransport | ETS2 | 420751000 | 0 | EUR_2024 | 0.028 | 859.1311 | 4661.1248 | 0 | 462.6933 | 0 |  | 462.6933
TRANSFORM MC&I | 1774 | 2045 | Electric MWT HDO | Mobiele werktuigen | Eindverbruiker | PJ | PJ | 12 | 03a Transport (nationaal) | Wegtransport | ETS2 | 420751000 | 0 | EUR_2024 | 0.028 | 0 | 1060.8619 | 0 | 105.308 | 0 |  | 105.308
TRANSFORM MC&I | 1774 | 2050 | Electric MWT HDO | Mobiele werktuigen | Eindverbruiker | PJ | PJ | 12 | 03a Transport (nationaal) | Wegtransport | ETS2 | 420751000 | 0 | EUR_2024 | 0.028 | 614.6073 | 4133.8983 | 0 | 410.3574 | 0 |  | 410.3574
TRANSFORM MC&I | 1775 | 2030 | REF houtkachel HH | Overige warmtevoorziening in huishoudens | Eindverbruiker | PJ | PJ | 15 | 01 Gebouwde omgeving | Huishoudens | ETS2 | 0 | 0 | EUR_2024 | 0.028 | 0 | 0 | 0 | 0 | 0 |  | 0
TRANSFORM MC&I | 1775 | 2035 | REF houtkachel HH | Overige warmtevoorziening in huishoudens | Eindverbruiker | PJ | PJ | 15 | 01 Gebouwde omgeving | Huishoudens | ETS2 | 0 | 0 | EUR_2024 | 0.028 | 0 | 0 | 0 | 0 | 0 |  | 0
TRANSFORM MC&I | 1775 | 2040 | REF houtkachel HH | Overige warmtevoorziening in huishoudens | Eindverbruiker | PJ | PJ | 15 | 01 Gebouwde omgeving | Huishoudens | ETS2 | 0 | 0 | EUR_2024 | 0.028 | 0 | 0 | 0 | 0 | 0 |  | 0
TRANSFORM MC&I | 1775 | 2045 | REF houtkachel HH | Overige warmtevoorziening in huishoudens | Eindverbruiker | PJ | PJ | 15 | 01 Gebouwde omgeving | Huishoudens | ETS2 | 0 | 0 | EUR_2024 | 0.028 | 0 | 0 | 0 | 0 | 0 |  | 0
TRANSFORM MC&I | 1775 | 2050 | REF houtkachel HH | Overige warmtevoorziening in huishoudens | Eindverbruiker | PJ | PJ | 15 | 01 Gebouwde omgeving | Huishoudens | ETS2 | 0 | 0 | EUR_2024 | 0.028 | 0 | 0 | 0 | 0 | 0 |  | 0
TRANSFORM MC&I | 1779 | 2030 | Final Electricity Demand Not Covered By Processes - Fertilizers | Kunstmest | Eindverbruiker | PJ | PJ | 25 | 02 Industrie | Energie-intensieve industrie | ETS1 |  |  | EUR_2024 | 0.028 |  |  |  | 0 | 0 |  | 0
TRANSFORM MC&I | 1779 | 2035 | Final Electricity Demand Not Covered By Processes - Fertilizers | Kunstmest | Eindverbruiker | PJ | PJ | 25 | 02 Industrie | Energie-intensieve industrie | ETS1 |  |  | EUR_2024 | 0.028 |  |  |  | 0 | 0 |  | 0
TRANSFORM MC&I | 1779 | 2040 | Final Electricity Demand Not Covered By Processes - Fertilizers | Kunstmest | Eindverbruiker | PJ | PJ | 25 | 02 Industrie | Energie-intensieve industrie | ETS1 |  |  | EUR_2024 | 0.028 |  |  |  | 0 | 0 |  | 0
TRANSFORM MC&I | 1779 | 2045 | Final Electricity Demand Not Covered By Processes - Fertilizers | Kunstmest | Eindverbruiker | PJ | PJ | 25 | 02 Industrie | Energie-intensieve industrie | ETS1 |  |  | EUR_2024 | 0.028 |  |  |  | 0 | 0 |  | 0
TRANSFORM MC&I | 1779 | 2050 | Final Electricity Demand Not Covered By Processes - Fertilizers | Kunstmest | Eindverbruiker | PJ | PJ | 25 | 02 Industrie | Energie-intensieve industrie | ETS1 |  |  | EUR_2024 | 0.028 |  |  |  | 0 | 0 |  | 0
TRANSFORM MC&I | 1780 | 2030 | REF non energetisch en ovg omz chemie | Chemie | Eindverbruiker | PJ | PJ | 25 | 02 Industrie | Energie-intensieve industrie | ETS1 | 0 | 0 | EUR_2024 | 0.028 | 0 | 0 | 0 | 0 | 0 |  | 0
TRANSFORM MC&I | 1780 | 2035 | REF non energetisch en ovg omz chemie | Chemie | Eindverbruiker | PJ | PJ | 25 | 02 Industrie | Energie-intensieve industrie | ETS1 | 0 | 0 | EUR_2024 | 0.028 | 0 | 0 | 0 | 0 | 0 |  | 0
TRANSFORM MC&I | 1780 | 2040 | REF non energetisch en ovg omz chemie | Chemie | Eindverbruiker | PJ | PJ | 25 | 02 Industrie | Energie-intensieve industrie | ETS1 | 0 | 0 | EUR_2024 | 0.028 | 0 | 0 | 0 | 0 | 0 |  | 0
TRANSFORM MC&I | 1780 | 2045 | REF non energetisch en ovg omz chemie | Chemie | Eindverbruiker | PJ | PJ | 25 | 02 Industrie | Energie-intensieve industrie | ETS1 | 0 | 0 | EUR_2024 | 0.028 | 0 | 0 | 0 | 0 | 0 |  | 0
TRANSFORM MC&I | 1780 | 2050 | REF non energetisch en ovg omz chemie | Chemie | Eindverbruiker | PJ | PJ | 25 | 02 Industrie | Energie-intensieve industrie | ETS1 | 0 | 0 | EUR_2024 | 0.028 | 0 | 0 | 0 | 0 | 0 |  | 0
TRANSFORM MC&I | 1781 | 2030 | Hybride MWT industrie | Mobiele werktuigen | Eindverbruiker | PJ | PJ | 15 | 03a Transport (nationaal) | Wegtransport | ETS2 | 420751000 | 0 | EUR_2024 | 0.028 | 0 | 2093635.2291 | 0 | 172849.4409 | 0 |  | 172849.4409
TRANSFORM MC&I | 1781 | 2035 | Hybride MWT industrie | Mobiele werktuigen | Eindverbruiker | PJ | PJ | 15 | 03a Transport (nationaal) | Wegtransport | ETS2 | 420751000 | 0 | EUR_2024 | 0.028 | 2003217.9026 | 5250.453 | 0 | 433.4747 | 0 |  | 433.4747
TRANSFORM MC&I | 1781 | 2040 | Hybride MWT industrie | Mobiele werktuigen | Eindverbruiker | PJ | PJ | 15 | 03a Transport (nationaal) | Wegtransport | ETS2 | 420751000 | 0 | EUR_2024 | 0.028 | 2423291.7538 | 17234.9331 | 0 | 1422.9072 | 0 |  | 1422.9072
TRANSFORM MC&I | 1781 | 2045 | Hybride MWT industrie | Mobiele werktuigen | Eindverbruiker | PJ | PJ | 15 | 03a Transport (nationaal) | Wegtransport | ETS2 | 420751000 | 0 | EUR_2024 | 0.028 | 0 | 11496.8203 | 0 | 949.1715 | 0 |  | 949.1715
TRANSFORM MC&I | 1781 | 2050 | Hybride MWT industrie | Mobiele werktuigen | Eindverbruiker | PJ | PJ | 15 | 03a Transport (nationaal) | Wegtransport | ETS2 | 420751000 | 0 | EUR_2024 | 0.028 | 2008856.4816 | 39689.7153 | 0 | 3276.7624 | 0 |  | 3276.7624
TRANSFORM MC&I | 1782 | 2030 | Electric MWT industrie | Mobiele werktuigen | Eindverbruiker | PJ | PJ | 15 | 03a Transport (nationaal) | Wegtransport | ETS2 | 420751000 | 0 | EUR_2024 | 0.028 | 0 | 1000500.3984 | 0 | 82600.7951 | 0 |  | 82600.7951
TRANSFORM MC&I | 1782 | 2035 | Electric MWT industrie | Mobiele werktuigen | Eindverbruiker | PJ | PJ | 15 | 03a Transport (nationaal) | Wegtransport | ETS2 | 420751000 | 0 | EUR_2024 | 0.028 | 75732142.1493 | 1015.5941 | 0 | 83.8469 | 0 |  | 83.8469
TRANSFORM MC&I | 1782 | 2040 | Electric MWT industrie | Mobiele werktuigen | Eindverbruiker | PJ | PJ | 15 | 03a Transport (nationaal) | Wegtransport | ETS2 | 420751000 | 0 | EUR_2024 | 0.028 | 75932159.3207 | 1616.6472 | 0 | 133.4696 | 0 |  | 133.4696
TRANSFORM MC&I | 1782 | 2045 | Electric MWT industrie | Mobiele werktuigen | Eindverbruiker | PJ | PJ | 15 | 03a Transport (nationaal) | Wegtransport | ETS2 | 420751000 | 0 | EUR_2024 | 0.028 | 0 | 2638.134 | 0 | 217.803 | 0 |  | 217.803
TRANSFORM MC&I | 1782 | 2050 | Electric MWT industrie | Mobiele werktuigen | Eindverbruiker | PJ | PJ | 15 | 03a Transport (nationaal) | Wegtransport | ETS2 | 420751000 | 0 | EUR_2024 | 0.028 | 75733081.8253 | 7336.5141 | 0 | 605.6988 | 0 |  | 605.6988
TRANSFORM MC&I | 1795 | 2030 | Electric Medium Temp Boilers | Overige industrie | Eindverbruiker | PJ |  | 25 | 02 Industrie | Overige industrie | ETS1 | 2794000 | 38100 | EUR_2024 | 0.028 | 2252867.6567 | 11264338.2837 | 210418.8119 | 632556.2882 | 0 |  | 842975.1001
TRANSFORM MC&I | 1795 | 2035 | Electric Medium Temp Boilers | Overige industrie | Eindverbruiker | PJ |  | 25 | 02 Industrie | Overige industrie | ETS1 | 2794000 | 38100 | EUR_2024 | 0.028 | 887137.5526 | 15700026.0465 | 260502.8636 | 881645.2374 | 0 |  | 1142148.101
TRANSFORM MC&I | 1795 | 2040 | Electric Medium Temp Boilers | Overige industrie | Eindverbruiker | PJ |  | 25 | 02 Industrie | Overige industrie | ETS1 | 2794000 | 38100 | EUR_2024 | 0.028 | 0 | 11976408.3987 | 193323.6676 | 672543.0515 | 0 |  | 865866.7191
TRANSFORM MC&I | 1795 | 2045 | Electric Medium Temp Boilers | Overige industrie | Eindverbruiker | PJ |  | 25 | 02 Industrie | Overige industrie | ETS1 | 2794000 | 38100 | EUR_2024 | 0.028 | 1010818.4386 | 17030500.5918 | 267213.703 | 956358.9062 | 0 |  | 1223572.6092
TRANSFORM MC&I | 1795 | 2050 | Electric Medium Temp Boilers | Overige industrie | Eindverbruiker | PJ |  | 25 | 02 Industrie | Overige industrie | ETS1 | 2794000 | 38100 | EUR_2024 | 0.028 | 0 | 15600928.6276 | 255633.7469 | 876080.357 | 0 |  | 1131714.1039
TRANSFORM MC&I | 1798 | 2030 | AVI CCS | Overige warmtewinning | Warmte | GW | PJ | 25 | 12 Warmte | Winning/productie | ETS1 | 6573901000 | 83400900 | EUR_2024 | 0.028 | 0 | 66543.3081 | 844.2129 | 3736.783 | 0 |  | 4580.9959
TRANSFORM MC&I | 1798 | 2035 | AVI CCS | Overige warmtewinning | Warmte | GW | PJ | 25 | 12 Warmte | Winning/productie | ETS1 | 6573901000 | 83400900 | EUR_2024 | 0.028 | 42609916.7365 | 211859474.4103 | 2687790.8322 | 11897107.4357 | 0 |  | 14584898.2679
TRANSFORM MC&I | 1798 | 2040 | AVI CCS | Overige warmtewinning | Warmte | GW | PJ | 25 | 12 Warmte | Winning/productie | ETS1 | 6573901000 | 83400900 | EUR_2024 | 0.028 | 0 | 169487609.7824 | 2150233.0496 | 9517687.6475 | 0 |  | 11667920.6971
TRANSFORM MC&I | 1798 | 2045 | AVI CCS | Overige warmtewinning | Warmte | GW | PJ | 25 | 12 Warmte | Winning/productie | ETS1 | 6573901000 | 83400900 | EUR_2024 | 0.028 | 0 | 135590099.0972 | 1720186.5826 | 7614150.751 | 0 |  | 9334337.3336
TRANSFORM MC&I | 1798 | 2050 | AVI CCS | Overige warmtewinning | Warmte | GW | PJ | 25 | 12 Warmte | Winning/productie | ETS1 | 6573901000 | 83400900 | EUR_2024 | 0.028 | 0 | 108472093.9521 | 1376149.4523 | 6091321.4248 | 0 |  | 7467470.8771
TRANSFORM MC&I | 1799 | 2030 | Post-Combustion CCS in Refineries | Raffinage | Fossiel - Complex | Mton |  | 20 | 14 Koolstof | Omzetting/centrales | ETS1 | 342900000 | 15354300 | EUR_2024 | 0.028 | 0 | 13778.0554 | 909.027 | 909.0621 | 0 |  | 1818.0891
TRANSFORM MC&I | 1799 | 2035 | Post-Combustion CCS in Refineries | Raffinage | Fossiel - Complex | Mton |  | 20 | 14 Koolstof | Omzetting/centrales | ETS1 | 342900000 | 15354300 | EUR_2024 | 0.028 | 156721883.2421 | 783176281.5189 | 49376733.712 | 51673173.4069 | 0 |  | 101049907.1188
TRANSFORM MC&I | 1799 | 2040 | Post-Combustion CCS in Refineries | Raffinage | Fossiel - Complex | Mton |  | 20 | 14 Koolstof | Omzetting/centrales | ETS1 | 342900000 | 15354300 | EUR_2024 | 0.028 | 7915153.4915 | 822305136.2293 | 48779539.9286 | 54254855.3888 | 0 |  | 103034395.3174
TRANSFORM MC&I | 1799 | 2045 | Post-Combustion CCS in Refineries | Raffinage | Fossiel - Complex | Mton |  | 20 | 14 Koolstof | Omzetting/centrales | ETS1 | 342900000 | 15354300 | EUR_2024 | 0.028 | 0 | 657844163.2994 | 38920871.5506 | 43403887.8948 | 0 |  | 82324759.4454
TRANSFORM MC&I | 1799 | 2050 | Post-Combustion CCS in Refineries | Raffinage | Fossiel - Complex | Mton |  | 20 | 14 Koolstof | Omzetting/centrales | ETS1 | 342900000 | 15354300 | EUR_2024 | 0.028 | 0 | 526275365.126 | 31141744.6026 | 34723112.5912 | 0 |  | 65864857.1938
TRANSFORM MC&I | 1818 | 2030 | Hybride WP ketel (keteldeel, WB bestaande bouw) | Hybride warmtepomp | Eindverbruiker | PJ |  | 15 | 01 Gebouwde omgeving | Huishoudens | ETS2 | 29972000 | 1092200 | EUR_2024 | 0.028 | 0 | 4369272.4017 | 159219.2485 | 360724.8681 | 0 |  | 519944.1166
TRANSFORM MC&I | 1818 | 2035 | Hybride WP ketel (keteldeel, WB bestaande bouw) | Hybride warmtepomp | Eindverbruiker | PJ |  | 15 | 01 Gebouwde omgeving | Huishoudens | ETS2 | 27622500 | 1092200 | EUR_2024 | 0.028 | 3536905.9389 | 3420106.8855 | 135231.8125 | 282362.2543 | 0 |  | 417594.0668
TRANSFORM MC&I | 1818 | 2040 | Hybride WP ketel (keteldeel, WB bestaande bouw) | Hybride warmtepomp | Eindverbruiker | PJ |  | 15 | 01 Gebouwde omgeving | Huishoudens | ETS2 | 25273000 | 1092200 | EUR_2024 | 0.028 | 4126977.2417 | 7028701.0193 | 303752.9084 | 580285.9183 | 0 |  | 884038.8266
TRANSFORM MC&I | 1818 | 2045 | Hybride WP ketel (keteldeel, WB bestaande bouw) | Hybride warmtepomp | Eindverbruiker | PJ |  | 15 | 01 Gebouwde omgeving | Huishoudens | ETS2 | 22923500 | 1092200 | EUR_2024 | 0.028 | 0 | 4226802.2577 | 201387.8084 | 348962.6067 | 0 |  | 550350.4151
TRANSFORM MC&I | 1818 | 2050 | Hybride WP ketel (keteldeel, WB bestaande bouw) | Hybride warmtepomp | Eindverbruiker | PJ |  | 15 | 01 Gebouwde omgeving | Huishoudens | ETS2 | 20574000 | 1092200 | EUR_2024 | 0.028 | 9095245.5645 | 36097886.5547 | 1916307.5578 | 2980222.8306 | 0 |  | 4896530.3884
TRANSFORM MC&I | 1819 | 2030 | Hybride WP ketel (WP-deel, WB bestaande bouw) | Hybride warmtepomp | Eindverbruiker | PJ |  | 15 | 01 Gebouwde omgeving | Huishoudens | ETS2 | 0 | 0 | EUR_2024 | 0.028 | 0 | 0 | 0 | 0 | 0 |  | 0
TRANSFORM MC&I | 1819 | 2035 | Hybride WP ketel (WP-deel, WB bestaande bouw) | Hybride warmtepomp | Eindverbruiker | PJ |  | 15 | 01 Gebouwde omgeving | Huishoudens | ETS2 | 0 | 0 | EUR_2024 | 0.028 | 0 | 0 | 0 | 0 | 0 |  | 0
TRANSFORM MC&I | 1819 | 2040 | Hybride WP ketel (WP-deel, WB bestaande bouw) | Hybride warmtepomp | Eindverbruiker | PJ |  | 15 | 01 Gebouwde omgeving | Huishoudens | ETS2 | 0 | 0 | EUR_2024 | 0.028 | 0 | 0 | 0 | 0 | 0 |  | 0
TRANSFORM MC&I | 1819 | 2045 | Hybride WP ketel (WP-deel, WB bestaande bouw) | Hybride warmtepomp | Eindverbruiker | PJ |  | 15 | 01 Gebouwde omgeving | Huishoudens | ETS2 | 0 | 0 | EUR_2024 | 0.028 | 0 | 0 | 0 | 0 | 0 |  | 0
TRANSFORM MC&I | 1819 | 2050 | Hybride WP ketel (WP-deel, WB bestaande bouw) | Hybride warmtepomp | Eindverbruiker | PJ |  | 15 | 01 Gebouwde omgeving | Huishoudens | ETS2 | 0 | 0 | EUR_2024 | 0.028 | 0 | 0 | 0 | 0 | 0 |  | 0
TRANSFORM MC&I | 1822 | 2030 | Rantsoenaanpassingen melkvee | Overige landbouw | Eindverbruiker | Mton | Mton | 10 | 04 Landbouw | Overige landbouw | ETS2 |  |  | EUR_2024 | 0.028 |  |  |  | 0 | 0 |  | 0
TRANSFORM MC&I | 1822 | 2035 | Rantsoenaanpassingen melkvee | Overige landbouw | Eindverbruiker | Mton | Mton | 10 | 04 Landbouw | Overige landbouw | ETS2 |  |  | EUR_2024 | 0.028 |  |  |  | 0 | 0 |  | 0
TRANSFORM MC&I | 1822 | 2040 | Rantsoenaanpassingen melkvee | Overige landbouw | Eindverbruiker | Mton | Mton | 10 | 04 Landbouw | Overige landbouw | ETS2 |  |  | EUR_2024 | 0.028 |  |  |  | 0 | 0 |  | 0
TRANSFORM MC&I | 1822 | 2045 | Rantsoenaanpassingen melkvee | Overige landbouw | Eindverbruiker | Mton | Mton | 10 | 04 Landbouw | Overige landbouw | ETS2 |  |  | EUR_2024 | 0.028 |  |  |  | 0 | 0 |  | 0
TRANSFORM MC&I | 1822 | 2050 | Rantsoenaanpassingen melkvee | Overige landbouw | Eindverbruiker | Mton | Mton | 10 | 04 Landbouw | Overige landbouw | ETS2 |  |  | EUR_2024 | 0.028 |  |  |  | 0 | 0 |  | 0
TRANSFORM MC&I | 1824 | 2030 | Precisiebemesting NW | Overige landbouw | Eindverbruiker | Mton | Mton | 10 | 04 Landbouw | Overige landbouw | ETS2 |  |  | EUR_2024 | 0.028 |  |  |  | 0 | 0 |  | 0
TRANSFORM MC&I | 1824 | 2035 | Precisiebemesting NW | Overige landbouw | Eindverbruiker | Mton | Mton | 10 | 04 Landbouw | Overige landbouw | ETS2 |  |  | EUR_2024 | 0.028 |  |  |  | 0 | 0 |  | 0
TRANSFORM MC&I | 1824 | 2040 | Precisiebemesting NW | Overige landbouw | Eindverbruiker | Mton | Mton | 10 | 04 Landbouw | Overige landbouw | ETS2 |  |  | EUR_2024 | 0.028 |  |  |  | 0 | 0 |  | 0
TRANSFORM MC&I | 1824 | 2045 | Precisiebemesting NW | Overige landbouw | Eindverbruiker | Mton | Mton | 10 | 04 Landbouw | Overige landbouw | ETS2 |  |  | EUR_2024 | 0.028 |  |  |  | 0 | 0 |  | 0
TRANSFORM MC&I | 1824 | 2050 | Precisiebemesting NW | Overige landbouw | Eindverbruiker | Mton | Mton | 10 | 04 Landbouw | Overige landbouw | ETS2 |  |  | EUR_2024 | 0.028 |  |  |  | 0 | 0 |  | 0
TRANSFORM MC&I | 1825 | 2030 | Nitrificatieremmers NW | Overige landbouw | Eindverbruiker | Mton | Mton | 10 | 04 Landbouw | Overige landbouw | ETS2 |  |  | EUR_2024 | 0.028 |  |  |  | 0 | 0 |  | 0
TRANSFORM MC&I | 1825 | 2035 | Nitrificatieremmers NW | Overige landbouw | Eindverbruiker | Mton | Mton | 10 | 04 Landbouw | Overige landbouw | ETS2 |  |  | EUR_2024 | 0.028 |  |  |  | 0 | 0 |  | 0
TRANSFORM MC&I | 1825 | 2040 | Nitrificatieremmers NW | Overige landbouw | Eindverbruiker | Mton | Mton | 10 | 04 Landbouw | Overige landbouw | ETS2 |  |  | EUR_2024 | 0.028 |  |  |  | 0 | 0 |  | 0
TRANSFORM MC&I | 1825 | 2045 | Nitrificatieremmers NW | Overige landbouw | Eindverbruiker | Mton | Mton | 10 | 04 Landbouw | Overige landbouw | ETS2 |  |  | EUR_2024 | 0.028 |  |  |  | 0 | 0 |  | 0
TRANSFORM MC&I | 1825 | 2050 | Nitrificatieremmers NW | Overige landbouw | Eindverbruiker | Mton | Mton | 10 | 04 Landbouw | Overige landbouw | ETS2 |  |  | EUR_2024 | 0.028 |  |  |  | 0 | 0 |  | 0
TRANSFORM MC&I | 1826 | 2030 | Vergroten bosareaal met 50 kha in 2050 (of minder in pakketten B en C) | Overige landbouw | Eindverbruiker | Mton | Mton | 10 | 04 Landbouw | Overige landbouw | ETS2 |  |  | EUR_2024 | 0.028 |  |  |  | 0 | 0 |  | 0
TRANSFORM MC&I | 1826 | 2035 | Vergroten bosareaal met 50 kha in 2050 (of minder in pakketten B en C) | Overige landbouw | Eindverbruiker | Mton | Mton | 10 | 04 Landbouw | Overige landbouw | ETS2 |  |  | EUR_2024 | 0.028 |  |  |  | 0 | 0 |  | 0
TRANSFORM MC&I | 1826 | 2040 | Vergroten bosareaal met 50 kha in 2050 (of minder in pakketten B en C) | Overige landbouw | Eindverbruiker | Mton | Mton | 10 | 04 Landbouw | Overige landbouw | ETS2 |  |  | EUR_2024 | 0.028 |  |  |  | 0 | 0 |  | 0
TRANSFORM MC&I | 1826 | 2045 | Vergroten bosareaal met 50 kha in 2050 (of minder in pakketten B en C) | Overige landbouw | Eindverbruiker | Mton | Mton | 10 | 04 Landbouw | Overige landbouw | ETS2 |  |  | EUR_2024 | 0.028 |  |  |  | 0 | 0 |  | 0
TRANSFORM MC&I | 1826 | 2050 | Vergroten bosareaal met 50 kha in 2050 (of minder in pakketten B en C) | Overige landbouw | Eindverbruiker | Mton | Mton | 10 | 04 Landbouw | Overige landbouw | ETS2 |  |  | EUR_2024 | 0.028 |  |  |  | 0 | 0 |  | 0
TRANSFORM MC&I | 1827 | 2030 | Passieve vernatting | Overige landbouw | Eindverbruiker | Mton | Mton | 10 | 04 Landbouw | Overige landbouw | ETS2 |  |  | EUR_2024 | 0.028 |  |  |  | 0 | 0 |  | 0
TRANSFORM MC&I | 1827 | 2035 | Passieve vernatting | Overige landbouw | Eindverbruiker | Mton | Mton | 10 | 04 Landbouw | Overige landbouw | ETS2 |  |  | EUR_2024 | 0.028 |  |  |  | 0 | 0 |  | 0
TRANSFORM MC&I | 1827 | 2040 | Passieve vernatting | Overige landbouw | Eindverbruiker | Mton | Mton | 10 | 04 Landbouw | Overige landbouw | ETS2 |  |  | EUR_2024 | 0.028 |  |  |  | 0 | 0 |  | 0
TRANSFORM MC&I | 1827 | 2045 | Passieve vernatting | Overige landbouw | Eindverbruiker | Mton | Mton | 10 | 04 Landbouw | Overige landbouw | ETS2 |  |  | EUR_2024 | 0.028 |  |  |  | 0 | 0 |  | 0
TRANSFORM MC&I | 1827 | 2050 | Passieve vernatting | Overige landbouw | Eindverbruiker | Mton | Mton | 10 | 04 Landbouw | Overige landbouw | ETS2 |  |  | EUR_2024 | 0.028 |  |  |  | 0 | 0 |  | 0
TRANSFORM MC&I | 1828 | 2030 | Onderwaterdrainage | Overige landbouw | Eindverbruiker | Mton | Mton | 10 | 04 Landbouw | Overige landbouw | ETS2 |  |  | EUR_2024 | 0.028 |  |  |  | 0 | 0 |  | 0
TRANSFORM MC&I | 1828 | 2035 | Onderwaterdrainage | Overige landbouw | Eindverbruiker | Mton | Mton | 10 | 04 Landbouw | Overige landbouw | ETS2 |  |  | EUR_2024 | 0.028 |  |  |  | 0 | 0 |  | 0
TRANSFORM MC&I | 1828 | 2040 | Onderwaterdrainage | Overige landbouw | Eindverbruiker | Mton | Mton | 10 | 04 Landbouw | Overige landbouw | ETS2 |  |  | EUR_2024 | 0.028 |  |  |  | 0 | 0 |  | 0
TRANSFORM MC&I | 1828 | 2045 | Onderwaterdrainage | Overige landbouw | Eindverbruiker | Mton | Mton | 10 | 04 Landbouw | Overige landbouw | ETS2 |  |  | EUR_2024 | 0.028 |  |  |  | 0 | 0 |  | 0
TRANSFORM MC&I | 1828 | 2050 | Onderwaterdrainage | Overige landbouw | Eindverbruiker | Mton | Mton | 10 | 04 Landbouw | Overige landbouw | ETS2 |  |  | EUR_2024 | 0.028 |  |  |  | 0 | 0 |  | 0
TRANSFORM MC&I | 1829 | 2030 | Landbouwgrond naar natuur (5 kha in 2030) | Overige landbouw | Eindverbruiker | Mton | Mton | 10 | 04 Landbouw | Overige landbouw | ETS2 |  |  | EUR_2024 | 0.028 |  |  |  | 0 | 0 |  | 0
TRANSFORM MC&I | 1829 | 2035 | Landbouwgrond naar natuur (5 kha in 2030) | Overige landbouw | Eindverbruiker | Mton | Mton | 10 | 04 Landbouw | Overige landbouw | ETS2 |  |  | EUR_2024 | 0.028 |  |  |  | 0 | 0 |  | 0
TRANSFORM MC&I | 1829 | 2040 | Landbouwgrond naar natuur (5 kha in 2030) | Overige landbouw | Eindverbruiker | Mton | Mton | 10 | 04 Landbouw | Overige landbouw | ETS2 |  |  | EUR_2024 | 0.028 |  |  |  | 0 | 0 |  | 0
TRANSFORM MC&I | 1829 | 2045 | Landbouwgrond naar natuur (5 kha in 2030) | Overige landbouw | Eindverbruiker | Mton | Mton | 10 | 04 Landbouw | Overige landbouw | ETS2 |  |  | EUR_2024 | 0.028 |  |  |  | 0 | 0 |  | 0
TRANSFORM MC&I | 1829 | 2050 | Landbouwgrond naar natuur (5 kha in 2030) | Overige landbouw | Eindverbruiker | Mton | Mton | 10 | 04 Landbouw | Overige landbouw | ETS2 |  |  | EUR_2024 | 0.028 |  |  |  | 0 | 0 |  | 0
TRANSFORM MC&I | 1830 | 2030 | Landbouwgrond naar natte landbouw (165 ha/jr) | Overige landbouw | Eindverbruiker | Mton | Mton | 10 | 04 Landbouw | Overige landbouw | ETS2 |  |  | EUR_2024 | 0.028 |  |  |  | 0 | 0 |  | 0
TRANSFORM MC&I | 1830 | 2035 | Landbouwgrond naar natte landbouw (165 ha/jr) | Overige landbouw | Eindverbruiker | Mton | Mton | 10 | 04 Landbouw | Overige landbouw | ETS2 |  |  | EUR_2024 | 0.028 |  |  |  | 0 | 0 |  | 0
TRANSFORM MC&I | 1830 | 2040 | Landbouwgrond naar natte landbouw (165 ha/jr) | Overige landbouw | Eindverbruiker | Mton | Mton | 10 | 04 Landbouw | Overige landbouw | ETS2 |  |  | EUR_2024 | 0.028 |  |  |  | 0 | 0 |  | 0
TRANSFORM MC&I | 1830 | 2045 | Landbouwgrond naar natte landbouw (165 ha/jr) | Overige landbouw | Eindverbruiker | Mton | Mton | 10 | 04 Landbouw | Overige landbouw | ETS2 |  |  | EUR_2024 | 0.028 |  |  |  | 0 | 0 |  | 0
TRANSFORM MC&I | 1830 | 2050 | Landbouwgrond naar natte landbouw (165 ha/jr) | Overige landbouw | Eindverbruiker | Mton | Mton | 10 | 04 Landbouw | Overige landbouw | ETS2 |  |  | EUR_2024 | 0.028 |  |  |  | 0 | 0 |  | 0
TRANSFORM MC&I | 1831 | 2030 | Gebruiksverandering moerige veengronden | Overige landbouw | Eindverbruiker | Mton | Mton | 10 | 04 Landbouw | Overige landbouw | ETS2 |  |  | EUR_2024 | 0.028 |  |  |  | 0 | 0 |  | 0
TRANSFORM MC&I | 1831 | 2035 | Gebruiksverandering moerige veengronden | Overige landbouw | Eindverbruiker | Mton | Mton | 10 | 04 Landbouw | Overige landbouw | ETS2 |  |  | EUR_2024 | 0.028 |  |  |  | 0 | 0 |  | 0
TRANSFORM MC&I | 1831 | 2040 | Gebruiksverandering moerige veengronden | Overige landbouw | Eindverbruiker | Mton | Mton | 10 | 04 Landbouw | Overige landbouw | ETS2 |  |  | EUR_2024 | 0.028 |  |  |  | 0 | 0 |  | 0
TRANSFORM MC&I | 1831 | 2045 | Gebruiksverandering moerige veengronden | Overige landbouw | Eindverbruiker | Mton | Mton | 10 | 04 Landbouw | Overige landbouw | ETS2 |  |  | EUR_2024 | 0.028 |  |  |  | 0 | 0 |  | 0
TRANSFORM MC&I | 1831 | 2050 | Gebruiksverandering moerige veengronden | Overige landbouw | Eindverbruiker | Mton | Mton | 10 | 04 Landbouw | Overige landbouw | ETS2 |  |  | EUR_2024 | 0.028 |  |  |  | 0 | 0 |  | 0
TRANSFORM MC&I | 1832 | 2030 | Verhogen koolstofvastlegging landbouwgrond | Overige landbouw | Eindverbruiker | Mton | Mton | 10 | 04 Landbouw | Overige landbouw | ETS2 |  |  | EUR_2024 | 0.028 |  |  |  | 0 | 0 |  | 0
TRANSFORM MC&I | 1832 | 2035 | Verhogen koolstofvastlegging landbouwgrond | Overige landbouw | Eindverbruiker | Mton | Mton | 10 | 04 Landbouw | Overige landbouw | ETS2 |  |  | EUR_2024 | 0.028 |  |  |  | 0 | 0 |  | 0
TRANSFORM MC&I | 1832 | 2040 | Verhogen koolstofvastlegging landbouwgrond | Overige landbouw | Eindverbruiker | Mton | Mton | 10 | 04 Landbouw | Overige landbouw | ETS2 |  |  | EUR_2024 | 0.028 |  |  |  | 0 | 0 |  | 0
TRANSFORM MC&I | 1832 | 2045 | Verhogen koolstofvastlegging landbouwgrond | Overige landbouw | Eindverbruiker | Mton | Mton | 10 | 04 Landbouw | Overige landbouw | ETS2 |  |  | EUR_2024 | 0.028 |  |  |  | 0 | 0 |  | 0
TRANSFORM MC&I | 1832 | 2050 | Verhogen koolstofvastlegging landbouwgrond | Overige landbouw | Eindverbruiker | Mton | Mton | 10 | 04 Landbouw | Overige landbouw | ETS2 |  |  | EUR_2024 | 0.028 |  |  |  | 0 | 0 |  | 0
TRANSFORM MC&I | 1834 | 2030 | CNG van | Wegtransport Vracht | Eindverbruiker | Mvtg | Bn vtgkm LDV | 12 | 03a Transport (nationaal) | Wegtransport | ETS2 | -2187702000 | 421195500 | EUR_2024 | 0.028 | 2650912.4557 | -37255.8549 | 7172.8226 | -3698.2562 | 0 |  | 3474.5664
TRANSFORM MC&I | 1834 | 2035 | CNG van | Wegtransport Vracht | Eindverbruiker | Mvtg | Bn vtgkm LDV | 12 | 03a Transport (nationaal) | Wegtransport | ETS2 | -2187702000 | 421195500 | EUR_2024 | 0.028 | 7451.171 | 0 | 0 | 0 | 0 |  | 0
TRANSFORM MC&I | 1834 | 2040 | CNG van | Wegtransport Vracht | Eindverbruiker | Mvtg | Bn vtgkm LDV | 12 | 03a Transport (nationaal) | Wegtransport | ETS2 | -2187702000 | 421195500 | EUR_2024 | 0.028 | 0 | 0 | 0 | 0 | 0 |  | 0
TRANSFORM MC&I | 1834 | 2045 | CNG van | Wegtransport Vracht | Eindverbruiker | Mvtg | Bn vtgkm LDV | 12 | 03a Transport (nationaal) | Wegtransport | ETS2 | -2187702000 | 421195500 | EUR_2024 | 0.028 | 0 | 0 | 0 | 0 | 0 |  | 0
TRANSFORM MC&I | 1834 | 2050 | CNG van | Wegtransport Vracht | Eindverbruiker | Mvtg | Bn vtgkm LDV | 12 | 03a Transport (nationaal) | Wegtransport | ETS2 | -2187702000 | 421195500 | EUR_2024 | 0.028 | 0 | 0 | 0 | 0 | 0 |  | 0
TRANSFORM MC&I | 1835 | 2030 | H2 van | Wegtransport Vracht | Eindverbruiker | Mvtg | Bn vtgkm LDV | 12 | 03a Transport (nationaal) | Wegtransport | ETS2 | 19379311000 | 906106900 | EUR_2024 | 0.028 | 0 | 0 | 0 | 0 | 0 |  | 0
TRANSFORM MC&I | 1835 | 2035 | H2 van | Wegtransport Vracht | Eindverbruiker | Mvtg | Bn vtgkm LDV | 12 | 03a Transport (nationaal) | Wegtransport | ETS2 | 16571277500 | 851204800 | EUR_2024 | 0.028 | 0 | 0 | 0 | 0 | 0 |  | 0
TRANSFORM MC&I | 1835 | 2040 | H2 van | Wegtransport Vracht | Eindverbruiker | Mvtg | Bn vtgkm LDV | 12 | 03a Transport (nationaal) | Wegtransport | ETS2 | 13763244000 | 796302700 | EUR_2024 | 0.028 | 0 | 0 | 0 | 0 | 0 |  | 0
TRANSFORM MC&I | 1835 | 2045 | H2 van | Wegtransport Vracht | Eindverbruiker | Mvtg | Bn vtgkm LDV | 12 | 03a Transport (nationaal) | Wegtransport | ETS2 | 10955210500 | 741400600 | EUR_2024 | 0.028 | 0 | 0 | 0 | 0 | 0 |  | 0
TRANSFORM MC&I | 1835 | 2050 | H2 van | Wegtransport Vracht | Eindverbruiker | Mvtg | Bn vtgkm LDV | 12 | 03a Transport (nationaal) | Wegtransport | ETS2 | 8147177000 | 686498500 | EUR_2024 | 0.028 | 0 | 0 | 0 | 0 | 0 |  | 0
TRANSFORM MC&I | 1836 | 2030 | BEV van | Wegtransport Vracht | Eindverbruiker | Mvtg | Bn vtgkm LDV | 12 | 03a Transport (nationaal) | Wegtransport | ETS2 | 5066411000 | 332397100 | EUR_2024 | 0.028 | 0 | 0 | 0 | 0 | 0 |  | 0
TRANSFORM MC&I | 1836 | 2035 | BEV van | Wegtransport Vracht | Eindverbruiker | Mvtg | Bn vtgkm LDV | 12 | 03a Transport (nationaal) | Wegtransport | ETS2 | 4166616000 | 323056250 | EUR_2024 | 0.028 | 198.3947 | 991.9734 | 76.9121 | 98.4697 | 0 |  | 175.3818
TRANSFORM MC&I | 1836 | 2040 | BEV van | Wegtransport Vracht | Eindverbruiker | Mvtg | Bn vtgkm LDV | 12 | 03a Transport (nationaal) | Wegtransport | ETS2 | 3266821000 | 313715400 | EUR_2024 | 0.028 | 2668.6523 | 14121.0149 | 1356.0522 | 1401.7429 | 0 |  | 2757.7951
TRANSFORM MC&I | 1836 | 2045 | BEV van | Wegtransport Vracht | Eindverbruiker | Mvtg | Bn vtgkm LDV | 12 | 03a Transport (nationaal) | Wegtransport | ETS2 | 2367026000 | 304380900 | EUR_2024 | 0.028 | 0 | 3575.3267 | 459.7588 | 354.91 | 0 |  | 814.6688
TRANSFORM MC&I | 1836 | 2050 | BEV van | Wegtransport Vracht | Eindverbruiker | Mvtg | Bn vtgkm LDV | 12 | 03a Transport (nationaal) | Wegtransport | ETS2 | 1467231000 | 295046400 | EUR_2024 | 0.028 | 84667.5173 | 425553.7977 | 85574.8795 | 42243.2121 | 0 |  | 127818.0916
TRANSFORM MC&I | 1837 | 2030 | PI van | Wegtransport Vracht | Eindverbruiker | Mvtg | Bn vtgkm LDV | 12 | 03a Transport (nationaal) | Wegtransport | ETS2 | 3289427000 | 464362800 | EUR_2024 | 0.028 | 0 | 1171362.3487 | 165359.2252 | 116276.9746 | 0 |  | 281636.1998
TRANSFORM MC&I | 1837 | 2035 | PI van | Wegtransport Vracht | Eindverbruiker | Mvtg | Bn vtgkm LDV | 12 | 03a Transport (nationaal) | Wegtransport | ETS2 | 2991104000 | 459784450 | EUR_2024 | 0.028 | 0 | 2768.1722 | 425.516 | 274.7866 | 0 |  | 700.3026
TRANSFORM MC&I | 1837 | 2040 | PI van | Wegtransport Vracht | Eindverbruiker | Mvtg | Bn vtgkm LDV | 12 | 03a Transport (nationaal) | Wegtransport | ETS2 | 2692781000 | 455206100 | EUR_2024 | 0.028 | 2852.5763 | 16754.9653 | 2832.3738 | 1663.2058 | 0 |  | 4495.5796
TRANSFORM MC&I | 1837 | 2045 | PI van | Wegtransport Vracht | Eindverbruiker | Mvtg | Bn vtgkm LDV | 12 | 03a Transport (nationaal) | Wegtransport | ETS2 | 2394458000 | 450627750 | EUR_2024 | 0.028 | 0 | 0 | 0 | 0 | 0 |  | 0
TRANSFORM MC&I | 1837 | 2050 | PI van | Wegtransport Vracht | Eindverbruiker | Mvtg | Bn vtgkm LDV | 12 | 03a Transport (nationaal) | Wegtransport | ETS2 | 2096135000 | 446049400 | EUR_2024 | 0.028 | 553.8058 | 2769.0289 | 589.2386 | 274.8717 | 0 |  | 864.1103
TRANSFORM MC&I | 1838 | 2030 | LNG inland navigation freight | Binnenvaart | Eindverbruiker | 1000 vessels | Gtkm | 30 | 03a Transport (nationaal) | Binnenvaart | ETS2 | 4492625000 | 0 | EUR_2024 | 0.028 | 0 | 8801.8944 | 0 | 437.5347 | 0 |  | 437.5347
TRANSFORM MC&I | 1838 | 2035 | LNG inland navigation freight | Binnenvaart | Eindverbruiker | 1000 vessels | Gtkm | 30 | 03a Transport (nationaal) | Binnenvaart | ETS2 | 4492625000 | 0 | EUR_2024 | 0.028 | 102385.7294 | 0 | 0 | 0 | 0 |  | 0
TRANSFORM MC&I | 1838 | 2040 | LNG inland navigation freight | Binnenvaart | Eindverbruiker | 1000 vessels | Gtkm | 30 | 03a Transport (nationaal) | Binnenvaart | ETS2 | 4492625000 | 0 | EUR_2024 | 0.028 | 104265.3268 | 596.0929 | 0 | 29.6313 | 0 |  | 29.6313
TRANSFORM MC&I | 1838 | 2045 | LNG inland navigation freight | Binnenvaart | Eindverbruiker | 1000 vessels | Gtkm | 30 | 03a Transport (nationaal) | Binnenvaart | ETS2 | 4492625000 | 0 | EUR_2024 | 0.028 | 104026.8897 | 0 | 0 | 0 | 0 |  | 0
TRANSFORM MC&I | 1838 | 2050 | LNG inland navigation freight | Binnenvaart | Eindverbruiker | 1000 vessels | Gtkm | 30 | 03a Transport (nationaal) | Binnenvaart | ETS2 | 4492625000 | 0 | EUR_2024 | 0.028 | 104146.1083 | 0 | 0 | 0 | 0 |  | 0
TRANSFORM MC&I | 1841 | 2030 | REF ICE van | Wegtransport Vracht | Eindverbruiker | Mvtg | Bn vtgkm LDV | 12 | 03a Transport (nationaal) | Wegtransport | ETS2 | 0 | 808913800 | EUR_2024 | 0.028 | 0 | 0 | 536037809.5704 | 0 | 0 |  | 536037809.5704
TRANSFORM MC&I | 1841 | 2035 | REF ICE van | Wegtransport Vracht | Eindverbruiker | Mvtg | Bn vtgkm LDV | 12 | 03a Transport (nationaal) | Wegtransport | ETS2 | 0 | 808913800 | EUR_2024 | 0.028 | 0 | 0 | 426969397.0575 | 0 | 0 |  | 426969397.0575
TRANSFORM MC&I | 1841 | 2040 | REF ICE van | Wegtransport Vracht | Eindverbruiker | Mvtg | Bn vtgkm LDV | 12 | 03a Transport (nationaal) | Wegtransport | ETS2 | 0 | 808913800 | EUR_2024 | 0.028 | 0 | 0 | 0 | 0 | 0 |  | 0
TRANSFORM MC&I | 1841 | 2045 | REF ICE van | Wegtransport Vracht | Eindverbruiker | Mvtg | Bn vtgkm LDV | 12 | 03a Transport (nationaal) | Wegtransport | ETS2 | 0 | 808913800 | EUR_2024 | 0.028 | 0 | 0 | 0 | 0 | 0 |  | 0
TRANSFORM MC&I | 1841 | 2050 | REF ICE van | Wegtransport Vracht | Eindverbruiker | Mvtg | Bn vtgkm LDV | 12 | 03a Transport (nationaal) | Wegtransport | ETS2 | 0 | 808913800 | EUR_2024 | 0.028 | 0 | 0 | 0 | 0 | 0 |  | 0
TRANSFORM MC&I | 1849 | 2030 | Stalluchtzuivering | Overige landbouw | Eindverbruiker | Mton | Mton | 10 | 04 Landbouw | Overige landbouw | ETS2 |  |  | EUR_2024 | 0.028 |  |  |  | 0 | 0 |  | 0
TRANSFORM MC&I | 1849 | 2035 | Stalluchtzuivering | Overige landbouw | Eindverbruiker | Mton | Mton | 10 | 04 Landbouw | Overige landbouw | ETS2 |  |  | EUR_2024 | 0.028 |  |  |  | 0 | 0 |  | 0
TRANSFORM MC&I | 1849 | 2040 | Stalluchtzuivering | Overige landbouw | Eindverbruiker | Mton | Mton | 10 | 04 Landbouw | Overige landbouw | ETS2 |  |  | EUR_2024 | 0.028 |  |  |  | 0 | 0 |  | 0
TRANSFORM MC&I | 1849 | 2045 | Stalluchtzuivering | Overige landbouw | Eindverbruiker | Mton | Mton | 10 | 04 Landbouw | Overige landbouw | ETS2 |  |  | EUR_2024 | 0.028 |  |  |  | 0 | 0 |  | 0
TRANSFORM MC&I | 1849 | 2050 | Stalluchtzuivering | Overige landbouw | Eindverbruiker | Mton | Mton | 10 | 04 Landbouw | Overige landbouw | ETS2 |  |  | EUR_2024 | 0.028 |  |  |  | 0 | 0 |  | 0
TRANSFORM MC&I | 1850 | 2030 | Hout binnenland naar hout | Import koolstof | Biobased - Eenvoudig | PJ | PJ | 25 | 14 Koolstof | Import/export balans | ETS1 |  |  | EUR_2024 |  |  |  |  | 0 | 0 |  | 0
TRANSFORM MC&I | 1850 | 2035 | Hout binnenland naar hout | Import koolstof | Biobased - Eenvoudig | PJ | PJ | 25 | 14 Koolstof | Import/export balans | ETS1 |  |  | EUR_2024 |  |  |  |  | 0 | 0 |  | 0
TRANSFORM MC&I | 1850 | 2040 | Hout binnenland naar hout | Import koolstof | Biobased - Eenvoudig | PJ | PJ | 25 | 14 Koolstof | Import/export balans | ETS1 |  |  | EUR_2024 |  |  |  |  | 0 | 0 |  | 0
TRANSFORM MC&I | 1850 | 2045 | Hout binnenland naar hout | Import koolstof | Biobased - Eenvoudig | PJ | PJ | 25 | 14 Koolstof | Import/export balans | ETS1 |  |  | EUR_2024 |  |  |  |  | 0 | 0 |  | 0
TRANSFORM MC&I | 1850 | 2050 | Hout binnenland naar hout | Import koolstof | Biobased - Eenvoudig | PJ | PJ | 25 | 14 Koolstof | Import/export balans | ETS1 |  |  | EUR_2024 |  |  |  |  | 0 | 0 |  | 0
TRANSFORM MC&I | 1851 | 2030 | Hout buitenland naar hout | Import koolstof | Biobased - Eenvoudig | PJ | PJ | 25 | 14 Koolstof | Import/export balans | ETS1 |  |  | EUR_2024 |  |  |  |  | 0 | 0 |  | 0
TRANSFORM MC&I | 1851 | 2035 | Hout buitenland naar hout | Import koolstof | Biobased - Eenvoudig | PJ | PJ | 25 | 14 Koolstof | Import/export balans | ETS1 |  |  | EUR_2024 |  |  |  |  | 0 | 0 |  | 0
TRANSFORM MC&I | 1851 | 2040 | Hout buitenland naar hout | Import koolstof | Biobased - Eenvoudig | PJ | PJ | 25 | 14 Koolstof | Import/export balans | ETS1 |  |  | EUR_2024 |  |  |  |  | 0 | 0 |  | 0
TRANSFORM MC&I | 1851 | 2045 | Hout buitenland naar hout | Import koolstof | Biobased - Eenvoudig | PJ | PJ | 25 | 14 Koolstof | Import/export balans | ETS1 |  |  | EUR_2024 |  |  |  |  | 0 | 0 |  | 0
TRANSFORM MC&I | 1851 | 2050 | Hout buitenland naar hout | Import koolstof | Biobased - Eenvoudig | PJ | PJ | 25 | 14 Koolstof | Import/export balans | ETS1 |  |  | EUR_2024 |  |  |  |  | 0 | 0 |  | 0
TRANSFORM MC&I | 1852 | 2030 | REF Kernenergie IBO 7500u 2017 | Kernenergie | Elektriciteit | GW | PJ | 50 | 11 Elektriciteit | Omzetting/centrales | ETS1 | 9022207000 | 200355200 | EUR_2024 | 0.028 | 87460945.1051 | 4366748803.2736 | 96971930.4633 | 163327518.688 | 0 |  | 260299449.1513
TRANSFORM MC&I | 1852 | 2035 | REF Kernenergie IBO 7500u 2017 | Kernenergie | Elektriciteit | GW | PJ | 50 | 11 Elektriciteit | Omzetting/centrales | ETS1 | 9022207000 | 200355200 | EUR_2024 | 0.028 | 87320877.6745 | 4366748294.1183 | 96971919.1566 | 163327499.6442 | 0 |  | 260299418.8008
TRANSFORM MC&I | 1852 | 2040 | REF Kernenergie IBO 7500u 2017 | Kernenergie | Elektriciteit | GW | PJ | 50 | 11 Elektriciteit | Omzetting/centrales | ETS1 | 9022207000 | 200355200 | EUR_2024 | 0.028 | 87321127.8206 | 4366749035.6936 | 96971935.6246 | 163327527.3811 | 0 |  | 260299463.0057
TRANSFORM MC&I | 1852 | 2045 | REF Kernenergie IBO 7500u 2017 | Kernenergie | Elektriciteit | GW | PJ | 50 | 11 Elektriciteit | Omzetting/centrales | ETS1 | 9022207000 | 200355200 | EUR_2024 | 0.028 | 0 | 0 | 0 | 0 | 0 |  | 0
TRANSFORM MC&I | 1852 | 2050 | REF Kernenergie IBO 7500u 2017 | Kernenergie | Elektriciteit | GW | PJ | 50 | 11 Elektriciteit | Omzetting/centrales | ETS1 | 9022207000 | 200355200 | EUR_2024 | 0.028 | 87320979.5055 | 0 | 0 | 0 | 0 |  | 0
TRANSFORM MC&I | 1853 | 2030 | Nuclear energy Gen IV - Electricity production | Kernenergie | Elektriciteit | GW | PJ | 60 | 11 Elektriciteit | Omzetting/centrales | ETS1 | 8023860000 | 97790000 | EUR_2024 | 0.028 | 0 | 0 | 0 | 0 | 0 |  | 0
TRANSFORM MC&I | 1853 | 2035 | Nuclear energy Gen IV - Electricity production | Kernenergie | Elektriciteit | GW | PJ | 60 | 11 Elektriciteit | Omzetting/centrales | ETS1 | 8023860000 | 97790000 | EUR_2024 | 0.028 | 0 | 0 | 0 | 0 | 0 |  | 0
TRANSFORM MC&I | 1853 | 2040 | Nuclear energy Gen IV - Electricity production | Kernenergie | Elektriciteit | GW | PJ | 60 | 11 Elektriciteit | Omzetting/centrales | ETS1 | 8023860000 | 97790000 | EUR_2024 | 0.028 | 0 | 0 | 0 | 0 | 0 |  | 0
TRANSFORM MC&I | 1853 | 2045 | Nuclear energy Gen IV - Electricity production | Kernenergie | Elektriciteit | GW | PJ | 60 | 11 Elektriciteit | Omzetting/centrales | ETS1 | 8023860000 | 97790000 | EUR_2024 | 0.028 | 0 | 0 | 0 | 0 | 0 |  | 0
TRANSFORM MC&I | 1853 | 2050 | Nuclear energy Gen IV - Electricity production | Kernenergie | Elektriciteit | GW | PJ | 60 | 11 Elektriciteit | Omzetting/centrales | ETS1 | 8023860000 | 97790000 | EUR_2024 | 0.028 | 320954423.0836 | 1604772115.418 | 38755828.1952 | 55523466.395 | 0 |  | 94279294.5902
TRANSFORM MC&I | 1855 | 2030 | SNG from lignocellulosics | Productie groen gas | Synthetisch | PJ | PJ | 35 | 14 Koolstof | Omzetting/centrales | ETS1 | 110490000 | 6350000 | EUR_2024 | 0.028 | 545048711.3161 | 2725243556.5807 | 238797882.8482 | 123155053.6125 | 0 |  | 361952936.4607
TRANSFORM MC&I | 1855 | 2035 | SNG from lignocellulosics | Productie groen gas | Synthetisch | PJ | PJ | 35 | 14 Koolstof | Omzetting/centrales | ETS1 | 105092500 | 6032500 | EUR_2024 | 0.028 | 0 | 2073691126.2654 | 168370780.7164 | 93711089.1298 | 0 |  | 262081869.8462
TRANSFORM MC&I | 1855 | 2040 | SNG from lignocellulosics | Productie groen gas | Synthetisch | PJ | PJ | 35 | 14 Koolstof | Omzetting/centrales | ETS1 | 99695000 | 5715000 | EUR_2024 | 0.028 | 0 | 1573750109.8672 | 108744013.1573 | 71118516.6131 | 0 |  | 179862529.7704
TRANSFORM MC&I | 1855 | 2045 | SNG from lignocellulosics | Productie groen gas | Synthetisch | PJ | PJ | 35 | 14 Koolstof | Omzetting/centrales | ETS1 | 94297500 | 5397500 | EUR_2024 | 0.028 | 0 | 1190837818.6316 | 71038891.4657 | 53814527.8954 | 0 |  | 124853419.3611
TRANSFORM MC&I | 1855 | 2050 | SNG from lignocellulosics | Productie groen gas | Synthetisch | PJ | PJ | 35 | 14 Koolstof | Omzetting/centrales | ETS1 | 88900000 | 5080000 | EUR_2024 | 0.028 | 0 | 897560045.3682 | 83377964.8295 | 40561165.7134 | 0 |  | 123939130.5429
TRANSFORM MC&I | 1859 | 2030 | SNG from lignocellulosics with CC | Productie groen gas | Synthetisch | PJ | PJ | 35 | 14 Koolstof | Omzetting/centrales | ETS1 | 114300000 | 6350000 | EUR_2024 | 0.028 | 538650.4246 | 2693252.123 | 257459.5222 | 121709.3455 | 0 |  | 379168.8677
TRANSFORM MC&I | 1859 | 2035 | SNG from lignocellulosics with CC | Productie groen gas | Synthetisch | PJ | PJ | 35 | 14 Koolstof | Omzetting/centrales | ETS1 | 108585000 | 6032500 | EUR_2024 | 0.028 | 0 | 2914.1736 | 353.6418 | 131.6929 | 0 |  | 485.3347
TRANSFORM MC&I | 1859 | 2040 | SNG from lignocellulosics with CC | Productie groen gas | Synthetisch | PJ | PJ | 35 | 14 Koolstof | Omzetting/centrales | ETS1 | 102870000 | 5715000 | EUR_2024 | 0.028 | 6169.5822 | 33608.7071 | 3128.8668 | 1518.7935 | 0 |  | 4647.6602
TRANSFORM MC&I | 1859 | 2045 | SNG from lignocellulosics with CC | Productie groen gas | Synthetisch | PJ | PJ | 35 | 14 Koolstof | Omzetting/centrales | ETS1 | 97155000 | 5397500 | EUR_2024 | 0.028 | 0 | 4573.0739 | 440.3345 | 206.6594 | 0 |  | 646.9939
TRANSFORM MC&I | 1859 | 2050 | SNG from lignocellulosics with CC | Productie groen gas | Synthetisch | PJ | PJ | 35 | 14 Koolstof | Omzetting/centrales | ETS1 | 91440000 | 5080000 | EUR_2024 | 0.028 | 5051.7032 | 29562.5853 | 2754.1233 | 1335.9473 | 0 |  | 4090.0706
TRANSFORM MC&I | 1860 | 2030 | Bio-DME production | Raffinage | Biobased - Complex | PJ | PJ | 35 | 14 Koolstof | Omzetting/centrales | ETS1 | 86360000 | 5080000 | EUR_2024 | 0.028 | 6681.5093 | 33407.5463 | 2987.7241 | 1509.7029 | 0 |  | 4497.4271
TRANSFORM MC&I | 1860 | 2035 | Bio-DME production | Raffinage | Biobased - Complex | PJ | PJ | 35 | 14 Koolstof | Omzetting/centrales | ETS1 | 81915000 | 4762500 | EUR_2024 | 0.028 | 0 | 245.2351 | 26.3211 | 11.0823 | 0 |  | 37.4034
TRANSFORM MC&I | 1860 | 2040 | Bio-DME production | Raffinage | Biobased - Complex | PJ | PJ | 35 | 14 Koolstof | Omzetting/centrales | ETS1 | 77470000 | 4445000 | EUR_2024 | 0.028 | 448.5889 | 2474.8723 | 198.1284 | 111.8407 | 0 |  | 309.9691
TRANSFORM MC&I | 1860 | 2045 | Bio-DME production | Raffinage | Biobased - Complex | PJ | PJ | 35 | 14 Koolstof | Omzetting/centrales | ETS1 | 73025000 | 4127500 | EUR_2024 | 0.028 | 0 | 604.9829 | 55.0827 | 27.3395 | 0 |  | 82.4221
TRANSFORM MC&I | 1860 | 2050 | Bio-DME production | Raffinage | Biobased - Complex | PJ | PJ | 35 | 14 Koolstof | Omzetting/centrales | ETS1 | 68580000 | 3810000 | EUR_2024 | 0.028 | 250.753 | 1821.9229 | 157.5453 | 82.3336 | 0 |  | 239.8789
TRANSFORM MC&I | 1862 | 2030 | Biomass gasification + FT towards diesel | Raffinage | Biobased - Complex | PJ | PJ | 35 | 14 Koolstof | Omzetting/centrales | ETS1 | 97790000 | 6350000 | EUR_2024 | 0.028 | 54306.5593 | 271532.7965 | 19649.684 | 12270.6963 | 0 |  | 31920.3803
TRANSFORM MC&I | 1862 | 2035 | Biomass gasification + FT towards diesel | Raffinage | Biobased - Complex | PJ | PJ | 35 | 14 Koolstof | Omzetting/centrales | ETS1 | 93027500 | 6032500 | EUR_2024 | 0.028 | 0 | 3052.076 | 226.1466 | 137.9248 | 0 |  | 364.0714
TRANSFORM MC&I | 1862 | 2040 | Biomass gasification + FT towards diesel | Raffinage | Biobased - Complex | PJ | PJ | 35 | 14 Koolstof | Omzetting/centrales | ETS1 | 88265000 | 5715000 | EUR_2024 | 0.028 | 3618.4532 | 20988.0921 | 1505.2722 | 948.4619 | 0 |  | 2453.7341
TRANSFORM MC&I | 1862 | 2045 | Biomass gasification + FT towards diesel | Raffinage | Biobased - Complex | PJ | PJ | 35 | 14 Koolstof | Omzetting/centrales | ETS1 | 83502500 | 5397500 | EUR_2024 | 0.028 | 0 | 5847.263 | 413.7133 | 264.2406 | 0 |  | 677.9539
TRANSFORM MC&I | 1862 | 2050 | Biomass gasification + FT towards diesel | Raffinage | Biobased - Complex | PJ | PJ | 35 | 14 Koolstof | Omzetting/centrales | ETS1 | 78740000 | 5080000 | EUR_2024 | 0.028 | 1136.9055 | 11198.2963 | 789.5703 | 506.0563 | 0 |  | 1295.6266
TRANSFORM MC&I | 1864 | 2030 | Biobenzine uit biomassa | Raffinage | Biobased - Complex | PJ | PJ | 35 | 14 Koolstof | Omzetting/centrales | ETS1 | 124206000 | 4965700 | EUR_2024 | 0.028 | 264398.6992 | 1321993.4959 | 52852.7052 | 59741.5154 | 0 |  | 112594.2206
TRANSFORM MC&I | 1864 | 2035 | Biobenzine uit biomassa | Raffinage | Biobased - Complex | PJ | PJ | 35 | 14 Koolstof | Omzetting/centrales | ETS1 | 124206000 | 4965700 | EUR_2024 | 0.028 | 0 | 1905.2862 | 76.1725 | 86.1008 | 0 |  | 162.2733
TRANSFORM MC&I | 1864 | 2040 | Biobenzine uit biomassa | Raffinage | Biobased - Complex | PJ | PJ | 35 | 14 Koolstof | Omzetting/centrales | ETS1 | 124206000 | 4965700 | EUR_2024 | 0.028 | 2216.1628 | 12986.1004 | 519.1785 | 586.8481 | 0 |  | 1106.0265
TRANSFORM MC&I | 1864 | 2045 | Biobenzine uit biomassa | Raffinage | Biobased - Complex | PJ | PJ | 35 | 14 Koolstof | Omzetting/centrales | ETS1 | 124206000 | 4965700 | EUR_2024 | 0.028 | 0 | 5342.6044 | 213.5949 | 241.4348 | 0 |  | 455.0298
TRANSFORM MC&I | 1864 | 2050 | Biobenzine uit biomassa | Raffinage | Biobased - Complex | PJ | PJ | 35 | 14 Koolstof | Omzetting/centrales | ETS1 | 124206000 | 4965700 | EUR_2024 | 0.028 | 195.9237 | 6322.2232 | 252.7596 | 285.7043 | 0 |  | 538.4639
TRANSFORM MC&I | 1865 | 2030 | Biobenzine uit biomassa met warmte | Raffinage | Biobased - Complex | PJ | PJ | 35 | 14 Koolstof | Omzetting/centrales | ETS1 |  |  | EUR_2024 | 0.028 |  |  |  | 0 | 0 |  | 0
TRANSFORM MC&I | 1865 | 2035 | Biobenzine uit biomassa met warmte | Raffinage | Biobased - Complex | PJ | PJ | 35 | 14 Koolstof | Omzetting/centrales | ETS1 |  |  | EUR_2024 | 0.028 |  |  |  | 0 | 0 |  | 0
TRANSFORM MC&I | 1865 | 2040 | Biobenzine uit biomassa met warmte | Raffinage | Biobased - Complex | PJ | PJ | 35 | 14 Koolstof | Omzetting/centrales | ETS1 |  |  | EUR_2024 | 0.028 |  |  |  | 0 | 0 |  | 0
TRANSFORM MC&I | 1865 | 2045 | Biobenzine uit biomassa met warmte | Raffinage | Biobased - Complex | PJ | PJ | 35 | 14 Koolstof | Omzetting/centrales | ETS1 |  |  | EUR_2024 | 0.028 |  |  |  | 0 | 0 |  | 0
TRANSFORM MC&I | 1865 | 2050 | Biobenzine uit biomassa met warmte | Raffinage | Biobased - Complex | PJ | PJ | 35 | 14 Koolstof | Omzetting/centrales | ETS1 |  |  | EUR_2024 | 0.028 |  |  |  | 0 | 0 |  | 0
TRANSFORM MC&I | 1879 | 2030 | Biobenzine uit biomassa LP | Raffinage | Biobased - Complex | PJ | PJ | 35 | 14 Koolstof | Omzetting/centrales | ETS1 | 122682000 | 4902200 | EUR_2024 | 0.028 | 1633587.9356 | 8167939.6782 | 326379.3702 | 369113.0822 | 0 |  | 695492.4524
TRANSFORM MC&I | 1879 | 2035 | Biobenzine uit biomassa LP | Raffinage | Biobased - Complex | PJ | PJ | 35 | 14 Koolstof | Omzetting/centrales | ETS1 | 122682000 | 4902200 | EUR_2024 | 0.028 | 0 | 6534479.1268 | 261108.5862 | 295296.2223 | 0 |  | 556404.8086
TRANSFORM MC&I | 1879 | 2040 | Biobenzine uit biomassa LP | Raffinage | Biobased - Complex | PJ | PJ | 35 | 14 Koolstof | Omzetting/centrales | ETS1 | 122682000 | 4902200 | EUR_2024 | 0.028 | 0 | 5227977.6818 | 208902.6279 | 236254.8001 | 0 |  | 445157.428
TRANSFORM MC&I | 1879 | 2045 | Biobenzine uit biomassa LP | Raffinage | Biobased - Complex | PJ | PJ | 35 | 14 Koolstof | Omzetting/centrales | ETS1 | 122682000 | 4902200 | EUR_2024 | 0.028 | 0 | 4182638.3952 | 167132.3417 | 189015.4201 | 0 |  | 356147.7618
TRANSFORM MC&I | 1879 | 2050 | Biobenzine uit biomassa LP | Raffinage | Biobased - Complex | PJ | PJ | 35 | 14 Koolstof | Omzetting/centrales | ETS1 | 122682000 | 4902200 | EUR_2024 | 0.028 | 0 | 3346625.5394 | 133726.4449 | 151235.6012 | 0 |  | 284962.0462
TRANSFORM MC&I | 1880 | 2030 | Biobenzine uit biomassa HP | Raffinage | Biobased - Complex | PJ | PJ | 35 | 14 Koolstof | Omzetting/centrales | ETS1 |  |  | EUR_2024 | 0.028 |  |  |  | 0 | 0 |  | 0
TRANSFORM MC&I | 1880 | 2035 | Biobenzine uit biomassa HP | Raffinage | Biobased - Complex | PJ | PJ | 35 | 14 Koolstof | Omzetting/centrales | ETS1 |  |  | EUR_2024 | 0.028 |  |  |  | 0 | 0 |  | 0
TRANSFORM MC&I | 1880 | 2040 | Biobenzine uit biomassa HP | Raffinage | Biobased - Complex | PJ | PJ | 35 | 14 Koolstof | Omzetting/centrales | ETS1 |  |  | EUR_2024 | 0.028 |  |  |  | 0 | 0 |  | 0
TRANSFORM MC&I | 1880 | 2045 | Biobenzine uit biomassa HP | Raffinage | Biobased - Complex | PJ | PJ | 35 | 14 Koolstof | Omzetting/centrales | ETS1 |  |  | EUR_2024 | 0.028 |  |  |  | 0 | 0 |  | 0
TRANSFORM MC&I | 1880 | 2050 | Biobenzine uit biomassa HP | Raffinage | Biobased - Complex | PJ | PJ | 35 | 14 Koolstof | Omzetting/centrales | ETS1 |  |  | EUR_2024 | 0.028 |  |  |  | 0 | 0 |  | 0
TRANSFORM MC&I | 1881 | 2030 | H2 uit SMR CC from shifted syngas low | Productie overige waterstof | Waterstof | PJ | PJ | 25 | 13 Waterstof | Omzetting/centrales | ETS1 | 35306000 | 1079500 | EUR_2024 | 0.028 | 365763561.9127 | 1828817809.5637 | 55917091.2996 | 102698460.9552 | 0 |  | 158615552.2548
TRANSFORM MC&I | 1881 | 2035 | H2 uit SMR CC from shifted syngas low | Productie overige waterstof | Waterstof | PJ | PJ | 25 | 13 Waterstof | Omzetting/centrales | ETS1 | 33655000 | 1028700 | EUR_2024 | 0.028 | 0 | 1394254701.3196 | 42616841.8139 | 78295285.2145 | 0 |  | 120912127.0284
TRANSFORM MC&I | 1881 | 2040 | H2 uit SMR CC from shifted syngas low | Productie overige waterstof | Waterstof | PJ | PJ | 25 | 13 Waterstof | Omzetting/centrales | ETS1 | 32004000 | 977900 | EUR_2024 | 0.028 | 0 | 1060692168.7056 | 32410038.4882 | 59563862.8975 | 0 |  | 91973901.3857
TRANSFORM MC&I | 1881 | 2045 | H2 uit SMR CC from shifted syngas low | Productie overige waterstof | Waterstof | PJ | PJ | 25 | 13 Waterstof | Omzetting/centrales | ETS1 | 30416500 | 927100 | EUR_2024 | 0.028 | 0 | 806030431.4986 | 24567942.1709 | 45263166.3827 | 0 |  | 69831108.5537
TRANSFORM MC&I | 1881 | 2050 | H2 uit SMR CC from shifted syngas low | Productie overige waterstof | Waterstof | PJ | PJ | 25 | 13 Waterstof | Omzetting/centrales | ETS1 | 28829000 | 876300 | EUR_2024 | 0.028 | 0 | 611172700.6256 | 18577496.1864 | 34320802.982 | 0 |  | 52898299.1685
TRANSFORM MC&I | 1882 | 2030 | H2 uit SMR CC from shifted syngas high | Productie overige waterstof | Waterstof | PJ | PJ | 25 | 13 Waterstof | Omzetting/centrales | ETS1 | 39878000 | 1270000 | EUR_2024 | 0.028 | 165305.022 | 826525.1101 | 26322.4557 | 46414.0585 | 0 |  | 72736.5142
TRANSFORM MC&I | 1882 | 2035 | H2 uit SMR CC from shifted syngas high | Productie overige waterstof | Waterstof | PJ | PJ | 25 | 13 Waterstof | Omzetting/centrales | ETS1 | 38100000 | 1212850 | EUR_2024 | 0.028 | 0 | 4779.6451 | 152.152 | 268.4041 | 0 |  | 420.5561
TRANSFORM MC&I | 1882 | 2040 | H2 uit SMR CC from shifted syngas high | Productie overige waterstof | Waterstof | PJ | PJ | 25 | 13 Waterstof | Omzetting/centrales | ETS1 | 36322000 | 1155700 | EUR_2024 | 0.028 | 3806.3089 | 23588.1398 | 750.5317 | 1324.6074 | 0 |  | 2075.1391
TRANSFORM MC&I | 1882 | 2045 | H2 uit SMR CC from shifted syngas high | Productie overige waterstof | Waterstof | PJ | PJ | 25 | 13 Waterstof | Omzetting/centrales | ETS1 | 34480500 | 1098550 | EUR_2024 | 0.028 | 0 | 5204.4276 | 165.8133 | 292.258 | 0 |  | 458.0713
TRANSFORM MC&I | 1882 | 2050 | H2 uit SMR CC from shifted syngas high | Productie overige waterstof | Waterstof | PJ | PJ | 25 | 13 Waterstof | Omzetting/centrales | ETS1 | 32639000 | 1041400 | EUR_2024 | 0.028 | 800.5295 | 8929.1225 | 284.8981 | 501.4207 | 0 |  | 786.3188
TRANSFORM MC&I | 1883 | 2030 | H2 uit SMR CC from PSA tail gas low | Productie overige waterstof | Waterstof | PJ | PJ | 25 | 13 Waterstof | Omzetting/centrales | ETS1 | 40640000 | 1346200 | EUR_2024 | 0.028 | 254672.9624 | 1273364.8122 | 42180.2094 | 71506.6344 | 0 |  | 113686.8438
TRANSFORM MC&I | 1883 | 2035 | H2 uit SMR CC from PSA tail gas low | Productie overige waterstof | Waterstof | PJ | PJ | 25 | 13 Waterstof | Omzetting/centrales | ETS1 | 38608000 | 1346200 | EUR_2024 | 0.028 | 0 | 4389.0978 | 153.0409 | 246.4727 | 0 |  | 399.5136
TRANSFORM MC&I | 1883 | 2040 | H2 uit SMR CC from PSA tail gas low | Productie overige waterstof | Waterstof | PJ | PJ | 25 | 13 Waterstof | Omzetting/centrales | ETS1 | 36576000 | 1346200 | EUR_2024 | 0.028 | 3617.0548 | 22243.3665 | 818.6795 | 1249.0908 | 0 |  | 2067.7703
TRANSFORM MC&I | 1883 | 2045 | H2 uit SMR CC from PSA tail gas low | Productie overige waterstof | Waterstof | PJ | PJ | 25 | 13 Waterstof | Omzetting/centrales | ETS1 | 34544000 | 1346200 | EUR_2024 | 0.028 | 0 | 4736.3816 | 184.5796 | 265.9746 | 0 |  | 450.5542
TRANSFORM MC&I | 1883 | 2050 | H2 uit SMR CC from PSA tail gas low | Productie overige waterstof | Waterstof | PJ | PJ | 25 | 13 Waterstof | Omzetting/centrales | ETS1 | 32512000 | 1346200 | EUR_2024 | 0.028 | 701.1501 | 7963.5212 | 329.7395 | 447.1967 | 0 |  | 776.9363
TRANSFORM MC&I | 1884 | 2030 | H2 uit SMR CC from PSA tail gas high | Productie overige waterstof | Waterstof | PJ | PJ | 25 | 13 Waterstof | Omzetting/centrales | ETS1 | 43434000 | 1384300 | EUR_2024 | 0.028 | 723187.0424 | 3615935.2118 | 115244.7187 | 203055.2082 | 0 |  | 318299.927
TRANSFORM MC&I | 1884 | 2035 | H2 uit SMR CC from PSA tail gas high | Productie overige waterstof | Waterstof | PJ | PJ | 25 | 13 Waterstof | Omzetting/centrales | ETS1 | 41275000 | 1384300 | EUR_2024 | 0.028 | 0 | 1921698.4063 | 64450.8081 | 107914.2316 | 0 |  | 172365.0397
TRANSFORM MC&I | 1884 | 2040 | H2 uit SMR CC from PSA tail gas high | Productie overige waterstof | Waterstof | PJ | PJ | 25 | 13 Waterstof | Omzetting/centrales | ETS1 | 39116000 | 1384300 | EUR_2024 | 0.028 | 0 | 1217123.2427 | 43073.5174 | 68348.3522 | 0 |  | 111421.8696
TRANSFORM MC&I | 1884 | 2045 | H2 uit SMR CC from PSA tail gas high | Productie overige waterstof | Waterstof | PJ | PJ | 25 | 13 Waterstof | Omzetting/centrales | ETS1 | 36893500 | 1384300 | EUR_2024 | 0.028 | 0 | 909410.56 | 34122.4616 | 51068.5452 | 0 |  | 85191.0068
TRANSFORM MC&I | 1884 | 2050 | H2 uit SMR CC from PSA tail gas high | Productie overige waterstof | Waterstof | PJ | PJ | 25 | 13 Waterstof | Omzetting/centrales | ETS1 | 34671000 | 1384300 | EUR_2024 | 0.028 | 0 | 438784.1657 | 17519.2213 | 24640.212 | 0 |  | 42159.4333
TRANSFORM MC&I | 1885 | 2030 | H2 uit SMR CC from flue gas | Productie overige waterstof | Waterstof | PJ | PJ | 25 | 13 Waterstof | Omzetting/centrales | ETS1 | 58547000 | 1701800 | EUR_2024 | 0.028 | 119857.1906 | 599285.9528 | 17419.5917 | 33653.2949 | 0 |  | 51072.8866
TRANSFORM MC&I | 1885 | 2035 | H2 uit SMR CC from flue gas | Productie overige waterstof | Waterstof | PJ | PJ | 25 | 13 Waterstof | Omzetting/centrales | ETS1 | 55626000 | 1701800 | EUR_2024 | 0.028 | 0 | 5885.8696 | 180.07 | 330.5249 | 0 |  | 510.5948
TRANSFORM MC&I | 1885 | 2040 | H2 uit SMR CC from flue gas | Productie overige waterstof | Waterstof | PJ | PJ | 25 | 13 Waterstof | Omzetting/centrales | ETS1 | 52705000 | 1701800 | EUR_2024 | 0.028 | 3581.059 | 23482.0891 | 758.2169 | 1318.6521 | 0 |  | 2076.8689
TRANSFORM MC&I | 1885 | 2045 | H2 uit SMR CC from flue gas | Productie overige waterstof | Waterstof | PJ | PJ | 25 | 13 Waterstof | Omzetting/centrales | ETS1 | 49784000 | 1701800 | EUR_2024 | 0.028 | 0 | 4863.9785 | 166.2687 | 273.1399 | 0 |  | 439.4086
TRANSFORM MC&I | 1885 | 2050 | H2 uit SMR CC from flue gas | Productie overige waterstof | Waterstof | PJ | PJ | 25 | 13 Waterstof | Omzetting/centrales | ETS1 | 46863000 | 1701800 | EUR_2024 | 0.028 | 730.9078 | 8233.1312 | 298.9809 | 462.3369 | 0 |  | 761.3178
TRANSFORM MC&I | 1888 | 2030 | H2 uit biomassavergassing Fast Internally Circulating Fluidized Bed’ (FICFB) gasifier centraal | Productie overige waterstof | Waterstof | PJ | PJ | 20 | 13 Waterstof | Omzetting/centrales | ETS1 | 153289000 | 7569200 | EUR_2024 | 0.028 | 0 | 188604.147 | 9313.0134 | 12443.9095 | 0 |  | 21756.9229
TRANSFORM MC&I | 1888 | 2035 | H2 uit biomassavergassing Fast Internally Circulating Fluidized Bed’ (FICFB) gasifier centraal | Productie overige waterstof | Waterstof | PJ | PJ | 20 | 13 Waterstof | Omzetting/centrales | ETS1 | 153289000 | 7569200 | EUR_2024 | 0.028 | 219139.6351 | 453.1583 | 22.3763 | 29.8989 | 0 |  | 52.2753
TRANSFORM MC&I | 1888 | 2040 | H2 uit biomassavergassing Fast Internally Circulating Fluidized Bed’ (FICFB) gasifier centraal | Productie overige waterstof | Waterstof | PJ | PJ | 20 | 13 Waterstof | Omzetting/centrales | ETS1 | 153289000 | 7569200 | EUR_2024 | 0.028 | 258174.5289 | 7476.6389 | 369.1861 | 493.301 | 0 |  | 862.4872
TRANSFORM MC&I | 1888 | 2045 | H2 uit biomassavergassing Fast Internally Circulating Fluidized Bed’ (FICFB) gasifier centraal | Productie overige waterstof | Waterstof | PJ | PJ | 20 | 13 Waterstof | Omzetting/centrales | ETS1 | 153289000 | 7569200 | EUR_2024 | 0.028 | 255483.1691 | 1043.3202 | 51.5177 | 68.8372 | 0 |  | 120.3549
TRANSFORM MC&I | 1888 | 2050 | H2 uit biomassavergassing Fast Internally Circulating Fluidized Bed’ (FICFB) gasifier centraal | Productie overige waterstof | Waterstof | PJ | PJ | 20 | 13 Waterstof | Omzetting/centrales | ETS1 | 153289000 | 7569200 | EUR_2024 | 0.028 | 0 | 2442.6231 | 120.6134 | 161.1618 | 0 |  | 281.7752
TRANSFORM MC&I | 1892 | 2030 | H2 uit photocatalysis PEC centraal | Productie overige waterstof | Waterstof | PJ | PJ | 20 | 13 Waterstof | Omzetting/centrales | ETS1 | 277368000 | 26695400 | EUR_2024 | 0.028 | 25308.5798 | 126542.8988 | 12179.1746 | 8349.1716 | 0 |  | 20528.3462
TRANSFORM MC&I | 1892 | 2035 | H2 uit photocatalysis PEC centraal | Productie overige waterstof | Waterstof | PJ | PJ | 20 | 13 Waterstof | Omzetting/centrales | ETS1 | 263461500 | 25355550 | EUR_2024 | 0.028 | 0 | 821.8093 | 79.091 | 54.2221 | 0 |  | 133.3131
TRANSFORM MC&I | 1892 | 2040 | H2 uit photocatalysis PEC centraal | Productie overige waterstof | Waterstof | PJ | PJ | 20 | 13 Waterstof | Omzetting/centrales | ETS1 | 249555000 | 24015700 | EUR_2024 | 0.028 | 2304.1624 | 12299.2432 | 1183.6066 | 811.4915 | 0 |  | 1995.0981
TRANSFORM MC&I | 1892 | 2045 | H2 uit photocatalysis PEC centraal | Productie overige waterstof | Waterstof | PJ | PJ | 20 | 13 Waterstof | Omzetting/centrales | ETS1 | 235712000 | 22682200 | EUR_2024 | 0.028 | 0 | 2106.1864 | 202.6751 | 138.964 | 0 |  | 341.6391
TRANSFORM MC&I | 1892 | 2050 | H2 uit photocatalysis PEC centraal | Productie overige waterstof | Waterstof | PJ | PJ | 20 | 13 Waterstof | Omzetting/centrales | ETS1 | 221869000 | 21348700 | EUR_2024 | 0.028 | 20879.9243 | 5159.384 | 496.4467 | 340.4109 | 0 |  | 836.8576
TRANSFORM MC&I | 1893 | 2030 | H2 uit supercritical waterelktrolysis of biomass lokaal | Productie overige waterstof | Waterstof | PJ | PJ | 20 | 13 Waterstof | Omzetting/centrales | ETS1 | 252984000 | 101219000 | EUR_2024 | 0.028 | 2040.6344 | 10203.1721 | 4082.2932 | 673.1949 | 0 |  | 4755.4881
TRANSFORM MC&I | 1893 | 2035 | H2 uit supercritical waterelktrolysis of biomass lokaal | Productie overige waterstof | Waterstof | PJ | PJ | 20 | 13 Waterstof | Omzetting/centrales | ETS1 | 240347500 | 96158050 | EUR_2024 | 0.028 | 0 | 0 | 0 | 0 | 0 |  | 0
TRANSFORM MC&I | 1893 | 2040 | H2 uit supercritical waterelktrolysis of biomass lokaal | Productie overige waterstof | Waterstof | PJ | PJ | 20 | 13 Waterstof | Omzetting/centrales | ETS1 | 227711000 | 91097100 | EUR_2024 | 0.028 | 184.7317 | 923.6586 | 369.515 | 60.9421 | 0 |  | 430.457
TRANSFORM MC&I | 1893 | 2045 | H2 uit supercritical waterelktrolysis of biomass lokaal | Productie overige waterstof | Waterstof | PJ | PJ | 20 | 13 Waterstof | Omzetting/centrales | ETS1 | 215074500 | 86036150 | EUR_2024 | 0.028 | 0 | 0 | 0 | 0 | 0 |  | 0
TRANSFORM MC&I | 1893 | 2050 | H2 uit supercritical waterelktrolysis of biomass lokaal | Productie overige waterstof | Waterstof | PJ | PJ | 20 | 13 Waterstof | Omzetting/centrales | ETS1 | 202438000 | 80975200 | EUR_2024 | 0.028 | 1676.2681 | 216.7541 | 86.7017 | 14.3012 | 0 |  | 101.0029
TRANSFORM MC&I | 1914 | 2030 | Synthetische FT naar brandstof omzetten | Raffinage | Synthetisch | PJ | PJ | 35 | 14 Koolstof | Omzetting/centrales | ETS1 |  |  | EUR_2024 | 0.028 |  |  |  | 0 | 0 |  | 0
TRANSFORM MC&I | 1914 | 2035 | Synthetische FT naar brandstof omzetten | Raffinage | Synthetisch | PJ | PJ | 35 | 14 Koolstof | Omzetting/centrales | ETS1 |  |  | EUR_2024 | 0.028 |  |  |  | 0 | 0 |  | 0
TRANSFORM MC&I | 1914 | 2040 | Synthetische FT naar brandstof omzetten | Raffinage | Synthetisch | PJ | PJ | 35 | 14 Koolstof | Omzetting/centrales | ETS1 |  |  | EUR_2024 | 0.028 |  |  |  | 0 | 0 |  | 0
TRANSFORM MC&I | 1914 | 2045 | Synthetische FT naar brandstof omzetten | Raffinage | Synthetisch | PJ | PJ | 35 | 14 Koolstof | Omzetting/centrales | ETS1 |  |  | EUR_2024 | 0.028 |  |  |  | 0 | 0 |  | 0
TRANSFORM MC&I | 1914 | 2050 | Synthetische FT naar brandstof omzetten | Raffinage | Synthetisch | PJ | PJ | 35 | 14 Koolstof | Omzetting/centrales | ETS1 |  |  | EUR_2024 | 0.028 |  |  |  | 0 | 0 |  | 0
TRANSFORM MC&I | 1939 | 2030 | P2L FT pathway, external H2, incl direct air capture | Raffinage | Synthetisch | PJ | PJ | 20 | 14 Koolstof | Omzetting/centrales | ETS1 | 82550000 | 3810000 | EUR_2024 | 0.028 | 12054.3633 | 60271.8166 | 2781.7762 | 3976.6731 | 0 |  | 6758.4492
TRANSFORM MC&I | 1939 | 2035 | P2L FT pathway, external H2, incl direct air capture | Raffinage | Synthetisch | PJ | PJ | 20 | 14 Koolstof | Omzetting/centrales | ETS1 | 73660000 | 3175000 | EUR_2024 | 0.028 | 0 | 1046.011 | 45.0867 | 69.0147 | 0 |  | 114.1014
TRANSFORM MC&I | 1939 | 2040 | P2L FT pathway, external H2, incl direct air capture | Raffinage | Synthetisch | PJ | PJ | 20 | 14 Koolstof | Omzetting/centrales | ETS1 | 64770000 | 2540000 | EUR_2024 | 0.028 | 1228.5295 | 7062.4156 | 276.9575 | 465.971 | 0 |  | 742.9285
TRANSFORM MC&I | 1939 | 2045 | P2L FT pathway, external H2, incl direct air capture | Raffinage | Synthetisch | PJ | PJ | 20 | 14 Koolstof | Omzetting/centrales | ETS1 | 55880000 | 1905000 | EUR_2024 | 0.028 | 0 | 1722.301 | 58.7148 | 113.6357 | 0 |  | 172.3505
TRANSFORM MC&I | 1939 | 2050 | P2L FT pathway, external H2, incl direct air capture | Raffinage | Synthetisch | PJ | PJ | 20 | 14 Koolstof | Omzetting/centrales | ETS1 | 46990000 | 1270000 | EUR_2024 | 0.028 | 7287.184 | 3575.6462 | 96.6391 | 235.9175 | 0 |  | 332.5566
TRANSFORM MC&I | 1940 | 2030 | P2L FT pathway, external H2, external CO2 | Raffinage | Synthetisch | PJ | PJ | 20 | 14 Koolstof | Omzetting/centrales | ETS1 | 19050000 | 1270000 | EUR_2024 | 0.028 | 10342780.8818 | 51713904.409 | 3447593.6273 | 3412030.7434 | 0 |  | 6859624.3707
TRANSFORM MC&I | 1940 | 2035 | P2L FT pathway, external H2, external CO2 | Raffinage | Synthetisch | PJ | PJ | 20 | 14 Koolstof | Omzetting/centrales | ETS1 | 18097500 | 635000 | EUR_2024 | 0.028 | 105500902.9502 | 576632723.9395 | 20232727.1558 | 38045639.8378 | 0 |  | 58278366.9936
TRANSFORM MC&I | 1940 | 2040 | P2L FT pathway, external H2, external CO2 | Raffinage | Synthetisch | PJ | PJ | 20 | 14 Koolstof | Omzetting/centrales | ETS1 | 17145000 | 0 | EUR_2024 | 0.028 | 236226465.0663 | 1727415958.5375 | 0 | 113973145.6093 | 0 |  | 113973145.6093
TRANSFORM MC&I | 1940 | 2045 | P2L FT pathway, external H2, external CO2 | Raffinage | Synthetisch | PJ | PJ | 20 | 14 Koolstof | Omzetting/centrales | ETS1 | 16192500 | 0 | EUR_2024 | 0.028 | 0 | 1443240882.5997 | 0 | 95223563.525 | 0 |  | 95223563.525
TRANSFORM MC&I | 1940 | 2050 | P2L FT pathway, external H2, external CO2 | Raffinage | Synthetisch | PJ | PJ | 20 | 14 Koolstof | Omzetting/centrales | ETS1 | 15240000 | 0 | EUR_2024 | 0.028 | 258833073.1031 | 2611138602.0821 | 0 | 172280265.5784 | 0 |  | 172280265.5784
TRANSFORM MC&I | 1956 | 2030 | P2L FT pathway, low temp electrolysis, direct air capture | Raffinage | Synthetisch | PJ | PJ | 20 | 14 Koolstof | Omzetting/centrales | ETS1 | 146050000 | 6350000 | EUR_2024 | 0.028 | 5687.6321 | 28438.1607 | 1236.4418 | 1876.3209 | 0 |  | 3112.7626
TRANSFORM MC&I | 1956 | 2035 | P2L FT pathway, low temp electrolysis, direct air capture | Raffinage | Synthetisch | PJ | PJ | 20 | 14 Koolstof | Omzetting/centrales | ETS1 | 126682500 | 5397500 | EUR_2024 | 0.028 | 0 | 295.836 | 12.6045 | 19.519 | 0 |  | 32.1235
TRANSFORM MC&I | 1956 | 2040 | P2L FT pathway, low temp electrolysis, direct air capture | Raffinage | Synthetisch | PJ | PJ | 20 | 14 Koolstof | Omzetting/centrales | ETS1 | 107315000 | 4445000 | EUR_2024 | 0.028 | 511.7459 | 2809.3376 | 116.3631 | 185.3572 | 0 |  | 301.7203
TRANSFORM MC&I | 1956 | 2045 | P2L FT pathway, low temp electrolysis, direct air capture | Raffinage | Synthetisch | PJ | PJ | 20 | 14 Koolstof | Omzetting/centrales | ETS1 | 87947500 | 3492500 | EUR_2024 | 0.028 | 0 | 647.1049 | 25.6973 | 42.6953 | 0 |  | 68.3926
TRANSFORM MC&I | 1956 | 2050 | P2L FT pathway, low temp electrolysis, direct air capture | Raffinage | Synthetisch | PJ | PJ | 20 | 14 Koolstof | Omzetting/centrales | ETS1 | 68580000 | 2540000 | EUR_2024 | 0.028 | 2874.4511 | 1523.2862 | 56.418 | 100.5049 | 0 |  | 156.9229
TRANSFORM MC&I | 1957 | 2030 | P2L FT pathway, low temp electrolysis, external CO2 | Raffinage | Synthetisch | PJ | PJ | 20 | 14 Koolstof | Omzetting/centrales | ETS1 | 82550000 | 3810000 | EUR_2024 | 0.028 | 9538.5398 | 47692.6989 | 2201.2015 | 3146.7157 | 0 |  | 5347.9172
TRANSFORM MC&I | 1957 | 2035 | P2L FT pathway, low temp electrolysis, external CO2 | Raffinage | Synthetisch | PJ | PJ | 20 | 14 Koolstof | Omzetting/centrales | ETS1 | 71120000 | 3175000 | EUR_2024 | 0.028 | 0 | 368.2888 | 16.4415 | 24.2993 | 0 |  | 40.7408
TRANSFORM MC&I | 1957 | 2040 | P2L FT pathway, low temp electrolysis, external CO2 | Raffinage | Synthetisch | PJ | PJ | 20 | 14 Koolstof | Omzetting/centrales | ETS1 | 59690000 | 2540000 | EUR_2024 | 0.028 | 571.84 | 3168.2996 | 134.8213 | 209.0412 | 0 |  | 343.8624
TRANSFORM MC&I | 1957 | 2045 | P2L FT pathway, low temp electrolysis, external CO2 | Raffinage | Synthetisch | PJ | PJ | 20 | 14 Koolstof | Omzetting/centrales | ETS1 | 48260000 | 1905000 | EUR_2024 | 0.028 | 0 | 948.3929 | 37.4366 | 62.574 | 0 |  | 100.0106
TRANSFORM MC&I | 1957 | 2050 | P2L FT pathway, low temp electrolysis, external CO2 | Raffinage | Synthetisch | PJ | PJ | 20 | 14 Koolstof | Omzetting/centrales | ETS1 | 36830000 | 1270000 | EUR_2024 | 0.028 | 4937.1267 | 4131.1258 | 142.4526 | 272.5675 | 0 |  | 415.0201
TRANSFORM MC&I | 1960 | 2030 | P2L FT pathway, high temp electrolysis, direct air capture | Raffinage | Synthetisch | PJ | PJ | 20 | 14 Koolstof | Omzetting/centrales | ETS1 | 123444000 | 6172200 | EUR_2024 | 0.028 | 6351.4829 | 31757.4146 | 1587.8707 | 2095.3219 | 0 |  | 3683.1926
TRANSFORM MC&I | 1960 | 2035 | P2L FT pathway, high temp electrolysis, direct air capture | Raffinage | Synthetisch | PJ | PJ | 20 | 14 Koolstof | Omzetting/centrales | ETS1 | 119570500 | 5981700 | EUR_2024 | 0.028 | 0 | 311.9487 | 15.6057 | 20.5821 | 0 |  | 36.1878
TRANSFORM MC&I | 1960 | 2040 | P2L FT pathway, high temp electrolysis, direct air capture | Raffinage | Synthetisch | PJ | PJ | 20 | 14 Koolstof | Omzetting/centrales | ETS1 | 115697000 | 5791200 | EUR_2024 | 0.028 | 480.879 | 2706.2379 | 135.4604 | 178.5548 | 0 |  | 314.0152
TRANSFORM MC&I | 1960 | 2045 | P2L FT pathway, high temp electrolysis, direct air capture | Raffinage | Synthetisch | PJ | PJ | 20 | 14 Koolstof | Omzetting/centrales | ETS1 | 98869500 | 4946650 | EUR_2024 | 0.028 | 0 | 583.8948 | 29.2135 | 38.5248 | 0 |  | 67.7383
TRANSFORM MC&I | 1960 | 2050 | P2L FT pathway, high temp electrolysis, direct air capture | Raffinage | Synthetisch | PJ | PJ | 20 | 14 Koolstof | Omzetting/centrales | ETS1 | 82042000 | 4102100 | EUR_2024 | 0.028 | 4402.9315 | 1392.9087 | 69.6454 | 91.9027 | 0 |  | 161.5481
TRANSFORM MC&I | 1961 | 2030 | P2L FT pathway, high temp electrolysis, external CO2 | Raffinage | Synthetisch | PJ | PJ | 20 | 14 Koolstof | Omzetting/centrales | ETS1 | 85471000 | 4279900 | EUR_2024 | 0.028 | 16363.0317 | 81815.1586 | 4096.8363 | 5398.0808 | 0 |  | 9494.9172
TRANSFORM MC&I | 1961 | 2035 | P2L FT pathway, high temp electrolysis, external CO2 | Raffinage | Synthetisch | PJ | PJ | 20 | 14 Koolstof | Omzetting/centrales | ETS1 | 81661000 | 4083050 | EUR_2024 | 0.028 | 0 | 280.7242 | 14.0362 | 18.5219 | 0 |  | 32.5581
TRANSFORM MC&I | 1961 | 2040 | P2L FT pathway, high temp electrolysis, external CO2 | Raffinage | Synthetisch | PJ | PJ | 20 | 14 Koolstof | Omzetting/centrales | ETS1 | 77851000 | 3886200 | EUR_2024 | 0.028 | 433.1881 | 2433.5672 | 121.4799 | 160.5643 | 0 |  | 282.0441
TRANSFORM MC&I | 1961 | 2045 | P2L FT pathway, high temp electrolysis, external CO2 | Raffinage | Synthetisch | PJ | PJ | 20 | 14 Koolstof | Omzetting/centrales | ETS1 | 59436000 | 2971800 | EUR_2024 | 0.028 | 0 | 754.224 | 37.7112 | 49.7629 | 0 |  | 87.4741
TRANSFORM MC&I | 1961 | 2050 | P2L FT pathway, high temp electrolysis, external CO2 | Raffinage | Synthetisch | PJ | PJ | 20 | 14 Koolstof | Omzetting/centrales | ETS1 | 41021000 | 2057400 | EUR_2024 | 0.028 | 8373.5643 | 3121.9517 | 156.5809 | 205.9832 | 0 |  | 362.564
TRANSFORM MC&I | 1991 | 2030 | Groen aardgas generiek (gasvoorziening) | Productie groen gas | Biobased - Complex | PJ | PJ | 25 | 14 Koolstof | Omzetting/centrales | ETS1 |  |  | EUR_2024 | 0.028 |  |  |  | 0 | 0 |  | 0
TRANSFORM MC&I | 1991 | 2035 | Groen aardgas generiek (gasvoorziening) | Productie groen gas | Biobased - Complex | PJ | PJ | 25 | 14 Koolstof | Omzetting/centrales | ETS1 |  |  | EUR_2024 | 0.028 |  |  |  | 0 | 0 |  | 0
TRANSFORM MC&I | 1991 | 2040 | Groen aardgas generiek (gasvoorziening) | Productie groen gas | Biobased - Complex | PJ | PJ | 25 | 14 Koolstof | Omzetting/centrales | ETS1 |  |  | EUR_2024 | 0.028 |  |  |  | 0 | 0 |  | 0
TRANSFORM MC&I | 1991 | 2045 | Groen aardgas generiek (gasvoorziening) | Productie groen gas | Biobased - Complex | PJ | PJ | 25 | 14 Koolstof | Omzetting/centrales | ETS1 |  |  | EUR_2024 | 0.028 |  |  |  | 0 | 0 |  | 0
TRANSFORM MC&I | 1991 | 2050 | Groen aardgas generiek (gasvoorziening) | Productie groen gas | Biobased - Complex | PJ | PJ | 25 | 14 Koolstof | Omzetting/centrales | ETS1 |  |  | EUR_2024 | 0.028 |  |  |  | 0 | 0 |  | 0
TRANSFORM MC&I | 1995 | 2030 | Luchtvaart kerosine consumptie | Luchtvaart | Eindverbruiker | PJ | PJ | 20 | 03b Transport (internationaal) | Luchtvaart | ETS1 |  |  | EUR_2024 | 0.028 |  |  |  | 0 | 0 |  | 0
TRANSFORM MC&I | 1995 | 2035 | Luchtvaart kerosine consumptie | Luchtvaart | Eindverbruiker | PJ | PJ | 20 | 03b Transport (internationaal) | Luchtvaart | ETS1 |  |  | EUR_2024 | 0.028 |  |  |  | 0 | 0 |  | 0
TRANSFORM MC&I | 1995 | 2040 | Luchtvaart kerosine consumptie | Luchtvaart | Eindverbruiker | PJ | PJ | 20 | 03b Transport (internationaal) | Luchtvaart | ETS1 |  |  | EUR_2024 | 0.028 |  |  |  | 0 | 0 |  | 0
TRANSFORM MC&I | 1995 | 2045 | Luchtvaart kerosine consumptie | Luchtvaart | Eindverbruiker | PJ | PJ | 20 | 03b Transport (internationaal) | Luchtvaart | ETS1 |  |  | EUR_2024 | 0.028 |  |  |  | 0 | 0 |  | 0
TRANSFORM MC&I | 1995 | 2050 | Luchtvaart kerosine consumptie | Luchtvaart | Eindverbruiker | PJ | PJ | 20 | 03b Transport (internationaal) | Luchtvaart | ETS1 |  |  | EUR_2024 | 0.028 |  |  |  | 0 | 0 |  | 0
TRANSFORM MC&I | 1996 | 2030 | Marine fuel vessel | Zeescheepvaart | Eindverbruiker | PJ | PJ | 20 | 03b Transport (internationaal) | Zeescheepvaart | ETS1 | 0 | 0 | EUR_2024 | 0.028 | 0 | 0 | 0 | 0 | 0 |  | 0
TRANSFORM MC&I | 1996 | 2035 | Marine fuel vessel | Zeescheepvaart | Eindverbruiker | PJ | PJ | 20 | 03b Transport (internationaal) | Zeescheepvaart | ETS1 | 0 | 0 | EUR_2024 | 0.028 | 0 | 0 | 0 | 0 | 0 |  | 0
TRANSFORM MC&I | 1996 | 2040 | Marine fuel vessel | Zeescheepvaart | Eindverbruiker | PJ | PJ | 20 | 03b Transport (internationaal) | Zeescheepvaart | ETS1 | 0 | 0 | EUR_2024 | 0.028 | 0 | 0 | 0 | 0 | 0 |  | 0
TRANSFORM MC&I | 1996 | 2045 | Marine fuel vessel | Zeescheepvaart | Eindverbruiker | PJ | PJ | 20 | 03b Transport (internationaal) | Zeescheepvaart | ETS1 | 0 | 0 | EUR_2024 | 0.028 | 0 | 0 | 0 | 0 | 0 |  | 0
TRANSFORM MC&I | 1996 | 2050 | Marine fuel vessel | Zeescheepvaart | Eindverbruiker | PJ | PJ | 20 | 03b Transport (internationaal) | Zeescheepvaart | ETS1 | 0 | 0 | EUR_2024 | 0.028 | 0 | 0 | 0 | 0 | 0 |  | 0
TRANSFORM MC&I | 2004 | 2030 | Biomass gasification + FT towards kerosene | Raffinage | Biobased - Complex | PJ | PJ | 20 | 14 Koolstof | Omzetting/centrales | ETS1 |  |  | EUR_2024 | 0.028 |  |  |  | 0 | 0 |  | 0
TRANSFORM MC&I | 2004 | 2035 | Biomass gasification + FT towards kerosene | Raffinage | Biobased - Complex | PJ | PJ | 20 | 14 Koolstof | Omzetting/centrales | ETS1 |  |  | EUR_2024 | 0.028 |  |  |  | 0 | 0 |  | 0
TRANSFORM MC&I | 2004 | 2040 | Biomass gasification + FT towards kerosene | Raffinage | Biobased - Complex | PJ | PJ | 20 | 14 Koolstof | Omzetting/centrales | ETS1 |  |  | EUR_2024 | 0.028 |  |  |  | 0 | 0 |  | 0
TRANSFORM MC&I | 2004 | 2045 | Biomass gasification + FT towards kerosene | Raffinage | Biobased - Complex | PJ | PJ | 20 | 14 Koolstof | Omzetting/centrales | ETS1 |  |  | EUR_2024 | 0.028 |  |  |  | 0 | 0 |  | 0
TRANSFORM MC&I | 2004 | 2050 | Biomass gasification + FT towards kerosene | Raffinage | Biobased - Complex | PJ | PJ | 20 | 14 Koolstof | Omzetting/centrales | ETS1 |  |  | EUR_2024 | 0.028 |  |  |  | 0 | 0 |  | 0
TRANSFORM MC&I | 2006 | 2030 | Alcohol-to-jet | Raffinage | Biobased - Complex | PJ | PJ | 20 | 14 Koolstof | Omzetting/centrales | ETS1 | 11303000 | 1447800 | EUR_2024 | 0.028 | 3922.0829 | 19610.4147 | 2511.8958 | 1293.8752 | 0 |  | 3805.771
TRANSFORM MC&I | 2006 | 2035 | Alcohol-to-jet | Raffinage | Biobased - Complex | PJ | PJ | 20 | 14 Koolstof | Omzetting/centrales | ETS1 | 10096500 | 1295400 | EUR_2024 | 0.028 | 0 | 200.736 | 25.7548 | 13.2444 | 0 |  | 38.9992
TRANSFORM MC&I | 2006 | 2040 | Alcohol-to-jet | Raffinage | Biobased - Complex | PJ | PJ | 20 | 14 Koolstof | Omzetting/centrales | ETS1 | 8890000 | 1143000 | EUR_2024 | 0.028 | 265.4098 | 1503.7975 | 193.3454 | 99.219 | 0 |  | 292.5644
TRANSFORM MC&I | 2006 | 2045 | Alcohol-to-jet | Raffinage | Biobased - Complex | PJ | PJ | 20 | 14 Koolstof | Omzetting/centrales | ETS1 | 7683500 | 990600 | EUR_2024 | 0.028 | 0 | 302.803 | 39.0391 | 19.9786 | 0 |  | 59.0177
TRANSFORM MC&I | 2006 | 2050 | Alcohol-to-jet | Raffinage | Biobased - Complex | PJ | PJ | 20 | 14 Koolstof | Omzetting/centrales | ETS1 | 6477000 | 838200 | EUR_2024 | 0.028 | 2329.0652 | 663.1527 | 85.8198 | 43.7541 | 0 |  | 129.5739
TRANSFORM MC&I | 2007 | 2030 | HEFA | Raffinage | Biobased - Complex | PJ | PJ | 20 | 14 Koolstof | Omzetting/centrales | ETS1 | 14351000 | 2298700 | EUR_2024 | 0.028 | 16547633.5014 | 83613210.2805 | 13392912.4432 | 5516714.4561 | 0 |  | 18909626.8993
TRANSFORM MC&I | 2007 | 2035 | HEFA | Raffinage | Biobased - Complex | PJ | PJ | 20 | 14 Koolstof | Omzetting/centrales | ETS1 | 14351000 | 2298700 | EUR_2024 | 0.028 | 0 | 81396787.106 | 13037892.448 | 5370477.1124 | 0 |  | 18408369.5604
TRANSFORM MC&I | 2007 | 2040 | HEFA | Raffinage | Biobased - Complex | PJ | PJ | 20 | 14 Koolstof | Omzetting/centrales | ETS1 | 14351000 | 2298700 | EUR_2024 | 0.028 | 8357093.3337 | 122890572.85 | 19684242.1999 | 8108194.8353 | 0 |  | 27792437.0352
TRANSFORM MC&I | 2007 | 2045 | HEFA | Raffinage | Biobased - Complex | PJ | PJ | 20 | 14 Koolstof | Omzetting/centrales | ETS1 | 14351000 | 2298700 | EUR_2024 | 0.028 | 42724504.6167 | 336221415.009 | 53854934.6165 | 22183546.5282 | 0 |  | 76038481.1447
TRANSFORM MC&I | 2007 | 2050 | HEFA | Raffinage | Biobased - Complex | PJ | PJ | 20 | 14 Koolstof | Omzetting/centrales | ETS1 | 14351000 | 2298700 | EUR_2024 | 0.028 | 103890940.0849 | 772937947.9264 | 123806874.8449 | 50997658.584 | 0 |  | 174804533.4288
TRANSFORM MC&I | 2010 | 2030 | Natural Gas Direct Firing HT400 - Ferro | Staalindustrie | Eindverbruiker | PJ | PJ | 25 | 02 Industrie | Energie-intensieve industrie | ETS1 | 635000 | 12700 | EUR_2024 | 0.028 | 0 | 26520.9534 | 536.1421 | 1489.3015 | 0 |  | 2025.4436
TRANSFORM MC&I | 2010 | 2035 | Natural Gas Direct Firing HT400 - Ferro | Staalindustrie | Eindverbruiker | PJ | PJ | 25 | 02 Industrie | Energie-intensieve industrie | ETS1 | 635000 | 12700 | EUR_2024 | 0.028 | 146430.3066 | 21252.0445 | 425.1193 | 1193.4225 | 0 |  | 1618.5418
TRANSFORM MC&I | 2010 | 2040 | Natural Gas Direct Firing HT400 - Ferro | Staalindustrie | Eindverbruiker | PJ | PJ | 25 | 02 Industrie | Energie-intensieve industrie | ETS1 | 635000 | 12700 | EUR_2024 | 0.028 | 147511.5098 | 21389.1515 | 427.9151 | 1201.1218 | 0 |  | 1629.0369
TRANSFORM MC&I | 2010 | 2045 | Natural Gas Direct Firing HT400 - Ferro | Staalindustrie | Eindverbruiker | PJ | PJ | 25 | 02 Industrie | Energie-intensieve industrie | ETS1 | 635000 | 12700 | EUR_2024 | 0.028 | 143341.8266 | 677.8422 | 13.6007 | 38.0647 | 0 |  | 51.6654
TRANSFORM MC&I | 2010 | 2050 | Natural Gas Direct Firing HT400 - Ferro | Staalindustrie | Eindverbruiker | PJ | PJ | 25 | 02 Industrie | Energie-intensieve industrie | ETS1 | 635000 | 12700 | EUR_2024 | 0.028 | 147515.8147 | 836.4736 | 16.7856 | 46.9727 | 0 |  | 63.7583
TRANSFORM MC&I | 2011 | 2030 | Electric Direct Firing HT400 - Ferro | Staalindustrie | Eindverbruiker | PJ | PJ | 25 | 02 Industrie | Energie-intensieve industrie | ETS1 | 2413000 | 0 | EUR_2024 | 0.028 | 5165.4361 | 25827.1805 | 0 | 1450.3422 | 0 |  | 1450.3422
TRANSFORM MC&I | 2011 | 2035 | Electric Direct Firing HT400 - Ferro | Staalindustrie | Eindverbruiker | PJ | PJ | 25 | 02 Industrie | Energie-intensieve industrie | ETS1 | 2413000 | 0 | EUR_2024 | 0.028 | 0 | 20707.958 | 0 | 1162.8689 | 0 |  | 1162.8689
TRANSFORM MC&I | 2011 | 2040 | Electric Direct Firing HT400 - Ferro | Staalindustrie | Eindverbruiker | PJ | PJ | 25 | 02 Industrie | Energie-intensieve industrie | ETS1 | 2413000 | 0 | EUR_2024 | 0.028 | 42.649 | 20921.203 | 0 | 1174.8438 | 0 |  | 1174.8438
TRANSFORM MC&I | 2011 | 2045 | Electric Direct Firing HT400 - Ferro | Staalindustrie | Eindverbruiker | PJ | PJ | 25 | 02 Industrie | Energie-intensieve industrie | ETS1 | 2413000 | 0 | EUR_2024 | 0.028 | 0 | 769.9572 | 0 | 43.2375 | 0 |  | 43.2375
TRANSFORM MC&I | 2011 | 2050 | Electric Direct Firing HT400 - Ferro | Staalindustrie | Eindverbruiker | PJ | PJ | 25 | 02 Industrie | Energie-intensieve industrie | ETS1 | 2413000 | 0 | EUR_2024 | 0.028 | 0.43182 | 772.1163 | 0 | 43.3587 | 0 |  | 43.3587
TRANSFORM MC&I | 2012 | 2030 | Hydrogen DF > 400 C - Basic Metals Ferro | Staalindustrie | Eindverbruiker | PJ | PJ | 25 | 02 Industrie | Energie-intensieve industrie | ETS1 | 1905000 | 63500 | EUR_2024 | 0.028 | 0 | 21928.3671 | 730.9456 | 1231.4018 | 0 |  | 1962.3474
TRANSFORM MC&I | 2012 | 2035 | Hydrogen DF > 400 C - Basic Metals Ferro | Staalindustrie | Eindverbruiker | PJ | PJ | 25 | 02 Industrie | Energie-intensieve industrie | ETS1 | 1905000 | 63500 | EUR_2024 | 0.028 | 36263.4012 | 17568.294 | 585.6098 | 986.559 | 0 |  | 1572.1688
TRANSFORM MC&I | 2012 | 2040 | Hydrogen DF > 400 C - Basic Metals Ferro | Staalindustrie | Eindverbruiker | PJ | PJ | 25 | 02 Industrie | Energie-intensieve industrie | ETS1 | 1905000 | 63500 | EUR_2024 | 0.028 | 37151.6471 | 17649.45 | 588.315 | 991.1164 | 0 |  | 1579.4314
TRANSFORM MC&I | 2012 | 2045 | Hydrogen DF > 400 C - Basic Metals Ferro | Staalindustrie | Eindverbruiker | PJ | PJ | 25 | 02 Industrie | Energie-intensieve industrie | ETS1 | 1905000 | 63500 | EUR_2024 | 0.028 | 33704.6811 | 495.7764 | 16.5259 | 27.8406 | 0 |  | 44.3665
TRANSFORM MC&I | 2012 | 2050 | Hydrogen DF > 400 C - Basic Metals Ferro | Staalindustrie | Eindverbruiker | PJ | PJ | 25 | 02 Industrie | Energie-intensieve industrie | ETS1 | 1905000 | 63500 | EUR_2024 | 0.028 | 37169.4981 | 666.1876 | 22.2063 | 37.4102 | 0 |  | 59.6165
TRANSFORM MC&I | 2013 | 2030 | Biomass DF 200-400C - Basic Metals Ferro | Staalindustrie | Eindverbruiker | PJ | PJ | 25 | 02 Industrie | Energie-intensieve industrie | ETS1 | 8890000 | 127000 | EUR_2024 | 0.028 | 0 | 21992.4247 | 317.6086 | 1234.999 | 0 |  | 1552.6076
TRANSFORM MC&I | 2013 | 2035 | Biomass DF 200-400C - Basic Metals Ferro | Staalindustrie | Eindverbruiker | PJ | PJ | 25 | 02 Industrie | Energie-intensieve industrie | ETS1 | 8890000 | 127000 | EUR_2024 | 0.028 | 124018.0627 | 418.5861 | 6.0747 | 23.506 | 0 |  | 29.5807
TRANSFORM MC&I | 2013 | 2040 | Biomass DF 200-400C - Basic Metals Ferro | Staalindustrie | Eindverbruiker | PJ | PJ | 25 | 02 Industrie | Energie-intensieve industrie | ETS1 | 8890000 | 127000 | EUR_2024 | 0.028 | 128691.6031 | 2212.4496 | 31.7991 | 124.2416 | 0 |  | 156.0406
TRANSFORM MC&I | 2013 | 2045 | Biomass DF 200-400C - Basic Metals Ferro | Staalindustrie | Eindverbruiker | PJ | PJ | 25 | 02 Industrie | Energie-intensieve industrie | ETS1 | 8890000 | 127000 | EUR_2024 | 0.028 | 127995.0915 | 523.7549 | 7.5845 | 29.4118 | 0 |  | 36.9963
TRANSFORM MC&I | 2013 | 2050 | Biomass DF 200-400C - Basic Metals Ferro | Staalindustrie | Eindverbruiker | PJ | PJ | 25 | 02 Industrie | Energie-intensieve industrie | ETS1 | 8890000 | 127000 | EUR_2024 | 0.028 | 128376.0173 | 739.6889 | 10.6484 | 41.5377 | 0 |  | 52.1861
TRANSFORM MC&I | 2014 | 2030 | Biomass DF > 400C - Basic Metals | Staalindustrie | Eindverbruiker | PJ | PJ | 25 | 02 Industrie | Energie-intensieve industrie | ETS1 | 8890000 | 127000 | EUR_2024 | 0.028 | 0 | 21294.4817 | 309.554 | 1195.8056 | 0 |  | 1505.3595
TRANSFORM MC&I | 2014 | 2035 | Biomass DF > 400C - Basic Metals | Staalindustrie | Eindverbruiker | PJ | PJ | 25 | 02 Industrie | Energie-intensieve industrie | ETS1 | 8890000 | 127000 | EUR_2024 | 0.028 | 2145460.0869 | 404.3998 | 5.8786 | 22.7093 | 0 |  | 28.588
TRANSFORM MC&I | 2014 | 2040 | Biomass DF > 400C - Basic Metals | Staalindustrie | Eindverbruiker | PJ | PJ | 25 | 02 Industrie | Energie-intensieve industrie | ETS1 | 8890000 | 127000 | EUR_2024 | 0.028 | 2149996.4068 | 2195.9172 | 31.6506 | 123.3132 | 0 |  | 154.9638
TRANSFORM MC&I | 2014 | 2045 | Biomass DF > 400C - Basic Metals | Staalindustrie | Eindverbruiker | PJ | PJ | 25 | 02 Industrie | Energie-intensieve industrie | ETS1 | 8890000 | 127000 | EUR_2024 | 0.028 | 2149302.2183 | 516.4922 | 7.4865 | 29.004 | 0 |  | 36.4905
TRANSFORM MC&I | 2014 | 2050 | Biomass DF > 400C - Basic Metals | Staalindustrie | Eindverbruiker | PJ | PJ | 25 | 02 Industrie | Energie-intensieve industrie | ETS1 | 8890000 | 127000 | EUR_2024 | 0.028 | 2149686.5353 | 758.6519 | 10.9587 | 42.6026 | 0 |  | 53.5613
TRANSFORM MC&I | 2015 | 2030 | Electric High Temp Boilers - Basic Metals | Staalindustrie | Eindverbruiker | PJ | PJ | 25 | 02 Industrie | Energie-intensieve industrie | ETS1 | 2794000 | 38100 | EUR_2024 | 0.028 | 0 | 34994.9217 | 479.3453 | 1965.1627 | 0 |  | 2444.5081
TRANSFORM MC&I | 2015 | 2035 | Electric High Temp Boilers - Basic Metals | Staalindustrie | Eindverbruiker | PJ | PJ | 25 | 02 Industrie | Energie-intensieve industrie | ETS1 | 2794000 | 38100 | EUR_2024 | 0.028 | 7227.4375 | 28036.605 | 382.3755 | 1574.4139 | 0 |  | 1956.7894
TRANSFORM MC&I | 2015 | 2040 | Electric High Temp Boilers - Basic Metals | Staalindustrie | Eindverbruiker | PJ | PJ | 25 | 02 Industrie | Energie-intensieve industrie | ETS1 | 2794000 | 38100 | EUR_2024 | 0.028 | 8628.6815 | 28084.508 | 383.0886 | 1577.1039 | 0 |  | 1960.1925
TRANSFORM MC&I | 2015 | 2045 | Electric High Temp Boilers - Basic Metals | Staalindustrie | Eindverbruiker | PJ | PJ | 25 | 02 Industrie | Energie-intensieve industrie | ETS1 | 2794000 | 38100 | EUR_2024 | 0.028 | 8605.9944 | 28018.9755 | 382.1406 | 1573.4239 | 0 |  | 1955.5645
TRANSFORM MC&I | 2015 | 2050 | Electric High Temp Boilers - Basic Metals | Staalindustrie | Eindverbruiker | PJ | PJ | 25 | 02 Industrie | Energie-intensieve industrie | ETS1 | 2794000 | 38100 | EUR_2024 | 0.028 | 8648.9794 | 28168.368 | 384.2026 | 1581.8131 | 0 |  | 1966.0157
TRANSFORM MC&I | 2020 | 2030 | Electrification of Steam Crackers | Chemie | Eindverbruiker | Mton ethylene | Mton ethylene | 20 | 02 Industrie | Energie-intensieve industrie | ETS1 | 537083000 | 38188900 | EUR_2024 | 0.028 | 69158.9005 | 345794.5026 | 24587.4691 | 22815.1691 | 0 |  | 47402.6382
TRANSFORM MC&I | 2020 | 2035 | Electrification of Steam Crackers | Chemie | Eindverbruiker | Mton ethylene | Mton ethylene | 20 | 02 Industrie | Energie-intensieve industrie | ETS1 | 537083000 | 38188900 | EUR_2024 | 0.028 | 0 | 10669.1531 | 758.6224 | 703.9399 | 0 |  | 1462.5623
TRANSFORM MC&I | 2020 | 2040 | Electrification of Steam Crackers | Chemie | Eindverbruiker | Mton ethylene | Mton ethylene | 20 | 02 Industrie | Energie-intensieve industrie | ETS1 | 537083000 | 38188900 | EUR_2024 | 0.028 | 12138.0991 | 71359.6484 | 5073.9764 | 4708.2369 | 0 |  | 9782.2133
TRANSFORM MC&I | 2020 | 2045 | Electrification of Steam Crackers | Chemie | Eindverbruiker | Mton ethylene | Mton ethylene | 20 | 02 Industrie | Energie-intensieve industrie | ETS1 | 537083000 | 38188900 | EUR_2024 | 0.028 | 0 | 14441.8705 | 1026.8788 | 952.8599 | 0 |  | 1979.7387
TRANSFORM MC&I | 2020 | 2050 | Electrification of Steam Crackers | Chemie | Eindverbruiker | Mton ethylene | Mton ethylene | 20 | 02 Industrie | Energie-intensieve industrie | ETS1 | 537083000 | 38188900 | EUR_2024 | 0.028 | 74088920.9755 | 370113252.2452 | 26316636.3089 | 24419695.431 | 0 |  | 50736331.7398
TRANSFORM MC&I | 2023 | 2030 | Waste Gas CHP - Chemical | Elektriciteitscentrales | Elektriciteit | PJ | PJ | 25 | 11 Elektriciteit | Omzetting/centrales | ETS1 | 14732000 | 508000 | EUR_2024 | 0.028 | 0 | 475787.4879 | 16406.4651 | 26718.1578 | 0 |  | 43124.6229
TRANSFORM MC&I | 2023 | 2035 | Waste Gas CHP - Chemical | Elektriciteitscentrales | Elektriciteit | PJ | PJ | 25 | 11 Elektriciteit | Omzetting/centrales | ETS1 | 14732000 | 508000 | EUR_2024 | 0.028 | 56354211.4387 | 1129962.775 | 38964.2336 | 63453.7991 | 0 |  | 102418.0328
TRANSFORM MC&I | 2023 | 2040 | Waste Gas CHP - Chemical | Elektriciteitscentrales | Elektriciteit | PJ | PJ | 25 | 11 Elektriciteit | Omzetting/centrales | ETS1 | 14732000 | 508000 | EUR_2024 | 0.028 | 58834166.6949 | 14183914.343 | 489100.4946 | 796506.9925 | 0 |  | 1285607.4871
TRANSFORM MC&I | 2023 | 2045 | Waste Gas CHP - Chemical | Elektriciteitscentrales | Elektriciteit | PJ | PJ | 25 | 11 Elektriciteit | Omzetting/centrales | ETS1 | 14732000 | 508000 | EUR_2024 | 0.028 | 56669101.2461 | 16412538.6675 | 565949.6092 | 921656.85 | 0 |  | 1487606.4592
TRANSFORM MC&I | 2023 | 2050 | Waste Gas CHP - Chemical | Elektriciteitscentrales | Elektriciteit | PJ | PJ | 25 | 11 Elektriciteit | Omzetting/centrales | ETS1 | 14732000 | 508000 | EUR_2024 | 0.028 | 52970844.9381 | 149881.4517 | 5168.3259 | 8416.691 | 0 |  | 13585.0169
TRANSFORM MC&I | 2024 | 2030 | Waste Gas CHP with CCS - Chemical | Elektriciteitscentrales | Elektriciteit | PJ | PJ | 25 | 11 Elektriciteit | Omzetting/centrales | ETS1 | 67183000 | 609600 | EUR_2024 | 0.028 | 0 | 108500.6671 | 984.5051 | 6092.926 | 0 |  | 7077.4311
TRANSFORM MC&I | 2024 | 2035 | Waste Gas CHP with CCS - Chemical | Elektriciteitscentrales | Elektriciteit | PJ | PJ | 25 | 11 Elektriciteit | Omzetting/centrales | ETS1 | 67183000 | 609600 | EUR_2024 | 0.028 | 208884.5327 | 1207.3618 | 10.9553 | 67.8002 | 0 |  | 78.7555
TRANSFORM MC&I | 2024 | 2040 | Waste Gas CHP with CCS - Chemical | Elektriciteitscentrales | Elektriciteit | PJ | PJ | 25 | 11 Elektriciteit | Omzetting/centrales | ETS1 | 67183000 | 609600 | EUR_2024 | 0.028 | 231624.1475 | 7612.1306 | 69.0704 | 427.4642 | 0 |  | 496.5346
TRANSFORM MC&I | 2024 | 2045 | Waste Gas CHP with CCS - Chemical | Elektriciteitscentrales | Elektriciteit | PJ | PJ | 25 | 11 Elektriciteit | Omzetting/centrales | ETS1 | 67183000 | 609600 | EUR_2024 | 0.028 | 229133.8864 | 1565.5938 | 14.2058 | 87.9169 | 0 |  | 102.1227
TRANSFORM MC&I | 2024 | 2050 | Waste Gas CHP with CCS - Chemical | Elektriciteitscentrales | Elektriciteit | PJ | PJ | 25 | 11 Elektriciteit | Omzetting/centrales | ETS1 | 67183000 | 609600 | EUR_2024 | 0.028 | 230628.0132 | 2989.6911 | 27.1276 | 167.8881 | 0 |  | 195.0157
TRANSFORM MC&I | 2025 | 2030 | Natural Gas DF > 400 C - Chemical | Chemie | Eindverbruiker | PJ | PJ | 25 | 02 Industrie | Energie-intensieve industrie | ETS1 | 635000 | 12700 | EUR_2024 | 0.028 | 0 | 201296.4329 | 4167.4328 | 11303.9329 | 0 |  | 15471.3658
TRANSFORM MC&I | 2025 | 2035 | Natural Gas DF > 400 C - Chemical | Chemie | Eindverbruiker | PJ | PJ | 25 | 02 Industrie | Energie-intensieve industrie | ETS1 | 635000 | 12700 | EUR_2024 | 0.028 | 80197.2783 | 161037.1463 | 3220.7429 | 9043.1463 | 0 |  | 12263.8893
TRANSFORM MC&I | 2025 | 2040 | Natural Gas DF > 400 C - Chemical | Chemie | Eindverbruiker | PJ | PJ | 25 | 02 Industrie | Energie-intensieve industrie | ETS1 | 635000 | 12700 | EUR_2024 | 0.028 | 88249.1356 | 161037.1463 | 3220.7429 | 9043.1463 | 0 |  | 12263.8893
TRANSFORM MC&I | 2025 | 2045 | Natural Gas DF > 400 C - Chemical | Chemie | Eindverbruiker | PJ | PJ | 25 | 02 Industrie | Energie-intensieve industrie | ETS1 | 635000 | 12700 | EUR_2024 | 0.028 | 56041.7064 | 0 | 0 | 0 | 0 |  | 0
TRANSFORM MC&I | 2025 | 2050 | Natural Gas DF > 400 C - Chemical | Chemie | Eindverbruiker | PJ | PJ | 25 | 02 Industrie | Energie-intensieve industrie | ETS1 | 635000 | 12700 | EUR_2024 | 0.028 | 88249.1356 | 0 | 0 | 0 | 0 |  | 0
TRANSFORM MC&I | 2026 | 2030 | NG DF 100-200C- Chemie | Chemie | Eindverbruiker | PJ | PJ | 25 | 02 Industrie | Energie-intensieve industrie | ETS1 | 635000 | 12700 | EUR_2024 | 0.028 | 0 | 1640572.001 | 63932.0099 | 92127.3944 | 0 |  | 156059.4043
TRANSFORM MC&I | 2026 | 2035 | NG DF 100-200C- Chemie | Chemie | Eindverbruiker | PJ | PJ | 25 | 02 Industrie | Energie-intensieve industrie | ETS1 | 635000 | 12700 | EUR_2024 | 0.028 | 118879.6093 | 1503605.6633 | 38549.2337 | 84435.96 | 0 |  | 122985.1938
TRANSFORM MC&I | 2026 | 2040 | NG DF 100-200C- Chemie | Chemie | Eindverbruiker | PJ | PJ | 25 | 02 Industrie | Energie-intensieve industrie | ETS1 | 635000 | 12700 | EUR_2024 | 0.028 | 135488.683 | 1449684.6945 | 32787.105 | 81407.9928 | 0 |  | 114195.0978
TRANSFORM MC&I | 2026 | 2045 | NG DF 100-200C- Chemie | Chemie | Eindverbruiker | PJ | PJ | 25 | 02 Industrie | Energie-intensieve industrie | ETS1 | 635000 | 12700 | EUR_2024 | 0.028 | 0 | 684854.4522 | 16370.4945 | 38458.45 | 0 |  | 54828.9445
TRANSFORM MC&I | 2026 | 2050 | NG DF 100-200C- Chemie | Chemie | Eindverbruiker | PJ | PJ | 25 | 02 Industrie | Energie-intensieve industrie | ETS1 | 635000 | 12700 | EUR_2024 | 0.028 | 118158.1686 | 544280.9111 | 12136.9203 | 30564.4508 | 0 |  | 42701.3711
TRANSFORM MC&I | 2027 | 2030 | Hydrogen High Temp Boilers - Chemical | Chemie | Eindverbruiker | PJ | PJ | 25 | 02 Industrie | Energie-intensieve industrie | ETS1 | 5588000 | 711200 | EUR_2024 | 0.028 | 0 | 170026.1539 | 21639.6923 | 9547.9299 | 0 |  | 31187.6223
TRANSFORM MC&I | 2027 | 2035 | Hydrogen High Temp Boilers - Chemical | Chemie | Eindverbruiker | PJ | PJ | 25 | 02 Industrie | Energie-intensieve industrie | ETS1 | 5588000 | 711200 | EUR_2024 | 0.028 | 224809.6446 | 2882.4424 | 366.8563 | 161.8654 | 0 |  | 528.7217
TRANSFORM MC&I | 2027 | 2040 | Hydrogen High Temp Boilers - Chemical | Chemie | Eindverbruiker | PJ | PJ | 25 | 02 Industrie | Energie-intensieve industrie | ETS1 | 5588000 | 711200 | EUR_2024 | 0.028 | 291027.1437 | 166826.2262 | 21232.4288 | 9368.2359 | 0 |  | 30600.6647
TRANSFORM MC&I | 2027 | 2045 | Hydrogen High Temp Boilers - Chemical | Chemie | Eindverbruiker | PJ | PJ | 25 | 02 Industrie | Energie-intensieve industrie | ETS1 | 5588000 | 711200 | EUR_2024 | 0.028 | 229303.7157 | 22152.8701 | 2819.4562 | 1244.0089 | 0 |  | 4063.4651
TRANSFORM MC&I | 2027 | 2050 | Hydrogen High Temp Boilers - Chemical | Chemie | Eindverbruiker | PJ | PJ | 25 | 02 Industrie | Energie-intensieve industrie | ETS1 | 5588000 | 711200 | EUR_2024 | 0.028 | 537274.2644 | 1417332.2576 | 180387.7419 | 79591.2205 | 0 |  | 259978.9624
TRANSFORM MC&I | 2028 | 2030 | Biomass DF > 400 C - Chemical | Chemie | Eindverbruiker | PJ | PJ | 25 | 02 Industrie | Energie-intensieve industrie | ETS1 | 8890000 | 127000 | EUR_2024 | 0.028 | 0 | 3412378.1777 | 67401.3769 | 191624.3298 | 0 |  | 259025.7067
TRANSFORM MC&I | 2028 | 2035 | Biomass DF > 400 C - Chemical | Chemie | Eindverbruiker | PJ | PJ | 25 | 02 Industrie | Energie-intensieve industrie | ETS1 | 8890000 | 127000 | EUR_2024 | 0.028 | 1960332.7031 | 2669552.6417 | 38136.4663 | 149910.4757 | 0 |  | 188046.942
TRANSFORM MC&I | 2028 | 2040 | Biomass DF > 400 C - Chemical | Chemie | Eindverbruiker | PJ | PJ | 25 | 02 Industrie | Energie-intensieve industrie | ETS1 | 8890000 | 127000 | EUR_2024 | 0.028 | 2108897.8103 | 2669552.6417 | 38136.4663 | 149910.4757 | 0 |  | 188046.942
TRANSFORM MC&I | 2028 | 2045 | Biomass DF > 400 C - Chemical | Chemie | Eindverbruiker | PJ | PJ | 25 | 02 Industrie | Energie-intensieve industrie | ETS1 | 8890000 | 127000 | EUR_2024 | 0.028 | 1574987.282 | 0 | 0 | 0 | 0 |  | 0
TRANSFORM MC&I | 2028 | 2050 | Biomass DF > 400 C - Chemical | Chemie | Eindverbruiker | PJ | PJ | 25 | 02 Industrie | Energie-intensieve industrie | ETS1 | 8890000 | 127000 | EUR_2024 | 0.028 | 2108897.8103 | 0 | 0 | 0 | 0 |  | 0
TRANSFORM MC&I | 2029 | 2030 | Biomass DF > 400C - Chemical | Chemie | Eindverbruiker | PJ | PJ | 25 | 02 Industrie | Energie-intensieve industrie | ETS1 | 8890000 | 127000 | EUR_2024 | 0.028 | 0 | 3412378.1777 | 67401.3769 | 191624.3298 | 0 |  | 259025.7067
TRANSFORM MC&I | 2029 | 2035 | Biomass DF > 400C - Chemical | Chemie | Eindverbruiker | PJ | PJ | 25 | 02 Industrie | Energie-intensieve industrie | ETS1 | 8890000 | 127000 | EUR_2024 | 0.028 | 1960332.7031 | 2669552.6417 | 38136.4663 | 149910.4757 | 0 |  | 188046.942
TRANSFORM MC&I | 2029 | 2040 | Biomass DF > 400C - Chemical | Chemie | Eindverbruiker | PJ | PJ | 25 | 02 Industrie | Energie-intensieve industrie | ETS1 | 8890000 | 127000 | EUR_2024 | 0.028 | 2108897.8103 | 2669552.6417 | 38136.4663 | 149910.4757 | 0 |  | 188046.942
TRANSFORM MC&I | 2029 | 2045 | Biomass DF > 400C - Chemical | Chemie | Eindverbruiker | PJ | PJ | 25 | 02 Industrie | Energie-intensieve industrie | ETS1 | 8890000 | 127000 | EUR_2024 | 0.028 | 1574987.282 | 0 | 0 | 0 | 0 |  | 0
TRANSFORM MC&I | 2029 | 2050 | Biomass DF > 400C - Chemical | Chemie | Eindverbruiker | PJ | PJ | 25 | 02 Industrie | Energie-intensieve industrie | ETS1 | 8890000 | 127000 | EUR_2024 | 0.028 | 2108897.8103 | 0 | 0 | 0 | 0 |  | 0
TRANSFORM MC&I | 2030 | 2030 | Waste Gas High Temp Boilers - Chemical | Chemie | Eindverbruiker | PJ | PJ | 25 | 02 Industrie | Energie-intensieve industrie | ETS1 | 1778000 | 76200 | EUR_2024 | 0.028 | 0 | 2082280.8964 | 282862.8041 | 116931.8465 | 0 |  | 399794.6506
TRANSFORM MC&I | 2030 | 2035 | Waste Gas High Temp Boilers - Chemical | Chemie | Eindverbruiker | PJ | PJ | 25 | 02 Industrie | Energie-intensieve industrie | ETS1 | 1778000 | 76200 | EUR_2024 | 0.028 | 223905.4177 | 2085998.2953 | 268285.4887 | 117140.5994 | 0 |  | 385426.0881
TRANSFORM MC&I | 2030 | 2040 | Waste Gas High Temp Boilers - Chemical | Chemie | Eindverbruiker | PJ | PJ | 25 | 02 Industrie | Energie-intensieve industrie | ETS1 | 1778000 | 76200 | EUR_2024 | 0.028 | 202483.471 | 1982605.9603 | 143671.3148 | 111334.5352 | 0 |  | 255005.85
TRANSFORM MC&I | 2030 | 2045 | Waste Gas High Temp Boilers - Chemical | Chemie | Eindverbruiker | PJ | PJ | 25 | 02 Industrie | Energie-intensieve industrie | ETS1 | 1778000 | 69850 | EUR_2024 | 0.028 | 371981.4952 | 2726703.7463 | 144747.7353 | 153119.8333 | 0 |  | 297867.5687
TRANSFORM MC&I | 2030 | 2050 | Waste Gas High Temp Boilers - Chemical | Chemie | Eindverbruiker | PJ | PJ | 25 | 02 Industrie | Energie-intensieve industrie | ETS1 | 1778000 | 63500 | EUR_2024 | 0.028 | 939252.1703 | 6307154.908 | 622630.8387 | 354182.4115 | 0 |  | 976813.2502
TRANSFORM MC&I | 2031 | 2030 | Waste Gas Medium Temp Boilers - Chemical | Chemie | Eindverbruiker | PJ | PJ | 25 | 02 Industrie | Energie-intensieve industrie | ETS1 | 1778000 | 76200 | EUR_2024 | 0.028 | 0 | 17567048.8915 | 2487861.1607 | 986489.1272 | 0 |  | 3474350.2878
TRANSFORM MC&I | 2031 | 2035 | Waste Gas Medium Temp Boilers - Chemical | Chemie | Eindverbruiker | PJ | PJ | 25 | 02 Industrie | Energie-intensieve industrie | ETS1 | 1778000 | 76200 | EUR_2024 | 0.028 | 4277517.504 | 18134724.9004 | 2454436.7419 | 1018367.3449 | 0 |  | 3472804.0869
TRANSFORM MC&I | 2031 | 2040 | Waste Gas Medium Temp Boilers - Chemical | Chemie | Eindverbruiker | PJ | PJ | 25 | 02 Industrie | Energie-intensieve industrie | ETS1 | 1778000 | 76200 | EUR_2024 | 0.028 | 3498515.1428 | 14807389.103 | 763276.509 | 831518.6257 | 0 |  | 1594795.1347
TRANSFORM MC&I | 2031 | 2045 | Waste Gas Medium Temp Boilers - Chemical | Chemie | Eindverbruiker | PJ | PJ | 25 | 02 Industrie | Energie-intensieve industrie | ETS1 | 1778000 | 69850 | EUR_2024 | 0.028 | 4135483.247 | 14664893.8269 | 803390.1301 | 823516.7102 | 0 |  | 1626906.8403
TRANSFORM MC&I | 2031 | 2050 | Waste Gas Medium Temp Boilers - Chemical | Chemie | Eindverbruiker | PJ | PJ | 25 | 02 Industrie | Energie-intensieve industrie | ETS1 | 1778000 | 63500 | EUR_2024 | 0.028 | 4079900.8099 | 14244486.3649 | 599031.498 | 799908.454 | 0 |  | 1398939.9521
TRANSFORM MC&I | 2032 | 2030 | Waste Gas High Temp Boilers with CCS - Chemical | Chemie | Eindverbruiker | PJ | PJ | 25 | 02 Industrie | Energie-intensieve industrie | ETS1 | 36703000 | 139700 | EUR_2024 | 0.028 | 0 | 117866.2231 | 448.6258 | 6618.8549 | 0 |  | 7067.4807
TRANSFORM MC&I | 2032 | 2035 | Waste Gas High Temp Boilers with CCS - Chemical | Chemie | Eindverbruiker | PJ | PJ | 25 | 02 Industrie | Energie-intensieve industrie | ETS1 | 36703000 | 139700 | EUR_2024 | 0.028 | 102528.7529 | 1311.6604 | 4.9925 | 73.6571 | 0 |  | 78.6496
TRANSFORM MC&I | 2032 | 2040 | Waste Gas High Temp Boilers with CCS - Chemical | Chemie | Eindverbruiker | PJ | PJ | 25 | 02 Industrie | Energie-intensieve industrie | ETS1 | 36703000 | 139700 | EUR_2024 | 0.028 | 127225.3374 | 8240.0206 | 31.3634 | 462.7237 | 0 |  | 494.0871
TRANSFORM MC&I | 2032 | 2045 | Waste Gas High Temp Boilers with CCS - Chemical | Chemie | Eindverbruiker | PJ | PJ | 25 | 02 Industrie | Energie-intensieve industrie | ETS1 | 36703000 | 139700 | EUR_2024 | 0.028 | 124530.052 | 1691.9535 | 6.44 | 95.0128 | 0 |  | 101.4527
TRANSFORM MC&I | 2032 | 2050 | Waste Gas High Temp Boilers with CCS - Chemical | Chemie | Eindverbruiker | PJ | PJ | 25 | 02 Industrie | Energie-intensieve industrie | ETS1 | 36703000 | 139700 | EUR_2024 | 0.028 | 126150.6523 | 3246.8882 | 12.3584 | 182.3311 | 0 |  | 194.6895
TRANSFORM MC&I | 2033 | 2030 | Waste Gas Medium Temp Boilers with CCS - Chemical | Chemie | Eindverbruiker | PJ | PJ | 25 | 02 Industrie | Energie-intensieve industrie | ETS1 | 35687000 | 139700 | EUR_2024 | 0.028 | 0 | 119279.9575 | 466.9322 | 6698.2441 | 0 |  | 7165.1763
TRANSFORM MC&I | 2033 | 2035 | Waste Gas Medium Temp Boilers with CCS - Chemical | Chemie | Eindverbruiker | PJ | PJ | 25 | 02 Industrie | Energie-intensieve industrie | ETS1 | 35687000 | 139700 | EUR_2024 | 0.028 | 98766.8399 | 1333.0848 | 5.2185 | 74.8602 | 0 |  | 80.0787
TRANSFORM MC&I | 2033 | 2040 | Waste Gas Medium Temp Boilers with CCS - Chemical | Chemie | Eindverbruiker | PJ | PJ | 25 | 02 Industrie | Energie-intensieve industrie | ETS1 | 35687000 | 139700 | EUR_2024 | 0.028 | 123755.2612 | 8328.3182 | 32.602 | 467.6822 | 0 |  | 500.2841
TRANSFORM MC&I | 2033 | 2045 | Waste Gas Medium Temp Boilers with CCS - Chemical | Chemie | Eindverbruiker | PJ | PJ | 25 | 02 Industrie | Energie-intensieve industrie | ETS1 | 35687000 | 139700 | EUR_2024 | 0.028 | 121033.9748 | 1717.1199 | 6.7218 | 96.426 | 0 |  | 103.1478
TRANSFORM MC&I | 2033 | 2050 | Waste Gas Medium Temp Boilers with CCS - Chemical | Chemie | Eindverbruiker | PJ | PJ | 25 | 02 Industrie | Energie-intensieve industrie | ETS1 | 35687000 | 139700 | EUR_2024 | 0.028 | 122671.6487 | 3294.2911 | 12.8958 | 184.9931 | 0 |  | 197.8889
TRANSFORM MC&I | 2034 | 2030 | Electric High Temp Boilers - Chemical | Chemie | Eindverbruiker | PJ | PJ | 25 | 02 Industrie | Energie-intensieve industrie | ETS1 | 2794000 | 38100 | EUR_2024 | 0.028 | 373114.3145 | 1865571.5725 | 36672.342 | 104762.3926 | 0 |  | 141434.7346
TRANSFORM MC&I | 2034 | 2035 | Electric High Temp Boilers - Chemical | Chemie | Eindverbruiker | PJ | PJ | 25 | 02 Industrie | Energie-intensieve industrie | ETS1 | 2794000 | 38100 | EUR_2024 | 0.028 | 0 | 1492771.2243 | 24606.2212 | 83827.545 | 0 |  | 108433.7662
TRANSFORM MC&I | 2034 | 2040 | Electric High Temp Boilers - Chemical | Chemie | Eindverbruiker | PJ | PJ | 25 | 02 Industrie | Energie-intensieve industrie | ETS1 | 2794000 | 38100 | EUR_2024 | 0.028 | 226894.3915 | 2627243.182 | 44782.2665 | 147534.5603 | 0 |  | 192316.8267
TRANSFORM MC&I | 2034 | 2045 | Electric High Temp Boilers - Chemical | Chemie | Eindverbruiker | PJ | PJ | 25 | 02 Industrie | Energie-intensieve industrie | ETS1 | 2794000 | 38100 | EUR_2024 | 0.028 | 218376.3388 | 3719124.8758 | 60513.9674 | 208849.8914 | 0 |  | 269363.8588
TRANSFORM MC&I | 2034 | 2050 | Electric High Temp Boilers - Chemical | Chemie | Eindverbruiker | PJ | PJ | 25 | 02 Industrie | Energie-intensieve industrie | ETS1 | 2794000 | 38100 | EUR_2024 | 0.028 | 796720.2473 | 7702726.1121 | 166151.5201 | 432551.6258 | 0 |  | 598703.1459
TRANSFORM MC&I | 2035 | 2030 | Electric Medium Temp Boilers - Chemical | Chemie | Eindverbruiker | PJ | PJ | 25 | 02 Industrie | Energie-intensieve industrie | ETS1 | 2794000 | 38100 | EUR_2024 | 0.028 | 2593534.6053 | 12967673.0264 | 251397.1335 | 728208.1654 | 0 |  | 979605.299
TRANSFORM MC&I | 2035 | 2035 | Electric Medium Temp Boilers - Chemical | Chemie | Eindverbruiker | PJ | PJ | 25 | 02 Industrie | Energie-intensieve industrie | ETS1 | 2794000 | 38100 | EUR_2024 | 0.028 | 566350.723 | 15799426.6413 | 284222.0622 | 887227.1429 | 0 |  | 1171449.2051
TRANSFORM MC&I | 2035 | 2040 | Electric Medium Temp Boilers - Chemical | Chemie | Eindverbruiker | PJ | PJ | 25 | 02 Industrie | Energie-intensieve industrie | ETS1 | 2794000 | 38100 | EUR_2024 | 0.028 | 0 | 12498776.5362 | 185140.5852 | 701876.9761 | 0 |  | 887017.5613
TRANSFORM MC&I | 2035 | 2045 | Electric Medium Temp Boilers - Chemical | Chemie | Eindverbruiker | PJ | PJ | 25 | 02 Industrie | Energie-intensieve industrie | ETS1 | 2794000 | 38100 | EUR_2024 | 0.028 | 0 | 11405469.7254 | 182136.7193 | 640481.6167 | 0 |  | 822618.3359
TRANSFORM MC&I | 2035 | 2050 | Electric Medium Temp Boilers - Chemical | Chemie | Eindverbruiker | PJ | PJ | 25 | 02 Industrie | Energie-intensieve industrie | ETS1 | 2794000 | 38100 | EUR_2024 | 0.028 | 0 | 10374932.843 | 147542.8024 | 582611.1436 | 0 |  | 730153.946
TRANSFORM MC&I | 2036 | 2030 | Electric Industrial Heat Pump - Chemical | Chemie | Eindverbruiker | PJ | PJ | 25 | 02 Industrie | Energie-intensieve industrie | ETS1 | 28321000 | 1130300 | EUR_2024 | 0.028 | 0 | 186484.6838 | 7442.6623 | 10472.1695 | 0 |  | 17914.8317
TRANSFORM MC&I | 2036 | 2035 | Electric Industrial Heat Pump - Chemical | Chemie | Eindverbruiker | PJ | PJ | 25 | 02 Industrie | Energie-intensieve industrie | ETS1 | 26924000 | 1073150 | EUR_2024 | 0.028 | 93719.971 | 4276.2039 | 170.443 | 240.133 | 0 |  | 410.5761
TRANSFORM MC&I | 2036 | 2040 | Electric Industrial Heat Pump - Chemical | Chemie | Eindverbruiker | PJ | PJ | 25 | 02 Industrie | Energie-intensieve industrie | ETS1 | 25527000 | 1016000 | EUR_2024 | 0.028 | 9174060.7086 | 45266039.3904 | 1801633.4086 | 2541944.0661 | 0 |  | 4343577.4746
TRANSFORM MC&I | 2036 | 2045 | Electric Industrial Heat Pump - Chemical | Chemie | Eindverbruiker | PJ | PJ | 25 | 02 Industrie | Energie-intensieve industrie | ETS1 | 24066500 | 958850 | EUR_2024 | 0.028 | 2283143.5503 | 53518394.9302 | 2132263.2281 | 3005360.4921 | 0 |  | 5137623.7202
TRANSFORM MC&I | 2036 | 2050 | Electric Industrial Heat Pump - Chemical | Chemie | Eindverbruiker | PJ | PJ | 25 | 02 Industrie | Energie-intensieve industrie | ETS1 | 22606000 | 901700 | EUR_2024 | 0.028 | 501405.0111 | 52238891.9277 | 2083686.1387 | 2933509.1636 | 0 |  | 5017195.3023
TRANSFORM MC&I | 2037 | 2030 | Mechanical Vapour Recompression - Chemical | Chemie | Eindverbruiker | PJ | PJ | 25 | 02 Industrie | Energie-intensieve industrie | ETS1 | 51054000 | 38100 | EUR_2024 | 0.028 | 0 | 370325.2896 | 276.3622 | 20795.859 | 0 |  | 21072.2211
TRANSFORM MC&I | 2037 | 2035 | Mechanical Vapour Recompression - Chemical | Chemie | Eindverbruiker | PJ | PJ | 25 | 02 Industrie | Energie-intensieve industrie | ETS1 | 48514000 | 25400 | EUR_2024 | 0.028 | 1125822.624 | 9080.213 | 4.754 | 509.9053 | 0 |  | 514.6593
TRANSFORM MC&I | 2037 | 2040 | Mechanical Vapour Recompression - Chemical | Chemie | Eindverbruiker | PJ | PJ | 25 | 02 Industrie | Energie-intensieve industrie | ETS1 | 45974000 | 12700 | EUR_2024 | 0.028 | 1188929.091 | 293982.9155 | 81.2108 | 16508.803 | 0 |  | 16590.0138
TRANSFORM MC&I | 2037 | 2045 | Mechanical Vapour Recompression - Chemical | Chemie | Eindverbruiker | PJ | PJ | 25 | 02 Industrie | Energie-intensieve industrie | ETS1 | 43370500 | 7073.9 | EUR_2024 | 0.028 | 1026549.6476 | 71298.9729 | 11.6291 | 4003.8405 | 0 |  | 4015.4696
TRANSFORM MC&I | 2037 | 2050 | Mechanical Vapour Recompression - Chemical | Chemie | Eindverbruiker | PJ | PJ | 25 | 02 Industrie | Energie-intensieve industrie | ETS1 | 40767000 | 1447.8 | EUR_2024 | 0.028 | 997362.4314 | 35530.4991 | 1.2618 | 1995.2384 | 0 |  | 1996.5003
TRANSFORM MC&I | 2044 | 2030 | REF NG Steam 200-400 boiler - Fertilizer | Kunstmest | Eindverbruiker | PJ | PJ | 15 | 02 Industrie | Energie-intensieve industrie | ETS1 | 4699000 | 444500 | EUR_2024 | 0.028 | 0 | 20247.7894 | 1915.3314 | 1671.647 | 0 |  | 3586.9784
TRANSFORM MC&I | 2044 | 2035 | REF NG Steam 200-400 boiler - Fertilizer | Kunstmest | Eindverbruiker | PJ | PJ | 15 | 02 Industrie | Energie-intensieve industrie | ETS1 | 4699000 | 444500 | EUR_2024 | 0.028 | 108677.0525 | 2156.5894 | 204.0017 | 178.0469 | 0 |  | 382.0486
TRANSFORM MC&I | 2044 | 2040 | REF NG Steam 200-400 boiler - Fertilizer | Kunstmest | Eindverbruiker | PJ | PJ | 15 | 02 Industrie | Energie-intensieve industrie | ETS1 | 4699000 | 444500 | EUR_2024 | 0.028 | 112121.6616 | 1288.4345 | 121.8789 | 106.3725 | 0 |  | 228.2514
TRANSFORM MC&I | 2044 | 2045 | REF NG Steam 200-400 boiler - Fertilizer | Kunstmest | Eindverbruiker | PJ | PJ | 15 | 02 Industrie | Energie-intensieve industrie | ETS1 | 4699000 | 444500 | EUR_2024 | 0.028 | 0 | 333.3813 | 31.5361 | 27.5238 | 0 |  | 59.0599
TRANSFORM MC&I | 2044 | 2050 | REF NG Steam 200-400 boiler - Fertilizer | Kunstmest | Eindverbruiker | PJ | PJ | 15 | 02 Industrie | Energie-intensieve industrie | ETS1 | 4699000 | 444500 | EUR_2024 | 0.028 | 108727.9799 | 588.0183 | 55.6234 | 48.5465 | 0 |  | 104.1698
TRANSFORM MC&I | 2045 | 2030 | REF NG Steam 100-200 boiler - Fertilizer | Kunstmest | Eindverbruiker | PJ | PJ | 15 | 02 Industrie | Energie-intensieve industrie | ETS1 | 4699000 | 444500 | EUR_2024 | 0.028 | 0 | 25828.1326 | 2443.2017 | 2132.3573 | 0 |  | 4575.559
TRANSFORM MC&I | 2045 | 2035 | REF NG Steam 100-200 boiler - Fertilizer | Kunstmest | Eindverbruiker | PJ | PJ | 15 | 02 Industrie | Energie-intensieve industrie | ETS1 | 4699000 | 444500 | EUR_2024 | 0.028 | 952046.8111 | 1139964.3525 | 107834.4658 | 94114.8669 | 0 |  | 201949.3327
TRANSFORM MC&I | 2045 | 2040 | REF NG Steam 100-200 boiler - Fertilizer | Kunstmest | Eindverbruiker | PJ | PJ | 15 | 02 Industrie | Energie-intensieve industrie | ETS1 | 4699000 | 444500 | EUR_2024 | 0.028 | 679496.3522 | 891348.2781 | 84316.729 | 73589.2525 | 0 |  | 157905.9815
TRANSFORM MC&I | 2045 | 2045 | REF NG Steam 100-200 boiler - Fertilizer | Kunstmest | Eindverbruiker | PJ | PJ | 15 | 02 Industrie | Energie-intensieve industrie | ETS1 | 4699000 | 444500 | EUR_2024 | 0.028 | 0 | 713085.5627 | 67454.0397 | 58871.975 | 0 |  | 126326.0147
TRANSFORM MC&I | 2045 | 2050 | REF NG Steam 100-200 boiler - Fertilizer | Kunstmest | Eindverbruiker | PJ | PJ | 15 | 02 Industrie | Energie-intensieve industrie | ETS1 | 4699000 | 444500 | EUR_2024 | 0.028 | 809573.7383 | 720.1985 | 68.1269 | 59.4592 | 0 |  | 127.5861
TRANSFORM MC&I | 2046 | 2030 | Natural Gas High Temp Boilers with CCS - Fertilizers | Kunstmest | Eindverbruiker | PJ | PJ | 25 | 02 Industrie | Energie-intensieve industrie | ETS1 | 30480000 | 139700 | EUR_2024 | 0.028 | 0 | 58829.5963 | 269.6356 | 3303.6145 | 0 |  | 3573.2501
TRANSFORM MC&I | 2046 | 2035 | Natural Gas High Temp Boilers with CCS - Fertilizers | Kunstmest | Eindverbruiker | PJ | PJ | 25 | 02 Industrie | Energie-intensieve industrie | ETS1 | 30480000 | 139700 | EUR_2024 | 0.028 | 160130.0278 | 1431.4706 | 6.5609 | 80.3852 | 0 |  | 86.9461
TRANSFORM MC&I | 2046 | 2040 | Natural Gas High Temp Boilers with CCS - Fertilizers | Kunstmest | Eindverbruiker | PJ | PJ | 25 | 02 Industrie | Energie-intensieve industrie | ETS1 | 30480000 | 139700 | EUR_2024 | 0.028 | 171988.6183 | 3326.2974 | 15.2455 | 186.7904 | 0 |  | 202.0359
TRANSFORM MC&I | 2046 | 2045 | Natural Gas High Temp Boilers with CCS - Fertilizers | Kunstmest | Eindverbruiker | PJ | PJ | 25 | 02 Industrie | Energie-intensieve industrie | ETS1 | 30480000 | 139700 | EUR_2024 | 0.028 | 171096.3971 | 760.0184 | 3.4834 | 42.6793 | 0 |  | 46.1628
TRANSFORM MC&I | 2046 | 2050 | Natural Gas High Temp Boilers with CCS - Fertilizers | Kunstmest | Eindverbruiker | PJ | PJ | 25 | 02 Industrie | Energie-intensieve industrie | ETS1 | 30480000 | 139700 | EUR_2024 | 0.028 | 171731.2734 | 1368.1208 | 6.2706 | 76.8277 | 0 |  | 83.0983
TRANSFORM MC&I | 2047 | 2030 | Natural Gas Medium Temp Boilers with CCS - Fertilizers | Kunstmest | Eindverbruiker | PJ | PJ | 25 | 02 Industrie | Energie-intensieve industrie | ETS1 | 31496000 | 139700 | EUR_2024 | 0.028 | 0 | 62496.7806 | 277.2035 | 3509.5476 | 0 |  | 3786.7511
TRANSFORM MC&I | 2047 | 2035 | Natural Gas Medium Temp Boilers with CCS - Fertilizers | Kunstmest | Eindverbruiker | PJ | PJ | 25 | 02 Industrie | Energie-intensieve industrie | ETS1 | 31496000 | 139700 | EUR_2024 | 0.028 | 3933866.5293 | 1176.5386 | 5.2185 | 66.0693 | 0 |  | 71.2878
TRANSFORM MC&I | 2047 | 2040 | Natural Gas Medium Temp Boilers with CCS - Fertilizers | Kunstmest | Eindverbruiker | PJ | PJ | 25 | 02 Industrie | Energie-intensieve industrie | ETS1 | 31496000 | 139700 | EUR_2024 | 0.028 | 3946581.6494 | 3431.8972 | 15.2221 | 192.7204 | 0 |  | 207.9426
TRANSFORM MC&I | 2047 | 2045 | Natural Gas Medium Temp Boilers with CCS - Fertilizers | Kunstmest | Eindverbruiker | PJ | PJ | 25 | 02 Industrie | Energie-intensieve industrie | ETS1 | 31496000 | 139700 | EUR_2024 | 0.028 | 3945593.4691 | 746.3541 | 3.3104 | 41.912 | 0 |  | 45.2224
TRANSFORM MC&I | 2047 | 2050 | Natural Gas Medium Temp Boilers with CCS - Fertilizers | Kunstmest | Eindverbruiker | PJ | PJ | 25 | 02 Industrie | Energie-intensieve industrie | ETS1 | 31496000 | 139700 | EUR_2024 | 0.028 | 3946271.265 | 1449.7909 | 6.4305 | 81.414 | 0 |  | 87.8445
TRANSFORM MC&I | 2048 | 2030 | Hydrogen High Temp Boilers - Fertilizers | Kunstmest | Eindverbruiker | PJ | PJ | 25 | 02 Industrie | Energie-intensieve industrie | ETS1 | 5588000 | 711200 | EUR_2024 | 0.028 | 0 | 17929.2412 | 2281.9034 | 1006.8283 | 0 |  | 3288.7317
TRANSFORM MC&I | 2048 | 2035 | Hydrogen High Temp Boilers - Fertilizers | Kunstmest | Eindverbruiker | PJ | PJ | 25 | 02 Industrie | Energie-intensieve industrie | ETS1 | 5588000 | 711200 | EUR_2024 | 0.028 | 21973.924 | 410.5776 | 52.2553 | 23.0563 | 0 |  | 75.3116
TRANSFORM MC&I | 2048 | 2040 | Hydrogen High Temp Boilers - Fertilizers | Kunstmest | Eindverbruiker | PJ | PJ | 25 | 02 Industrie | Energie-intensieve industrie | ETS1 | 5588000 | 711200 | EUR_2024 | 0.028 | 25853.9166 | 2291.8769 | 291.6934 | 128.7018 | 0 |  | 420.3953
TRANSFORM MC&I | 2048 | 2045 | Hydrogen High Temp Boilers - Fertilizers | Kunstmest | Eindverbruiker | PJ | PJ | 25 | 02 Industrie | Energie-intensieve industrie | ETS1 | 5588000 | 711200 | EUR_2024 | 0.028 | 25099.3717 | 400.4517 | 50.9666 | 22.4876 | 0 |  | 73.4542
TRANSFORM MC&I | 2048 | 2050 | Hydrogen High Temp Boilers - Fertilizers | Kunstmest | Eindverbruiker | PJ | PJ | 25 | 02 Industrie | Energie-intensieve industrie | ETS1 | 5588000 | 711200 | EUR_2024 | 0.028 | 25553.4422 | 779.3794 | 99.1937 | 43.7666 | 0 |  | 142.9603
TRANSFORM MC&I | 2049 | 2030 | Hydrogen Medium Temp Boilers - Fertilizers | Kunstmest | Eindverbruiker | PJ | PJ | 25 | 02 Industrie | Energie-intensieve industrie | ETS1 | 5588000 | 711200 | EUR_2024 | 0.028 | 0 | 19038.3792 | 2423.0664 | 1069.1126 | 0 |  | 3492.1791
TRANSFORM MC&I | 2049 | 2035 | Hydrogen Medium Temp Boilers - Fertilizers | Kunstmest | Eindverbruiker | PJ | PJ | 25 | 02 Industrie | Energie-intensieve industrie | ETS1 | 5588000 | 711200 | EUR_2024 | 0.028 | 118865.3116 | 525.0818 | 66.8286 | 29.4863 | 0 |  | 96.3149
TRANSFORM MC&I | 2049 | 2040 | Hydrogen Medium Temp Boilers - Fertilizers | Kunstmest | Eindverbruiker | PJ | PJ | 25 | 02 Industrie | Energie-intensieve industrie | ETS1 | 5588000 | 711200 | EUR_2024 | 0.028 | 123056.041 | 2965.4312 | 377.4185 | 166.5257 | 0 |  | 543.9442
TRANSFORM MC&I | 2049 | 2045 | Hydrogen Medium Temp Boilers - Fertilizers | Kunstmest | Eindverbruiker | PJ | PJ | 25 | 02 Industrie | Energie-intensieve industrie | ETS1 | 5588000 | 711200 | EUR_2024 | 0.028 | 122052.8402 | 389.7767 | 49.6079 | 21.8882 | 0 |  | 71.4961
TRANSFORM MC&I | 2049 | 2050 | Hydrogen Medium Temp Boilers - Fertilizers | Kunstmest | Eindverbruiker | PJ | PJ | 25 | 02 Industrie | Energie-intensieve industrie | ETS1 | 5588000 | 711200 | EUR_2024 | 0.028 | 241725.3921 | 596176.8818 | 75877.0577 | 33478.703 | 0 |  | 109355.7606
TRANSFORM MC&I | 2050 | 2030 | Biomass High Temp Boilers - Fertilizers | Kunstmest | Eindverbruiker | PJ | PJ | 25 | 02 Industrie | Energie-intensieve industrie | ETS1 | 23749000 | 1447800 | EUR_2024 | 0.028 | 0 | 57344.2035 | 4221.6915 | 3220.2013 | 0 |  | 7441.8928
TRANSFORM MC&I | 2050 | 2035 | Biomass High Temp Boilers - Fertilizers | Kunstmest | Eindverbruiker | PJ | PJ | 25 | 02 Industrie | Energie-intensieve industrie | ETS1 | 23241000 | 1422400 | EUR_2024 | 0.028 | 210296.1703 | 314.3289 | 21.5764 | 17.6513 | 0 |  | 39.2278
TRANSFORM MC&I | 2050 | 2040 | Biomass High Temp Boilers - Fertilizers | Kunstmest | Eindverbruiker | PJ | PJ | 25 | 02 Industrie | Energie-intensieve industrie | ETS1 | 22733000 | 1397000 | EUR_2024 | 0.028 | 216981.0602 | 2131.5788 | 142.2021 | 119.7002 | 0 |  | 261.9023
TRANSFORM MC&I | 2050 | 2045 | Biomass High Temp Boilers - Fertilizers | Kunstmest | Eindverbruiker | PJ | PJ | 25 | 02 Industrie | Energie-intensieve industrie | ETS1 | 22161500 | 1377950 | EUR_2024 | 0.028 | 210827.0312 | 360.2648 | 24.9919 | 20.2309 | 0 |  | 45.2228
TRANSFORM MC&I | 2050 | 2050 | Biomass High Temp Boilers - Fertilizers | Kunstmest | Eindverbruiker | PJ | PJ | 25 | 02 Industrie | Energie-intensieve industrie | ETS1 | 21590000 | 1358900 | EUR_2024 | 0.028 | 205801.5546 | 734.1625 | 50.6654 | 41.2274 | 0 |  | 91.8928
TRANSFORM MC&I | 2051 | 2030 | Biomass Medium Temp Boilers - Fertilizers | Kunstmest | Eindverbruiker | PJ | PJ | 25 | 02 Industrie | Energie-intensieve industrie | ETS1 | 23749000 | 1447800 | EUR_2024 | 0.028 | 0 | 96701.8979 | 7207.0225 | 5430.3584 | 0 |  | 12637.3809
TRANSFORM MC&I | 2051 | 2035 | Biomass Medium Temp Boilers - Fertilizers | Kunstmest | Eindverbruiker | PJ | PJ | 25 | 02 Industrie | Energie-intensieve industrie | ETS1 | 23241000 | 1422400 | EUR_2024 | 0.028 | 11404999.4687 | 331.9018 | 22.5298 | 18.6382 | 0 |  | 41.168
TRANSFORM MC&I | 2051 | 2040 | Biomass Medium Temp Boilers - Fertilizers | Kunstmest | Eindverbruiker | PJ | PJ | 25 | 02 Industrie | Energie-intensieve industrie | ETS1 | 22733000 | 1397000 | EUR_2024 | 0.028 | 11174729.6365 | 3183.2445 | 216.5065 | 178.7572 | 0 |  | 395.2636
TRANSFORM MC&I | 2051 | 2045 | Biomass Medium Temp Boilers - Fertilizers | Kunstmest | Eindverbruiker | PJ | PJ | 25 | 02 Industrie | Energie-intensieve industrie | ETS1 | 22161500 | 1377950 | EUR_2024 | 0.028 | 10892686.4227 | 318.6699 | 21.9716 | 17.8951 | 0 |  | 39.8667
TRANSFORM MC&I | 2051 | 2050 | Biomass Medium Temp Boilers - Fertilizers | Kunstmest | Eindverbruiker | PJ | PJ | 25 | 02 Industrie | Energie-intensieve industrie | ETS1 | 21590000 | 1358900 | EUR_2024 | 0.028 | 10613263.1217 | 4982.3205 | 344.8265 | 279.7855 | 0 |  | 624.612
TRANSFORM MC&I | 2052 | 2030 | Biomass High Temp Boilers with CCS - Fertilizers | Kunstmest | Eindverbruiker | PJ | PJ | 25 | 02 Industrie | Energie-intensieve industrie | ETS1 | 81153000 | 1574800 | EUR_2024 | 0.028 | 0 | 10871.5938 | 210.9668 | 610.5015 | 0 |  | 821.4682
TRANSFORM MC&I | 2052 | 2035 | Biomass High Temp Boilers with CCS - Fertilizers | Kunstmest | Eindverbruiker | PJ | PJ | 25 | 02 Industrie | Energie-intensieve industrie | ETS1 | 81153000 | 1574800 | EUR_2024 | 0.028 | 2020247.5771 | 7893217.2582 | 153170.4131 | 443248.7808 | 0 |  | 596419.194
TRANSFORM MC&I | 2052 | 2040 | Biomass High Temp Boilers with CCS - Fertilizers | Kunstmest | Eindverbruiker | PJ | PJ | 25 | 02 Industrie | Energie-intensieve industrie | ETS1 | 81153000 | 1574800 | EUR_2024 | 0.028 | 0 | 16970.1705 | 329.3116 | 952.971 | 0 |  | 1282.2826
TRANSFORM MC&I | 2052 | 2045 | Biomass High Temp Boilers with CCS - Fertilizers | Kunstmest | Eindverbruiker | PJ | PJ | 25 | 02 Industrie | Energie-intensieve industrie | ETS1 | 81153000 | 1574800 | EUR_2024 | 0.028 | 440620.4705 | 1180.3022 | 22.9041 | 66.2806 | 0 |  | 89.1848
TRANSFORM MC&I | 2052 | 2050 | Biomass High Temp Boilers with CCS - Fertilizers | Kunstmest | Eindverbruiker | PJ | PJ | 25 | 02 Industrie | Energie-intensieve industrie | ETS1 | 81153000 | 1574800 | EUR_2024 | 0.028 | 443929.9005 | 1937.584 | 37.5994 | 108.8063 | 0 |  | 146.4057
TRANSFORM MC&I | 2053 | 2030 | Biomass Medium Temp Boilers with CCS - Fertilizers | Kunstmest | Eindverbruiker | PJ | PJ | 25 | 02 Industrie | Energie-intensieve industrie | ETS1 | 81788000 | 1587500 | EUR_2024 | 0.028 | 0 | 12575.6849 | 244.0933 | 706.1958 | 0 |  | 950.2891
TRANSFORM MC&I | 2053 | 2035 | Biomass Medium Temp Boilers with CCS - Fertilizers | Kunstmest | Eindverbruiker | PJ | PJ | 25 | 02 Industrie | Energie-intensieve industrie | ETS1 | 81788000 | 1587500 | EUR_2024 | 0.028 | 6882375.7925 | 8653.9912 | 167.9734 | 485.9705 | 0 |  | 653.944
TRANSFORM MC&I | 2053 | 2040 | Biomass Medium Temp Boilers with CCS - Fertilizers | Kunstmest | Eindverbruiker | PJ | PJ | 25 | 02 Industrie | Energie-intensieve industrie | ETS1 | 81788000 | 1587500 | EUR_2024 | 0.028 | 8757216.4267 | 9378935.4687 | 182044.5549 | 526680.2592 | 0 |  | 708724.8141
TRANSFORM MC&I | 2053 | 2045 | Biomass Medium Temp Boilers with CCS - Fertilizers | Kunstmest | Eindverbruiker | PJ | PJ | 25 | 02 Industrie | Energie-intensieve industrie | ETS1 | 81788000 | 1587500 | EUR_2024 | 0.028 | 5007590.3343 | 1086.484 | 21.0886 | 61.0122 | 0 |  | 82.1008
TRANSFORM MC&I | 2053 | 2050 | Biomass Medium Temp Boilers with CCS - Fertilizers | Kunstmest | Eindverbruiker | PJ | PJ | 25 | 02 Industrie | Energie-intensieve industrie | ETS1 | 81788000 | 1587500 | EUR_2024 | 0.028 | 6883460.7332 | 2589.4939 | 50.2619 | 145.4147 | 0 |  | 195.6766
TRANSFORM MC&I | 2054 | 2030 | Electric High Temp Boilers - Fertilizers | Kunstmest | Eindverbruiker | PJ | PJ | 25 | 02 Industrie | Energie-intensieve industrie | ETS1 | 2794000 | 38100 | EUR_2024 | 0.028 | 0 | 76740.7866 | 1331.8807 | 4309.4291 | 0 |  | 5641.3098
TRANSFORM MC&I | 2054 | 2035 | Electric High Temp Boilers - Fertilizers | Kunstmest | Eindverbruiker | PJ | PJ | 25 | 02 Industrie | Energie-intensieve industrie | ETS1 | 2794000 | 38100 | EUR_2024 | 0.028 | 12506.4128 | 61463.4981 | 987.7974 | 3451.523 | 0 |  | 4439.3204
TRANSFORM MC&I | 2054 | 2040 | Electric High Temp Boilers - Fertilizers | Kunstmest | Eindverbruiker | PJ | PJ | 25 | 02 Industrie | Energie-intensieve industrie | ETS1 | 2794000 | 38100 | EUR_2024 | 0.028 | 15572.3318 | 61515.805 | 986.7394 | 3454.4603 | 0 |  | 4441.1997
TRANSFORM MC&I | 2054 | 2045 | Electric High Temp Boilers - Fertilizers | Kunstmest | Eindverbruiker | PJ | PJ | 25 | 02 Industrie | Energie-intensieve industrie | ETS1 | 2794000 | 38100 | EUR_2024 | 0.028 | 15566.1351 | 61537.1283 | 874.1087 | 3455.6577 | 0 |  | 4329.7664
TRANSFORM MC&I | 2054 | 2050 | Electric High Temp Boilers - Fertilizers | Kunstmest | Eindverbruiker | PJ | PJ | 25 | 02 Industrie | Energie-intensieve industrie | ETS1 | 2794000 | 38100 | EUR_2024 | 0.028 | 15563.0251 | 61542.9015 | 852.0027 | 3455.9819 | 0 |  | 4307.9846
TRANSFORM MC&I | 2055 | 2030 | Electric Medium Temp Boilers - Fertilizers | Kunstmest | Eindverbruiker | PJ | PJ | 25 | 02 Industrie | Energie-intensieve industrie | ETS1 | 2794000 | 38100 | EUR_2024 | 0.028 | 376125.604 | 1880628.0198 | 36261.0343 | 105607.8972 | 0 |  | 141868.9315
TRANSFORM MC&I | 2055 | 2035 | Electric Medium Temp Boilers - Fertilizers | Kunstmest | Eindverbruiker | PJ | PJ | 25 | 02 Industrie | Energie-intensieve industrie | ETS1 | 2794000 | 38100 | EUR_2024 | 0.028 | 0 | 1504542.6832 | 24537.0752 | 84488.579 | 0 |  | 109025.6542
TRANSFORM MC&I | 2055 | 2040 | Electric Medium Temp Boilers - Fertilizers | Kunstmest | Eindverbruiker | PJ | PJ | 25 | 02 Industrie | Energie-intensieve industrie | ETS1 | 2794000 | 38100 | EUR_2024 | 0.028 | 9.187 | 1504588.6181 | 25184.6206 | 84491.1585 | 0 |  | 109675.7791
TRANSFORM MC&I | 2055 | 2045 | Electric Medium Temp Boilers - Fertilizers | Kunstmest | Eindverbruiker | PJ | PJ | 25 | 02 Industrie | Energie-intensieve industrie | ETS1 | 2794000 | 38100 | EUR_2024 | 0.028 | 290780.295 | 2958490.0929 | 49635.5522 | 166135.9473 | 0 |  | 215771.4995
TRANSFORM MC&I | 2055 | 2050 | Electric Medium Temp Boilers - Fertilizers | Kunstmest | Eindverbruiker | PJ | PJ | 25 | 02 Industrie | Energie-intensieve industrie | ETS1 | 2794000 | 38100 | EUR_2024 | 0.028 | 0 | 1504562.07 | 20994.1869 | 84489.6677 | 0 |  | 105483.8546
TRANSFORM MC&I | 2057 | 2030 | Electric Industrial Heat Pump - Fertilizers | Kunstmest | Eindverbruiker | PJ | PJ | 25 | 02 Industrie | Energie-intensieve industrie | ETS1 | 28321000 | 1130300 | EUR_2024 | 0.028 | 597773.4694 | 5785457.4616 | 230899.4234 | 324886.15 | 0 |  | 555785.5734
TRANSFORM MC&I | 2057 | 2035 | Electric Industrial Heat Pump - Fertilizers | Kunstmest | Eindverbruiker | PJ | PJ | 25 | 02 Industrie | Energie-intensieve industrie | ETS1 | 26924000 | 1073150 | EUR_2024 | 0.028 | 1001469.2705 | 9842762.0734 | 392317.6392 | 552726.7458 | 0 |  | 945044.385
TRANSFORM MC&I | 2057 | 2040 | Electric Industrial Heat Pump - Fertilizers | Kunstmest | Eindverbruiker | PJ | PJ | 25 | 02 Industrie | Energie-intensieve industrie | ETS1 | 25527000 | 1016000 | EUR_2024 | 0.028 | 0 | 4171825.9858 | 166042.8253 | 234271.6185 | 0 |  | 400314.4438
TRANSFORM MC&I | 2057 | 2045 | Electric Industrial Heat Pump - Fertilizers | Kunstmest | Eindverbruiker | PJ | PJ | 25 | 02 Industrie | Energie-intensieve industrie | ETS1 | 24066500 | 958850 | EUR_2024 | 0.028 | 118822.8013 | 3933134.7912 | 156702.7318 | 220867.7582 | 0 |  | 377570.49
TRANSFORM MC&I | 2057 | 2050 | Electric Industrial Heat Pump - Fertilizers | Kunstmest | Eindverbruiker | PJ | PJ | 25 | 02 Industrie | Energie-intensieve industrie | ETS1 | 22606000 | 901700 | EUR_2024 | 0.028 | 18844.9537 | 3230609.3326 | 128861.3835 | 181416.9813 | 0 |  | 310278.3648
TRANSFORM MC&I | 2058 | 2030 | Mechanical Vapour Recompression - Fertilizers | Kunstmest | Eindverbruiker | PJ | PJ | 25 | 02 Industrie | Energie-intensieve industrie | ETS1 | 51054000 | 38100 | EUR_2024 | 0.028 | 0 | 23224.1291 | 17.3314 | 1304.1662 | 0 |  | 1321.4976
TRANSFORM MC&I | 2058 | 2035 | Mechanical Vapour Recompression - Fertilizers | Kunstmest | Eindverbruiker | PJ | PJ | 25 | 02 Industrie | Energie-intensieve industrie | ETS1 | 48514000 | 25400 | EUR_2024 | 0.028 | 558326.148 | 535.0786 | 0.28015 | 30.0477 | 0 |  | 30.3278
TRANSFORM MC&I | 2058 | 2040 | Mechanical Vapour Recompression - Fertilizers | Kunstmest | Eindverbruiker | PJ | PJ | 25 | 02 Industrie | Energie-intensieve industrie | ETS1 | 45974000 | 12700 | EUR_2024 | 0.028 | 545681.5535 | 63036.5625 | 17.4134 | 3539.8594 | 0 |  | 3557.2728
TRANSFORM MC&I | 2058 | 2045 | Mechanical Vapour Recompression - Fertilizers | Kunstmest | Eindverbruiker | PJ | PJ | 25 | 02 Industrie | Energie-intensieve industrie | ETS1 | 43370500 | 7073.9 | EUR_2024 | 0.028 | 493903.7835 | 14075.7053 | 2.2958 | 790.4304 | 0 |  | 792.7262
TRANSFORM MC&I | 2058 | 2050 | Mechanical Vapour Recompression - Fertilizers | Kunstmest | Eindverbruiker | PJ | PJ | 25 | 02 Industrie | Energie-intensieve industrie | ETS1 | 40767000 | 1447.8 | EUR_2024 | 0.028 | 471071.6185 | 4647.0632 | 0.16504 | 260.9589 | 0 |  | 261.1239
TRANSFORM MC&I | 2059 | 2030 | Hydrogen DF > 400 C - Industry | Overige industrie | Eindverbruiker | PJ | PJ | 25 | 02 Industrie | Overige industrie | ETS1 | 1905000 | 63500 | EUR_2024 | 0.028 | 35121.2364 | 175606.1821 | 5853.5394 | 9861.2801 | 0 |  | 15714.8195
TRANSFORM MC&I | 2059 | 2035 | Hydrogen DF > 400 C - Industry | Overige industrie | Eindverbruiker | PJ | PJ | 25 | 02 Industrie | Overige industrie | ETS1 | 1905000 | 63500 | EUR_2024 | 0.028 | 8938.6641 | 220299.5026 | 7343.3168 | 12371.0627 | 0 |  | 19714.3795
TRANSFORM MC&I | 2059 | 2040 | Hydrogen DF > 400 C - Industry | Overige industrie | Eindverbruiker | PJ | PJ | 25 | 02 Industrie | Overige industrie | ETS1 | 1905000 | 63500 | EUR_2024 | 0.028 | 83584.5193 | 638222.0989 | 21274.07 | 35839.7796 | 0 |  | 57113.8496
TRANSFORM MC&I | 2059 | 2045 | Hydrogen DF > 400 C - Industry | Overige industrie | Eindverbruiker | PJ | PJ | 25 | 02 Industrie | Overige industrie | ETS1 | 1905000 | 63500 | EUR_2024 | 0.028 | 53361.3511 | 905028.8541 | 30167.6285 | 50822.4876 | 0 |  | 80990.1161
TRANSFORM MC&I | 2059 | 2050 | Hydrogen DF > 400 C - Industry | Overige industrie | Eindverbruiker | PJ | PJ | 25 | 02 Industrie | Overige industrie | ETS1 | 1905000 | 63500 | EUR_2024 | 0.028 | 0 | 489763.5675 | 16325.4523 | 27502.9937 | 0 |  | 43828.4459
TRANSFORM MC&I | 2060 | 2030 | Hydrogen Low Temp Boilers - Industry | Overige industrie | Eindverbruiker | PJ | PJ | 25 | 02 Industrie | Overige industrie | ETS1 | 5588000 | 711200 | EUR_2024 | 0.028 | 0 | 136253.9838 | 17341.4161 | 7651.4316 | 0 |  | 24992.8478
TRANSFORM MC&I | 2060 | 2035 | Hydrogen Low Temp Boilers - Industry | Overige industrie | Eindverbruiker | PJ | PJ | 25 | 02 Industrie | Overige industrie | ETS1 | 5588000 | 711200 | EUR_2024 | 0.028 | 56715.3823 | 2183.1755 | 277.8587 | 122.5977 | 0 |  | 400.4564
TRANSFORM MC&I | 2060 | 2040 | Hydrogen Low Temp Boilers - Industry | Overige industrie | Eindverbruiker | PJ | PJ | 25 | 02 Industrie | Overige industrie | ETS1 | 5588000 | 711200 | EUR_2024 | 0.028 | 85232.5032 | 10697.9715 | 1361.56 | 600.7516 | 0 |  | 1962.3116
TRANSFORM MC&I | 2060 | 2045 | Hydrogen Low Temp Boilers - Industry | Overige industrie | Eindverbruiker | PJ | PJ | 25 | 02 Industrie | Overige industrie | ETS1 | 5588000 | 711200 | EUR_2024 | 0.028 | 81916.0264 | 2630.3835 | 334.7761 | 147.7109 | 0 |  | 482.487
TRANSFORM MC&I | 2060 | 2050 | Hydrogen Low Temp Boilers - Industry | Overige industrie | Eindverbruiker | PJ | PJ | 25 | 02 Industrie | Overige industrie | ETS1 | 5588000 | 711200 | EUR_2024 | 0.028 | 89714.5246 | 33555.2865 | 4270.6728 | 1884.3191 | 0 |  | 6154.9919
TRANSFORM MC&I | 2061 | 2030 | Electric High Temp Boilers - Industry | Overige industrie | Eindverbruiker | PJ | PJ | 25 | 02 Industrie | Overige industrie | ETS1 | 2794000 | 38100 | EUR_2024 | 0.028 | 419801.8657 | 2099009.3287 | 39059.6425 | 117871.2425 | 0 |  | 156930.885
TRANSFORM MC&I | 2061 | 2035 | Electric High Temp Boilers - Industry | Overige industrie | Eindverbruiker | PJ | PJ | 25 | 02 Industrie | Overige industrie | ETS1 | 2794000 | 38100 | EUR_2024 | 0.028 | 0 | 1956158.1869 | 34487.6696 | 109849.3432 | 0 |  | 144337.0128
TRANSFORM MC&I | 2061 | 2040 | Electric High Temp Boilers - Industry | Overige industrie | Eindverbruiker | PJ | PJ | 25 | 02 Industrie | Overige industrie | ETS1 | 2794000 | 38100 | EUR_2024 | 0.028 | 186834.1199 | 2890328.7864 | 54748.6978 | 162308.3046 | 0 |  | 217057.0023
TRANSFORM MC&I | 2061 | 2045 | Electric High Temp Boilers - Industry | Overige industrie | Eindverbruiker | PJ | PJ | 25 | 02 Industrie | Overige industrie | ETS1 | 2794000 | 38100 | EUR_2024 | 0.028 | 0 | 2326138.6374 | 38916.5158 | 130625.8375 | 0 |  | 169542.3534
TRANSFORM MC&I | 2061 | 2050 | Electric High Temp Boilers - Industry | Overige industrie | Eindverbruiker | PJ | PJ | 25 | 02 Industrie | Overige industrie | ETS1 | 2794000 | 38100 | EUR_2024 | 0.028 | 152468.6285 | 3088481.78 | 55845.823 | 173435.7156 | 0 |  | 229281.5386
TRANSFORM MC&I | 2062 | 2030 | Mechanical Vapour Recompression - Industry | Overige industrie | Eindverbruiker | PJ | PJ | 25 | 02 Industrie | Overige industrie | ETS1 | 51054000 | 38100 | EUR_2024 | 0.028 | 0 | 293990.3224 | 219.3958 | 16509.219 | 0 |  | 16728.6147
TRANSFORM MC&I | 2062 | 2035 | Mechanical Vapour Recompression - Industry | Overige industrie | Eindverbruiker | PJ | PJ | 25 | 02 Industrie | Overige industrie | ETS1 | 48514000 | 25400 | EUR_2024 | 0.028 | 171708.2801 | 4915.8561 | 2.5737 | 276.0531 | 0 |  | 278.6269
TRANSFORM MC&I | 2062 | 2040 | Mechanical Vapour Recompression - Industry | Overige industrie | Eindverbruiker | PJ | PJ | 25 | 02 Industrie | Overige industrie | ETS1 | 45974000 | 12700 | EUR_2024 | 0.028 | 274786.0559 | 304918.0996 | 84.2315 | 17122.8754 | 0 |  | 17207.107
TRANSFORM MC&I | 2062 | 2045 | Mechanical Vapour Recompression - Industry | Overige industrie | Eindverbruiker | PJ | PJ | 25 | 02 Industrie | Overige industrie | ETS1 | 43370500 | 7073.9 | EUR_2024 | 0.028 | 151412.8251 | 31845.8937 | 5.1942 | 1788.327 | 0 |  | 1793.5212
TRANSFORM MC&I | 2062 | 2050 | Mechanical Vapour Recompression - Industry | Overige industrie | Eindverbruiker | PJ | PJ | 25 | 02 Industrie | Overige industrie | ETS1 | 40767000 | 1447.8 | EUR_2024 | 0.028 | 190144.1549 | 28587.904 | 1.0153 | 1605.3725 | 0 |  | 1606.3877
TRANSFORM MC&I | 2072 | 2030 | Biomass DF > 400C - Industry | Overige industrie | Eindverbruiker | PJ | PJ | 25 | 02 Industrie | Overige industrie | ETS1 | 8890000 | 127000 | EUR_2024 | 0.028 | 1126278.4473 | 5631392.2367 | 109735.6081 | 316234.5165 | 0 |  | 425970.1245
TRANSFORM MC&I | 2072 | 2035 | Biomass DF > 400C - Industry | Overige industrie | Eindverbruiker | PJ | PJ | 25 | 02 Industrie | Overige industrie | ETS1 | 8890000 | 127000 | EUR_2024 | 0.028 | 850380.1173 | 9883292.8231 | 194597.4486 | 555002.7765 | 0 |  | 749600.2251
TRANSFORM MC&I | 2072 | 2040 | Biomass DF > 400C - Industry | Overige industrie | Eindverbruiker | PJ | PJ | 25 | 02 Industrie | Overige industrie | ETS1 | 8890000 | 127000 | EUR_2024 | 0.028 | 1345445.9799 | 16610522.7225 | 322194.6861 | 932774.7741 | 0 |  | 1254969.4603
TRANSFORM MC&I | 2072 | 2045 | Biomass DF > 400C - Industry | Overige industrie | Eindverbruiker | PJ | PJ | 25 | 02 Industrie | Overige industrie | ETS1 | 8890000 | 127000 | EUR_2024 | 0.028 | 67575.2633 | 16948399.039 | 320804.9395 | 951748.4398 | 0 |  | 1272553.3793
TRANSFORM MC&I | 2072 | 2050 | Biomass DF > 400C - Industry | Overige industrie | Eindverbruiker | PJ | PJ | 25 | 02 Industrie | Overige industrie | ETS1 | 8890000 | 127000 | EUR_2024 | 0.028 | 0 | 48836.3895 | 839.6473 | 2742.4394 | 0 |  | 3582.0867
TRANSFORM MC&I | 2081 | 2030 | Naphtha from pyrolysis biooil gasification and FT process | Raffinage | Synthetisch | PJ | PJ | 15 | 14 Koolstof | Omzetting/centrales | ETS1 | 100330000 | 4013200 | EUR_2024 | 0.028 | 0 | 0 | 0 | 0 | 0 |  | 0
TRANSFORM MC&I | 2081 | 2035 | Naphtha from pyrolysis biooil gasification and FT process | Raffinage | Synthetisch | PJ | PJ | 15 | 14 Koolstof | Omzetting/centrales | ETS1 | 100330000 | 4013200 | EUR_2024 | 0.028 | 33.7967 | 168.9834 | 6.7593 | 13.9512 | 0 |  | 20.7105
TRANSFORM MC&I | 2081 | 2040 | Naphtha from pyrolysis biooil gasification and FT process | Raffinage | Synthetisch | PJ | PJ | 15 | 14 Koolstof | Omzetting/centrales | ETS1 | 100330000 | 4013200 | EUR_2024 | 0.028 | 0 | 0 | 0 | 0 | 0 |  | 0
TRANSFORM MC&I | 2081 | 2045 | Naphtha from pyrolysis biooil gasification and FT process | Raffinage | Synthetisch | PJ | PJ | 15 | 14 Koolstof | Omzetting/centrales | ETS1 | 100330000 | 4013200 | EUR_2024 | 0.028 | 150.3069 | 751.5346 | 30.0614 | 62.0463 | 0 |  | 92.1077
TRANSFORM MC&I | 2081 | 2050 | Naphtha from pyrolysis biooil gasification and FT process | Raffinage | Synthetisch | PJ | PJ | 15 | 14 Koolstof | Omzetting/centrales | ETS1 | 100330000 | 4013200 | EUR_2024 | 0.028 | 0 | 0 | 0 | 0 | 0 |  | 0
TRANSFORM MC&I | 2089 | 2030 | Fast Pirolysis with upgrading | Raffinage | Fossiel - Complex | PJ | PJ | 15 | 14 Koolstof | Omzetting/centrales | ETS1 | 13970000 | 736600 | EUR_2024 | 0.028 | 0 | 57765.6773 | 3045.8266 | 4769.1044 | 0 |  | 7814.931
TRANSFORM MC&I | 2089 | 2035 | Fast Pirolysis with upgrading | Raffinage | Fossiel - Complex | PJ | PJ | 15 | 14 Koolstof | Omzetting/centrales | ETS1 | 13779500 | 723900 | EUR_2024 | 0.028 | 3870829.6348 | 1299822.3249 | 68285.5968 | 107312.6584 | 0 |  | 175598.2552
TRANSFORM MC&I | 2089 | 2040 | Fast Pirolysis with upgrading | Raffinage | Fossiel - Complex | PJ | PJ | 15 | 14 Koolstof | Omzetting/centrales | ETS1 | 13589000 | 711200 | EUR_2024 | 0.028 | 38409935.3477 | 175470612.0454 | 9183508.6678 | 14486762.9112 | 0 |  | 23670271.579
TRANSFORM MC&I | 2089 | 2045 | Fast Pirolysis with upgrading | Raffinage | Fossiel - Complex | PJ | PJ | 15 | 14 Koolstof | Omzetting/centrales | ETS1 | 13398500 | 698500 | EUR_2024 | 0.028 | 33624389.3718 | 376298348.846 | 19617449.4659 | 31066996.9179 | 0 |  | 50684446.3838
TRANSFORM MC&I | 2089 | 2050 | Fast Pirolysis with upgrading | Raffinage | Fossiel - Complex | PJ | PJ | 15 | 14 Koolstof | Omzetting/centrales | ETS1 | 13208000 | 685800 | EUR_2024 | 0.028 | 6795797.7776 | 386375682.6753 | 20061814.2928 | 31898976.3831 | 0 |  | 51960790.6759
TRANSFORM MC&I | 2097 | 2030 | Electric Medium Temp Boilers - Refinery | Raffinage | Fossiel - Complex | PJ | PJ | 25 | 14 Koolstof | Omzetting/centrales | ETS1 | 2794000 | 38100 | EUR_2024 | 0.028 | 0 | 174984.5687 | 2763.4319 | 9826.373 | 0 |  | 12589.8049
TRANSFORM MC&I | 2097 | 2035 | Electric Medium Temp Boilers - Refinery | Raffinage | Fossiel - Complex | PJ | PJ | 25 | 14 Koolstof | Omzetting/centrales | ETS1 | 2794000 | 38100 | EUR_2024 | 0.028 | 13941.8279 | 140076.3842 | 2214.812 | 7866.081 | 0 |  | 10080.893
TRANSFORM MC&I | 2097 | 2040 | Electric Medium Temp Boilers - Refinery | Raffinage | Fossiel - Complex | PJ | PJ | 25 | 14 Koolstof | Omzetting/centrales | ETS1 | 2794000 | 38100 | EUR_2024 | 0.028 | 20932.8585 | 140123.3525 | 1923.3146 | 7868.7186 | 0 |  | 9792.0332
TRANSFORM MC&I | 2097 | 2045 | Electric Medium Temp Boilers - Refinery | Raffinage | Fossiel - Complex | PJ | PJ | 25 | 14 Koolstof | Omzetting/centrales | ETS1 | 2794000 | 38100 | EUR_2024 | 0.028 | 20937.1267 | 140191.6618 | 2028.495 | 7872.5545 | 0 |  | 9901.0495
TRANSFORM MC&I | 2097 | 2050 | Electric Medium Temp Boilers - Refinery | Raffinage | Fossiel - Complex | PJ | PJ | 25 | 14 Koolstof | Omzetting/centrales | ETS1 | 2794000 | 38100 | EUR_2024 | 0.028 | 20908.637 | 140117.5227 | 1934.5694 | 7868.3912 | 0 |  | 9802.9606
TRANSFORM MC&I | 2100 | 2030 | Mechanical Vapour Recompression - Refinery | Raffinage | Fossiel - Complex | PJ | PJ | 25 | 14 Koolstof | Omzetting/centrales | ETS1 | 51054000 | 38100 | EUR_2024 | 0.028 | 0 | 57138.3681 | 42.6406 | 3208.6425 | 0 |  | 3251.283
TRANSFORM MC&I | 2100 | 2035 | Mechanical Vapour Recompression - Refinery | Raffinage | Fossiel - Complex | PJ | PJ | 25 | 14 Koolstof | Omzetting/centrales | ETS1 | 48514000 | 25400 | EUR_2024 | 0.028 | 351439.3735 | 791.9676 | 0.41464 | 44.4735 | 0 |  | 44.8881
TRANSFORM MC&I | 2100 | 2040 | Mechanical Vapour Recompression - Refinery | Raffinage | Fossiel - Complex | PJ | PJ | 25 | 14 Koolstof | Omzetting/centrales | ETS1 | 45974000 | 12700 | EUR_2024 | 0.028 | 344104.9815 | 5375.9242 | 1.4851 | 301.8885 | 0 |  | 303.3736
TRANSFORM MC&I | 2100 | 2045 | Mechanical Vapour Recompression - Refinery | Raffinage | Fossiel - Complex | PJ | PJ | 25 | 14 Koolstof | Omzetting/centrales | ETS1 | 43370500 | 7073.9 | EUR_2024 | 0.028 | 322936.6636 | 1026.4219 | 0.16741 | 57.6394 | 0 |  | 57.8068
TRANSFORM MC&I | 2100 | 2050 | Mechanical Vapour Recompression - Refinery | Raffinage | Fossiel - Complex | PJ | PJ | 25 | 14 Koolstof | Omzetting/centrales | ETS1 | 40767000 | 1447.8 | EUR_2024 | 0.028 | 304339.6279 | 1105.6667 | 0.039267 | 62.0894 | 0 |  | 62.1287
TRANSFORM MC&I | 2104 | 2030 | Electric High Temp Boilers - Refinery | Raffinage | Fossiel - Complex | PJ | PJ | 25 | 14 Koolstof | Omzetting/centrales | ETS1 | 2794000 | 38100 | EUR_2024 | 0.028 | 128321.957 | 641609.785 | 13209.4405 | 36030.0174 | 0 |  | 49239.4579
TRANSFORM MC&I | 2104 | 2035 | Electric High Temp Boilers - Refinery | Raffinage | Fossiel - Complex | PJ | PJ | 25 | 14 Koolstof | Omzetting/centrales | ETS1 | 2794000 | 38100 | EUR_2024 | 0.028 | 0 | 513413.7431 | 8802.3399 | 28831.0847 | 0 |  | 37633.4246
TRANSFORM MC&I | 2104 | 2040 | Electric High Temp Boilers - Refinery | Raffinage | Fossiel - Complex | PJ | PJ | 25 | 14 Koolstof | Omzetting/centrales | ETS1 | 2794000 | 38100 | EUR_2024 | 0.028 | 56.8669 | 513698.0774 | 7659.9415 | 28847.0517 | 0 |  | 36506.9932
TRANSFORM MC&I | 2104 | 2045 | Electric High Temp Boilers - Refinery | Raffinage | Fossiel - Complex | PJ | PJ | 25 | 14 Koolstof | Omzetting/centrales | ETS1 | 2794000 | 38100 | EUR_2024 | 0.028 | 1553172.438 | 8279560.2675 | 141154.7352 | 464944.1253 | 0 |  | 606098.8605
TRANSFORM MC&I | 2104 | 2050 | Electric High Temp Boilers - Refinery | Raffinage | Fossiel - Complex | PJ | PJ | 25 | 14 Koolstof | Omzetting/centrales | ETS1 | 2794000 | 38100 | EUR_2024 | 0.028 | 0 | 513533.9565 | 7176.2701 | 28837.8354 | 0 |  | 36014.1055
TRANSFORM MC&I | 2114 | 2030 | Aquathermal | Overige warmtewinning | Warmte | PJ |  | 30 | 12 Warmte | Winning/productie | ETS1 | 252857000 | 5054600 | EUR_2024 | 0.028 | 58945269.3806 | 301666093.9622 | 6030291.582 | 14995567.1974 | 0 |  | 21025858.7794
TRANSFORM MC&I | 2114 | 2035 | Aquathermal | Overige warmtewinning | Warmte | PJ |  | 30 | 12 Warmte | Winning/productie | ETS1 | 239331500 | 4787900 | EUR_2024 | 0.028 | 0 | 228423924.2514 | 4569690.6046 | 11354760.6913 | 0 |  | 15924451.2958
TRANSFORM MC&I | 2114 | 2040 | Aquathermal | Overige warmtewinning | Warmte | PJ |  | 30 | 12 Warmte | Winning/productie | ETS1 | 225806000 | 4521200 | EUR_2024 | 0.028 | 0 | 170862676.6722 | 3421097.4632 | 8493439.6037 | 0 |  | 11914537.0669
TRANSFORM MC&I | 2114 | 2045 | Aquathermal | Overige warmtewinning | Warmte | PJ |  | 30 | 12 Warmte | Winning/productie | ETS1 | 212280500 | 4248150 | EUR_2024 | 0.028 | 0 | 124180918.4312 | 2485104.2306 | 6172928.7588 | 0 |  | 8658032.9894
TRANSFORM MC&I | 2114 | 2050 | Aquathermal | Overige warmtewinning | Warmte | PJ |  | 30 | 12 Warmte | Winning/productie | ETS1 | 198755000 | 3975100 | EUR_2024 | 0.028 | 0 | 90143913.5716 | 1802878.2714 | 4480977.9437 | 0 |  | 6283856.2151
TRANSFORM MC&I | 2115 | 2030 | Solar thermal for district heating without storage (all sectors) | Overige warmtewinning | Warmte | PJ |  | 25 | 12 Warmte | Winning/productie | ETS1 | 30226000 | 393700 | EUR_2024 | 0.028 | 0 | 385020.7277 | 5014.9759 | 21621.0909 | 0 |  | 26636.0668
TRANSFORM MC&I | 2115 | 2035 | Solar thermal for district heating without storage (all sectors) | Overige warmtewinning | Warmte | PJ |  | 25 | 12 Warmte | Winning/productie | ETS1 | 28702000 | 374650 | EUR_2024 | 0.028 | 183243.1781 | 2204.2059 | 28.7717 | 123.7786 | 0 |  | 152.5503
TRANSFORM MC&I | 2115 | 2040 | Solar thermal for district heating without storage (all sectors) | Overige warmtewinning | Warmte | PJ |  | 25 | 12 Warmte | Winning/productie | ETS1 | 27178000 | 355600 | EUR_2024 | 0.028 | 245607.1096 | 18447.5173 | 241.3694 | 1035.9324 | 0 |  | 1277.3018
TRANSFORM MC&I | 2115 | 2045 | Solar thermal for district heating without storage (all sectors) | Overige warmtewinning | Warmte | PJ |  | 25 | 12 Warmte | Winning/productie | ETS1 | 25654000 | 336550 | EUR_2024 | 0.028 | 225976.5817 | 3565.1906 | 46.7711 | 200.2056 | 0 |  | 246.9767
TRANSFORM MC&I | 2115 | 2050 | Solar thermal for district heating without storage (all sectors) | Overige warmtewinning | Warmte | PJ |  | 25 | 12 Warmte | Winning/productie | ETS1 | 24130000 | 317500 | EUR_2024 | 0.028 | 216373.9355 | 9436.6829 | 124.1669 | 529.9231 | 0 |  | 654.09
TRANSFORM MC&I | 2117 | 2030 | Solar PV floating > 1 MWp | Zon-PV | Elektriciteit | GW | PJ | 25 | 11 Elektriciteit | Winning/productie | ETS1 | 736219000 | 17653000 | EUR_2024 | 0.028 | 3428001.2829 | 17140006.4144 | 410981.696 | 962508.2774 | 0 |  | 1373489.9734
TRANSFORM MC&I | 2117 | 2035 | Solar PV floating > 1 MWp | Zon-PV | Elektriciteit | GW | PJ | 25 | 11 Elektriciteit | Winning/productie | ETS1 | 675576500 | 17449800 | EUR_2024 | 0.028 | 0 | 11839813.9877 | 305816.4192 | 664872.503 | 0 |  | 970688.9222
TRANSFORM MC&I | 2117 | 2040 | Solar PV floating > 1 MWp | Zon-PV | Elektriciteit | GW | PJ | 25 | 11 Elektriciteit | Winning/productie | ETS1 | 614934000 | 17246600 | EUR_2024 | 0.028 | 3717.3505 | 10795610.7827 | 302776.5271 | 606234.5886 | 0 |  | 909011.1157
TRANSFORM MC&I | 2117 | 2045 | Solar PV floating > 1 MWp | Zon-PV | Elektriciteit | GW | PJ | 25 | 11 Elektriciteit | Winning/productie | ETS1 | 554355000 | 17043400 | EUR_2024 | 0.028 | 0 | 9717972.8936 | 298774.7909 | 545719.1277 | 0 |  | 844493.9186
TRANSFORM MC&I | 2117 | 2050 | Solar PV floating > 1 MWp | Zon-PV | Elektriciteit | GW | PJ | 25 | 11 Elektriciteit | Winning/productie | ETS1 | 493776000 | 16840200 | EUR_2024 | 0.028 | 3136.25 | 8671690.0953 | 295747.4554 | 486964.4324 | 0 |  | 782711.8878
TRANSFORM MC&I | 2118 | 2030 | SOEC small-scale | Productie groene waterstof | Waterstof | GW | PJ | 20 | 13 Waterstof | Omzetting/centrales | ETS1 | 2679700000 | 12700000 | EUR_2024 | 0.028 | 0 | 0 | 0 | 0 | 0 |  | 0
TRANSFORM MC&I | 2118 | 2035 | SOEC small-scale | Productie groene waterstof | Waterstof | GW | PJ | 20 | 13 Waterstof | Omzetting/centrales | ETS1 | 2498725000 | 12700000 | EUR_2024 | 0.028 | 0 | 0 | 0 | 0 | 0 |  | 0
TRANSFORM MC&I | 2118 | 2040 | SOEC small-scale | Productie groene waterstof | Waterstof | GW | PJ | 20 | 13 Waterstof | Omzetting/centrales | ETS1 | 2317750000 | 12700000 | EUR_2024 | 0.028 | 0 | 0 | 0 | 0 | 0 |  | 0
TRANSFORM MC&I | 2118 | 2045 | SOEC small-scale | Productie groene waterstof | Waterstof | GW | PJ | 20 | 13 Waterstof | Omzetting/centrales | ETS1 | 2136775000 | 12700000 | EUR_2024 | 0.028 | 1310.5271 | 6552.6355 | 38.9458 | 432.3362 | 0 |  | 471.282
TRANSFORM MC&I | 2118 | 2050 | SOEC small-scale | Productie groene waterstof | Waterstof | GW | PJ | 20 | 13 Waterstof | Omzetting/centrales | ETS1 | 1955800000 | 12700000 | EUR_2024 | 0.028 | 1963.2391 | 15813.8531 | 102.6874 | 1043.3819 | 0 |  | 1146.0693
TRANSFORM MC&I | 2119 | 2030 | H2 Alkaline small-scale | Productie groene waterstof | Waterstof | GW | PJ | 30 | 13 Waterstof | Omzetting/centrales | ETS1 | 1752600000 | 139700000 | EUR_2024 | 0.028 | 35861.1965 | 179305.9823 | 14292.5058 | 8913.1492 | 0 |  | 23205.655
TRANSFORM MC&I | 2119 | 2035 | H2 Alkaline small-scale | Productie groene waterstof | Waterstof | GW | PJ | 30 | 13 Waterstof | Omzetting/centrales | ETS1 | 1714500000 | 133350000 | EUR_2024 | 0.028 | 0 | 555.2324 | 43.1847 | 27.6001 | 0 |  | 70.7849
TRANSFORM MC&I | 2119 | 2040 | H2 Alkaline small-scale | Productie groene waterstof | Waterstof | GW | PJ | 30 | 13 Waterstof | Omzetting/centrales | ETS1 | 1676400000 | 127000000 | EUR_2024 | 0.028 | 1881.0746 | 9948.2669 | 753.6566 | 494.52 | 0 |  | 1248.1765
TRANSFORM MC&I | 2119 | 2045 | H2 Alkaline small-scale | Productie groene waterstof | Waterstof | GW | PJ | 30 | 13 Waterstof | Omzetting/centrales | ETS1 | 1638300000 | 120650000 | EUR_2024 | 0.028 | 0 | 2056.3696 | 151.4381 | 102.2204 | 0 |  | 253.6585
TRANSFORM MC&I | 2119 | 2050 | H2 Alkaline small-scale | Productie groene waterstof | Waterstof | GW | PJ | 30 | 13 Waterstof | Omzetting/centrales | ETS1 | 1600200000 | 114300000 | EUR_2024 | 0.028 | 339.1934 | 3704.514 | 264.6081 | 184.1483 | 0 |  | 448.7564
TRANSFORM MC&I | 2120 | 2030 | H2 Large-scale electrolyser | Productie groene waterstof | Waterstof | GW | PJ | 30 | 13 Waterstof | Omzetting/centrales | ETS1 | 889000000 | 25400000 | EUR_2024 | 0.028 | 355561919.0965 | 1777809595.4823 | 50794559.8709 | 88373416.1274 | 0 |  | 139167975.9983
TRANSFORM MC&I | 2120 | 2035 | H2 Large-scale electrolyser | Productie groene waterstof | Waterstof | GW | PJ | 30 | 13 Waterstof | Omzetting/centrales | ETS1 | 889000000 | 22225000 | EUR_2024 | 0.028 | 38115.9029 | 1778000174.997 | 44450004.3749 | 88382889.6744 | 0 |  | 132832894.0493
TRANSFORM MC&I | 2120 | 2040 | H2 Large-scale electrolyser | Productie groene waterstof | Waterstof | GW | PJ | 30 | 13 Waterstof | Omzetting/centrales | ETS1 | 889000000 | 19050000 | EUR_2024 | 0.028 | 0 | 1422398104.038 | 30479959.3722 | 70706210.5337 | 0 |  | 101186169.9059
TRANSFORM MC&I | 2120 | 2045 | H2 Large-scale electrolyser | Productie groene waterstof | Waterstof | GW | PJ | 30 | 13 Waterstof | Omzetting/centrales | ETS1 | 889000000 | 15875000 | EUR_2024 | 0.028 | 568912493.174 | 4266960569.9078 | 76195724.4626 | 212107012.473 | 0 |  | 288302736.9357
TRANSFORM MC&I | 2120 | 2050 | H2 Large-scale electrolyser | Productie groene waterstof | Waterstof | GW | PJ | 30 | 13 Waterstof | Omzetting/centrales | ETS1 | 889000000 | 12700000 | EUR_2024 | 0.028 | 1752282850.1621 | 13028374820.7183 | 186119640.296 | 647629528.1682 | 0 |  | 833749168.4641
TRANSFORM MC&I | 2121 | 2030 | REF AD of waste and sewage water - Heat | Overige warmtewinning | Warmte | PJ | PJ | 15 | 12 Warmte | Winning/productie | ETS1 | 31750000 | 876300 | EUR_2024 | 0.028 | 0 | 20812.9942 | 574.4386 | 1718.31 | 0 |  | 2292.7487
TRANSFORM MC&I | 2121 | 2035 | REF AD of waste and sewage water - Heat | Overige warmtewinning | Warmte | PJ | PJ | 15 | 12 Warmte | Winning/productie | ETS1 | 31559500 | 876300 | EUR_2024 | 0.028 | 456568.6377 | 267.9736 | 7.4407 | 22.1238 | 0 |  | 29.5645
TRANSFORM MC&I | 2121 | 2040 | REF AD of waste and sewage water - Heat | Overige warmtewinning | Warmte | PJ | PJ | 15 | 12 Warmte | Winning/productie | ETS1 | 31369000 | 876300 | EUR_2024 | 0.028 | 458259.7131 | 2204.5884 | 61.5857 | 182.0097 | 0 |  | 243.5953
TRANSFORM MC&I | 2121 | 2045 | REF AD of waste and sewage water - Heat | Overige warmtewinning | Warmte | PJ | PJ | 15 | 12 Warmte | Winning/productie | ETS1 | 31115000 | 876300 | EUR_2024 | 0.028 | 0 | 517.3579 | 14.5705 | 42.7128 | 0 |  | 57.2833
TRANSFORM MC&I | 2121 | 2050 | REF AD of waste and sewage water - Heat | Overige warmtewinning | Warmte | PJ | PJ | 15 | 12 Warmte | Winning/productie | ETS1 | 30861000 | 876300 | EUR_2024 | 0.028 | 446502.3816 | 707.5587 | 20.0912 | 58.4157 | 0 |  | 78.5069
TRANSFORM MC&I | 2122 | 2030 | Geothermal heat production, ultradeep, baseload | Overige industrie | Eindverbruiker | PJ | PJ | 25 | 02 Industrie | Overige industrie | ETS1 | 85344000 | 4927600 | EUR_2024 | 0.028 | 1509056.3773 | 9823414.7575 | 567185.2568 | 551640.2846 | 0 |  | 1118825.5414
TRANSFORM MC&I | 2122 | 2035 | Geothermal heat production, ultradeep, baseload | Overige industrie | Eindverbruiker | PJ | PJ | 25 | 02 Industrie | Overige industrie | ETS1 | 81089500 | 4679950 | EUR_2024 | 0.028 | 119187538.5956 | 604730257.5064 | 34901033.6556 | 33959023.3725 | 0 |  | 68860057.0281
TRANSFORM MC&I | 2122 | 2040 | Geothermal heat production, ultradeep, baseload | Overige industrie | Eindverbruiker | PJ | PJ | 25 | 02 Industrie | Overige industrie | ETS1 | 76835000 | 4432300 | EUR_2024 | 0.028 | 35628128.4126 | 750629937.7553 | 43300801.368 | 42152115.4 | 0 |  | 85452916.7681
TRANSFORM MC&I | 2122 | 2045 | Geothermal heat production, ultradeep, baseload | Overige industrie | Eindverbruiker | PJ | PJ | 25 | 02 Industrie | Overige industrie | ETS1 | 72517000 | 4184650 | EUR_2024 | 0.028 | 76542094.6708 | 1090672315.5872 | 62938095.9695 | 61247417.6659 | 0 |  | 124185513.6355
TRANSFORM MC&I | 2122 | 2050 | Geothermal heat production, ultradeep, baseload | Overige industrie | Eindverbruiker | PJ | PJ | 25 | 02 Industrie | Overige industrie | ETS1 | 68199000 | 3937000 | EUR_2024 | 0.028 | 0 | 710357593.8537 | 41007607.8389 | 39890595.5722 | 0 |  | 80898203.4111
TRANSFORM MC&I | 2124 | 2030 | Solar thermal for process hot water without storage | Overige industrie | Eindverbruiker | PJ |  | 25 | 02 Industrie | Overige industrie | ETS1 | 40259000 | 190500 | EUR_2024 | 0.028 | 0 | 255174.5503 | 1207.4506 | 14329.4939 | 0 |  | 15536.9444
TRANSFORM MC&I | 2124 | 2035 | Solar thermal for process hot water without storage | Overige industrie | Eindverbruiker | PJ |  | 25 | 02 Industrie | Overige industrie | ETS1 | 38290500 | 184150 | EUR_2024 | 0.028 | 123554.9776 | 1692.5186 | 8.1398 | 95.0445 | 0 |  | 103.1843
TRANSFORM MC&I | 2124 | 2040 | Solar thermal for process hot water without storage | Overige industrie | Eindverbruiker | PJ |  | 25 | 02 Industrie | Overige industrie | ETS1 | 36322000 | 177800 | EUR_2024 | 0.028 | 164140.7172 | 7678.7105 | 37.5881 | 431.203 | 0 |  | 468.7911
TRANSFORM MC&I | 2124 | 2045 | Solar thermal for process hot water without storage | Overige industrie | Eindverbruiker | PJ |  | 25 | 02 Industrie | Overige industrie | ETS1 | 34290000 | 165100 | EUR_2024 | 0.028 | 152781.8164 | 2101.5596 | 10.1186 | 118.0145 | 0 |  | 128.1331
TRANSFORM MC&I | 2124 | 2050 | Solar thermal for process hot water without storage | Overige industrie | Eindverbruiker | PJ |  | 25 | 02 Industrie | Overige industrie | ETS1 | 32258000 | 152400 | EUR_2024 | 0.028 | 144893.0074 | 2959.1327 | 13.9802 | 166.172 | 0 |  | 180.1522
TRANSFORM MC&I | 2125 | 2030 | Biomass boiler for built environment > 5MWth | Overige warmtewinning | Warmte | PJ |  | 15 | 12 Warmte | Winning/productie | ETS1 | 21971000 | 1155700 | EUR_2024 | 0.028 | 58329785.6801 | 359272036.3175 | 18898124.4537 | 29661313.368 | 0 |  | 48559437.8217
TRANSFORM MC&I | 2125 | 2035 | Biomass boiler for built environment > 5MWth | Overige warmtewinning | Warmte | PJ |  | 15 | 12 Warmte | Winning/productie | ETS1 | 21971000 | 1155700 | EUR_2024 | 0.028 | 0 | 0 | 0 | 0 | 0 |  | 0
TRANSFORM MC&I | 2125 | 2040 | Biomass boiler for built environment > 5MWth | Overige warmtewinning | Warmte | PJ |  | 15 | 12 Warmte | Winning/productie | ETS1 | 21971000 | 1155700 | EUR_2024 | 0.028 | 6762310.7917 | 0 | 0 | 0 | 0 |  | 0
TRANSFORM MC&I | 2125 | 2045 | Biomass boiler for built environment > 5MWth | Overige warmtewinning | Warmte | PJ |  | 15 | 12 Warmte | Winning/productie | ETS1 | 21971000 | 1155700 | EUR_2024 | 0.028 | 58329785.6801 | 0 | 0 | 0 | 0 |  | 0
TRANSFORM MC&I | 2125 | 2050 | Biomass boiler for built environment > 5MWth | Overige warmtewinning | Warmte | PJ |  | 15 | 12 Warmte | Winning/productie | ETS1 | 21971000 | 1155700 | EUR_2024 | 0.028 | 0 | 0 | 0 | 0 | 0 |  | 0
TRANSFORM MC&I | 2126 | 2030 | Air source heat pumps - households | Warmtepomp in huishoudens | Eindverbruiker | PJ | PJ | 20 | 01 Gebouwde omgeving | Huishoudens | ETS2 | 54991000 | 850900 | EUR_2024 | 0.028 | 2192172311.8423 | 11022101541.459 | 170549839.0942 | 727227033.9387 | 0 |  | 897776873.0329
TRANSFORM MC&I | 2126 | 2035 | Air source heat pumps - households | Warmtepomp in huishoudens | Eindverbruiker | PJ | PJ | 20 | 01 Gebouwde omgeving | Huishoudens | ETS2 | 49784000 | 762000 | EUR_2024 | 0.028 | 0 | 7982750836.3336 | 122184961.7806 | 526693769.926 | 0 |  | 648878731.7066
TRANSFORM MC&I | 2126 | 2040 | Air source heat pumps - households | Warmtepomp in huishoudens | Eindverbruiker | PJ | PJ | 20 | 01 Gebouwde omgeving | Huishoudens | ETS2 | 44577000 | 673100 | EUR_2024 | 0.028 | 0 | 5718263276.3487 | 86344146.338 | 377285187.0487 | 0 |  | 463629333.3868
TRANSFORM MC&I | 2126 | 2045 | Air source heat pumps - households | Warmtepomp in huishoudens | Eindverbruiker | PJ | PJ | 20 | 01 Gebouwde omgeving | Huishoudens | ETS2 | 39433500 | 590550 | EUR_2024 | 0.028 | 0 | 4046780875.2784 | 60603964.7989 | 267002480.594 | 0 |  | 327606445.3929
TRANSFORM MC&I | 2126 | 2050 | Air source heat pumps - households | Warmtepomp in huishoudens | Eindverbruiker | PJ | PJ | 20 | 01 Gebouwde omgeving | Huishoudens | ETS2 | 34290000 | 508000 | EUR_2024 | 0.028 | 720823989.5623 | 288342469.8729 | 4271740.2944 | 19024542.4918 | 0 |  | 23296282.7862
TRANSFORM MC&I | 2127 | 2030 | Rooftop PV agriculture | Zon-PV | Elektriciteit | GW | PJ | 15 | 11 Elektriciteit | Winning/productie | ETS1 | 660400000 | 15963900 | EUR_2024 | 0.028 | 0 | 594364152.9388 | 14367610.3893 | 49070396.8383 | 0 |  | 63438007.2276
TRANSFORM MC&I | 2127 | 2035 | Rooftop PV agriculture | Zon-PV | Elektriciteit | GW | PJ | 15 | 11 Elektriciteit | Winning/productie | ETS1 | 606425000 | 15735300 | EUR_2024 | 0.028 | 455836005.0747 | 2319576089.8493 | 60187534.5617 | 191503001.4223 | 0 |  | 251690535.984
TRANSFORM MC&I | 2127 | 2040 | Rooftop PV agriculture | Zon-PV | Elektriciteit | GW | PJ | 15 | 11 Elektriciteit | Winning/productie | ETS1 | 552450000 | 15506700 | EUR_2024 | 0.028 | 415264759.117 | 3729037598.2069 | 104670227.7566 | 307867414.0496 | 0 |  | 412537641.8061
TRANSFORM MC&I | 2127 | 2045 | Rooftop PV agriculture | Zon-PV | Elektriciteit | GW | PJ | 15 | 11 Elektriciteit | Winning/productie | ETS1 | 498475000 | 15278100 | EUR_2024 | 0.028 | 0 | 3364706686.97 | 103127188.393 | 277788442.5866 | 0 |  | 380915630.9796
TRANSFORM MC&I | 2127 | 2050 | Rooftop PV agriculture | Zon-PV | Elektriciteit | GW | PJ | 15 | 11 Elektriciteit | Winning/productie | ETS1 | 444500000 | 15049500 | EUR_2024 | 0.028 | 334120686.8814 | 3000375664.1023 | 101584147.4846 | 247709461.9074 | 0 |  | 349293609.392
TRANSFORM MC&I | 2128 | 2030 | H2 PEM small-scale | Productie groene waterstof | Waterstof | GW | PJ | 25 | 13 Waterstof | Omzetting/centrales | ETS1 | 1816100000 | 101600000 | EUR_2024 | 0.028 | 44048.3303 | 220241.6514 | 12321.2113 | 12367.8141 | 0 |  | 24689.0253
TRANSFORM MC&I | 2128 | 2035 | H2 PEM small-scale | Productie groene waterstof | Waterstof | GW | PJ | 25 | 13 Waterstof | Omzetting/centrales | ETS1 | 1762125000 | 95250000 | EUR_2024 | 0.028 | 0 | 1069.0829 | 57.7883 | 60.0351 | 0 |  | 117.8233
TRANSFORM MC&I | 2128 | 2040 | H2 PEM small-scale | Productie groene waterstof | Waterstof | GW | PJ | 25 | 13 Waterstof | Omzetting/centrales | ETS1 | 1708150000 | 88900000 | EUR_2024 | 0.028 | 2182.353 | 11948.1011 | 621.8343 | 670.9534 | 0 |  | 1292.7877
TRANSFORM MC&I | 2128 | 2045 | H2 PEM small-scale | Productie groene waterstof | Waterstof | GW | PJ | 25 | 13 Waterstof | Omzetting/centrales | ETS1 | 1654175000 | 82550000 | EUR_2024 | 0.028 | 0 | 2647.1001 | 132.101 | 148.6496 | 0 |  | 280.7506
TRANSFORM MC&I | 2128 | 2050 | H2 PEM small-scale | Productie groene waterstof | Waterstof | GW | PJ | 25 | 13 Waterstof | Omzetting/centrales | ETS1 | 1600200000 | 76200000 | EUR_2024 | 0.028 | 714.1071 | 6131.2617 | 291.9648 | 344.305 | 0 |  | 636.2699
TRANSFORM MC&I | 2143 | 2030 | Pyrolysis Oil Production from biomass | Raffinage | Biobased - Complex | PJ | PJ | 20 | 14 Koolstof | Omzetting/centrales | ETS1 | 94996000 | 5219700 | EUR_2024 | 0.028 | 0 | 22182.198 | 1218.8347 | 1463.5588 | 0 |  | 2682.3935
TRANSFORM MC&I | 2143 | 2035 | Pyrolysis Oil Production from biomass | Raffinage | Biobased - Complex | PJ | PJ | 20 | 14 Koolstof | Omzetting/centrales | ETS1 | 93281500 | 5130800 | EUR_2024 | 0.028 | 34181592.184 | 149.2963 | 8.2118 | 9.8504 | 0 |  | 18.0622
TRANSFORM MC&I | 2143 | 2040 | Pyrolysis Oil Production from biomass | Raffinage | Biobased - Complex | PJ | PJ | 20 | 14 Koolstof | Omzetting/centrales | ETS1 | 91567000 | 5041900 | EUR_2024 | 0.028 | 33558062.852 | 2527.6673 | 139.1795 | 166.7729 | 0 |  | 305.9524
TRANSFORM MC&I | 2143 | 2045 | Pyrolysis Oil Production from biomass | Raffinage | Biobased - Complex | PJ | PJ | 20 | 14 Koolstof | Omzetting/centrales | ETS1 | 89852500 | 4946650 | EUR_2024 | 0.028 | 32928843.3059 | 424.0531 | 23.3454 | 27.9786 | 0 |  | 51.324
TRANSFORM MC&I | 2143 | 2050 | Pyrolysis Oil Production from biomass | Raffinage | Biobased - Complex | PJ | PJ | 20 | 14 Koolstof | Omzetting/centrales | ETS1 | 88138000 | 4851400 | EUR_2024 | 0.028 | 0 | 890.1725 | 48.998 | 58.7327 | 0 |  | 107.7306
TRANSFORM MC&I | 2146 | 2030 | SMR with cryogenic membrane PSA CC | Productie groene waterstof | Waterstof | GW | PJ | 20 | 13 Waterstof | Omzetting/centrales | ETS1 | 1207897000 | 37807900 | EUR_2024 | 0.028 | 0 | 932111.943 | 29175.6624 | 61499.7967 | 0 |  | 90675.4591
TRANSFORM MC&I | 2146 | 2035 | SMR with cryogenic membrane PSA CC | Productie groene waterstof | Waterstof | GW | PJ | 20 | 13 Waterstof | Omzetting/centrales | ETS1 | 1153033000 | 36087050 | EUR_2024 | 0.028 | 1177342.0461 | 4039.5102 | 126.4266 | 266.5228 | 0 |  | 392.9493
TRANSFORM MC&I | 2146 | 2040 | SMR with cryogenic membrane PSA CC | Productie groene waterstof | Waterstof | GW | PJ | 20 | 13 Waterstof | Omzetting/centrales | ETS1 | 1098169000 | 34366200 | EUR_2024 | 0.028 | 1293513.4762 | 21218.2986 | 664.0074 | 1399.9617 | 0 |  | 2063.9691
TRANSFORM MC&I | 2146 | 2045 | SMR with cryogenic membrane PSA CC | Productie groene waterstof | Waterstof | GW | PJ | 20 | 13 Waterstof | Omzetting/centrales | ETS1 | 1043241500 | 32651700 | EUR_2024 | 0.028 | 1222418.2523 | 4673.6047 | 146.2759 | 308.3597 | 0 |  | 454.6356
TRANSFORM MC&I | 2146 | 2050 | SMR with cryogenic membrane PSA CC | Productie groene waterstof | Waterstof | GW | PJ | 20 | 13 Waterstof | Omzetting/centrales | ETS1 | 988314000 | 30937200 | EUR_2024 | 0.028 | 0 | 8007.6533 | 250.6636 | 528.3368 | 0 |  | 779.0004
TRANSFORM MC&I | 2148 | 2030 | Mono manure AD for heat | Overige warmtewinning | Warmte | GW | PJ | 15 | 12 Warmte | Winning/productie | ETS1 | 1016000000 | 28219400 | EUR_2024 | 0.028 | 0 | 89349.2168 | 2481.6745 | 7376.6251 | 0 |  | 9858.2996
TRANSFORM MC&I | 2148 | 2035 | Mono manure AD for heat | Overige warmtewinning | Warmte | GW | PJ | 15 | 12 Warmte | Winning/productie | ETS1 | 1008951500 | 28219400 | EUR_2024 | 0.028 | 23328359.7742 | 2215.1899 | 61.9567 | 182.8849 | 0 |  | 244.8417
TRANSFORM MC&I | 2148 | 2040 | Mono manure AD for heat | Overige warmtewinning | Warmte | GW | PJ | 15 | 12 Warmte | Winning/productie | ETS1 | 1001903000 | 28219400 | EUR_2024 | 0.028 | 23184926.2053 | 13977.6283 | 393.6911 | 1153.9858 | 0 |  | 1547.6768
TRANSFORM MC&I | 2148 | 2045 | Mono manure AD for heat | Overige warmtewinning | Warmte | GW | PJ | 15 | 12 Warmte | Winning/productie | ETS1 | 994854500 | 28219400 | EUR_2024 | 0.028 | 0 | 50514490.256 | 1432861.3946 | 4170450.1705 | 0 |  | 5603311.5651
TRANSFORM MC&I | 2148 | 2050 | Mono manure AD for heat | Overige warmtewinning | Warmte | GW | PJ | 15 | 12 Warmte | Winning/productie | ETS1 | 987806000 | 28219400 | EUR_2024 | 0.028 | 69403999.5573 | 282979362.8685 | 8084085.1671 | 23362629.7352 | 0 |  | 31446714.9023
TRANSFORM MC&I | 2149 | 2030 | H2 Boilers - Households | Overige warmtevoorziening in huishoudens | Eindverbruiker | PJ | PJ | 15 | 01 Gebouwde omgeving | Huishoudens | ETS2 | 3048000 | 152400 | EUR_2024 | 0.028 | 0 | 3774422.0705 | 188721.1035 | 311614.3326 | 0 |  | 500335.4361
TRANSFORM MC&I | 2149 | 2035 | H2 Boilers - Households | Overige warmtevoorziening in huishoudens | Eindverbruiker | PJ | PJ | 15 | 01 Gebouwde omgeving | Huishoudens | ETS2 | 2984500 | 146050 | EUR_2024 | 0.028 | 28020035.6745 | 140648291.153 | 6882788.716 | 11611850.1215 | 0 |  | 18494638.8375
TRANSFORM MC&I | 2149 | 2040 | H2 Boilers - Households | Overige warmtevoorziening in huishoudens | Eindverbruiker | PJ | PJ | 15 | 01 Gebouwde omgeving | Huishoudens | ETS2 | 2921000 | 139700 | EUR_2024 | 0.028 | 6623277.753 | 167691459.4074 | 8020026.3195 | 13844520.0957 | 0 |  | 21864546.4152
TRANSFORM MC&I | 2149 | 2045 | H2 Boilers - Households | Overige warmtevoorziening in huishoudens | Eindverbruiker | PJ | PJ | 15 | 01 Gebouwde omgeving | Huishoudens | ETS2 | 2857500 | 139700 | EUR_2024 | 0.028 | 0 | 131992169.9365 | 6452950.5302 | 10897205.234 | 0 |  | 17350155.7643
TRANSFORM MC&I | 2149 | 2050 | H2 Boilers - Households | Overige warmtevoorziening in huishoudens | Eindverbruiker | PJ | PJ | 15 | 01 Gebouwde omgeving | Huishoudens | ETS2 | 2794000 | 139700 | EUR_2024 | 0.028 | 82638528.2722 | 411094038.1701 | 20554701.9085 | 33939711.0191 | 0 |  | 54494412.9276
TRANSFORM MC&I | 2150 | 2030 | H2 Low Temp Boilers - HDO | Overige warmtevoorziening in gebouwen | Eindverbruiker | PJ | PJ | 25 | 01 Gebouwde omgeving | Utiliteitsbouw | ETS2 | 3429000 | 165100 | EUR_2024 | 0.028 | 1065946.6024 | 5976786.9995 | 287771.2259 | 335630.3854 | 0 |  | 623401.6113
TRANSFORM MC&I | 2150 | 2035 | H2 Low Temp Boilers - HDO | Overige warmtevoorziening in gebouwen | Eindverbruiker | PJ | PJ | 25 | 01 Gebouwde omgeving | Utiliteitsbouw | ETS2 | 3365500 | 158750 | EUR_2024 | 0.028 | 131318323.2652 | 662298954.2083 | 31240516.7079 | 37191831.2113 | 0 |  | 68432347.9192
TRANSFORM MC&I | 2150 | 2040 | H2 Low Temp Boilers - HDO | Overige warmtevoorziening in gebouwen | Eindverbruiker | PJ | PJ | 25 | 01 Gebouwde omgeving | Utiliteitsbouw | ETS2 | 3302000 | 152400 | EUR_2024 | 0.028 | 19010815.533 | 744701052.9341 | 34370817.8277 | 41819174.9928 | 0 |  | 76189992.8205
TRANSFORM MC&I | 2150 | 2045 | H2 Low Temp Boilers - HDO | Overige warmtevoorziening in gebouwen | Eindverbruiker | PJ | PJ | 25 | 01 Gebouwde omgeving | Utiliteitsbouw | ETS2 | 3238500 | 152400 | EUR_2024 | 0.028 | 84858274.1627 | 1154518473.0167 | 54330281.0831 | 64832740.4201 | 0 |  | 119163021.5033
TRANSFORM MC&I | 2150 | 2050 | H2 Low Temp Boilers - HDO | Overige warmtevoorziening in gebouwen | Eindverbruiker | PJ | PJ | 25 | 01 Gebouwde omgeving | Utiliteitsbouw | ETS2 | 3175000 | 152400 | EUR_2024 | 0.028 | 16377408.4967 | 1213618117.3667 | 58253669.6336 | 68151519.626 | 0 |  | 126405189.2596
TRANSFORM MC&I | 2155 | 2030 | Import H2 to H2 domestic | Import/Export waterstof | Waterstof | PJ | PJ | 25 | 13 Waterstof | Import/export balans | ETS1 |  |  | EUR_2024 | 0.028 |  |  |  | 0 | 0 |  | 0
TRANSFORM MC&I | 2155 | 2035 | Import H2 to H2 domestic | Import/Export waterstof | Waterstof | PJ | PJ | 25 | 13 Waterstof | Import/export balans | ETS1 |  |  | EUR_2024 | 0.028 |  |  |  | 0 | 0 |  | 0
TRANSFORM MC&I | 2155 | 2040 | Import H2 to H2 domestic | Import/Export waterstof | Waterstof | PJ | PJ | 25 | 13 Waterstof | Import/export balans | ETS1 |  |  | EUR_2024 | 0.028 |  |  |  | 0 | 0 |  | 0
TRANSFORM MC&I | 2155 | 2045 | Import H2 to H2 domestic | Import/Export waterstof | Waterstof | PJ | PJ | 25 | 13 Waterstof | Import/export balans | ETS1 |  |  | EUR_2024 | 0.028 |  |  |  | 0 | 0 |  | 0
TRANSFORM MC&I | 2155 | 2050 | Import H2 to H2 domestic | Import/Export waterstof | Waterstof | PJ | PJ | 25 | 13 Waterstof | Import/export balans | ETS1 |  |  | EUR_2024 | 0.028 |  |  |  | 0 | 0 |  | 0
TRANSFORM MC&I | 2156 | 2030 | H2 domestic to export | Import/Export waterstof | Waterstof | PJ | PJ | 25 | 13 Waterstof | Import/export balans | ETS1 |  |  | EUR_2024 | 0.028 |  |  |  | 0 | 0 |  | 0
TRANSFORM MC&I | 2156 | 2035 | H2 domestic to export | Import/Export waterstof | Waterstof | PJ | PJ | 25 | 13 Waterstof | Import/export balans | ETS1 |  |  | EUR_2024 | 0.028 |  |  |  | 0 | 0 |  | 0
TRANSFORM MC&I | 2156 | 2040 | H2 domestic to export | Import/Export waterstof | Waterstof | PJ | PJ | 25 | 13 Waterstof | Import/export balans | ETS1 |  |  | EUR_2024 | 0.028 |  |  |  | 0 | 0 |  | 0
TRANSFORM MC&I | 2156 | 2045 | H2 domestic to export | Import/Export waterstof | Waterstof | PJ | PJ | 25 | 13 Waterstof | Import/export balans | ETS1 |  |  | EUR_2024 | 0.028 |  |  |  | 0 | 0 |  | 0
TRANSFORM MC&I | 2156 | 2050 | H2 domestic to export | Import/Export waterstof | Waterstof | PJ | PJ | 25 | 13 Waterstof | Import/export balans | ETS1 |  |  | EUR_2024 | 0.028 |  |  |  | 0 | 0 |  | 0
TRANSFORM MC&I | 2162 | 2030 | Geothermie diep stadsverwarming | Geothermie | Warmte | GW | PJ | 25 | 12 Warmte | Winning/productie | ETS1 | 1934210000 | 133350000 | EUR_2024 | 0.028 | 30987819.945 | 162657603.1909 | 11214082.9514 | 9134144.1575 | 0 |  | 20348227.1089
TRANSFORM MC&I | 2162 | 2035 | Geothermie diep stadsverwarming | Geothermie | Warmte | GW | PJ | 25 | 12 Warmte | Winning/productie | ETS1 | 1837499500 | 129857500 | EUR_2024 | 0.028 | 0 | 118993445.6083 | 8409358.1321 | 6682154.8127 | 0 |  | 15091512.9448
TRANSFORM MC&I | 2162 | 2040 | Geothermie diep stadsverwarming | Geothermie | Warmte | GW | PJ | 25 | 12 Warmte | Winning/productie | ETS1 | 1740789000 | 126365000 | EUR_2024 | 0.028 | 0 | 90215747.7622 | 6548819.51 | 5066124.3568 | 0 |  | 11614943.8667
TRANSFORM MC&I | 2162 | 2045 | Geothermie diep stadsverwarming | Geothermie | Warmte | GW | PJ | 25 | 12 Warmte | Winning/productie | ETS1 | 1644078500 | 122872500 | EUR_2024 | 0.028 | 0 | 68158231.981 | 5093900.5401 | 3827470.1226 | 0 |  | 8921370.6627
TRANSFORM MC&I | 2162 | 2050 | Geothermie diep stadsverwarming | Geothermie | Warmte | GW | PJ | 25 | 12 Warmte | Winning/productie | ETS1 | 1547368000 | 119380000 | EUR_2024 | 0.028 | 602448777.1228 | 3074849109.1383 | 237225719.1883 | 172670164.0407 | 0 |  | 409895883.229
TRANSFORM MC&I | 2163 | 2030 | Geothermie shallow stadsverwarming | Geothermie | Warmte | GW | PJ | 25 | 12 Warmte | Winning/productie | ETS1 | 1598930000 | 158750000 | EUR_2024 | 0.028 | 0 | 520403.9587 | 51668.3835 | 29223.6249 | 0 |  | 80892.0084
TRANSFORM MC&I | 2163 | 2035 | Geothermie shallow stadsverwarming | Geothermie | Warmte | GW | PJ | 25 | 12 Warmte | Winning/productie | ETS1 | 1518983500 | 150812500 | EUR_2024 | 0.028 | 2172149.6751 | 2519.0208 | 250.1013 | 141.4573 | 0 |  | 391.5586
TRANSFORM MC&I | 2163 | 2040 | Geothermie shallow stadsverwarming | Geothermie | Warmte | GW | PJ | 25 | 12 Warmte | Winning/productie | ETS1 | 1439037000 | 142875000 | EUR_2024 | 0.028 | 2155177.6796 | 23167.6767 | 2300.2062 | 1300.996 | 0 |  | 3601.2022
TRANSFORM MC&I | 2163 | 2045 | Geothermie shallow stadsverwarming | Geothermie | Warmte | GW | PJ | 25 | 12 Warmte | Winning/productie | ETS1 | 1359090500 | 134937500 | EUR_2024 | 0.028 | 2028259.2249 | 5575.4997 | 553.5643 | 313.0958 | 0 |  | 866.6601
TRANSFORM MC&I | 2163 | 2050 | Geothermie shallow stadsverwarming | Geothermie | Warmte | GW | PJ | 25 | 12 Warmte | Winning/productie | ETS1 | 1279144000 | 127000000 | EUR_2024 | 0.028 | 1914564.8717 | 17976.6329 | 1784.8126 | 1009.4896 | 0 |  | 2794.3022
TRANSFORM MC&I | 2169 | 2030 | HVO from UCO | Raffinage | Biobased - Complex | PJ | PJ | 20 | 14 Koolstof | Omzetting/centrales | ETS1 | 14351000 | 2298700 | EUR_2024 | 0.028 | 0 | 447849186.1567 | 71735135.1277 | 29548633.1781 | 0 |  | 101283768.3059
TRANSFORM MC&I | 2169 | 2035 | HVO from UCO | Raffinage | Biobased - Complex | PJ | PJ | 20 | 14 Koolstof | Omzetting/centrales | ETS1 | 14351000 | 2298700 | EUR_2024 | 0.028 | 78097926.0844 | 662747966.0139 | 106156975.0872 | 43727435.8034 | 0 |  | 149884410.8906
TRANSFORM MC&I | 2169 | 2040 | HVO from UCO | Raffinage | Biobased - Complex | PJ | PJ | 20 | 14 Koolstof | Omzetting/centrales | ETS1 | 14351000 | 2298700 | EUR_2024 | 0.028 | 38591704.0439 | 680115635.6684 | 108938876.1557 | 44873336.9587 | 0 |  | 153812213.1144
TRANSFORM MC&I | 2169 | 2045 | HVO from UCO | Raffinage | Biobased - Complex | PJ | PJ | 20 | 14 Koolstof | Omzetting/centrales | ETS1 | 14351000 | 2298700 | EUR_2024 | 0.028 | 7913547.4168 | 544092522.1874 | 87151103.1114 | 35898670.4677 | 0 |  | 123049773.5792
TRANSFORM MC&I | 2169 | 2050 | HVO from UCO | Raffinage | Biobased - Complex | PJ | PJ | 20 | 14 Koolstof | Omzetting/centrales | ETS1 | 14351000 | 2298700 | EUR_2024 | 0.028 | 0 | 208288522.7859 | 33363028.871 | 13742664.5962 | 0 |  | 47105693.4672
TRANSFORM MC&I | 2170 | 2030 | Terraced houses - startlabel B or DC retrofitted to B | Isolatie in huishoudens | Eindverbruiker | M terraced houses | M terraced houses | 25 | 01 Gebouwde omgeving | Huishoudens | ETS2 | 20688300000 | 0 | EUR_2024 | 0.028 | 2010328844.0359 | 18633324359.4417 | 0 | 1046366523.8749 | 0 |  | 1046366523.8749
TRANSFORM MC&I | 2170 | 2035 | Terraced houses - startlabel B or DC retrofitted to B | Isolatie in huishoudens | Eindverbruiker | M terraced houses | M terraced houses | 25 | 01 Gebouwde omgeving | Huishoudens | ETS2 | 20688300000 | 0 | EUR_2024 | 0.028 | 1395986245.5942 | 23467835552.5973 | 0 | 1317851663.8442 | 0 |  | 1317851663.8442
TRANSFORM MC&I | 2170 | 2040 | Terraced houses - startlabel B or DC retrofitted to B | Isolatie in huishoudens | Eindverbruiker | M terraced houses | M terraced houses | 25 | 01 Gebouwde omgeving | Huishoudens | ETS2 | 20688300000 | 0 | EUR_2024 | 0.028 | 1546324478.609 | 29054037910.8267 | 0 | 1631548513.1282 | 0 |  | 1631548513.1282
TRANSFORM MC&I | 2170 | 2045 | Terraced houses - startlabel B or DC retrofitted to B | Isolatie in huishoudens | Eindverbruiker | M terraced houses | M terraced houses | 25 | 01 Gebouwde omgeving | Huishoudens | ETS2 | 20688300000 | 0 | EUR_2024 | 0.028 | 429097328.1134 | 29054104516.5783 | 0 | 1631552253.4177 | 0 |  | 1631552253.4177
TRANSFORM MC&I | 2170 | 2050 | Terraced houses - startlabel B or DC retrofitted to B | Isolatie in huishoudens | Eindverbruiker | M terraced houses | M terraced houses | 25 | 01 Gebouwde omgeving | Huishoudens | ETS2 | 20688300000 | 0 | EUR_2024 | 0.028 | 0 | 7291101083.8412 | 0 | 409436552.9817 | 0 |  | 409436552.9817
TRANSFORM MC&I | 2171 | 2030 | Terraced houses - startlabel A+ | Isolatie in huishoudens | Eindverbruiker | M terraced houses | M terraced houses | 25 | 01 Gebouwde omgeving | Huishoudens | ETS2 | 0 | 0 | EUR_2024 | 0.028 | 0 | 0 | 0 | 0 | 0 |  | 0
TRANSFORM MC&I | 2171 | 2035 | Terraced houses - startlabel A+ | Isolatie in huishoudens | Eindverbruiker | M terraced houses | M terraced houses | 25 | 01 Gebouwde omgeving | Huishoudens | ETS2 | 0 | 0 | EUR_2024 | 0.028 | 0 | 0 | 0 | 0 | 0 |  | 0
TRANSFORM MC&I | 2171 | 2040 | Terraced houses - startlabel A+ | Isolatie in huishoudens | Eindverbruiker | M terraced houses | M terraced houses | 25 | 01 Gebouwde omgeving | Huishoudens | ETS2 | 0 | 0 | EUR_2024 | 0.028 | 0 | 0 | 0 | 0 | 0 |  | 0
TRANSFORM MC&I | 2171 | 2045 | Terraced houses - startlabel A+ | Isolatie in huishoudens | Eindverbruiker | M terraced houses | M terraced houses | 25 | 01 Gebouwde omgeving | Huishoudens | ETS2 | 0 | 0 | EUR_2024 | 0.028 | 0 | 0 | 0 | 0 | 0 |  | 0
TRANSFORM MC&I | 2171 | 2050 | Terraced houses - startlabel A+ | Isolatie in huishoudens | Eindverbruiker | M terraced houses | M terraced houses | 25 | 01 Gebouwde omgeving | Huishoudens | ETS2 | 0 | 0 | EUR_2024 | 0.028 | 0 | 0 | 0 | 0 | 0 |  | 0
TRANSFORM MC&I | 2172 | 2030 | Apartments - startlabel B or DC retrofitted to B | Isolatie in huishoudens | Eindverbruiker | M apartments | M apartments | 25 | 01 Gebouwde omgeving | Huishoudens | ETS2 | 13669518000 | 0 | EUR_2024 | 0.028 | 1397494040.0582 | 13769492826.8384 | 0 | 773234881.0554 | 0 |  | 773234881.0554
TRANSFORM MC&I | 2172 | 2035 | Apartments - startlabel B or DC retrofitted to B | Isolatie in huishoudens | Eindverbruiker | M apartments | M apartments | 25 | 01 Gebouwde omgeving | Huishoudens | ETS2 | 13669518000 | 0 | EUR_2024 | 0.028 | 989131844.5835 | 17019646393.1193 | 0 | 955749381.6139 | 0 |  | 955749381.6139
TRANSFORM MC&I | 2172 | 2040 | Apartments - startlabel B or DC retrofitted to B | Isolatie in huishoudens | Eindverbruiker | M apartments | M apartments | 25 | 01 Gebouwde omgeving | Huishoudens | ETS2 | 13669518000 | 0 | EUR_2024 | 0.028 | 1090284906.2087 | 20775565267.5258 | 0 | 1166665464.0455 | 0 |  | 1166665464.0454
TRANSFORM MC&I | 2172 | 2045 | Apartments - startlabel B or DC retrofitted to B | Isolatie in huishoudens | Eindverbruiker | M apartments | M apartments | 25 | 01 Gebouwde omgeving | Huishoudens | ETS2 | 13669518000 | 0 | EUR_2024 | 0.028 | 339104359.1623 | 20775581406.7002 | 0 | 1166666370.3514 | 0 |  | 1166666370.3514
TRANSFORM MC&I | 2172 | 2050 | Apartments - startlabel B or DC retrofitted to B | Isolatie in huishoudens | Eindverbruiker | M apartments | M apartments | 25 | 01 Gebouwde omgeving | Huishoudens | ETS2 | 13669518000 | 0 | EUR_2024 | 0.028 | 0 | 6141394467.4111 | 0 | 344874025.5173 | 0 |  | 344874025.5173
TRANSFORM MC&I | 2173 | 2030 | Other dwelllings - startlabel B or DC retrofitted to B | Isolatie in huishoudens | Eindverbruiker | M other dwellings | M other dwellings | 25 | 01 Gebouwde omgeving | Huishoudens | ETS2 | 23991697000 | 0 | EUR_2024 | 0.028 | 2149393936.8011 | 21009843478.5324 | 0 | 1179821510.3065 | 0 |  | 1179821510.3065
TRANSFORM MC&I | 2173 | 2035 | Other dwelllings - startlabel B or DC retrofitted to B | Isolatie in huishoudens | Eindverbruiker | M other dwellings | M other dwellings | 25 | 01 Gebouwde omgeving | Huishoudens | ETS2 | 23991697000 | 0 | EUR_2024 | 0.028 | 1512613968.253 | 26007194871.1655 | 0 | 1460451048.2473 | 0 |  | 1460451048.2473
TRANSFORM MC&I | 2173 | 2040 | Other dwelllings - startlabel B or DC retrofitted to B | Isolatie in huishoudens | Eindverbruiker | M other dwellings | M other dwellings | 25 | 01 Gebouwde omgeving | Huishoudens | ETS2 | 23991697000 | 0 | EUR_2024 | 0.028 | 1667888196.7238 | 31780917406.1529 | 0 | 1784678215.7786 | 0 |  | 1784678215.7786
TRANSFORM MC&I | 2173 | 2045 | Other dwelllings - startlabel B or DC retrofitted to B | Isolatie in huishoudens | Eindverbruiker | M other dwellings | M other dwellings | 25 | 01 Gebouwde omgeving | Huishoudens | ETS2 | 23991697000 | 0 | EUR_2024 | 0.028 | 513163783.7714 | 31781017876.3781 | 0 | 1784683857.7498 | 0 |  | 1784683857.7498
TRANSFORM MC&I | 2173 | 2050 | Other dwelllings - startlabel B or DC retrofitted to B | Isolatie in huishoudens | Eindverbruiker | M other dwellings | M other dwellings | 25 | 01 Gebouwde omgeving | Huishoudens | ETS2 | 23991697000 | 0 | EUR_2024 | 0.028 | 0 | 9284797638.4531 | 0 | 521393887.769 | 0 |  | 521393887.769
TRANSFORM MC&I | 2175 | 2030 | Terraced houses - startlabel DC | Isolatie in huishoudens | Eindverbruiker | M terraced houses | M terraced houses | 5 | 01 Gebouwde omgeving | Huishoudens | ETS2 | 0 | 0 | EUR_2024 | 0.028 | 0 | 0 | 0 | 0 | 0 |  | 0
TRANSFORM MC&I | 2175 | 2035 | Terraced houses - startlabel DC | Isolatie in huishoudens | Eindverbruiker | M terraced houses | M terraced houses | 5 | 01 Gebouwde omgeving | Huishoudens | ETS2 | 0 | 0 | EUR_2024 | 0.028 | 0 | 0 | 0 | 0 | 0 |  | 0
TRANSFORM MC&I | 2175 | 2040 | Terraced houses - startlabel DC | Isolatie in huishoudens | Eindverbruiker | M terraced houses | M terraced houses | 5 | 01 Gebouwde omgeving | Huishoudens | ETS2 | 0 | 0 | EUR_2024 | 0.028 | 0 | 0 | 0 | 0 | 0 |  | 0
TRANSFORM MC&I | 2175 | 2045 | Terraced houses - startlabel DC | Isolatie in huishoudens | Eindverbruiker | M terraced houses | M terraced houses | 5 | 01 Gebouwde omgeving | Huishoudens | ETS2 | 0 | 0 | EUR_2024 | 0.028 | 0 | 0 | 0 | 0 | 0 |  | 0
TRANSFORM MC&I | 2175 | 2050 | Terraced houses - startlabel DC | Isolatie in huishoudens | Eindverbruiker | M terraced houses | M terraced houses | 5 | 01 Gebouwde omgeving | Huishoudens | ETS2 | 0 | 0 | EUR_2024 | 0.028 | 0 | 0 | 0 | 0 | 0 |  | 0
TRANSFORM MC&I | 2176 | 2030 | Terraced houses - startlabel A | Isolatie in huishoudens | Eindverbruiker | M terraced houses | M terraced houses | 5 | 01 Gebouwde omgeving | Huishoudens | ETS2 | 0 | 0 | EUR_2024 | 0.028 | 0 | 0 | 0 | 0 | 0 |  | 0
TRANSFORM MC&I | 2176 | 2035 | Terraced houses - startlabel A | Isolatie in huishoudens | Eindverbruiker | M terraced houses | M terraced houses | 5 | 01 Gebouwde omgeving | Huishoudens | ETS2 | 0 | 0 | EUR_2024 | 0.028 | 0 | 0 | 0 | 0 | 0 |  | 0
TRANSFORM MC&I | 2176 | 2040 | Terraced houses - startlabel A | Isolatie in huishoudens | Eindverbruiker | M terraced houses | M terraced houses | 5 | 01 Gebouwde omgeving | Huishoudens | ETS2 | 0 | 0 | EUR_2024 | 0.028 | 0 | 0 | 0 | 0 | 0 |  | 0
TRANSFORM MC&I | 2176 | 2045 | Terraced houses - startlabel A | Isolatie in huishoudens | Eindverbruiker | M terraced houses | M terraced houses | 5 | 01 Gebouwde omgeving | Huishoudens | ETS2 | 0 | 0 | EUR_2024 | 0.028 | 0 | 0 | 0 | 0 | 0 |  | 0
TRANSFORM MC&I | 2176 | 2050 | Terraced houses - startlabel A | Isolatie in huishoudens | Eindverbruiker | M terraced houses | M terraced houses | 5 | 01 Gebouwde omgeving | Huishoudens | ETS2 | 0 | 0 | EUR_2024 | 0.028 | 0 | 0 | 0 | 0 | 0 |  | 0
TRANSFORM MC&I | 2178 | 2030 | Apartments - startlabel DC | Isolatie in huishoudens | Eindverbruiker | M apartments | M apartments | 5 | 01 Gebouwde omgeving | Huishoudens | ETS2 | 0 | 0 | EUR_2024 | 0.028 | 0 | 0 | 0 | 0 | 0 |  | 0
TRANSFORM MC&I | 2178 | 2035 | Apartments - startlabel DC | Isolatie in huishoudens | Eindverbruiker | M apartments | M apartments | 5 | 01 Gebouwde omgeving | Huishoudens | ETS2 | 0 | 0 | EUR_2024 | 0.028 | 0 | 0 | 0 | 0 | 0 |  | 0
TRANSFORM MC&I | 2178 | 2040 | Apartments - startlabel DC | Isolatie in huishoudens | Eindverbruiker | M apartments | M apartments | 5 | 01 Gebouwde omgeving | Huishoudens | ETS2 | 0 | 0 | EUR_2024 | 0.028 | 0 | 0 | 0 | 0 | 0 |  | 0
TRANSFORM MC&I | 2178 | 2045 | Apartments - startlabel DC | Isolatie in huishoudens | Eindverbruiker | M apartments | M apartments | 5 | 01 Gebouwde omgeving | Huishoudens | ETS2 | 0 | 0 | EUR_2024 | 0.028 | 0 | 0 | 0 | 0 | 0 |  | 0
TRANSFORM MC&I | 2178 | 2050 | Apartments - startlabel DC | Isolatie in huishoudens | Eindverbruiker | M apartments | M apartments | 5 | 01 Gebouwde omgeving | Huishoudens | ETS2 | 0 | 0 | EUR_2024 | 0.028 | 0 | 0 | 0 | 0 | 0 |  | 0
TRANSFORM MC&I | 2179 | 2030 | Apartments - startlabel DC/B retrofitted to A | Isolatie in huishoudens | Eindverbruiker | M apartments | M apartments | 25 | 01 Gebouwde omgeving | Huishoudens | ETS2 | 28864433000 | 0 | EUR_2024 | 0.028 | 0 | 346928.7969 | 0 | 19482.0136 | 0 |  | 19482.0136
TRANSFORM MC&I | 2179 | 2035 | Apartments - startlabel DC/B retrofitted to A | Isolatie in huishoudens | Eindverbruiker | M apartments | M apartments | 25 | 01 Gebouwde omgeving | Huishoudens | ETS2 | 28864433000 | 0 | EUR_2024 | 0.028 | 4127155.54 | 0 | 0 | 0 | 0 |  | 0
TRANSFORM MC&I | 2179 | 2040 | Apartments - startlabel DC/B retrofitted to A | Isolatie in huishoudens | Eindverbruiker | M apartments | M apartments | 25 | 01 Gebouwde omgeving | Huishoudens | ETS2 | 28864433000 | 0 | EUR_2024 | 0.028 | 4205185.4955 | 43220.9807 | 0 | 2427.1025 | 0 |  | 2427.1025
TRANSFORM MC&I | 2179 | 2045 | Apartments - startlabel DC/B retrofitted to A | Isolatie in huishoudens | Eindverbruiker | M apartments | M apartments | 25 | 01 Gebouwde omgeving | Huishoudens | ETS2 | 28864433000 | 0 | EUR_2024 | 0.028 | 4187897.1032 | 0 | 0 | 0 | 0 |  | 0
TRANSFORM MC&I | 2179 | 2050 | Apartments - startlabel DC/B retrofitted to A | Isolatie in huishoudens | Eindverbruiker | M apartments | M apartments | 25 | 01 Gebouwde omgeving | Huishoudens | ETS2 | 28864433000 | 0 | EUR_2024 | 0.028 | 4196541.2994 | 0 | 0 | 0 | 0 |  | 0
TRANSFORM MC&I | 2180 | 2030 | Apartments - startlabel A/A+ | Isolatie in huishoudens | Eindverbruiker | M apartments | M apartments | 25 | 01 Gebouwde omgeving | Huishoudens | ETS2 | 0 | 0 | EUR_2024 | 0.028 | 0 | 0 | 0 | 0 | 0 |  | 0
TRANSFORM MC&I | 2180 | 2035 | Apartments - startlabel A/A+ | Isolatie in huishoudens | Eindverbruiker | M apartments | M apartments | 25 | 01 Gebouwde omgeving | Huishoudens | ETS2 | 0 | 0 | EUR_2024 | 0.028 | 0 | 0 | 0 | 0 | 0 |  | 0
TRANSFORM MC&I | 2180 | 2040 | Apartments - startlabel A/A+ | Isolatie in huishoudens | Eindverbruiker | M apartments | M apartments | 25 | 01 Gebouwde omgeving | Huishoudens | ETS2 | 0 | 0 | EUR_2024 | 0.028 | 0 | 0 | 0 | 0 | 0 |  | 0
TRANSFORM MC&I | 2180 | 2045 | Apartments - startlabel A/A+ | Isolatie in huishoudens | Eindverbruiker | M apartments | M apartments | 25 | 01 Gebouwde omgeving | Huishoudens | ETS2 | 0 | 0 | EUR_2024 | 0.028 | 0 | 0 | 0 | 0 | 0 |  | 0
TRANSFORM MC&I | 2180 | 2050 | Apartments - startlabel A/A+ | Isolatie in huishoudens | Eindverbruiker | M apartments | M apartments | 25 | 01 Gebouwde omgeving | Huishoudens | ETS2 | 0 | 0 | EUR_2024 | 0.028 | 0 | 0 | 0 | 0 | 0 |  | 0
TRANSFORM MC&I | 2182 | 2030 | Other dwelllings - startlabel DC | Isolatie in huishoudens | Eindverbruiker | M other dwellings | M other dwellings | 5 | 01 Gebouwde omgeving | Huishoudens | ETS2 | 0 | 0 | EUR_2024 | 0.028 | 0 | 0 | 0 | 0 | 0 |  | 0
TRANSFORM MC&I | 2182 | 2035 | Other dwelllings - startlabel DC | Isolatie in huishoudens | Eindverbruiker | M other dwellings | M other dwellings | 5 | 01 Gebouwde omgeving | Huishoudens | ETS2 | 0 | 0 | EUR_2024 | 0.028 | 0 | 0 | 0 | 0 | 0 |  | 0
TRANSFORM MC&I | 2182 | 2040 | Other dwelllings - startlabel DC | Isolatie in huishoudens | Eindverbruiker | M other dwellings | M other dwellings | 5 | 01 Gebouwde omgeving | Huishoudens | ETS2 | 0 | 0 | EUR_2024 | 0.028 | 0 | 0 | 0 | 0 | 0 |  | 0
TRANSFORM MC&I | 2182 | 2045 | Other dwelllings - startlabel DC | Isolatie in huishoudens | Eindverbruiker | M other dwellings | M other dwellings | 5 | 01 Gebouwde omgeving | Huishoudens | ETS2 | 0 | 0 | EUR_2024 | 0.028 | 0 | 0 | 0 | 0 | 0 |  | 0
TRANSFORM MC&I | 2182 | 2050 | Other dwelllings - startlabel DC | Isolatie in huishoudens | Eindverbruiker | M other dwellings | M other dwellings | 5 | 01 Gebouwde omgeving | Huishoudens | ETS2 | 0 | 0 | EUR_2024 | 0.028 | 0 | 0 | 0 | 0 | 0 |  | 0
TRANSFORM MC&I | 2183 | 2030 | Other dwelllings - startlabel A | Isolatie in huishoudens | Eindverbruiker | M other dwellings | M other dwellings | 5 | 01 Gebouwde omgeving | Huishoudens | ETS2 | 0 | 0 | EUR_2024 | 0.028 | 0 | 0 | 0 | 0 | 0 |  | 0
TRANSFORM MC&I | 2183 | 2035 | Other dwelllings - startlabel A | Isolatie in huishoudens | Eindverbruiker | M other dwellings | M other dwellings | 5 | 01 Gebouwde omgeving | Huishoudens | ETS2 | 0 | 0 | EUR_2024 | 0.028 | 0 | 0 | 0 | 0 | 0 |  | 0
TRANSFORM MC&I | 2183 | 2040 | Other dwelllings - startlabel A | Isolatie in huishoudens | Eindverbruiker | M other dwellings | M other dwellings | 5 | 01 Gebouwde omgeving | Huishoudens | ETS2 | 0 | 0 | EUR_2024 | 0.028 | 0 | 0 | 0 | 0 | 0 |  | 0
TRANSFORM MC&I | 2183 | 2045 | Other dwelllings - startlabel A | Isolatie in huishoudens | Eindverbruiker | M other dwellings | M other dwellings | 5 | 01 Gebouwde omgeving | Huishoudens | ETS2 | 0 | 0 | EUR_2024 | 0.028 | 0 | 0 | 0 | 0 | 0 |  | 0
TRANSFORM MC&I | 2183 | 2050 | Other dwelllings - startlabel A | Isolatie in huishoudens | Eindverbruiker | M other dwellings | M other dwellings | 5 | 01 Gebouwde omgeving | Huishoudens | ETS2 | 0 | 0 | EUR_2024 | 0.028 | 0 | 0 | 0 | 0 | 0 |  | 0
TRANSFORM MC&I | 2184 | 2030 | Other dwelllings - startlabel A+ | Isolatie in huishoudens | Eindverbruiker | M other dwellings | M other dwellings | 25 | 01 Gebouwde omgeving | Huishoudens | ETS2 | 0 | 0 | EUR_2024 | 0.028 | 0 | 0 | 0 | 0 | 0 |  | 0
TRANSFORM MC&I | 2184 | 2035 | Other dwelllings - startlabel A+ | Isolatie in huishoudens | Eindverbruiker | M other dwellings | M other dwellings | 25 | 01 Gebouwde omgeving | Huishoudens | ETS2 | 0 | 0 | EUR_2024 | 0.028 | 0 | 0 | 0 | 0 | 0 |  | 0
TRANSFORM MC&I | 2184 | 2040 | Other dwelllings - startlabel A+ | Isolatie in huishoudens | Eindverbruiker | M other dwellings | M other dwellings | 25 | 01 Gebouwde omgeving | Huishoudens | ETS2 | 0 | 0 | EUR_2024 | 0.028 | 0 | 0 | 0 | 0 | 0 |  | 0
TRANSFORM MC&I | 2184 | 2045 | Other dwelllings - startlabel A+ | Isolatie in huishoudens | Eindverbruiker | M other dwellings | M other dwellings | 25 | 01 Gebouwde omgeving | Huishoudens | ETS2 | 0 | 0 | EUR_2024 | 0.028 | 0 | 0 | 0 | 0 | 0 |  | 0
TRANSFORM MC&I | 2184 | 2050 | Other dwelllings - startlabel A+ | Isolatie in huishoudens | Eindverbruiker | M other dwellings | M other dwellings | 25 | 01 Gebouwde omgeving | Huishoudens | ETS2 | 0 | 0 | EUR_2024 | 0.028 | 0 | 0 | 0 | 0 | 0 |  | 0
TRANSFORM MC&I | 2185 | 2030 | Offices - B label | Isolatie in gebouwen | Eindverbruiker | km2 GFA | km2 GFA | 25 | 01 Gebouwde omgeving | Utiliteitsbouw | ETS2 | 146050000 | 0 | EUR_2024 | 0.028 | 0 | 72126708.3908 | 0 | 4050322.5126 | 0 |  | 4050322.5126
TRANSFORM MC&I | 2185 | 2035 | Offices - B label | Isolatie in gebouwen | Eindverbruiker | km2 GFA | km2 GFA | 25 | 01 Gebouwde omgeving | Utiliteitsbouw | ETS2 | 146050000 | 0 | EUR_2024 | 0.028 | 391242942.8471 | 1817410606.948 | 0 | 102057882.0269 | 0 |  | 102057882.0269
TRANSFORM MC&I | 2185 | 2040 | Offices - B label | Isolatie in gebouwen | Eindverbruiker | km2 GFA | km2 GFA | 25 | 01 Gebouwde omgeving | Utiliteitsbouw | ETS2 | 146050000 | 0 | EUR_2024 | 0.028 | 553596753.8652 | 4374463560.5955 | 0 | 245650864.0874 | 0 |  | 245650864.0874
TRANSFORM MC&I | 2185 | 2045 | Offices - B label | Isolatie in gebouwen | Eindverbruiker | km2 GFA | km2 GFA | 25 | 01 Gebouwde omgeving | Utiliteitsbouw | ETS2 | 146050000 | 0 | EUR_2024 | 0.028 | 58975171.2292 | 4458408601.0631 | 0 | 250364852.7722 | 0 |  | 250364852.7722
TRANSFORM MC&I | 2185 | 2050 | Offices - B label | Isolatie in gebouwen | Eindverbruiker | km2 GFA | km2 GFA | 25 | 01 Gebouwde omgeving | Utiliteitsbouw | ETS2 | 146050000 | 0 | EUR_2024 | 0.028 | 58837413.1848 | 4541664851.3087 | 0 | 255040161.9913 | 0 |  | 255040161.9913
TRANSFORM MC&I | 2187 | 2030 | Offices - DC label | Isolatie in gebouwen | Eindverbruiker | km2 GFA | km2 GFA | 25 | 01 Gebouwde omgeving | Utiliteitsbouw | ETS2 | 31750000 | 0 | EUR_2024 | 0.028 | 33984396.5693 | 673524151.4086 | 0 | 37822189.5063 | 0 |  | 37822189.5063
TRANSFORM MC&I | 2187 | 2035 | Offices - DC label | Isolatie in gebouwen | Eindverbruiker | km2 GFA | km2 GFA | 25 | 01 Gebouwde omgeving | Utiliteitsbouw | ETS2 | 31750000 | 0 | EUR_2024 | 0.028 | 0 | 539386605.5791 | 0 | 30289607.8347 | 0 |  | 30289607.8347
TRANSFORM MC&I | 2187 | 2040 | Offices - DC label | Isolatie in gebouwen | Eindverbruiker | km2 GFA | km2 GFA | 25 | 01 Gebouwde omgeving | Utiliteitsbouw | ETS2 | 31750000 | 0 | EUR_2024 | 0.028 | 0 | 0 | 0 | 0 | 0 |  | 0
TRANSFORM MC&I | 2187 | 2045 | Offices - DC label | Isolatie in gebouwen | Eindverbruiker | km2 GFA | km2 GFA | 25 | 01 Gebouwde omgeving | Utiliteitsbouw | ETS2 | 31750000 | 0 | EUR_2024 | 0.028 | 25180108.4281 | 0 | 0 | 0 | 0 |  | 0
TRANSFORM MC&I | 2187 | 2050 | Offices - DC label | Isolatie in gebouwen | Eindverbruiker | km2 GFA | km2 GFA | 25 | 01 Gebouwde omgeving | Utiliteitsbouw | ETS2 | 31750000 | 0 | EUR_2024 | 0.028 | 25180108.4281 | 0 | 0 | 0 | 0 |  | 0
TRANSFORM MC&I | 2188 | 2030 | Offices - A label | Isolatie in gebouwen | Eindverbruiker | km2 GFA | km2 GFA | 25 | 01 Gebouwde omgeving | Utiliteitsbouw | ETS2 | 177800000 | 0 | EUR_2024 | 0.028 | 336522576.1343 | 2966900733.854 | 0 | 166608252.3805 | 0 |  | 166608252.3805
TRANSFORM MC&I | 2188 | 2035 | Offices - A label | Isolatie in gebouwen | Eindverbruiker | km2 GFA | km2 GFA | 25 | 01 Gebouwde omgeving | Utiliteitsbouw | ETS2 | 177800000 | 0 | EUR_2024 | 0.028 | 0 | 1731174078.1882 | 0 | 97215213.3174 | 0 |  | 97215213.3174
TRANSFORM MC&I | 2188 | 2040 | Offices - A label | Isolatie in gebouwen | Eindverbruiker | km2 GFA | km2 GFA | 25 | 01 Gebouwde omgeving | Utiliteitsbouw | ETS2 | 177800000 | 0 | EUR_2024 | 0.028 | 70326749.4879 | 1761735862.332 | 0 | 98931430.307 | 0 |  | 98931430.307
TRANSFORM MC&I | 2188 | 2045 | Offices - A label | Isolatie in gebouwen | Eindverbruiker | km2 GFA | km2 GFA | 25 | 01 Gebouwde omgeving | Utiliteitsbouw | ETS2 | 177800000 | 0 | EUR_2024 | 0.028 | 70975280.1678 | 1795540299.8756 | 0 | 100829740.6204 | 0 |  | 100829740.6204
TRANSFORM MC&I | 2188 | 2050 | Offices - A label | Isolatie in gebouwen | Eindverbruiker | km2 GFA | km2 GFA | 25 | 01 Gebouwde omgeving | Utiliteitsbouw | ETS2 | 177800000 | 0 | EUR_2024 | 0.028 | 70920446.2396 | 1829070567.778 | 0 | 102712654.7581 | 0 |  | 102712654.7581
TRANSFORM MC&I | 2189 | 2030 | Offices - A+ label | Isolatie in gebouwen | Eindverbruiker | km2 GFA | km2 GFA | 25 | 01 Gebouwde omgeving | Utiliteitsbouw | ETS2 | 215900000 | 0 | EUR_2024 | 0.028 | 387551759.3477 | 7313937648.7123 | 0 | 410718955.2273 | 0 |  | 410718955.2273
TRANSFORM MC&I | 2189 | 2035 | Offices - A+ label | Isolatie in gebouwen | Eindverbruiker | km2 GFA | km2 GFA | 25 | 01 Gebouwde omgeving | Utiliteitsbouw | ETS2 | 215900000 | 0 | EUR_2024 | 0.028 | 340496186.988 | 7672373870.6591 | 0 | 430847175.8472 | 0 |  | 430847175.8472
TRANSFORM MC&I | 2189 | 2040 | Offices - A+ label | Isolatie in gebouwen | Eindverbruiker | km2 GFA | km2 GFA | 25 | 01 Gebouwde omgeving | Utiliteitsbouw | ETS2 | 215900000 | 0 | EUR_2024 | 0.028 | 339453996.1145 | 8025599138.238 | 0 | 450682771.9143 | 0 |  | 450682771.9143
TRANSFORM MC&I | 2189 | 2045 | Offices - A+ label | Isolatie in gebouwen | Eindverbruiker | km2 GFA | km2 GFA | 25 | 01 Gebouwde omgeving | Utiliteitsbouw | ETS2 | 215900000 | 0 | EUR_2024 | 0.028 | 344047939.7387 | 8401794123.9382 | 0 | 471808247.5349 | 0 |  | 471808247.5349
TRANSFORM MC&I | 2189 | 2050 | Offices - A+ label | Isolatie in gebouwen | Eindverbruiker | km2 GFA | km2 GFA | 25 | 01 Gebouwde omgeving | Utiliteitsbouw | ETS2 | 215900000 | 0 | EUR_2024 | 0.028 | 345770674.9367 | 8786602785.6284 | 0 | 493417429.7679 | 0 |  | 493417429.7679
TRANSFORM MC&I | 2191 | 2030 | Energy in education - DC label | Isolatie in gebouwen | Eindverbruiker | km2 GFA | km2 GFA | 25 | 01 Gebouwde omgeving | Utiliteitsbouw | ETS2 | 38100000 | 0 | EUR_2024 | 0.028 | 32029013.716 | 676098521.3795 | 0 | 37966754.9368 | 0 |  | 37966754.9368
TRANSFORM MC&I | 2191 | 2035 | Energy in education - DC label | Isolatie in gebouwen | Eindverbruiker | km2 GFA | km2 GFA | 25 | 01 Gebouwde omgeving | Utiliteitsbouw | ETS2 | 38100000 | 0 | EUR_2024 | 0.028 | 0 | 542173863.2071 | 0 | 30446128.1109 | 0 |  | 30446128.1109
TRANSFORM MC&I | 2191 | 2040 | Energy in education - DC label | Isolatie in gebouwen | Eindverbruiker | km2 GFA | km2 GFA | 25 | 01 Gebouwde omgeving | Utiliteitsbouw | ETS2 | 38100000 | 0 | EUR_2024 | 0.028 | 0 | 0 | 0 | 0 | 0 |  | 0
TRANSFORM MC&I | 2191 | 2045 | Energy in education - DC label | Isolatie in gebouwen | Eindverbruiker | km2 GFA | km2 GFA | 25 | 01 Gebouwde omgeving | Utiliteitsbouw | ETS2 | 38100000 | 0 | EUR_2024 | 0.028 | 25797672.64 | 0 | 0 | 0 | 0 |  | 0
TRANSFORM MC&I | 2191 | 2050 | Energy in education - DC label | Isolatie in gebouwen | Eindverbruiker | km2 GFA | km2 GFA | 25 | 01 Gebouwde omgeving | Utiliteitsbouw | ETS2 | 38100000 | 0 | EUR_2024 | 0.028 | 25797672.64 | 0 | 0 | 0 | 0 |  | 0
TRANSFORM MC&I | 2192 | 2030 | Energy in education - B label | Isolatie in gebouwen | Eindverbruiker | km2 GFA | km2 GFA | 25 | 01 Gebouwde omgeving | Utiliteitsbouw | ETS2 | 171450000 | 0 | EUR_2024 | 0.028 | 11598656.4008 | 362602446.2272 | 0 | 20362177.6709 | 0 |  | 20362177.6709
TRANSFORM MC&I | 2192 | 2035 | Energy in education - B label | Isolatie in gebouwen | Eindverbruiker | km2 GFA | km2 GFA | 25 | 01 Gebouwde omgeving | Utiliteitsbouw | ETS2 | 171450000 | 0 | EUR_2024 | 0.028 | 138171761.4851 | 977308962.597 | 0 | 54881424.3888 | 0 |  | 54881424.3888
TRANSFORM MC&I | 2192 | 2040 | Energy in education - B label | Isolatie in gebouwen | Eindverbruiker | km2 GFA | km2 GFA | 25 | 01 Gebouwde omgeving | Utiliteitsbouw | ETS2 | 171450000 | 0 | EUR_2024 | 0.028 | 483165366.2 | 3316983502.541 | 0 | 186267379.3657 | 0 |  | 186267379.3657
TRANSFORM MC&I | 2192 | 2045 | Energy in education - B label | Isolatie in gebouwen | Eindverbruiker | km2 GFA | km2 GFA | 25 | 01 Gebouwde omgeving | Utiliteitsbouw | ETS2 | 171450000 | 0 | EUR_2024 | 0.028 | 0 | 3217523030.5007 | 0 | 180682111.467 | 0 |  | 180682111.467
TRANSFORM MC&I | 2192 | 2050 | Energy in education - B label | Isolatie in gebouwen | Eindverbruiker | km2 GFA | km2 GFA | 25 | 01 Gebouwde omgeving | Utiliteitsbouw | ETS2 | 171450000 | 0 | EUR_2024 | 0.028 | 0 | 2883496598.313 | 0 | 161924638.5658 | 0 |  | 161924638.5658
TRANSFORM MC&I | 2193 | 2030 | Energy in education - A label | Isolatie in gebouwen | Eindverbruiker | km2 GFA | km2 GFA | 25 | 01 Gebouwde omgeving | Utiliteitsbouw | ETS2 | 209550000 | 0 | EUR_2024 | 0.028 | 16825545.3388 | 526309265.3275 | 0 | 29555241.2345 | 0 |  | 29555241.2345
TRANSFORM MC&I | 2193 | 2035 | Energy in education - A label | Isolatie in gebouwen | Eindverbruiker | km2 GFA | km2 GFA | 25 | 01 Gebouwde omgeving | Utiliteitsbouw | ETS2 | 209550000 | 0 | EUR_2024 | 0.028 | 0 | 329768190.6647 | 0 | 18518348.5616 | 0 |  | 18518348.5616
TRANSFORM MC&I | 2193 | 2040 | Energy in education - A label | Isolatie in gebouwen | Eindverbruiker | km2 GFA | km2 GFA | 25 | 01 Gebouwde omgeving | Utiliteitsbouw | ETS2 | 209550000 | 0 | EUR_2024 | 0.028 | 10712484.7871 | 272785229.9421 | 0 | 15318433.1101 | 0 |  | 15318433.1101
TRANSFORM MC&I | 2193 | 2045 | Energy in education - A label | Isolatie in gebouwen | Eindverbruiker | km2 GFA | km2 GFA | 25 | 01 Gebouwde omgeving | Utiliteitsbouw | ETS2 | 209550000 | 0 | EUR_2024 | 0.028 | 10731755.0611 | 215898620.589 | 0 | 12123928.3328 | 0 |  | 12123928.3328
TRANSFORM MC&I | 2193 | 2050 | Energy in education - A label | Isolatie in gebouwen | Eindverbruiker | km2 GFA | km2 GFA | 25 | 01 Gebouwde omgeving | Utiliteitsbouw | ETS2 | 209550000 | 0 | EUR_2024 | 0.028 | 68070413.4124 | 445705302.9924 | 0 | 25028872.9788 | 0 |  | 25028872.9788
TRANSFORM MC&I | 2194 | 2030 | Energy in education - A+ label | Isolatie in gebouwen | Eindverbruiker | km2 GFA | km2 GFA | 25 | 01 Gebouwde omgeving | Utiliteitsbouw | ETS2 | 247650000 | 0 | EUR_2024 | 0.028 | 100429144.9976 | 2430532763.8772 | 0 | 136488158.0035 | 0 |  | 136488158.0035
TRANSFORM MC&I | 2194 | 2035 | Energy in education - A+ label | Isolatie in gebouwen | Eindverbruiker | km2 GFA | km2 GFA | 25 | 01 Gebouwde omgeving | Utiliteitsbouw | ETS2 | 247650000 | 0 | EUR_2024 | 0.028 | 105342949.041 | 2475150749.3599 | 0 | 138993710.1783 | 0 |  | 138993710.1783
TRANSFORM MC&I | 2194 | 2040 | Energy in education - A+ label | Isolatie in gebouwen | Eindverbruiker | km2 GFA | km2 GFA | 25 | 01 Gebouwde omgeving | Utiliteitsbouw | ETS2 | 247650000 | 0 | EUR_2024 | 0.028 | 105554335.4893 | 2520825667.0843 | 0 | 141558615.0748 | 0 |  | 141558615.0748
TRANSFORM MC&I | 2194 | 2045 | Energy in education - A+ label | Isolatie in gebouwen | Eindverbruiker | km2 GFA | km2 GFA | 25 | 01 Gebouwde omgeving | Utiliteitsbouw | ETS2 | 247650000 | 0 | EUR_2024 | 0.028 | 105630410.2243 | 2566880958.4837 | 0 | 144144880.1039 | 0 |  | 144144880.1039
TRANSFORM MC&I | 2194 | 2050 | Energy in education - A+ label | Isolatie in gebouwen | Eindverbruiker | km2 GFA | km2 GFA | 25 | 01 Gebouwde omgeving | Utiliteitsbouw | ETS2 | 247650000 | 0 | EUR_2024 | 0.028 | 105630114.7654 | 2612934772.5887 | 0 | 146731062.1746 | 0 |  | 146731062.1746
TRANSFORM MC&I | 2196 | 2030 | Energy in industrial halls - DC label | Isolatie in gebouwen | Eindverbruiker | km2 GFA | km2 GFA | 25 | 01 Gebouwde omgeving | Utiliteitsbouw | ETS2 | 25400000 | 0 | EUR_2024 | 0.028 | 170101300.299 | 3707394265.0084 | 0 | 208191151.2341 | 0 |  | 208191151.2341
TRANSFORM MC&I | 2196 | 2035 | Energy in industrial halls - DC label | Isolatie in gebouwen | Eindverbruiker | km2 GFA | km2 GFA | 25 | 01 Gebouwde omgeving | Utiliteitsbouw | ETS2 | 25400000 | 0 | EUR_2024 | 0.028 | 51855262.6099 | 3252448637.1794 | 0 | 182643381.7669 | 0 |  | 182643381.7669
TRANSFORM MC&I | 2196 | 2040 | Energy in industrial halls - DC label | Isolatie in gebouwen | Eindverbruiker | km2 GFA | km2 GFA | 25 | 01 Gebouwde omgeving | Utiliteitsbouw | ETS2 | 25400000 | 0 | EUR_2024 | 0.028 | 0 | 0 | 0 | 0 | 0 |  | 0
TRANSFORM MC&I | 2196 | 2045 | Energy in industrial halls - DC label | Isolatie in gebouwen | Eindverbruiker | km2 GFA | km2 GFA | 25 | 01 Gebouwde omgeving | Utiliteitsbouw | ETS2 | 25400000 | 0 | EUR_2024 | 0.028 | 142844388.1757 | 0 | 0 | 0 | 0 |  | 0
TRANSFORM MC&I | 2196 | 2050 | Energy in industrial halls - DC label | Isolatie in gebouwen | Eindverbruiker | km2 GFA | km2 GFA | 25 | 01 Gebouwde omgeving | Utiliteitsbouw | ETS2 | 25400000 | 0 | EUR_2024 | 0.028 | 142844388.1757 | 0 | 0 | 0 | 0 |  | 0
TRANSFORM MC&I | 2197 | 2030 | Energy in industrial halls - B label | Isolatie in gebouwen | Eindverbruiker | km2 GFA | km2 GFA | 25 | 01 Gebouwde omgeving | Utiliteitsbouw | ETS2 | 101600000 | 0 | EUR_2024 | 0.028 | 28505308.2007 | 637815782.3514 | 0 | 35816962.6728 | 0 |  | 35816962.6728
TRANSFORM MC&I | 2197 | 2035 | Energy in industrial halls - B label | Isolatie in gebouwen | Eindverbruiker | km2 GFA | km2 GFA | 25 | 01 Gebouwde omgeving | Utiliteitsbouw | ETS2 | 101600000 | 0 | EUR_2024 | 0.028 | 449411203.7467 | 2761049490.7477 | 0 | 155048541.1057 | 0 |  | 155048541.1057
TRANSFORM MC&I | 2197 | 2040 | Energy in industrial halls - B label | Isolatie in gebouwen | Eindverbruiker | km2 GFA | km2 GFA | 25 | 01 Gebouwde omgeving | Utiliteitsbouw | ETS2 | 101600000 | 0 | EUR_2024 | 0.028 | 2669332988.0325 | 15983892120.573 | 0 | 897585922.5958 | 0 |  | 897585922.5958
TRANSFORM MC&I | 2197 | 2045 | Energy in industrial halls - B label | Isolatie in gebouwen | Eindverbruiker | km2 GFA | km2 GFA | 25 | 01 Gebouwde omgeving | Utiliteitsbouw | ETS2 | 101600000 | 0 | EUR_2024 | 0.028 | 73952750.8432 | 16229833564.452 | 0 | 911396925.3317 | 0 |  | 911396925.3317
TRANSFORM MC&I | 2197 | 2050 | Energy in industrial halls - B label | Isolatie in gebouwen | Eindverbruiker | km2 GFA | km2 GFA | 25 | 01 Gebouwde omgeving | Utiliteitsbouw | ETS2 | 101600000 | 0 | EUR_2024 | 0.028 | 40290233.4718 | 16307462421.4738 | 0 | 915756224.6015 | 0 |  | 915756224.6015
TRANSFORM MC&I | 2198 | 2030 | Energy in industrial halls - A label | Isolatie in gebouwen | Eindverbruiker | km2 GFA | km2 GFA | 25 | 01 Gebouwde omgeving | Utiliteitsbouw | ETS2 | 133350000 | 0 | EUR_2024 | 0.028 | 9262660.7722 | 209269670.4852 | 0 | 11751675.3014 | 0 |  | 11751675.3014
TRANSFORM MC&I | 2198 | 2035 | Energy in industrial halls - A label | Isolatie in gebouwen | Eindverbruiker | km2 GFA | km2 GFA | 25 | 01 Gebouwde omgeving | Utiliteitsbouw | ETS2 | 133350000 | 0 | EUR_2024 | 0.028 | 0 | 25773.3202 | 0 | 1447.3177 | 0 |  | 1447.3177
TRANSFORM MC&I | 2198 | 2040 | Energy in industrial halls - A label | Isolatie in gebouwen | Eindverbruiker | km2 GFA | km2 GFA | 25 | 01 Gebouwde omgeving | Utiliteitsbouw | ETS2 | 133350000 | 0 | EUR_2024 | 0.028 | 8204328.7098 | 308325.2134 | 0 | 17314.2041 | 0 |  | 17314.2041
TRANSFORM MC&I | 2198 | 2045 | Energy in industrial halls - A label | Isolatie in gebouwen | Eindverbruiker | km2 GFA | km2 GFA | 25 | 01 Gebouwde omgeving | Utiliteitsbouw | ETS2 | 133350000 | 0 | EUR_2024 | 0.028 | 8094813.7908 | 43302.5115 | 0 | 2431.6809 | 0 |  | 2431.6809
TRANSFORM MC&I | 2198 | 2050 | Energy in industrial halls - A label | Isolatie in gebouwen | Eindverbruiker | km2 GFA | km2 GFA | 25 | 01 Gebouwde omgeving | Utiliteitsbouw | ETS2 | 133350000 | 0 | EUR_2024 | 0.028 | 52270618.9349 | 220657305.5299 | 0 | 12391155.3999 | 0 |  | 12391155.3999
TRANSFORM MC&I | 2199 | 2030 | Energy in industrial halls - A+ label | Isolatie in gebouwen | Eindverbruiker | km2 GFA | km2 GFA | 25 | 01 Gebouwde omgeving | Utiliteitsbouw | ETS2 | 158750000 | 0 | EUR_2024 | 0.028 | 350186172.2186 | 3169190350.7531 | 0 | 177967958.2047 | 0 |  | 177967958.2047
TRANSFORM MC&I | 2199 | 2035 | Energy in industrial halls - A+ label | Isolatie in gebouwen | Eindverbruiker | km2 GFA | km2 GFA | 25 | 01 Gebouwde omgeving | Utiliteitsbouw | ETS2 | 158750000 | 0 | EUR_2024 | 0.028 | 350768511.488 | 4568468035.778 | 0 | 256545312.3564 | 0 |  | 256545312.3564
TRANSFORM MC&I | 2199 | 2040 | Energy in industrial halls - A+ label | Isolatie in gebouwen | Eindverbruiker | km2 GFA | km2 GFA | 25 | 01 Gebouwde omgeving | Utiliteitsbouw | ETS2 | 158750000 | 0 | EUR_2024 | 0.028 | 351681460.4511 | 5972310465.6184 | 0 | 335379002.7406 | 0 |  | 335379002.7406
TRANSFORM MC&I | 2199 | 2045 | Energy in industrial halls - A+ label | Isolatie in gebouwen | Eindverbruiker | km2 GFA | km2 GFA | 25 | 01 Gebouwde omgeving | Utiliteitsbouw | ETS2 | 158750000 | 0 | EUR_2024 | 0.028 | 351965742.5203 | 7377574305.8048 | 0 | 414292513.3529 | 0 |  | 414292513.3529
TRANSFORM MC&I | 2199 | 2050 | Energy in industrial halls - A+ label | Isolatie in gebouwen | Eindverbruiker | km2 GFA | km2 GFA | 25 | 01 Gebouwde omgeving | Utiliteitsbouw | ETS2 | 158750000 | 0 | EUR_2024 | 0.028 | 351975687.6758 | 8782887871.769 | 0 | 493208816.3489 | 0 |  | 493208816.3489
TRANSFORM MC&I | 2201 | 2030 | Energy in hospitals - DC label | Isolatie in gebouwen | Eindverbruiker | km2 GFA | km2 GFA | 25 | 01 Gebouwde omgeving | Utiliteitsbouw | ETS2 | 38100000 | 0 | EUR_2024 | 0.028 | 26470707.3622 | 473350482.1146 | 0 | 26581306.1046 | 0 |  | 26581306.1046
TRANSFORM MC&I | 2201 | 2035 | Energy in hospitals - DC label | Isolatie in gebouwen | Eindverbruiker | km2 GFA | km2 GFA | 25 | 01 Gebouwde omgeving | Utiliteitsbouw | ETS2 | 38100000 | 0 | EUR_2024 | 0.028 | 6407020.7905 | 420136349.7413 | 0 | 23593031.6755 | 0 |  | 23593031.6755
TRANSFORM MC&I | 2201 | 2040 | Energy in hospitals - DC label | Isolatie in gebouwen | Eindverbruiker | km2 GFA | km2 GFA | 25 | 01 Gebouwde omgeving | Utiliteitsbouw | ETS2 | 38100000 | 0 | EUR_2024 | 0.028 | 0 | 0 | 0 | 0 | 0 |  | 0
TRANSFORM MC&I | 2201 | 2045 | Energy in hospitals - DC label | Isolatie in gebouwen | Eindverbruiker | km2 GFA | km2 GFA | 25 | 01 Gebouwde omgeving | Utiliteitsbouw | ETS2 | 38100000 | 0 | EUR_2024 | 0.028 | 17049847.2652 | 0 | 0 | 0 | 0 |  | 0
TRANSFORM MC&I | 2201 | 2050 | Energy in hospitals - DC label | Isolatie in gebouwen | Eindverbruiker | km2 GFA | km2 GFA | 25 | 01 Gebouwde omgeving | Utiliteitsbouw | ETS2 | 38100000 | 0 | EUR_2024 | 0.028 | 17049847.2652 | 0 | 0 | 0 | 0 |  | 0
TRANSFORM MC&I | 2202 | 2030 | Energy in hospitals - B label | Isolatie in gebouwen | Eindverbruiker | km2 GFA | km2 GFA | 25 | 01 Gebouwde omgeving | Utiliteitsbouw | ETS2 | 171450000 | 0 | EUR_2024 | 0.028 | 0 | 45981366.9016 | 0 | 2582113.7506 | 0 |  | 2582113.7506
TRANSFORM MC&I | 2202 | 2035 | Energy in hospitals - B label | Isolatie in gebouwen | Eindverbruiker | km2 GFA | km2 GFA | 25 | 01 Gebouwde omgeving | Utiliteitsbouw | ETS2 | 171450000 | 0 | EUR_2024 | 0.028 | 130090930.8063 | 667862320.2605 | 0 | 37504245.6728 | 0 |  | 37504245.6728
TRANSFORM MC&I | 2202 | 2040 | Energy in hospitals - B label | Isolatie in gebouwen | Eindverbruiker | km2 GFA | km2 GFA | 25 | 01 Gebouwde omgeving | Utiliteitsbouw | ETS2 | 171450000 | 0 | EUR_2024 | 0.028 | 437638174.4411 | 2827479491.7932 | 0 | 158778961.2891 | 0 |  | 158778961.2891
TRANSFORM MC&I | 2202 | 2045 | Energy in hospitals - B label | Isolatie in gebouwen | Eindverbruiker | km2 GFA | km2 GFA | 25 | 01 Gebouwde omgeving | Utiliteitsbouw | ETS2 | 171450000 | 0 | EUR_2024 | 0.028 | 62739259.6317 | 3112602089.2789 | 0 | 174790207.3477 | 0 |  | 174790207.3477
TRANSFORM MC&I | 2202 | 2050 | Energy in hospitals - B label | Isolatie in gebouwen | Eindverbruiker | km2 GFA | km2 GFA | 25 | 01 Gebouwde omgeving | Utiliteitsbouw | ETS2 | 171450000 | 0 | EUR_2024 | 0.028 | 33749039.7507 | 3252773587.3596 | 0 | 182661629.5569 | 0 |  | 182661629.5569
TRANSFORM MC&I | 2203 | 2030 | Energy in hospitals - A label | Isolatie in gebouwen | Eindverbruiker | km2 GFA | km2 GFA | 25 | 01 Gebouwde omgeving | Utiliteitsbouw | ETS2 | 209550000 | 0 | EUR_2024 | 0.028 | 43863497.3823 | 464616763.4779 | 0 | 26090858.4188 | 0 |  | 26090858.4188
TRANSFORM MC&I | 2203 | 2035 | Energy in hospitals - A label | Isolatie in gebouwen | Eindverbruiker | km2 GFA | km2 GFA | 25 | 01 Gebouwde omgeving | Utiliteitsbouw | ETS2 | 209550000 | 0 | EUR_2024 | 0.028 | 0 | 279186332.4163 | 0 | 15677891.2087 | 0 |  | 15677891.2087
TRANSFORM MC&I | 2203 | 2040 | Energy in hospitals - A label | Isolatie in gebouwen | Eindverbruiker | km2 GFA | km2 GFA | 25 | 01 Gebouwde omgeving | Utiliteitsbouw | ETS2 | 209550000 | 0 | EUR_2024 | 0.028 | 13038079.3524 | 283051910.0366 | 0 | 15894965.2498 | 0 |  | 15894965.2498
TRANSFORM MC&I | 2203 | 2045 | Energy in hospitals - A label | Isolatie in gebouwen | Eindverbruiker | km2 GFA | km2 GFA | 25 | 01 Gebouwde omgeving | Utiliteitsbouw | ETS2 | 209550000 | 0 | EUR_2024 | 0.028 | 13501519.2823 | 289234687.3064 | 0 | 16242163.1536 | 0 |  | 16242163.1536
TRANSFORM MC&I | 2203 | 2050 | Energy in hospitals - A label | Isolatie in gebouwen | Eindverbruiker | km2 GFA | km2 GFA | 25 | 01 Gebouwde omgeving | Utiliteitsbouw | ETS2 | 209550000 | 0 | EUR_2024 | 0.028 | 48933385.1097 | 472576793.7135 | 0 | 26537859.1261 | 0 |  | 26537859.1261
TRANSFORM MC&I | 2204 | 2030 | Energy in hospitals - A+ label | Isolatie in gebouwen | Eindverbruiker | km2 GFA | km2 GFA | 25 | 01 Gebouwde omgeving | Utiliteitsbouw | ETS2 | 241300000 | 0 | EUR_2024 | 0.028 | 88286593.2138 | 1528192069.9689 | 0 | 85816625.8055 | 0 |  | 85816625.8055
TRANSFORM MC&I | 2204 | 2035 | Energy in hospitals - A+ label | Isolatie in gebouwen | Eindverbruiker | km2 GFA | km2 GFA | 25 | 01 Gebouwde omgeving | Utiliteitsbouw | ETS2 | 241300000 | 0 | EUR_2024 | 0.028 | 92599474.1411 | 1719499664.6992 | 0 | 96559628.9877 | 0 |  | 96559628.9877
TRANSFORM MC&I | 2204 | 2040 | Energy in hospitals - A+ label | Isolatie in gebouwen | Eindverbruiker | km2 GFA | km2 GFA | 25 | 01 Gebouwde omgeving | Utiliteitsbouw | ETS2 | 241300000 | 0 | EUR_2024 | 0.028 | 97222511.4604 | 1933922446.0262 | 0 | 108600680.6009 | 0 |  | 108600680.6009
TRANSFORM MC&I | 2204 | 2045 | Energy in hospitals - A+ label | Isolatie in gebouwen | Eindverbruiker | km2 GFA | km2 GFA | 25 | 01 Gebouwde omgeving | Utiliteitsbouw | ETS2 | 241300000 | 0 | EUR_2024 | 0.028 | 99208304.5107 | 2158274192.6045 | 0 | 121199299.7557 | 0 |  | 121199299.7557
TRANSFORM MC&I | 2204 | 2050 | Energy in hospitals - A+ label | Isolatie in gebouwen | Eindverbruiker | km2 GFA | km2 GFA | 25 | 01 Gebouwde omgeving | Utiliteitsbouw | ETS2 | 241300000 | 0 | EUR_2024 | 0.028 | 99209267.3038 | 2382630753.1486 | 0 | 133798189.2419 | 0 |  | 133798189.2419
TRANSFORM MC&I | 2206 | 2030 | Energy in rest services - DC label | Isolatie in gebouwen | Eindverbruiker | km2 GFA | km2 GFA | 25 | 01 Gebouwde omgeving | Utiliteitsbouw | ETS2 | 38100000 | 0 | EUR_2024 | 0.028 | 65782499.3191 | 1845811651.0997 | 0 | 103652761.2482 | 0 |  | 103652761.2482
TRANSFORM MC&I | 2206 | 2035 | Energy in rest services - DC label | Isolatie in gebouwen | Eindverbruiker | km2 GFA | km2 GFA | 25 | 01 Gebouwde omgeving | Utiliteitsbouw | ETS2 | 38100000 | 0 | EUR_2024 | 0.028 | 12113641.1507 | 1527155068.2274 | 0 | 85758392.294 | 0 |  | 85758392.294
TRANSFORM MC&I | 2206 | 2040 | Energy in rest services - DC label | Isolatie in gebouwen | Eindverbruiker | km2 GFA | km2 GFA | 25 | 01 Gebouwde omgeving | Utiliteitsbouw | ETS2 | 38100000 | 0 | EUR_2024 | 0.028 | 0 | 0 | 0 | 0 | 0 |  | 0
TRANSFORM MC&I | 2206 | 2045 | Energy in rest services - DC label | Isolatie in gebouwen | Eindverbruiker | km2 GFA | km2 GFA | 25 | 01 Gebouwde omgeving | Utiliteitsbouw | ETS2 | 38100000 | 0 | EUR_2024 | 0.028 | 75844957.7252 | 0 | 0 | 0 | 0 |  | 0
TRANSFORM MC&I | 2206 | 2050 | Energy in rest services - DC label | Isolatie in gebouwen | Eindverbruiker | km2 GFA | km2 GFA | 25 | 01 Gebouwde omgeving | Utiliteitsbouw | ETS2 | 38100000 | 0 | EUR_2024 | 0.028 | 75844957.7252 | 0 | 0 | 0 | 0 |  | 0
TRANSFORM MC&I | 2207 | 2030 | Energy in rest services - B label | Isolatie in gebouwen | Eindverbruiker | km2 GFA | km2 GFA | 25 | 01 Gebouwde omgeving | Utiliteitsbouw | ETS2 | 171450000 | 0 | EUR_2024 | 0.028 | 64619885.4232 | 1913638580.0536 | 0 | 107461626.8325 | 0 |  | 107461626.8325
TRANSFORM MC&I | 2207 | 2035 | Energy in rest services - B label | Isolatie in gebouwen | Eindverbruiker | km2 GFA | km2 GFA | 25 | 01 Gebouwde omgeving | Utiliteitsbouw | ETS2 | 171450000 | 0 | EUR_2024 | 0.028 | 432628598.0524 | 3679146782.0813 | 0 | 206604895.3439 | 0 |  | 206604895.3439
TRANSFORM MC&I | 2207 | 2040 | Energy in rest services - B label | Isolatie in gebouwen | Eindverbruiker | km2 GFA | km2 GFA | 25 | 01 Gebouwde omgeving | Utiliteitsbouw | ETS2 | 171450000 | 0 | EUR_2024 | 0.028 | 1453627235.3328 | 10549648170.511 | 0 | 592422397.1708 | 0 |  | 592422397.1708
TRANSFORM MC&I | 2207 | 2045 | Energy in rest services - B label | Isolatie in gebouwen | Eindverbruiker | km2 GFA | km2 GFA | 25 | 01 Gebouwde omgeving | Utiliteitsbouw | ETS2 | 171450000 | 0 | EUR_2024 | 0.028 | 71934816.8585 | 10511687466.5692 | 0 | 590290688.9978 | 0 |  | 590290688.9978
TRANSFORM MC&I | 2207 | 2050 | Energy in rest services - B label | Isolatie in gebouwen | Eindverbruiker | km2 GFA | km2 GFA | 25 | 01 Gebouwde omgeving | Utiliteitsbouw | ETS2 | 171450000 | 0 | EUR_2024 | 0.028 | 0 | 9795704308.584 | 0 | 550084186.1901 | 0 |  | 550084186.1901
TRANSFORM MC&I | 2208 | 2030 | Energy in rest services - A label | Isolatie in gebouwen | Eindverbruiker | km2 GFA | km2 GFA | 25 | 01 Gebouwde omgeving | Utiliteitsbouw | ETS2 | 209550000 | 0 | EUR_2024 | 0.028 | 149464641.6977 | 4426531769.2767 | 0 | 248574788.4216 | 0 |  | 248574788.4216
TRANSFORM MC&I | 2208 | 2035 | Energy in rest services - A label | Isolatie in gebouwen | Eindverbruiker | km2 GFA | km2 GFA | 25 | 01 Gebouwde omgeving | Utiliteitsbouw | ETS2 | 209550000 | 0 | EUR_2024 | 0.028 | 84624972.9242 | 3929854493.7008 | 0 | 220683550.9641 | 0 |  | 220683550.9641
TRANSFORM MC&I | 2208 | 2040 | Energy in rest services - A label | Isolatie in gebouwen | Eindverbruiker | km2 GFA | km2 GFA | 25 | 01 Gebouwde omgeving | Utiliteitsbouw | ETS2 | 209550000 | 0 | EUR_2024 | 0.028 | 151781327.8337 | 3768958992.6723 | 0 | 211648358.8068 | 0 |  | 211648358.8068
TRANSFORM MC&I | 2208 | 2045 | Energy in rest services - A label | Isolatie in gebouwen | Eindverbruiker | km2 GFA | km2 GFA | 25 | 01 Gebouwde omgeving | Utiliteitsbouw | ETS2 | 209550000 | 0 | EUR_2024 | 0.028 | 148637498.7503 | 3592344346.2267 | 0 | 201730447.7512 | 0 |  | 201730447.7512
TRANSFORM MC&I | 2208 | 2050 | Energy in rest services - A label | Isolatie in gebouwen | Eindverbruiker | km2 GFA | km2 GFA | 25 | 01 Gebouwde omgeving | Utiliteitsbouw | ETS2 | 209550000 | 0 | EUR_2024 | 0.028 | 314047637.7898 | 4242780394.9784 | 0 | 238256109.7429 | 0 |  | 238256109.7429
TRANSFORM MC&I | 2209 | 2030 | Energy in rest services - A+ label | Isolatie in gebouwen | Eindverbruiker | km2 GFA | km2 GFA | 25 | 01 Gebouwde omgeving | Utiliteitsbouw | ETS2 | 247650000 | 0 | EUR_2024 | 0.028 | 575629365.5342 | 13390701726.2723 | 0 | 751963618.9055 | 0 |  | 751963618.9055
TRANSFORM MC&I | 2209 | 2035 | Energy in rest services - A+ label | Isolatie in gebouwen | Eindverbruiker | km2 GFA | km2 GFA | 25 | 01 Gebouwde omgeving | Utiliteitsbouw | ETS2 | 247650000 | 0 | EUR_2024 | 0.028 | 655347300.7617 | 14039299505.4306 | 0 | 788386051.6651 | 0 |  | 788386051.6651
TRANSFORM MC&I | 2209 | 2040 | Energy in rest services - A+ label | Isolatie in gebouwen | Eindverbruiker | km2 GFA | km2 GFA | 25 | 01 Gebouwde omgeving | Utiliteitsbouw | ETS2 | 247650000 | 0 | EUR_2024 | 0.028 | 645935437.1331 | 14640837966.4459 | 0 | 822165837.6168 | 0 |  | 822165837.6168
TRANSFORM MC&I | 2209 | 2045 | Energy in rest services - A+ label | Isolatie in gebouwen | Eindverbruiker | km2 GFA | km2 GFA | 25 | 01 Gebouwde omgeving | Utiliteitsbouw | ETS2 | 247650000 | 0 | EUR_2024 | 0.028 | 637451208.6258 | 15199955284.9248 | 0 | 853563436.5471 | 0 |  | 853563436.5471
TRANSFORM MC&I | 2209 | 2050 | Energy in rest services - A+ label | Isolatie in gebouwen | Eindverbruiker | km2 GFA | km2 GFA | 25 | 01 Gebouwde omgeving | Utiliteitsbouw | ETS2 | 247650000 | 0 | EUR_2024 | 0.028 | 637838988.0819 | 15761011500.6838 | 0 | 885069915.523 | 0 |  | 885069915.523
TRANSFORM MC&I | 2219 | 2030 | REF Natural gas boilers - Low Temp - FBI | Voedsel | Eindverbruiker | PJ | PJ | 25 | 02 Industrie | Overige industrie | ETS1 | 1778000 | 76200 | EUR_2024 | 0.028 | 0 | 2708519.0261 | 183908.5817 | 152098.6585 | 0 |  | 336007.2402
TRANSFORM MC&I | 2219 | 2035 | REF Natural gas boilers - Low Temp - FBI | Voedsel | Eindverbruiker | PJ | PJ | 25 | 02 Industrie | Overige industrie | ETS1 | 1778000 | 76200 | EUR_2024 | 0.028 | 2117697.8403 | 2176667.9589 | 95812.0853 | 122232.2137 | 0 |  | 218044.299
TRANSFORM MC&I | 2219 | 2040 | REF Natural gas boilers - Low Temp - FBI | Voedsel | Eindverbruiker | PJ | PJ | 25 | 02 Industrie | Overige industrie | ETS1 | 1778000 | 76200 | EUR_2024 | 0.028 | 2222145.089 | 2167053.1352 | 93279.3279 | 121692.287 | 0 |  | 214971.6149
TRANSFORM MC&I | 2219 | 2045 | REF Natural gas boilers - Low Temp - FBI | Voedsel | Eindverbruiker | PJ | PJ | 25 | 02 Industrie | Overige industrie | ETS1 | 1778000 | 69850 | EUR_2024 | 0.028 | 1791641.8803 | 4922.2677 | 198.014 | 276.4132 | 0 |  | 474.4272
TRANSFORM MC&I | 2219 | 2050 | REF Natural gas boilers - Low Temp - FBI | Voedsel | Eindverbruiker | PJ | PJ | 25 | 02 Industrie | Overige industrie | ETS1 | 1778000 | 63500 | EUR_2024 | 0.028 | 2283444.6448 | 301805.2228 | 10873.5988 | 16948.0698 | 0 |  | 27821.6686
TRANSFORM MC&I | 2220 | 2030 | REF Natural gas CHP - Low Temp - FBI | Elektriciteitscentrales | Elektriciteit | PJ | PJ | 15 | 11 Elektriciteit | Omzetting/centrales | ETS1 | 22479000 | 812800 | EUR_2024 | 0.028 | 0 | 520834474.0563 | 18832432.9602 | 42999824.6069 | 0 |  | 61832257.5672
TRANSFORM MC&I | 2220 | 2035 | REF Natural gas CHP - Low Temp - FBI | Elektriciteitscentrales | Elektriciteit | PJ | PJ | 15 | 11 Elektriciteit | Omzetting/centrales | ETS1 | 22479000 | 812800 | EUR_2024 | 0.028 | 75603508.1358 | 503933456.6698 | 18221322.727 | 41604485.3591 | 0 |  | 59825808.0861
TRANSFORM MC&I | 2220 | 2040 | REF Natural gas CHP - Low Temp - FBI | Elektriciteitscentrales | Elektriciteit | PJ | PJ | 15 | 11 Elektriciteit | Omzetting/centrales | ETS1 | 22479000 | 812800 | EUR_2024 | 0.028 | 58826427.8494 | 403147037.8511 | 14577068.0353 | 33283610.786 | 0 |  | 47860678.8213
TRANSFORM MC&I | 2220 | 2045 | REF Natural gas CHP - Low Temp - FBI | Elektriciteitscentrales | Elektriciteit | PJ | PJ | 15 | 11 Elektriciteit | Omzetting/centrales | ETS1 | 22479000 | 812800 | EUR_2024 | 0.028 | 0 | 27069222.0195 | 978774.1295 | 2234820.9596 | 0 |  | 3213595.0891
TRANSFORM MC&I | 2220 | 2050 | REF Natural gas CHP - Low Temp - FBI | Elektriciteitscentrales | Elektriciteit | PJ | PJ | 15 | 11 Elektriciteit | Omzetting/centrales | ETS1 | 22479000 | 812800 | EUR_2024 | 0.028 | 70191681.5169 | 10088.9247 | 364.7973 | 832.9364 | 0 |  | 1197.7337
TRANSFORM MC&I | 2221 | 2030 | REF rest boilers - Low Temp - FBI | Voedsel | Eindverbruiker | PJ | PJ | 15 | 02 Industrie | Overige industrie | ETS1 | 9398000 | 546100 | EUR_2024 | 0.028 | 544807.346 | 4531028.0041 | 263289.4651 | 374079.3269 | 0 |  | 637368.792
TRANSFORM MC&I | 2221 | 2035 | REF rest boilers - Low Temp - FBI | Voedsel | Eindverbruiker | PJ | PJ | 15 | 02 Industrie | Overige industrie | ETS1 | 9398000 | 546100 | EUR_2024 | 0.028 | 54271.6627 | 3898890.6807 | 226557.1612 | 321890.3966 | 0 |  | 548447.5578
TRANSFORM MC&I | 2221 | 2040 | REF rest boilers - Low Temp - FBI | Voedsel | Eindverbruiker | PJ | PJ | 15 | 02 Industrie | Overige industrie | ETS1 | 9398000 | 546100 | EUR_2024 | 0.028 | 0 | 1787287.861 | 103855.9162 | 147557.5607 | 0 |  | 251413.477
TRANSFORM MC&I | 2221 | 2045 | REF rest boilers - Low Temp - FBI | Voedsel | Eindverbruiker | PJ | PJ | 15 | 02 Industrie | Overige industrie | ETS1 | 9398000 | 546100 | EUR_2024 | 0.028 | 206354.8675 | 95025.4687 | 5521.7502 | 7845.2535 | 0 |  | 13367.0037
TRANSFORM MC&I | 2221 | 2050 | REF rest boilers - Low Temp - FBI | Voedsel | Eindverbruiker | PJ | PJ | 15 | 02 Industrie | Overige industrie | ETS1 | 9398000 | 546100 | EUR_2024 | 0.028 | 35894.7041 | 3140.6757 | 182.4987 | 259.2926 | 0 |  | 441.7913
TRANSFORM MC&I | 2222 | 2030 | REF Anaerobic Digestion to Green Gas - FBI | Voedsel | Eindverbruiker | PJ | PJ | 15 | 02 Industrie | Overige industrie | ETS1 | 58801000 | 5181600 | EUR_2024 | 0.028 | 263941606.9499 | 1321200899.6948 | 131477496.1266 | 109077662.4576 | 0 |  | 240555158.5843
TRANSFORM MC&I | 2222 | 2035 | REF Anaerobic Digestion to Green Gas - FBI | Voedsel | Eindverbruiker | PJ | PJ | 15 | 02 Industrie | Overige industrie | ETS1 | 58801000 | 5181600 | EUR_2024 | 0.028 | 101776017.5835 | 1829334555.1394 | 182044063.1002 | 151028914.0536 | 0 |  | 333072977.1539
TRANSFORM MC&I | 2222 | 2040 | REF Anaerobic Digestion to Green Gas - FBI | Voedsel | Eindverbruiker | PJ | PJ | 15 | 02 Industrie | Overige industrie | ETS1 | 58801000 | 5181600 | EUR_2024 | 0.028 | 95337877.9399 | 2305277512.3661 | 229403207.9957 | 190322518.2658 | 0 |  | 419725726.2616
TRANSFORM MC&I | 2222 | 2045 | REF Anaerobic Digestion to Green Gas - FBI | Voedsel | Eindverbruiker | PJ | PJ | 15 | 02 Industrie | Overige industrie | ETS1 | 58801000 | 5181600 | EUR_2024 | 0.028 | 365542301.1048 | 2813280983.1405 | 279914866.5251 | 232263021.8828 | 0 |  | 512177888.408
TRANSFORM MC&I | 2222 | 2050 | REF Anaerobic Digestion to Green Gas - FBI | Voedsel | Eindverbruiker | PJ | PJ | 15 | 02 Industrie | Overige industrie | ETS1 | 58801000 | 5181600 | EUR_2024 | 0.028 | 217051396.6922 | 3389657878.6842 | 336865110.7954 | 279848400.0604 | 0 |  | 616713510.8557
TRANSFORM MC&I | 2224 | 2030 | Deep geothermal heat - FBI | Voedsel | Eindverbruiker | PJ | PJ | 25 | 02 Industrie | Overige industrie | ETS1 | 85344000 | 4927600 | EUR_2024 | 0.028 | 0 | 92826.7869 | 5359.6419 | 5212.749 | 0 |  | 10572.3908
TRANSFORM MC&I | 2224 | 2035 | Deep geothermal heat - FBI | Voedsel | Eindverbruiker | PJ | PJ | 25 | 02 Industrie | Overige industrie | ETS1 | 81089500 | 4679950 | EUR_2024 | 0.028 | 273612518.7061 | 1367514039.2057 | 78923872.1139 | 76793645.8332 | 0 |  | 155717517.9471
TRANSFORM MC&I | 2224 | 2040 | Deep geothermal heat - FBI | Voedsel | Eindverbruiker | PJ | PJ | 25 | 02 Industrie | Overige industrie | ETS1 | 76835000 | 4432300 | EUR_2024 | 0.028 | 0 | 1025665725.213 | 59166502.1652 | 57596930.0403 | 0 |  | 116763432.2055
TRANSFORM MC&I | 2224 | 2045 | Deep geothermal heat - FBI | Voedsel | Eindverbruiker | PJ | PJ | 25 | 02 Industrie | Overige industrie | ETS1 | 72517000 | 4184650 | EUR_2024 | 0.028 | 26635605.5447 | 1100633596.2839 | 63512919.4353 | 61806799.9026 | 0 |  | 125319719.3379
TRANSFORM MC&I | 2224 | 2050 | Deep geothermal heat - FBI | Voedsel | Eindverbruiker | PJ | PJ | 25 | 02 Industrie | Overige industrie | ETS1 | 68199000 | 3937000 | EUR_2024 | 0.028 | 0 | 485683747.5011 | 28037609.2598 | 27273888.6938 | 0 |  | 55311497.9537
TRANSFORM MC&I | 2227 | 2030 | REF Final Electricity Demand - FBI | Voedsel | Eindverbruiker | PJ | PJ | 25 | 02 Industrie | Overige industrie | ETS1 |  |  | EUR_2024 | 0.028 |  |  |  | 0 | 0 |  | 0
TRANSFORM MC&I | 2227 | 2035 | REF Final Electricity Demand - FBI | Voedsel | Eindverbruiker | PJ | PJ | 25 | 02 Industrie | Overige industrie | ETS1 |  |  | EUR_2024 | 0.028 |  |  |  | 0 | 0 |  | 0
TRANSFORM MC&I | 2227 | 2040 | REF Final Electricity Demand - FBI | Voedsel | Eindverbruiker | PJ | PJ | 25 | 02 Industrie | Overige industrie | ETS1 |  |  | EUR_2024 | 0.028 |  |  |  | 0 | 0 |  | 0
TRANSFORM MC&I | 2227 | 2045 | REF Final Electricity Demand - FBI | Voedsel | Eindverbruiker | PJ | PJ | 25 | 02 Industrie | Overige industrie | ETS1 |  |  | EUR_2024 | 0.028 |  |  |  | 0 | 0 |  | 0
TRANSFORM MC&I | 2227 | 2050 | REF Final Electricity Demand - FBI | Voedsel | Eindverbruiker | PJ | PJ | 25 | 02 Industrie | Overige industrie | ETS1 |  |  | EUR_2024 | 0.028 |  |  |  | 0 | 0 |  | 0
TRANSFORM MC&I | 2228 | 2030 | REF Final Heat Demand - FBI | Voedsel | Eindverbruiker | PJ | PJ | 25 | 02 Industrie | Overige industrie | ETS1 |  |  | EUR_2024 | 0.028 |  |  |  | 0 | 0 |  | 0
TRANSFORM MC&I | 2228 | 2035 | REF Final Heat Demand - FBI | Voedsel | Eindverbruiker | PJ | PJ | 25 | 02 Industrie | Overige industrie | ETS1 |  |  | EUR_2024 | 0.028 |  |  |  | 0 | 0 |  | 0
TRANSFORM MC&I | 2228 | 2040 | REF Final Heat Demand - FBI | Voedsel | Eindverbruiker | PJ | PJ | 25 | 02 Industrie | Overige industrie | ETS1 |  |  | EUR_2024 | 0.028 |  |  |  | 0 | 0 |  | 0
TRANSFORM MC&I | 2228 | 2045 | REF Final Heat Demand - FBI | Voedsel | Eindverbruiker | PJ | PJ | 25 | 02 Industrie | Overige industrie | ETS1 |  |  | EUR_2024 | 0.028 |  |  |  | 0 | 0 |  | 0
TRANSFORM MC&I | 2228 | 2050 | REF Final Heat Demand - FBI | Voedsel | Eindverbruiker | PJ | PJ | 25 | 02 Industrie | Overige industrie | ETS1 |  |  | EUR_2024 | 0.028 |  |  |  | 0 | 0 |  | 0
TRANSFORM MC&I | 2231 | 2030 | Electric boiler - Low Temp - FBI | Voedsel | Eindverbruiker | PJ | PJ | 25 | 02 Industrie | Overige industrie | ETS1 | 2794000 | 38100 | EUR_2024 | 0.028 | 939875.8833 | 4699379.4167 | 86865.3675 | 263896.7266 | 0 |  | 350762.0942
TRANSFORM MC&I | 2231 | 2035 | Electric boiler - Low Temp - FBI | Voedsel | Eindverbruiker | PJ | PJ | 25 | 02 Industrie | Overige industrie | ETS1 | 2794000 | 38100 | EUR_2024 | 0.028 | 267873.8852 | 6038748.8426 | 96390.8669 | 339109.8933 | 0 |  | 435500.7602
TRANSFORM MC&I | 2231 | 2040 | Electric boiler - Low Temp - FBI | Voedsel | Eindverbruiker | PJ | PJ | 25 | 02 Industrie | Overige industrie | ETS1 | 2794000 | 38100 | EUR_2024 | 0.028 | 0 | 4450983.9646 | 67793.1994 | 249947.9175 | 0 |  | 317741.1169
TRANSFORM MC&I | 2231 | 2045 | Electric boiler - Low Temp - FBI | Voedsel | Eindverbruiker | PJ | PJ | 25 | 02 Industrie | Overige industrie | ETS1 | 2794000 | 38100 | EUR_2024 | 0.028 | 0 | 3759647.4745 | 52195.3705 | 211125.4644 | 0 |  | 263320.8349
TRANSFORM MC&I | 2231 | 2050 | Electric boiler - Low Temp - FBI | Voedsel | Eindverbruiker | PJ | PJ | 25 | 02 Industrie | Overige industrie | ETS1 | 2794000 | 38100 | EUR_2024 | 0.028 | 147723.8779 | 4498266.864 | 66922.9412 | 252603.1196 | 0 |  | 319526.0608
TRANSFORM MC&I | 2232 | 2030 | Electric Heat Pump - Low Temp - FBI | Voedsel | Eindverbruiker | PJ | PJ | 25 | 02 Industrie | Overige industrie | ETS1 | 28321000 | 1130300 | EUR_2024 | 0.028 | 0 | 152350653.7747 | 6080362.4152 | 8555350.6677 | 0 |  | 14635713.0829
TRANSFORM MC&I | 2232 | 2035 | Electric Heat Pump - Low Temp - FBI | Voedsel | Eindverbruiker | PJ | PJ | 25 | 02 Industrie | Overige industrie | ETS1 | 26924000 | 1073150 | EUR_2024 | 0.028 | 36040019.6009 | 279697030.7893 | 11148301.4631 | 15706569.8101 | 0 |  | 26854871.2731
TRANSFORM MC&I | 2232 | 2040 | Electric Heat Pump - Low Temp - FBI | Voedsel | Eindverbruiker | PJ | PJ | 25 | 02 Industrie | Overige industrie | ETS1 | 25527000 | 1016000 | EUR_2024 | 0.028 | 37691058.9277 | 410653555.2913 | 16344420.1111 | 23060519.1472 | 0 |  | 39404939.2583
TRANSFORM MC&I | 2232 | 2045 | Electric Heat Pump - Low Temp - FBI | Voedsel | Eindverbruiker | PJ | PJ | 25 | 02 Industrie | Overige industrie | ETS1 | 24066500 | 958850 | EUR_2024 | 0.028 | 28117694.448 | 487220144.0576 | 19411673.2857 | 27360166.0479 | 0 |  | 46771839.3336
TRANSFORM MC&I | 2232 | 2050 | Electric Heat Pump - Low Temp - FBI | Voedsel | Eindverbruiker | PJ | PJ | 25 | 02 Industrie | Overige industrie | ETS1 | 22606000 | 901700 | EUR_2024 | 0.028 | 19877776.9809 | 518974208.8091 | 20700656.6435 | 29143336.3353 | 0 |  | 49843992.9788
TRANSFORM MC&I | 2233 | 2030 | Biomass boilers - Low Temp - FBI | Voedsel | Eindverbruiker | PJ | PJ | 25 | 02 Industrie | Overige industrie | ETS1 | 23749000 | 1447800 | EUR_2024 | 0.028 | 0 | 108683385.6315 | 8249869.8275 | 6103186.6473 | 0 |  | 14353056.4748
TRANSFORM MC&I | 2233 | 2035 | Biomass boilers - Low Temp - FBI | Voedsel | Eindverbruiker | PJ | PJ | 25 | 02 Industrie | Overige industrie | ETS1 | 23241000 | 1422400 | EUR_2024 | 0.028 | 12044694.4724 | 85086974.5084 | 5516982.3696 | 4778114.7382 | 0 |  | 10295097.1078
TRANSFORM MC&I | 2233 | 2040 | Biomass boilers - Low Temp - FBI | Voedsel | Eindverbruiker | PJ | PJ | 25 | 02 Industrie | Overige industrie | ETS1 | 22733000 | 1397000 | EUR_2024 | 0.028 | 16402043.7543 | 85523577.2925 | 5345647.591 | 4802632.4533 | 0 |  | 10148280.0442
TRANSFORM MC&I | 2233 | 2045 | Biomass boilers - Low Temp - FBI | Voedsel | Eindverbruiker | PJ | PJ | 25 | 02 Industrie | Overige industrie | ETS1 | 22161500 | 1377950 | EUR_2024 | 0.028 | 15094225.5529 | 81134857.5793 | 5172948.1656 | 4556181.0256 | 0 |  | 9729129.1912
TRANSFORM MC&I | 2233 | 2050 | Biomass boilers - Low Temp - FBI | Voedsel | Eindverbruiker | PJ | PJ | 25 | 02 Industrie | Overige industrie | ETS1 | 21590000 | 1358900 | EUR_2024 | 0.028 | 15141211.5695 | 79042777.0939 | 5108654.9141 | 4438698.8768 | 0 |  | 9547353.7909
TRANSFORM MC&I | 2234 | 2030 | Natural Gas boilers - Low Temp - FBI | Voedsel | Eindverbruiker | PJ | PJ | 25 | 02 Industrie | Overige industrie | ETS1 | 1778000 | 76200 | EUR_2024 | 0.028 | 0 | 13152712.3151 | 1471757.953 | 738599.1678 | 0 |  | 2210357.1207
TRANSFORM MC&I | 2234 | 2035 | Natural Gas boilers - Low Temp - FBI | Voedsel | Eindverbruiker | PJ | PJ | 25 | 02 Industrie | Overige industrie | ETS1 | 1778000 | 76200 | EUR_2024 | 0.028 | 456661.7435 | 10535717.9997 | 482062.672 | 591640.1393 | 0 |  | 1073702.8113
TRANSFORM MC&I | 2234 | 2040 | Natural Gas boilers - Low Temp - FBI | Voedsel | Eindverbruiker | PJ | PJ | 25 | 02 Industrie | Overige industrie | ETS1 | 1778000 | 76200 | EUR_2024 | 0.028 | 977410.5289 | 10522467.6115 | 452356.9753 | 590896.0551 | 0 |  | 1043253.0304
TRANSFORM MC&I | 2234 | 2045 | Natural Gas boilers - Low Temp - FBI | Voedsel | Eindverbruiker | PJ | PJ | 25 | 02 Industrie | Overige industrie | ETS1 | 1778000 | 69850 | EUR_2024 | 0.028 | 980046.8783 | 10522398.97 | 414977.4076 | 590892.2005 | 0 |  | 1005869.6081
TRANSFORM MC&I | 2234 | 2050 | Natural Gas boilers - Low Temp - FBI | Voedsel | Eindverbruiker | PJ | PJ | 25 | 02 Industrie | Overige industrie | ETS1 | 1778000 | 63500 | EUR_2024 | 0.028 | 1203537.8542 | 11639785.2081 | 418578.5987 | 653639.7559 | 0 |  | 1072218.3547
TRANSFORM MC&I | 2235 | 2030 | Hydrogen boilers - Low Temp - FBI | Voedsel | Eindverbruiker | PJ | PJ | 25 | 02 Industrie | Overige industrie | ETS1 | 5588000 | 711200 | EUR_2024 | 0.028 | 0 | 110107.3255 | 14013.6596 | 6183.1489 | 0 |  | 20196.8085
TRANSFORM MC&I | 2235 | 2035 | Hydrogen boilers - Low Temp - FBI | Voedsel | Eindverbruiker | PJ | PJ | 25 | 02 Industrie | Overige industrie | ETS1 | 5588000 | 711200 | EUR_2024 | 0.028 | 112019.0048 | 1502.4456 | 191.2204 | 84.3708 | 0 |  | 275.5912
TRANSFORM MC&I | 2235 | 2040 | Hydrogen boilers - Low Temp - FBI | Voedsel | Eindverbruiker | PJ | PJ | 25 | 02 Industrie | Overige industrie | ETS1 | 5588000 | 711200 | EUR_2024 | 0.028 | 135466.1488 | 10133.2854 | 1289.6909 | 569.0413 | 0 |  | 1858.7321
TRANSFORM MC&I | 2235 | 2045 | Hydrogen boilers - Low Temp - FBI | Voedsel | Eindverbruiker | PJ | PJ | 25 | 02 Industrie | Overige industrie | ETS1 | 5588000 | 711200 | EUR_2024 | 0.028 | 132084.0684 | 1853.7235 | 235.9284 | 104.0971 | 0 |  | 340.0255
TRANSFORM MC&I | 2235 | 2050 | Hydrogen boilers - Low Temp - FBI | Voedsel | Eindverbruiker | PJ | PJ | 25 | 02 Industrie | Overige industrie | ETS1 | 5588000 | 711200 | EUR_2024 | 0.028 | 183907.3894 | 252690.7662 | 32160.643 | 14190.0153 | 0 |  | 46350.6583
TRANSFORM MC&I | 2236 | 2030 | Anaerobic Digestion boilers - Low Temp - FBI | Voedsel | Eindverbruiker | PJ | PJ | 15 | 02 Industrie | Overige industrie | ETS1 | 31750000 | 876300 | EUR_2024 | 0.028 | 0 | 343647.9925 | 9484.6846 | 28371.4004 | 0 |  | 37856.085
TRANSFORM MC&I | 2236 | 2035 | Anaerobic Digestion boilers - Low Temp - FBI | Voedsel | Eindverbruiker | PJ | PJ | 15 | 02 Industrie | Overige industrie | ETS1 | 31559500 | 876300 | EUR_2024 | 0.028 | 6594974.7353 | 6459.8245 | 179.3674 | 533.3198 | 0 |  | 712.6871
TRANSFORM MC&I | 2236 | 2040 | Anaerobic Digestion boilers - Low Temp - FBI | Voedsel | Eindverbruiker | PJ | PJ | 15 | 02 Industrie | Overige industrie | ETS1 | 31369000 | 876300 | EUR_2024 | 0.028 | 13435105.8105 | 34073016.3257 | 951837.2982 | 2813050.5925 | 0 |  | 3764887.8907
TRANSFORM MC&I | 2236 | 2045 | Anaerobic Digestion boilers - Low Temp - FBI | Voedsel | Eindverbruiker | PJ | PJ | 15 | 02 Industrie | Overige industrie | ETS1 | 31115000 | 876300 | EUR_2024 | 0.028 | 0 | 40084258.0827 | 1128903.595 | 3309335.6007 | 0 |  | 4438239.1957
TRANSFORM MC&I | 2236 | 2050 | Anaerobic Digestion boilers - Low Temp - FBI | Voedsel | Eindverbruiker | PJ | PJ | 15 | 02 Industrie | Overige industrie | ETS1 | 30861000 | 876300 | EUR_2024 | 0.028 | 4858810.0141 | 31806042.2216 | 903134.5322 | 2625890.3838 | 0 |  | 3529024.916
TRANSFORM MC&I | 2237 | 2030 | REF process_salt | Chemie | Eindverbruiker | Mton salt | Mton salt | 15 | 02 Industrie | Energie-intensieve industrie | ETS1 | 0 | 0 | EUR_2024 | 0.028 | 0 | 0 | 0 | 0 | 0 |  | 0
TRANSFORM MC&I | 2237 | 2035 | REF process_salt | Chemie | Eindverbruiker | Mton salt | Mton salt | 15 | 02 Industrie | Energie-intensieve industrie | ETS1 | 0 | 0 | EUR_2024 | 0.028 | 0 | 0 | 0 | 0 | 0 |  | 0
TRANSFORM MC&I | 2237 | 2040 | REF process_salt | Chemie | Eindverbruiker | Mton salt | Mton salt | 15 | 02 Industrie | Energie-intensieve industrie | ETS1 | 0 | 0 | EUR_2024 | 0.028 | 0 | 0 | 0 | 0 | 0 |  | 0
TRANSFORM MC&I | 2237 | 2045 | REF process_salt | Chemie | Eindverbruiker | Mton salt | Mton salt | 15 | 02 Industrie | Energie-intensieve industrie | ETS1 | 0 | 0 | EUR_2024 | 0.028 | 0 | 0 | 0 | 0 | 0 |  | 0
TRANSFORM MC&I | 2237 | 2050 | REF process_salt | Chemie | Eindverbruiker | Mton salt | Mton salt | 15 | 02 Industrie | Energie-intensieve industrie | ETS1 | 0 | 0 | EUR_2024 | 0.028 | 0 | 0 | 0 | 0 | 0 |  | 0
TRANSFORM MC&I | 2238 | 2030 | MVR brine vaporization_salt | Chemie | Eindverbruiker | Mton salt | Mton salt | 15 | 02 Industrie | Energie-intensieve industrie | ETS1 | 38354000 | 1905000 | EUR_2024 | 0.028 | 0 | 122438.5747 | 6081.3862 | 10108.4654 | 0 |  | 16189.8515
TRANSFORM MC&I | 2238 | 2035 | MVR brine vaporization_salt | Chemie | Eindverbruiker | Mton salt | Mton salt | 15 | 02 Industrie | Energie-intensieve industrie | ETS1 | 38354000 | 1905000 | EUR_2024 | 0.028 | 272782.7647 | 904.4476 | 44.9229 | 74.6707 | 0 |  | 119.5936
TRANSFORM MC&I | 2238 | 2040 | MVR brine vaporization_salt | Chemie | Eindverbruiker | Mton salt | Mton salt | 15 | 02 Industrie | Energie-intensieve industrie | ETS1 | 38354000 | 1905000 | EUR_2024 | 0.028 | 298035.7071 | 5635.0325 | 279.8857 | 465.2254 | 0 |  | 745.1111
TRANSFORM MC&I | 2238 | 2045 | MVR brine vaporization_salt | Chemie | Eindverbruiker | Mton salt | Mton salt | 15 | 02 Industrie | Energie-intensieve industrie | ETS1 | 38354000 | 1905000 | EUR_2024 | 0.028 | 0 | 1044.3635 | 51.8724 | 86.2221 | 0 |  | 138.0945
TRANSFORM MC&I | 2238 | 2050 | MVR brine vaporization_salt | Chemie | Eindverbruiker | Mton salt | Mton salt | 15 | 02 Industrie | Energie-intensieve industrie | ETS1 | 38354000 | 1905000 | EUR_2024 | 0.028 | 273171.2439 | 2986.7594 | 148.349 | 246.5853 | 0 |  | 394.9343
TRANSFORM MC&I | 2239 | 2030 | REF Natural Gas Medium Temp Boilers - Salt | Chemie | Eindverbruiker | PJ | PJ | 25 | 02 Industrie | Energie-intensieve industrie | ETS1 | 1778000 | 76200 | EUR_2024 | 0.028 | 487645.2501 | 21924801.2786 | 2397640.7754 | 1231201.5644 | 0 |  | 3628842.3398
TRANSFORM MC&I | 2239 | 2035 | REF Natural Gas Medium Temp Boilers - Salt | Chemie | Eindverbruiker | PJ | PJ | 25 | 02 Industrie | Energie-intensieve industrie | ETS1 | 1778000 | 76200 | EUR_2024 | 0.028 | 97339.6249 | 17539855.6459 | 977753.7965 | 984962.0727 | 0 |  | 1962715.8691
TRANSFORM MC&I | 2239 | 2040 | REF Natural Gas Medium Temp Boilers - Salt | Chemie | Eindverbruiker | PJ | PJ | 25 | 02 Industrie | Energie-intensieve industrie | ETS1 | 1778000 | 76200 | EUR_2024 | 0.028 | 974335.5189 | 17539889.4836 | 765629.4551 | 984963.9728 | 0 |  | 1750593.4279
TRANSFORM MC&I | 2239 | 2045 | REF Natural Gas Medium Temp Boilers - Salt | Chemie | Eindverbruiker | PJ | PJ | 25 | 02 Industrie | Energie-intensieve industrie | ETS1 | 1778000 | 69850 | EUR_2024 | 0.028 | 974322.2921 | 17539857.1871 | 716573.4725 | 984962.1592 | 0 |  | 1701535.6317
TRANSFORM MC&I | 2239 | 2050 | REF Natural Gas Medium Temp Boilers - Salt | Chemie | Eindverbruiker | PJ | PJ | 25 | 02 Industrie | Energie-intensieve industrie | ETS1 | 1778000 | 63500 | EUR_2024 | 0.028 | 974329.6938 | 17539861.899 | 636522.7548 | 984962.4238 | 0 |  | 1621485.1786
TRANSFORM MC&I | 2240 | 2030 | Hydrogen Medium Temp Boilers - Salt | Chemie | Eindverbruiker | PJ | PJ | 25 | 02 Industrie | Energie-intensieve industrie | ETS1 | 5588000 | 711200 | EUR_2024 | 0.028 | 0 | 45002.0434 | 5727.5328 | 2527.1192 | 0 |  | 8254.652
TRANSFORM MC&I | 2240 | 2035 | Hydrogen Medium Temp Boilers - Salt | Chemie | Eindverbruiker | PJ | PJ | 25 | 02 Industrie | Energie-intensieve industrie | ETS1 | 5588000 | 711200 | EUR_2024 | 0.028 | 518450.5697 | 974.9569 | 124.0854 | 54.7493 | 0 |  | 178.8348
TRANSFORM MC&I | 2240 | 2040 | Hydrogen Medium Temp Boilers - Salt | Chemie | Eindverbruiker | PJ | PJ | 25 | 02 Industrie | Energie-intensieve industrie | ETS1 | 5588000 | 711200 | EUR_2024 | 0.028 | 11157153.3197 | 53150461.6207 | 6764604.2063 | 2984698.9563 | 0 |  | 9749303.1626
TRANSFORM MC&I | 2240 | 2045 | Hydrogen Medium Temp Boilers - Salt | Chemie | Eindverbruiker | PJ | PJ | 25 | 02 Industrie | Energie-intensieve industrie | ETS1 | 5588000 | 711200 | EUR_2024 | 0.028 | 0 | 1719.1936 | 218.8065 | 96.5424 | 0 |  | 315.3489
TRANSFORM MC&I | 2240 | 2050 | Hydrogen Medium Temp Boilers - Salt | Chemie | Eindverbruiker | PJ | PJ | 25 | 02 Industrie | Energie-intensieve industrie | ETS1 | 5588000 | 711200 | EUR_2024 | 0.028 | 10109241.4069 | 47911646.2934 | 6097845.8919 | 2690509.8531 | 0 |  | 8788355.745
TRANSFORM MC&I | 2241 | 2030 | Electric Medium Temp Boilers - Salt | Chemie | Eindverbruiker | PJ | PJ | 25 | 02 Industrie | Energie-intensieve industrie | ETS1 | 2794000 | 38100 | EUR_2024 | 0.028 | 3646264.5415 | 18231322.7077 | 362092.0469 | 1023791.858 | 0 |  | 1385883.9049
TRANSFORM MC&I | 2241 | 2035 | Electric Medium Temp Boilers - Salt | Chemie | Eindverbruiker | PJ | PJ | 25 | 02 Industrie | Energie-intensieve industrie | ETS1 | 2794000 | 38100 | EUR_2024 | 0.028 | 1099389.1746 | 23728268.5806 | 435699.1691 | 1332476.451 | 0 |  | 1768175.62
TRANSFORM MC&I | 2241 | 2040 | Electric Medium Temp Boilers - Salt | Chemie | Eindverbruiker | PJ | PJ | 25 | 02 Industrie | Energie-intensieve industrie | ETS1 | 2794000 | 38100 | EUR_2024 | 0.028 | 1234242.4674 | 29899480.9176 | 619772.8893 | 1679024.9185 | 0 |  | 2298797.8078
TRANSFORM MC&I | 2241 | 2045 | Electric Medium Temp Boilers - Salt | Chemie | Eindverbruiker | PJ | PJ | 25 | 02 Industrie | Energie-intensieve industrie | ETS1 | 2794000 | 38100 | EUR_2024 | 0.028 | 0 | 20589364.0255 | 342998.8891 | 1156209.2114 | 0 |  | 1499208.1005
TRANSFORM MC&I | 2241 | 2050 | Electric Medium Temp Boilers - Salt | Chemie | Eindverbruiker | PJ | PJ | 25 | 02 Industrie | Energie-intensieve industrie | ETS1 | 2794000 | 38100 | EUR_2024 | 0.028 | 985714.482 | 25517936.4353 | 567106.3608 | 1432976.4206 | 0 |  | 2000082.7814
TRANSFORM MC&I | 2243 | 2030 | REF Membrane Electrolysis_chlorine | Chemie | Eindverbruiker | Mton Chlorine | Mton Chlorine | 15 | 02 Industrie | Energie-intensieve industrie | ETS1 | 0 | 0 | EUR_2024 | 0.028 | 0 | 0 | 0 | 0 | 0 |  | 0
TRANSFORM MC&I | 2243 | 2035 | REF Membrane Electrolysis_chlorine | Chemie | Eindverbruiker | Mton Chlorine | Mton Chlorine | 15 | 02 Industrie | Energie-intensieve industrie | ETS1 | 0 | 0 | EUR_2024 | 0.028 | 0 | 0 | 0 | 0 | 0 |  | 0
TRANSFORM MC&I | 2243 | 2040 | REF Membrane Electrolysis_chlorine | Chemie | Eindverbruiker | Mton Chlorine | Mton Chlorine | 15 | 02 Industrie | Energie-intensieve industrie | ETS1 | 0 | 0 | EUR_2024 | 0.028 | 0 | 0 | 0 | 0 | 0 |  | 0
TRANSFORM MC&I | 2243 | 2045 | REF Membrane Electrolysis_chlorine | Chemie | Eindverbruiker | Mton Chlorine | Mton Chlorine | 15 | 02 Industrie | Energie-intensieve industrie | ETS1 | 0 | 0 | EUR_2024 | 0.028 | 0 | 0 | 0 | 0 | 0 |  | 0
TRANSFORM MC&I | 2243 | 2050 | REF Membrane Electrolysis_chlorine | Chemie | Eindverbruiker | Mton Chlorine | Mton Chlorine | 15 | 02 Industrie | Energie-intensieve industrie | ETS1 | 0 | 0 | EUR_2024 | 0.028 | 0 | 0 | 0 | 0 | 0 |  | 0
TRANSFORM MC&I | 2244 | 2030 | Zero gap membrane electrolyser_chlorine | Chemie | Eindverbruiker | Mton Chlorine | Mton Chlorine | 15 | 02 Industrie | Energie-intensieve industrie | ETS1 | 4572000 | 698500 | EUR_2024 | 0.028 | 1665080.7062 | 8325403.531 | 1271936.6506 | 687341.0065 | 0 |  | 1959277.6571
TRANSFORM MC&I | 2244 | 2035 | Zero gap membrane electrolyser_chlorine | Chemie | Eindverbruiker | Mton Chlorine | Mton Chlorine | 15 | 02 Industrie | Energie-intensieve industrie | ETS1 | 4572000 | 698500 | EUR_2024 | 0.028 | 0 | 6660330.2104 | 1017550.4488 | 549873.4149 | 0 |  | 1567423.8638
TRANSFORM MC&I | 2244 | 2040 | Zero gap membrane electrolyser_chlorine | Chemie | Eindverbruiker | Mton Chlorine | Mton Chlorine | 15 | 02 Industrie | Energie-intensieve industrie | ETS1 | 4572000 | 698500 | EUR_2024 | 0.028 | 0 | 5328289.8843 | 814044.2879 | 439900.8551 | 0 |  | 1253945.1429
TRANSFORM MC&I | 2244 | 2045 | Zero gap membrane electrolyser_chlorine | Chemie | Eindverbruiker | Mton Chlorine | Mton Chlorine | 15 | 02 Industrie | Energie-intensieve industrie | ETS1 | 4572000 | 698500 | EUR_2024 | 0.028 | 1503019.6807 | 4517984.7566 | 690247.6711 | 373002.4831 | 0 |  | 1063250.1542
TRANSFORM MC&I | 2244 | 2050 | Zero gap membrane electrolyser_chlorine | Chemie | Eindverbruiker | Mton Chlorine | Mton Chlorine | 15 | 02 Industrie | Energie-intensieve industrie | ETS1 | 4572000 | 698500 | EUR_2024 | 0.028 | 653738.828 | 9451752.2174 | 1444017.6999 | 780331.7711 | 0 |  | 2224349.4709
TRANSFORM MC&I | 2245 | 2030 | REF Natural Gas Medium Temp Boilers - Chlorine | Chemie | Eindverbruiker | PJ | PJ | 25 | 02 Industrie | Energie-intensieve industrie | ETS1 | 1778000 | 76200 | EUR_2024 | 0.028 | 0 | 129222.6399 | 9455.4104 | 7256.5819 | 0 |  | 16711.9923
TRANSFORM MC&I | 2245 | 2035 | REF Natural Gas Medium Temp Boilers - Chlorine | Chemie | Eindverbruiker | PJ | PJ | 25 | 02 Industrie | Energie-intensieve industrie | ETS1 | 1778000 | 76200 | EUR_2024 | 0.028 | 72714.997 | 103415.6251 | 4440.7971 | 5807.3721 | 0 |  | 10248.1692
TRANSFORM MC&I | 2245 | 2040 | REF Natural Gas Medium Temp Boilers - Chlorine | Chemie | Eindverbruiker | PJ | PJ | 25 | 02 Industrie | Energie-intensieve industrie | ETS1 | 1778000 | 76200 | EUR_2024 | 0.028 | 77888.4532 | 103475.8913 | 4448.5838 | 5810.7564 | 0 |  | 10259.3402
TRANSFORM MC&I | 2245 | 2045 | REF Natural Gas Medium Temp Boilers - Chlorine | Chemie | Eindverbruiker | PJ | PJ | 25 | 02 Industrie | Energie-intensieve industrie | ETS1 | 1778000 | 69850 | EUR_2024 | 0.028 | 77866.2785 | 103425.2836 | 4081.0754 | 5807.9145 | 0 |  | 9888.9898
TRANSFORM MC&I | 2245 | 2050 | REF Natural Gas Medium Temp Boilers - Chlorine | Chemie | Eindverbruiker | PJ | PJ | 25 | 02 Industrie | Energie-intensieve industrie | ETS1 | 1778000 | 63500 | EUR_2024 | 0.028 | 77950.6093 | 103796.3301 | 3722.0549 | 5828.7508 | 0 |  | 9550.8058
TRANSFORM MC&I | 2246 | 2030 | Electric Medium Temp Boilers - Chlorine | Chemie | Eindverbruiker | PJ | PJ | 25 | 02 Industrie | Energie-intensieve industrie | ETS1 | 2794000 | 38100 | EUR_2024 | 0.028 | 2136963.7982 | 10684818.9908 | 211601.4602 | 600013.003 | 0 |  | 811614.4633
TRANSFORM MC&I | 2246 | 2035 | Electric Medium Temp Boilers - Chlorine | Chemie | Eindverbruiker | PJ | PJ | 25 | 02 Industrie | Energie-intensieve industrie | ETS1 | 2794000 | 38100 | EUR_2024 | 0.028 | 0 | 8547932.6677 | 136861.3917 | 480014.7531 | 0 |  | 616876.1448
TRANSFORM MC&I | 2246 | 2040 | Electric Medium Temp Boilers - Chlorine | Chemie | Eindverbruiker | PJ | PJ | 25 | 02 Industrie | Energie-intensieve industrie | ETS1 | 2794000 | 38100 | EUR_2024 | 0.028 | 26.4714 | 8548065.0246 | 128748.2573 | 480022.1857 | 0 |  | 608770.443
TRANSFORM MC&I | 2246 | 2045 | Electric Medium Temp Boilers - Chlorine | Chemie | Eindverbruiker | PJ | PJ | 25 | 02 Industrie | Energie-intensieve industrie | ETS1 | 2794000 | 38100 | EUR_2024 | 0.028 | 0 | 8547992.0648 | 129736.9951 | 480018.0886 | 0 |  | 609755.0837
TRANSFORM MC&I | 2246 | 2050 | Electric Medium Temp Boilers - Chlorine | Chemie | Eindverbruiker | PJ | PJ | 25 | 02 Industrie | Energie-intensieve industrie | ETS1 | 2794000 | 38100 | EUR_2024 | 0.028 | 124628.1211 | 9171132.67 | 142920.7473 | 515010.9571 | 0 |  | 657931.7044
TRANSFORM MC&I | 2247 | 2030 | Biomass Medium Temp Boilers - Chlorine | Chemie | Eindverbruiker | PJ | PJ | 25 | 02 Industrie | Energie-intensieve industrie | ETS1 | 23749000 | 1447800 | EUR_2024 | 0.028 | 0 | 538536.4552 | 40860.6196 | 30241.8671 | 0 |  | 71102.4866
TRANSFORM MC&I | 2247 | 2035 | Biomass Medium Temp Boilers - Chlorine | Chemie | Eindverbruiker | PJ | PJ | 25 | 02 Industrie | Energie-intensieve industrie | ETS1 | 23241000 | 1422400 | EUR_2024 | 0.028 | 1856389.9065 | 224377.0868 | 15074.9954 | 12600.0421 | 0 |  | 27675.0375
TRANSFORM MC&I | 2247 | 2040 | Biomass Medium Temp Boilers - Chlorine | Chemie | Eindverbruiker | PJ | PJ | 25 | 02 Industrie | Energie-intensieve industrie | ETS1 | 22733000 | 1397000 | EUR_2024 | 0.028 | 1875586.0079 | 222312.5265 | 13952.2009 | 12484.1054 | 0 |  | 26436.3063
TRANSFORM MC&I | 2247 | 2045 | Biomass Medium Temp Boilers - Chlorine | Chemie | Eindverbruiker | PJ | PJ | 25 | 02 Industrie | Energie-intensieve industrie | ETS1 | 22161500 | 1377950 | EUR_2024 | 0.028 | 1827376.2571 | 214201.3919 | 14421.2513 | 12028.6193 | 0 |  | 26449.8707
TRANSFORM MC&I | 2247 | 2050 | Biomass Medium Temp Boilers - Chlorine | Chemie | Eindverbruiker | PJ | PJ | 25 | 02 Industrie | Energie-intensieve industrie | ETS1 | 21590000 | 1358900 | EUR_2024 | 0.028 | 1780976.0157 | 209840.7193 | 13733.3087 | 11783.7429 | 0 |  | 25517.0517
TRANSFORM MC&I | 2248 | 2030 | Deep geothermal heat - Chlorine | Chemie | Eindverbruiker | PJ | PJ | 25 | 02 Industrie | Energie-intensieve industrie | ETS1 | 85344000 | 4927600 | EUR_2024 | 0.028 | 0 | 54056.1883 | 3121.1013 | 3035.5606 | 0 |  | 6156.662
TRANSFORM MC&I | 2248 | 2035 | Deep geothermal heat - Chlorine | Chemie | Eindverbruiker | PJ | PJ | 25 | 02 Industrie | Energie-intensieve industrie | ETS1 | 81089500 | 4679950 | EUR_2024 | 0.028 | 73419263.2215 | 366482004.672 | 21150919.142 | 20580036.8144 | 0 |  | 41730955.9564
TRANSFORM MC&I | 2248 | 2040 | Deep geothermal heat - Chlorine | Chemie | Eindverbruiker | PJ | PJ | 25 | 02 Industrie | Energie-intensieve industrie | ETS1 | 76835000 | 4432300 | EUR_2024 | 0.028 | 0 | 138098209.7615 | 7966326.4805 | 7754995.3467 | 0 |  | 15721321.8272
TRANSFORM MC&I | 2248 | 2045 | Deep geothermal heat - Chlorine | Chemie | Eindverbruiker | PJ | PJ | 25 | 02 Industrie | Energie-intensieve industrie | ETS1 | 72517000 | 4184650 | EUR_2024 | 0.028 | 67333540.0409 | 466409718.6009 | 26914536.3011 | 26191542.9872 | 0 |  | 53106079.2882
TRANSFORM MC&I | 2248 | 2050 | Deep geothermal heat - Chlorine | Chemie | Eindverbruiker | PJ | PJ | 25 | 02 Industrie | Energie-intensieve industrie | ETS1 | 68199000 | 3937000 | EUR_2024 | 0.028 | 0 | 205613.0199 | 11869.6529 | 11546.3337 | 0 |  | 23415.9866
TRANSFORM MC&I | 2288 | 2030 | Electric boiler - 200-400C - FBI | Voedsel | Eindverbruiker | PJ | PJ | 25 | 02 Industrie | Overige industrie | ETS1 | 2794000 | 38100 | EUR_2024 | 0.028 | 436626.9018 | 2183134.5091 | 42456.7486 | 122595.3471 | 0 |  | 165052.0957
TRANSFORM MC&I | 2288 | 2035 | Electric boiler - 200-400C - FBI | Voedsel | Eindverbruiker | PJ | PJ | 25 | 02 Industrie | Overige industrie | ETS1 | 2794000 | 38100 | EUR_2024 | 0.028 | 415611.776 | 4261193.389 | 78703.9597 | 239290.1035 | 0 |  | 317994.0632
TRANSFORM MC&I | 2288 | 2040 | Electric boiler - 200-400C - FBI | Voedsel | Eindverbruiker | PJ | PJ | 25 | 02 Industrie | Overige industrie | ETS1 | 2794000 | 38100 | EUR_2024 | 0.028 | 433148.7345 | 6426937.0616 | 122071.2837 | 360908.8568 | 0 |  | 482980.1404
TRANSFORM MC&I | 2288 | 2045 | Electric boiler - 200-400C - FBI | Voedsel | Eindverbruiker | PJ | PJ | 25 | 02 Industrie | Overige industrie | ETS1 | 2794000 | 38100 | EUR_2024 | 0.028 | 0 | 1746665.13 | 23955.5612 | 98085.1235 | 0 |  | 122040.6846
TRANSFORM MC&I | 2288 | 2050 | Electric boiler - 200-400C - FBI | Voedsel | Eindverbruiker | PJ | PJ | 25 | 02 Industrie | Overige industrie | ETS1 | 2794000 | 38100 | EUR_2024 | 0.028 | 870364.0712 | 6098485.4861 | 113839.1354 | 342464.4436 | 0 |  | 456303.579
TRANSFORM MC&I | 2289 | 2030 | Biomass boiler - 200-400C - FBI | Voedsel | Eindverbruiker | PJ | PJ | 25 | 02 Industrie | Overige industrie | ETS1 | 23749000 | 1447800 | EUR_2024 | 0.028 | 0 | 29684520.255 | 2253319.9894 | 1666953.6618 | 0 |  | 3920273.6511
TRANSFORM MC&I | 2289 | 2035 | Biomass boiler - 200-400C - FBI | Voedsel | Eindverbruiker | PJ | PJ | 25 | 02 Industrie | Overige industrie | ETS1 | 23241000 | 1422400 | EUR_2024 | 0.028 | 3160491.5453 | 23055892.1302 | 1582677.4975 | 1294718.7114 | 0 |  | 2877396.2089
TRANSFORM MC&I | 2289 | 2040 | Biomass boiler - 200-400C - FBI | Voedsel | Eindverbruiker | PJ | PJ | 25 | 02 Industrie | Overige industrie | ETS1 | 22733000 | 1397000 | EUR_2024 | 0.028 | 5230569.4507 | 27385080.5922 | 1850933.8652 | 1537827.1227 | 0 |  | 3388760.9879
TRANSFORM MC&I | 2289 | 2045 | Biomass boiler - 200-400C - FBI | Voedsel | Eindverbruiker | PJ | PJ | 25 | 02 Industrie | Overige industrie | ETS1 | 22161500 | 1377950 | EUR_2024 | 0.028 | 3214449.3284 | 21985140.856 | 1506567.4861 | 1234589.9728 | 0 |  | 2741157.4589
TRANSFORM MC&I | 2289 | 2050 | Biomass boiler - 200-400C - FBI | Voedsel | Eindverbruiker | PJ | PJ | 25 | 02 Industrie | Overige industrie | ETS1 | 21590000 | 1358900 | EUR_2024 | 0.028 | 9005437.6734 | 46197612.7693 | 3227246.1403 | 2594257.1788 | 0 |  | 5821503.3191
TRANSFORM MC&I | 2290 | 2030 | Natural Gas boiler - 200-400C - FBI | Voedsel | Eindverbruiker | PJ | PJ | 25 | 02 Industrie | Overige industrie | ETS1 | 1778000 | 76200 | EUR_2024 | 0.028 | 0 | 4017779.608 | 418687.8075 | 225621.0433 | 0 |  | 644308.8508
TRANSFORM MC&I | 2290 | 2035 | Natural Gas boiler - 200-400C - FBI | Voedsel | Eindverbruiker | PJ | PJ | 25 | 02 Industrie | Overige industrie | ETS1 | 1778000 | 76200 | EUR_2024 | 0.028 | 302163.8457 | 3627346.1192 | 195553.1016 | 203695.9952 | 0 |  | 399249.0968
TRANSFORM MC&I | 2290 | 2040 | Natural Gas boiler - 200-400C - FBI | Voedsel | Eindverbruiker | PJ | PJ | 25 | 02 Industrie | Overige industrie | ETS1 | 1778000 | 76200 | EUR_2024 | 0.028 | 300657.8895 | 3229382.8494 | 142291.5587 | 181348.1074 | 0 |  | 323639.6661
TRANSFORM MC&I | 2290 | 2045 | Natural Gas boiler - 200-400C - FBI | Voedsel | Eindverbruiker | PJ | PJ | 25 | 02 Industrie | Overige industrie | ETS1 | 1778000 | 69850 | EUR_2024 | 0.028 | 512515.6877 | 3890708.5705 | 159141.6005 | 218485.286 | 0 |  | 377626.8865
TRANSFORM MC&I | 2290 | 2050 | Natural Gas boiler - 200-400C - FBI | Voedsel | Eindverbruiker | PJ | PJ | 25 | 02 Industrie | Overige industrie | ETS1 | 1778000 | 63500 | EUR_2024 | 0.028 | 285218.081 | 3415546.2585 | 124143.3401 | 191802.2354 | 0 |  | 315945.5755
TRANSFORM MC&I | 2291 | 2030 | Hydrogen boiler - 200-400C - FBI | Voedsel | Eindverbruiker | PJ | PJ | 25 | 02 Industrie | Overige industrie | ETS1 | 5588000 | 711200 | EUR_2024 | 0.028 | 0 | 106526.353 | 13557.8995 | 5982.0571 | 0 |  | 19539.9565
TRANSFORM MC&I | 2291 | 2035 | Hydrogen boiler - 200-400C - FBI | Voedsel | Eindverbruiker | PJ | PJ | 25 | 02 Industrie | Overige industrie | ETS1 | 5588000 | 711200 | EUR_2024 | 0.028 | 89316.4843 | 1489.2465 | 189.5405 | 83.6296 | 0 |  | 273.1701
TRANSFORM MC&I | 2291 | 2040 | Hydrogen boiler - 200-400C - FBI | Voedsel | Eindverbruiker | PJ | PJ | 25 | 02 Industrie | Overige industrie | ETS1 | 5588000 | 711200 | EUR_2024 | 0.028 | 1707486.7605 | 7987303.5211 | 1016565.9027 | 448532.2565 | 0 |  | 1465098.1592
TRANSFORM MC&I | 2291 | 2045 | Hydrogen boiler - 200-400C - FBI | Voedsel | Eindverbruiker | PJ | PJ | 25 | 02 Industrie | Overige industrie | ETS1 | 5588000 | 711200 | EUR_2024 | 0.028 | 0 | 1931.7886 | 245.864 | 108.4809 | 0 |  | 354.3448
TRANSFORM MC&I | 2291 | 2050 | Hydrogen boiler - 200-400C - FBI | Voedsel | Eindverbruiker | PJ | PJ | 25 | 02 Industrie | Overige industrie | ETS1 | 5588000 | 711200 | EUR_2024 | 0.028 | 520571.6558 | 2053170.5396 | 261312.6141 | 115297.1353 | 0 |  | 376609.7495
TRANSFORM MC&I | 2293 | 2030 | Waste Heat Industrial Heat Pump - Industry | Overige industrie | Eindverbruiker | PJ | PJ | 25 | 02 Industrie | Overige industrie | ETS1 | 28321000 | 1130300 | EUR_2024 | 0.028 | 0 | 240935.0084 | 9615.7918 | 13529.8631 | 0 |  | 23145.6549
TRANSFORM MC&I | 2293 | 2035 | Waste Heat Industrial Heat Pump - Industry | Overige industrie | Eindverbruiker | PJ | PJ | 25 | 02 Industrie | Overige industrie | ETS1 | 26924000 | 1073150 | EUR_2024 | 0.028 | 109346.1499 | 3412.5288 | 136.0182 | 191.6328 | 0 |  | 327.651
TRANSFORM MC&I | 2293 | 2040 | Waste Heat Industrial Heat Pump - Industry | Overige industrie | Eindverbruiker | PJ | PJ | 25 | 02 Industrie | Overige industrie | ETS1 | 25527000 | 1016000 | EUR_2024 | 0.028 | 43088777.6816 | 214714831.0552 | 8545863.9226 | 12057451.8568 | 0 |  | 20603315.7794
TRANSFORM MC&I | 2293 | 2045 | Waste Heat Industrial Heat Pump - Industry | Overige industrie | Eindverbruiker | PJ | PJ | 25 | 02 Industrie | Overige industrie | ETS1 | 24066500 | 958850 | EUR_2024 | 0.028 | 0 | 39511644.7036 | 1574210.6465 | 2218802.2665 | 0 |  | 3793012.913
TRANSFORM MC&I | 2293 | 2050 | Waste Heat Industrial Heat Pump - Industry | Overige industrie | Eindverbruiker | PJ | PJ | 25 | 02 Industrie | Overige industrie | ETS1 | 22606000 | 901700 | EUR_2024 | 0.028 | 0 | 12439687.3192 | 496189.7751 | 698558.7825 | 0 |  | 1194748.5576
TRANSFORM MC&I | 2294 | 2030 | Waste Heat Industrial Heat Pump - Chemie | Chemie | Eindverbruiker | PJ | PJ | 25 | 02 Industrie | Energie-intensieve industrie | ETS1 | 28321000 | 1130300 | EUR_2024 | 0.028 | 0 | 325788.3156 | 13002.3139 | 18294.8561 | 0 |  | 31297.17
TRANSFORM MC&I | 2294 | 2035 | Waste Heat Industrial Heat Pump - Chemie | Chemie | Eindverbruiker | PJ | PJ | 25 | 02 Industrie | Energie-intensieve industrie | ETS1 | 26924000 | 1073150 | EUR_2024 | 0.028 | 18186002.3786 | 6618.3704 | 263.7983 | 371.6589 | 0 |  | 635.4572
TRANSFORM MC&I | 2294 | 2040 | Waste Heat Industrial Heat Pump - Chemie | Chemie | Eindverbruiker | PJ | PJ | 25 | 02 Industrie | Energie-intensieve industrie | ETS1 | 25527000 | 1016000 | EUR_2024 | 0.028 | 36264770.3391 | 94830808.6216 | 3774360.5422 | 5325286.1196 | 0 |  | 9099646.6618
TRANSFORM MC&I | 2294 | 2045 | Waste Heat Industrial Heat Pump - Chemie | Chemie | Eindverbruiker | PJ | PJ | 25 | 02 Industrie | Energie-intensieve industrie | ETS1 | 24066500 | 958850 | EUR_2024 | 0.028 | 17399270.8709 | 94851167.6162 | 3779030.6887 | 5326429.3923 | 0 |  | 9105460.0809
TRANSFORM MC&I | 2294 | 2050 | Waste Heat Industrial Heat Pump - Chemie | Chemie | Eindverbruiker | PJ | PJ | 25 | 02 Industrie | Energie-intensieve industrie | ETS1 | 22606000 | 901700 | EUR_2024 | 0.028 | 13843984.0512 | 81713562.2892 | 3259361.1924 | 4588678.5673 | 0 |  | 7848039.7598
TRANSFORM MC&I | 2295 | 2030 | Waste Heat Industrial Heat Pump - Kunstmestindustrie | Kunstmest | Eindverbruiker | PJ | PJ | 25 | 02 Industrie | Energie-intensieve industrie | ETS1 | 28321000 | 1130300 | EUR_2024 | 0.028 | 0 | 17204.6801 | 686.6442 | 966.1401 | 0 |  | 1652.7843
TRANSFORM MC&I | 2295 | 2035 | Waste Heat Industrial Heat Pump - Kunstmestindustrie | Kunstmest | Eindverbruiker | PJ | PJ | 25 | 02 Industrie | Energie-intensieve industrie | ETS1 | 26924000 | 1073150 | EUR_2024 | 0.028 | 534196.7809 | 321.3054 | 12.8067 | 18.0431 | 0 |  | 30.8499
TRANSFORM MC&I | 2295 | 2040 | Waste Heat Industrial Heat Pump - Kunstmestindustrie | Kunstmest | Eindverbruiker | PJ | PJ | 25 | 02 Industrie | Energie-intensieve industrie | ETS1 | 25527000 | 1016000 | EUR_2024 | 0.028 | 1753752.0705 | 6221467.1458 | 247620.5829 | 349370.5592 | 0 |  | 596991.1421
TRANSFORM MC&I | 2295 | 2045 | Waste Heat Industrial Heat Pump - Kunstmestindustrie | Kunstmest | Eindverbruiker | PJ | PJ | 25 | 02 Industrie | Energie-intensieve industrie | ETS1 | 24066500 | 958850 | EUR_2024 | 0.028 | 485703.9916 | 5892192.7607 | 234754.9095 | 330879.9406 | 0 |  | 565634.8501
TRANSFORM MC&I | 2295 | 2050 | Waste Heat Industrial Heat Pump - Kunstmestindustrie | Kunstmest | Eindverbruiker | PJ | PJ | 25 | 02 Industrie | Energie-intensieve industrie | ETS1 | 22606000 | 901700 | EUR_2024 | 0.028 | 312771.7635 | 4842396.2054 | 193151.7588 | 271927.928 | 0 |  | 465079.6867
TRANSFORM MC&I | 2296 | 2030 | Waste Heat Industrial Heat Pump - FBI | Voedsel | Eindverbruiker | PJ | PJ | 25 | 02 Industrie | Overige industrie | ETS1 | 28321000 | 1130300 | EUR_2024 | 0.028 | 0 | 182166.7962 | 7270.334 | 10229.6957 | 0 |  | 17500.0297
TRANSFORM MC&I | 2296 | 2035 | Waste Heat Industrial Heat Pump - FBI | Voedsel | Eindverbruiker | PJ | PJ | 25 | 02 Industrie | Overige industrie | ETS1 | 26924000 | 1073150 | EUR_2024 | 0.028 | 116111.8581 | 3149.5783 | 125.5374 | 176.8666 | 0 |  | 302.4041
TRANSFORM MC&I | 2296 | 2040 | Waste Heat Industrial Heat Pump - FBI | Voedsel | Eindverbruiker | PJ | PJ | 25 | 02 Industrie | Overige industrie | ETS1 | 25527000 | 1016000 | EUR_2024 | 0.028 | 710564.014 | 2844161.2687 | 113200.4485 | 159715.7374 | 0 |  | 272916.1859
TRANSFORM MC&I | 2296 | 2045 | Waste Heat Industrial Heat Pump - FBI | Voedsel | Eindverbruiker | PJ | PJ | 25 | 02 Industrie | Overige industrie | ETS1 | 24066500 | 958850 | EUR_2024 | 0.028 | 71853.4646 | 2369773.994 | 94415.7976 | 133076.2095 | 0 |  | 227492.0072
TRANSFORM MC&I | 2296 | 2050 | Waste Heat Industrial Heat Pump - FBI | Voedsel | Eindverbruiker | PJ | PJ | 25 | 02 Industrie | Overige industrie | ETS1 | 22606000 | 901700 | EUR_2024 | 0.028 | 6022012.5241 | 31705811.5243 | 1264670.0102 | 1780460.5958 | 0 |  | 3045130.6061
TRANSFORM MC&I | 2297 | 2030 | Hot water electric boiler - Industrie | Overige industrie | Eindverbruiker | PJ | Pj | 25 | 02 Industrie | Overige industrie | ETS1 | 2413000 | 38100 | EUR_2024 | 0.028 | 939911.7623 | 4699558.8117 | 90239.2266 | 263906.8007 | 0 |  | 354146.0273
TRANSFORM MC&I | 2297 | 2035 | Hot water electric boiler - Industrie | Overige industrie | Eindverbruiker | PJ | Pj | 25 | 02 Industrie | Overige industrie | ETS1 | 2413000 | 38100 | EUR_2024 | 0.028 | 4026986.7655 | 24834492.6392 | 1015888.5409 | 1394597.1869 | 0 |  | 2410485.7278
TRANSFORM MC&I | 2297 | 2040 | Hot water electric boiler - Industrie | Overige industrie | Eindverbruiker | PJ | Pj | 25 | 02 Industrie | Overige industrie | ETS1 | 2413000 | 38100 | EUR_2024 | 0.028 | 0 | 3930663.1781 | 85728.1841 | 220728.9632 | 0 |  | 306457.1473
TRANSFORM MC&I | 2297 | 2045 | Hot water electric boiler - Industrie | Overige industrie | Eindverbruiker | PJ | Pj | 25 | 02 Industrie | Overige industrie | ETS1 | 2413000 | 38100 | EUR_2024 | 0.028 | 802497.2116 | 7943149.2364 | 215687.2189 | 446052.7437 | 0 |  | 661739.9626
TRANSFORM MC&I | 2297 | 2050 | Hot water electric boiler - Industrie | Overige industrie | Eindverbruiker | PJ | Pj | 25 | 02 Industrie | Overige industrie | ETS1 | 2413000 | 38100 | EUR_2024 | 0.028 | 0 | 3760163.7268 | 62006.6943 | 211154.4549 | 0 |  | 273161.1492
TRANSFORM MC&I | 2298 | 2030 | Hot water electric boiler - FBI | Voedsel | Eindverbruiker | PJ | PJ | 25 | 02 Industrie | Overige industrie | ETS1 | 2413000 | 38100 | EUR_2024 | 0.028 | 8373581.6174 | 41867908.0872 | 2735945.8051 | 2351119.7788 | 0 |  | 5087065.584
TRANSFORM MC&I | 2298 | 2035 | Hot water electric boiler - FBI | Voedsel | Eindverbruiker | PJ | PJ | 25 | 02 Industrie | Overige industrie | ETS1 | 2413000 | 38100 | EUR_2024 | 0.028 | 0 | 33728432.3842 | 1266165.5145 | 1894042.1939 | 0 |  | 3160207.7084
TRANSFORM MC&I | 2298 | 2040 | Hot water electric boiler - FBI | Voedsel | Eindverbruiker | PJ | PJ | 25 | 02 Industrie | Overige industrie | ETS1 | 2413000 | 38100 | EUR_2024 | 0.028 | 15897.1891 | 33807918.3295 | 928492.0392 | 1898505.7792 | 0 |  | 2826997.8184
TRANSFORM MC&I | 2298 | 2045 | Hot water electric boiler - FBI | Voedsel | Eindverbruiker | PJ | PJ | 25 | 02 Industrie | Overige industrie | ETS1 | 2413000 | 38100 | EUR_2024 | 0.028 | 54070.2888 | 34078269.7737 | 585048.3524 | 1913687.5415 | 0 |  | 2498735.8939
TRANSFORM MC&I | 2298 | 2050 | Hot water electric boiler - FBI | Voedsel | Eindverbruiker | PJ | PJ | 25 | 02 Industrie | Overige industrie | ETS1 | 2413000 | 38100 | EUR_2024 | 0.028 | 0 | 33494516.644 | 536106.0161 | 1880906.5024 | 0 |  | 2417012.5186
TRANSFORM MC&I | 2299 | 2030 | Hot water NG boiler - Industrie | Overige industrie | Eindverbruiker | PJ | PJ | 25 | 02 Industrie | Overige industrie | ETS1 | 1524000 | 76200 | EUR_2024 | 0.028 | 2558594.2888 | 34206350.7172 | 6404199.1049 | 1920880.0107 | 0 |  | 8325079.1156
TRANSFORM MC&I | 2299 | 2035 | Hot water NG boiler - Industrie | Overige industrie | Eindverbruiker | PJ | PJ | 25 | 02 Industrie | Overige industrie | ETS1 | 1524000 | 76200 | EUR_2024 | 0.028 | 0 | 27365206.2668 | 1492186.8356 | 1536711.0669 | 0 |  | 3028897.9025
TRANSFORM MC&I | 2299 | 2040 | Hot water NG boiler - Industrie | Overige industrie | Eindverbruiker | PJ | PJ | 25 | 02 Industrie | Overige industrie | ETS1 | 1524000 | 76200 | EUR_2024 | 0.028 | 1070743.4975 | 27365578.9359 | 1433249.4878 | 1536731.9944 | 0 |  | 2969981.4822
TRANSFORM MC&I | 2299 | 2045 | Hot water NG boiler - Industrie | Overige industrie | Eindverbruiker | PJ | PJ | 25 | 02 Industrie | Overige industrie | ETS1 | 1524000 | 69850 | EUR_2024 | 0.028 | 1258568.576 | 28305076.9974 | 1314753.3767 | 1589490.1229 | 0 |  | 2904243.4996
TRANSFORM MC&I | 2299 | 2050 | Hot water NG boiler - Industrie | Overige industrie | Eindverbruiker | PJ | PJ | 25 | 02 Industrie | Overige industrie | ETS1 | 1524000 | 63500 | EUR_2024 | 0.028 | 1205799.6114 | 28980730.2362 | 1231913.056 | 1627431.8727 | 0 |  | 2859344.9286
TRANSFORM MC&I | 2300 | 2030 | Hot water Biomass boiler - Industrie | Overige industrie | Eindverbruiker | PJ | PJ | 25 | 02 Industrie | Overige industrie | ETS1 | 23749000 | 1447800 | EUR_2024 | 0.028 | 0 | 1191788.446 | 90348.845 | 66925.6601 | 0 |  | 157274.5051
TRANSFORM MC&I | 2300 | 2035 | Hot water Biomass boiler - Industrie | Overige industrie | Eindverbruiker | PJ | PJ | 25 | 02 Industrie | Overige industrie | ETS1 | 23241000 | 1422400 | EUR_2024 | 0.028 | 19453591.0936 | 226819.2568 | 16661.834 | 12737.1838 | 0 |  | 29399.0178
TRANSFORM MC&I | 2300 | 2040 | Hot water Biomass boiler - Industrie | Overige industrie | Eindverbruiker | PJ | PJ | 25 | 02 Industrie | Overige industrie | ETS1 | 22733000 | 1397000 | EUR_2024 | 0.028 | 19213684.2769 | 229461.5194 | 15352.127 | 12885.5618 | 0 |  | 28237.6888
TRANSFORM MC&I | 2300 | 2045 | Hot water Biomass boiler - Industrie | Overige industrie | Eindverbruiker | PJ | PJ | 25 | 02 Industrie | Overige industrie | ETS1 | 22161500 | 1377950 | EUR_2024 | 0.028 | 18727961.0107 | 217613.5119 | 15265.7077 | 12220.2292 | 0 |  | 27485.9368
TRANSFORM MC&I | 2300 | 2050 | Hot water Biomass boiler - Industrie | Overige industrie | Eindverbruiker | PJ | PJ | 25 | 02 Industrie | Overige industrie | ETS1 | 21590000 | 1358900 | EUR_2024 | 0.028 | 18246370.5004 | 212906.5779 | 14157.9341 | 11955.9082 | 0 |  | 26113.8424
TRANSFORM MC&I | 2301 | 2030 | Hot water H2 boiler - Industrie | Overige industrie | Eindverbruiker | PJ | PJ | 25 | 02 Industrie | Overige industrie | ETS1 | 3429000 | 165100 | EUR_2024 | 0.028 | 0 | 317449.9394 | 15284.6267 | 17826.6091 | 0 |  | 33111.2358
TRANSFORM MC&I | 2301 | 2035 | Hot water H2 boiler - Industrie | Overige industrie | Eindverbruiker | PJ | PJ | 25 | 02 Industrie | Overige industrie | ETS1 | 3365500 | 158750 | EUR_2024 | 0.028 | 8159123.0691 | 40836780.6994 | 1926263.2405 | 2293216.1456 | 0 |  | 4219479.3861
TRANSFORM MC&I | 2301 | 2040 | Hot water H2 boiler - Industrie | Overige industrie | Eindverbruiker | PJ | PJ | 25 | 02 Industrie | Overige industrie | ETS1 | 3302000 | 152400 | EUR_2024 | 0.028 | 0 | 3017982.7775 | 139291.5128 | 169476.798 | 0 |  | 308768.3108
TRANSFORM MC&I | 2301 | 2045 | Hot water H2 boiler - Industrie | Overige industrie | Eindverbruiker | PJ | PJ | 25 | 02 Industrie | Overige industrie | ETS1 | 3238500 | 152400 | EUR_2024 | 0.028 | 2112195.9829 | 13260722.6744 | 624034.0082 | 744664.5602 | 0 |  | 1368698.5684
TRANSFORM MC&I | 2301 | 2050 | Hot water H2 boiler - Industrie | Overige industrie | Eindverbruiker | PJ | PJ | 25 | 02 Industrie | Overige industrie | ETS1 | 3175000 | 152400 | EUR_2024 | 0.028 | 0 | 5793866.6879 | 278105.601 | 325358.3756 | 0 |  | 603463.9766
TRANSFORM MC&I | 2302 | 2030 | Hot water restgassen boiler - Chemical | Chemie | Eindverbruiker | PJ | PJ | 15 | 02 Industrie | Energie-intensieve industrie | ETS1 | 6096000 | 571500 | EUR_2024 | 0.028 | 0 | 211185.7245 | 19798.6617 | 17435.3841 | 0 |  | 37234.0458
TRANSFORM MC&I | 2302 | 2035 | Hot water restgassen boiler - Chemical | Chemie | Eindverbruiker | PJ | PJ | 15 | 02 Industrie | Energie-intensieve industrie | ETS1 | 6096000 | 571500 | EUR_2024 | 0.028 | 331820.8998 | 120259.8603 | 11274.3619 | 9928.5918 | 0 |  | 21202.9537
TRANSFORM MC&I | 2302 | 2040 | Hot water restgassen boiler - Chemical | Chemie | Eindverbruiker | PJ | PJ | 15 | 02 Industrie | Energie-intensieve industrie | ETS1 | 6096000 | 571500 | EUR_2024 | 0.028 | 341038.1552 | 75420.273 | 7070.6506 | 6226.6587 | 0 |  | 13297.3093
TRANSFORM MC&I | 2302 | 2045 | Hot water restgassen boiler - Chemical | Chemie | Eindverbruiker | PJ | PJ | 15 | 02 Industrie | Energie-intensieve industrie | ETS1 | 6096000 | 571500 | EUR_2024 | 0.028 | 2786501.3802 | 17296802.1759 | 1621575.204 | 1428015.0352 | 0 |  | 3049590.2392
TRANSFORM MC&I | 2302 | 2050 | Hot water restgassen boiler - Chemical | Chemie | Eindverbruiker | PJ | PJ | 15 | 02 Industrie | Energie-intensieve industrie | ETS1 | 6096000 | 571500 | EUR_2024 | 0.028 | 86463.9023 | 16070017.1881 | 1506564.1114 | 1326732.3016 | 0 |  | 2833296.413
TRANSFORM MC&I | 2307 | 2030 | Electric boiler HT100to200 - Waste | Overige warmtewinning | Warmte | PJ | PJ | 25 | 12 Warmte | Winning/productie | ETS1 | 2794000 | 38100 | EUR_2024 | 0.028 | 1069700.0623 | 5348500.3114 | 111326.8859 | 300348.5353 | 0 |  | 411675.4212
TRANSFORM MC&I | 2307 | 2035 | Electric boiler HT100to200 - Waste | Overige warmtewinning | Warmte | PJ | PJ | 25 | 12 Warmte | Winning/productie | ETS1 | 2794000 | 38100 | EUR_2024 | 0.028 | 2157349.6623 | 16135248.6228 | 321467.806 | 906085.446 | 0 |  | 1227553.2521
TRANSFORM MC&I | 2307 | 2040 | Electric boiler HT100to200 - Waste | Overige warmtewinning | Warmte | PJ | PJ | 25 | 12 Warmte | Winning/productie | ETS1 | 2794000 | 38100 | EUR_2024 | 0.028 | 0 | 14459081.9469 | 293801.5121 | 811959.2094 | 0 |  | 1105760.7215
TRANSFORM MC&I | 2307 | 2045 | Electric boiler HT100to200 - Waste | Overige warmtewinning | Warmte | PJ | PJ | 25 | 12 Warmte | Winning/productie | ETS1 | 2794000 | 38100 | EUR_2024 | 0.028 | 0 | 12799979.4821 | 246492.0306 | 718791.2247 | 0 |  | 965283.2552
TRANSFORM MC&I | 2307 | 2050 | Electric boiler HT100to200 - Waste | Overige warmtewinning | Warmte | PJ | PJ | 25 | 12 Warmte | Winning/productie | ETS1 | 2794000 | 38100 | EUR_2024 | 0.028 | 0 | 10729009.3513 | 209268.3254 | 602494.5417 | 0 |  | 811762.8671
TRANSFORM MC&I | 2308 | 2030 | NG boiler HT100to200- Waste | Overige warmtewinning | Warmte | PJ | PJ | 25 | 12 Warmte | Winning/productie | ETS1 | 1778000 | 76200 | EUR_2024 | 0.028 | 0 | 2131517.8716 | 168449.3045 | 119696.781 | 0 |  | 288146.0855
TRANSFORM MC&I | 2308 | 2035 | NG boiler HT100to200- Waste | Overige warmtewinning | Warmte | PJ | PJ | 25 | 12 Warmte | Winning/productie | ETS1 | 1778000 | 76200 | EUR_2024 | 0.028 | 617183.0713 | 2863615.4603 | 221626.7958 | 160808.2002 | 0 |  | 382434.9961
TRANSFORM MC&I | 2308 | 2040 | NG boiler HT100to200- Waste | Overige warmtewinning | Warmte | PJ | PJ | 25 | 12 Warmte | Winning/productie | ETS1 | 1778000 | 76200 | EUR_2024 | 0.028 | 257554.1641 | 1797568.5128 | 132387.6635 | 100943.6362 | 0 |  | 233331.2997
TRANSFORM MC&I | 2308 | 2045 | NG boiler HT100to200- Waste | Overige warmtewinning | Warmte | PJ | PJ | 25 | 12 Warmte | Winning/productie | ETS1 | 1778000 | 69850 | EUR_2024 | 0.028 | 452294.4643 | 1705223.0663 | 66992.4162 | 95757.9173 | 0 |  | 162750.3334
TRANSFORM MC&I | 2308 | 2050 | NG boiler HT100to200- Waste | Overige warmtewinning | Warmte | PJ | PJ | 25 | 12 Warmte | Winning/productie | ETS1 | 1778000 | 63500 | EUR_2024 | 0.028 | 470764.0669 | 1705225.6331 | 60901.8135 | 95758.0614 | 0 |  | 156659.8749
TRANSFORM MC&I | 2309 | 2030 | Biomass boiler HT100to200 - Waste | Overige warmtewinning | Warmte | PJ | PJ | 25 | 12 Warmte | Winning/productie | ETS1 | 23749000 | 1447800 | EUR_2024 | 0.028 | 1518604.3027 | 123628071.8472 | 9384196.1205 | 6942415.2823 | 0 |  | 16326611.4028
TRANSFORM MC&I | 2309 | 2035 | Biomass boiler HT100to200 - Waste | Overige warmtewinning | Warmte | PJ | PJ | 25 | 12 Warmte | Winning/productie | ETS1 | 23241000 | 1422400 | EUR_2024 | 0.028 | 838308.2819 | 96786908.2289 | 6696934.3754 | 5435132.1732 | 0 |  | 12132066.5486
TRANSFORM MC&I | 2309 | 2040 | Biomass boiler HT100to200 - Waste | Overige warmtewinning | Warmte | PJ | PJ | 25 | 12 Warmte | Winning/productie | ETS1 | 22733000 | 1397000 | EUR_2024 | 0.028 | 5553555.4318 | 94671378.5497 | 6510617.5627 | 5316333.2196 | 0 |  | 11826950.7823
TRANSFORM MC&I | 2309 | 2045 | Biomass boiler HT100to200 - Waste | Overige warmtewinning | Warmte | PJ | PJ | 25 | 12 Warmte | Winning/productie | ETS1 | 22161500 | 1377950 | EUR_2024 | 0.028 | 7260824.0222 | 101525817.762 | 7212367.9527 | 5701248.7394 | 0 |  | 12913616.6921
TRANSFORM MC&I | 2309 | 2050 | Biomass boiler HT100to200 - Waste | Overige warmtewinning | Warmte | PJ | PJ | 25 | 12 Warmte | Winning/productie | ETS1 | 21590000 | 1358900 | EUR_2024 | 0.028 | 3475052.3458 | 89911332.8448 | 6380748.216 | 5049029.7378 | 0 |  | 11429777.9538
TRANSFORM MC&I | 2310 | 2030 | H2 boiler HT100to200 - Waste | Overige warmtewinning | Warmte | PJ | PJ | 25 | 12 Warmte | Winning/productie | ETS1 | 5588000 | 711200 | EUR_2024 | 0.028 | 0 | 17709.3904 | 2253.9224 | 994.4824 | 0 |  | 3248.4048
TRANSFORM MC&I | 2310 | 2035 | H2 boiler HT100to200 - Waste | Overige warmtewinning | Warmte | PJ | PJ | 25 | 12 Warmte | Winning/productie | ETS1 | 5588000 | 711200 | EUR_2024 | 0.028 | 141283.4646 | 288.3108 | 36.6941 | 16.1903 | 0 |  | 52.8844
TRANSFORM MC&I | 2310 | 2040 | H2 boiler HT100to200 - Waste | Overige warmtewinning | Warmte | PJ | PJ | 25 | 12 Warmte | Winning/productie | ETS1 | 5588000 | 711200 | EUR_2024 | 0.028 | 144997.2218 | 1436.0171 | 182.7658 | 80.6405 | 0 |  | 263.4063
TRANSFORM MC&I | 2310 | 2045 | H2 boiler HT100to200 - Waste | Overige warmtewinning | Warmte | PJ | PJ | 25 | 12 Warmte | Winning/productie | ETS1 | 5588000 | 711200 | EUR_2024 | 0.028 | 144544.3031 | 319.1301 | 40.6166 | 17.921 | 0 |  | 58.5375
TRANSFORM MC&I | 2310 | 2050 | H2 boiler HT100to200 - Waste | Overige warmtewinning | Warmte | PJ | PJ | 25 | 12 Warmte | Winning/productie | ETS1 | 5588000 | 711200 | EUR_2024 | 0.028 | 144820.1184 | 581.3196 | 73.9861 | 32.6444 | 0 |  | 106.6305
TRANSFORM MC&I | 2312 | 2030 | REF remaining Final heat demand - Basic Metals non-ferro | Metaal | Eindverbruiker | PJ | PJ | 1 | 02 Industrie | Overige industrie | ETS1 |  |  | EUR_2024 | 0.028 |  |  |  | 0 | 0 |  | 0
TRANSFORM MC&I | 2312 | 2035 | REF remaining Final heat demand - Basic Metals non-ferro | Metaal | Eindverbruiker | PJ | PJ | 1 | 02 Industrie | Overige industrie | ETS1 |  |  | EUR_2024 | 0.028 |  |  |  | 0 | 0 |  | 0
TRANSFORM MC&I | 2312 | 2040 | REF remaining Final heat demand - Basic Metals non-ferro | Metaal | Eindverbruiker | PJ | PJ | 1 | 02 Industrie | Overige industrie | ETS1 |  |  | EUR_2024 | 0.028 |  |  |  | 0 | 0 |  | 0
TRANSFORM MC&I | 2312 | 2045 | REF remaining Final heat demand - Basic Metals non-ferro | Metaal | Eindverbruiker | PJ | PJ | 1 | 02 Industrie | Overige industrie | ETS1 |  |  | EUR_2024 | 0.028 |  |  |  | 0 | 0 |  | 0
TRANSFORM MC&I | 2312 | 2050 | REF remaining Final heat demand - Basic Metals non-ferro | Metaal | Eindverbruiker | PJ | PJ | 1 | 02 Industrie | Overige industrie | ETS1 |  |  | EUR_2024 | 0.028 |  |  |  | 0 | 0 |  | 0
TRANSFORM MC&I | 2314 | 2030 | NG Direct Firing - Basic metal non-ferro | Metaal | Eindverbruiker | PJ | PJ | 25 | 02 Industrie | Overige industrie | ETS1 | 635000 | 12700 | EUR_2024 | 0.028 | 37447.233 | 467086.4629 | 24235.9898 | 26229.546 | 0 |  | 50465.5358
TRANSFORM MC&I | 2314 | 2035 | NG Direct Firing - Basic metal non-ferro | Metaal | Eindverbruiker | PJ | PJ | 25 | 02 Industrie | Overige industrie | ETS1 | 635000 | 12700 | EUR_2024 | 0.028 | 0 | 373827.3202 | 9844.9526 | 20992.5178 | 0 |  | 30837.4704
TRANSFORM MC&I | 2314 | 2040 | NG Direct Firing - Basic metal non-ferro | Metaal | Eindverbruiker | PJ | PJ | 25 | 02 Industrie | Overige industrie | ETS1 | 635000 | 12700 | EUR_2024 | 0.028 | 14060.8995 | 374169.2433 | 7707.3515 | 21011.7187 | 0 |  | 28719.0702
TRANSFORM MC&I | 2314 | 2045 | NG Direct Firing - Basic metal non-ferro | Metaal | Eindverbruiker | PJ | PJ | 25 | 02 Industrie | Overige industrie | ETS1 | 635000 | 12700 | EUR_2024 | 0.028 | 0 | 263570.7155 | 5504.5698 | 14800.986 | 0 |  | 20305.5558
TRANSFORM MC&I | 2314 | 2050 | NG Direct Firing - Basic metal non-ferro | Metaal | Eindverbruiker | PJ | PJ | 25 | 02 Industrie | Overige industrie | ETS1 | 635000 | 12700 | EUR_2024 | 0.028 | 0 | 9987.386 | 203.5233 | 560.8482 | 0 |  | 764.3715
TRANSFORM MC&I | 2315 | 2030 | Electric Direct Firing - Basic metal non-ferro | Metaal | Eindverbruiker | PJ | PJ | 25 | 02 Industrie | Overige industrie | ETS1 | 2413000 | 0 | EUR_2024 | 0.028 | 57007.9446 | 285039.723 | 0 | 16006.5922 | 0 |  | 16006.5922
TRANSFORM MC&I | 2315 | 2035 | Electric Direct Firing - Basic metal non-ferro | Metaal | Eindverbruiker | PJ | PJ | 25 | 02 Industrie | Overige industrie | ETS1 | 2413000 | 0 | EUR_2024 | 0.028 | 166232.437 | 1116201.9081 | 0 | 62681.0486 | 0 |  | 62681.0486
TRANSFORM MC&I | 2315 | 2040 | Electric Direct Firing - Basic metal non-ferro | Metaal | Eindverbruiker | PJ | PJ | 25 | 02 Industrie | Overige industrie | ETS1 | 2413000 | 0 | EUR_2024 | 0.028 | 8645.3527 | 1159428.6718 | 0 | 65108.4758 | 0 |  | 65108.4758
TRANSFORM MC&I | 2315 | 2045 | Electric Direct Firing - Basic metal non-ferro | Metaal | Eindverbruiker | PJ | PJ | 25 | 02 Industrie | Overige industrie | ETS1 | 2413000 | 0 | EUR_2024 | 0.028 | 0 | 1144719.452 | 0 | 64282.47 | 0 |  | 64282.47
TRANSFORM MC&I | 2315 | 2050 | Electric Direct Firing - Basic metal non-ferro | Metaal | Eindverbruiker | PJ | PJ | 25 | 02 Industrie | Overige industrie | ETS1 | 2413000 | 0 | EUR_2024 | 0.028 | 34.1405 | 1144890.1542 | 0 | 64292.0559 | 0 |  | 64292.0559
TRANSFORM MC&I | 2316 | 2030 | Hydrogen DF > 400 C - Basic metal non-ferro | Metaal | Eindverbruiker | PJ | PJ | 25 | 02 Industrie | Overige industrie | ETS1 | 1905000 | 63500 | EUR_2024 | 0.028 | 0 | 185986.0088 | 6199.5336 | 10444.166 | 0 |  | 16643.6997
TRANSFORM MC&I | 2316 | 2035 | Hydrogen DF > 400 C - Basic metal non-ferro | Metaal | Eindverbruiker | PJ | PJ | 25 | 02 Industrie | Overige industrie | ETS1 | 1905000 | 63500 | EUR_2024 | 0.028 | 151190.7176 | 880749.2919 | 29358.3097 | 49459.0529 | 0 |  | 78817.3626
TRANSFORM MC&I | 2316 | 2040 | Hydrogen DF > 400 C - Basic metal non-ferro | Metaal | Eindverbruiker | PJ | PJ | 25 | 02 Industrie | Overige industrie | ETS1 | 1905000 | 63500 | EUR_2024 | 0.028 | 19220.32 | 915660.587 | 30522.0196 | 51419.5195 | 0 |  | 81941.5391
TRANSFORM MC&I | 2316 | 2045 | Hydrogen DF > 400 C - Basic metal non-ferro | Metaal | Eindverbruiker | PJ | PJ | 25 | 02 Industrie | Overige industrie | ETS1 | 1905000 | 63500 | EUR_2024 | 0.028 | 9789.7017 | 903418.7905 | 30113.9597 | 50732.0734 | 0 |  | 80846.0331
TRANSFORM MC&I | 2316 | 2050 | Hydrogen DF > 400 C - Basic metal non-ferro | Metaal | Eindverbruiker | PJ | PJ | 25 | 02 Industrie | Overige industrie | ETS1 | 1905000 | 63500 | EUR_2024 | 0.028 | 12368.9482 | 904073.227 | 30135.7742 | 50768.8237 | 0 |  | 80904.598
TRANSFORM MC&I | 2319 | 2030 | Biomass Hotwater Boiler - HDO | Overige warmtevoorziening in gebouwen | Eindverbruiker | PJ | PJ | 25 | 01 Gebouwde omgeving | Utiliteitsbouw | ETS2 | 23749000 | 1447800 | EUR_2024 | 0.028 | 0 | 8563068.9901 | 554173.5835 | 480864.7432 | 0 |  | 1035038.3267
TRANSFORM MC&I | 2319 | 2035 | Biomass Hotwater Boiler - HDO | Overige warmtevoorziening in gebouwen | Eindverbruiker | PJ | PJ | 25 | 01 Gebouwde omgeving | Utiliteitsbouw | ETS2 | 23241000 | 1422400 | EUR_2024 | 0.028 | 72077302.5686 | 6704687.2976 | 435941.7612 | 376506.103 | 0 |  | 812447.8643
TRANSFORM MC&I | 2319 | 2040 | Biomass Hotwater Boiler - HDO | Overige warmtevoorziening in gebouwen | Eindverbruiker | PJ | PJ | 25 | 01 Gebouwde omgeving | Utiliteitsbouw | ETS2 | 22733000 | 1397000 | EUR_2024 | 0.028 | 70830042.7268 | 6560540.6413 | 428774.776 | 368411.4532 | 0 |  | 797186.2293
TRANSFORM MC&I | 2319 | 2045 | Biomass Hotwater Boiler - HDO | Overige warmtevoorziening in gebouwen | Eindverbruiker | PJ | PJ | 25 | 01 Gebouwde omgeving | Utiliteitsbouw | ETS2 | 22161500 | 1377950 | EUR_2024 | 0.028 | 69528793.4264 | 8794925.4606 | 582063.9307 | 493884.795 | 0 |  | 1075948.7257
TRANSFORM MC&I | 2319 | 2050 | Biomass Hotwater Boiler - HDO | Overige warmtevoorziening in gebouwen | Eindverbruiker | PJ | PJ | 25 | 01 Gebouwde omgeving | Utiliteitsbouw | ETS2 | 21590000 | 1358900 | EUR_2024 | 0.028 | 77704217.5865 | 60747714.8663 | 4073187.1737 | 3411327.6843 | 0 |  | 7484514.858
TRANSFORM MC&I | 2320 | 2030 | H2 boiler - District heating | Overige warmtewinning | Warmte | PJ | PJ | 25 | 12 Warmte | Winning/productie | ETS1 | 3429000 | 165100 | EUR_2024 | 0.028 | 0 | 432002.2583 | 20800.1087 | 24259.3695 | 0 |  | 45059.4783
TRANSFORM MC&I | 2320 | 2035 | H2 boiler - District heating | Overige warmtewinning | Warmte | PJ | PJ | 25 | 12 Warmte | Winning/productie | ETS1 | 3365500 | 158750 | EUR_2024 | 0.028 | 27056289.8996 | 127342287.4935 | 6006711.6742 | 7150989.4926 | 0 |  | 13157701.1668
TRANSFORM MC&I | 2320 | 2040 | H2 boiler - District heating | Overige warmtewinning | Warmte | PJ | PJ | 25 | 12 Warmte | Winning/productie | ETS1 | 3302000 | 152400 | EUR_2024 | 0.028 | 173401995.1304 | 983744209.8062 | 45403578.9141 | 55242799.9073 | 0 |  | 100646378.8215
TRANSFORM MC&I | 2320 | 2045 | H2 boiler - District heating | Overige warmtewinning | Warmte | PJ | PJ | 25 | 12 Warmte | Winning/productie | ETS1 | 3238500 | 152400 | EUR_2024 | 0.028 | 0 | 456174077.3271 | 21467015.4036 | 25616753.8528 | 0 |  | 47083769.2564
TRANSFORM MC&I | 2320 | 2050 | H2 boiler - District heating | Overige warmtewinning | Warmte | PJ | PJ | 25 | 12 Warmte | Winning/productie | ETS1 | 3175000 | 152400 | EUR_2024 | 0.028 | 85086743.4202 | 864773427.1101 | 41509124.5013 | 48561917.7453 | 0 |  | 90071042.2466
TRANSFORM MC&I | 2321 | 2030 | NG boiler - District heating | Overige warmtewinning | Warmte | PJ | PJ | 25 | 12 Warmte | Winning/productie | ETS1 | 1524000 | 76200 | EUR_2024 | 0.028 | 45290613.6966 | 269796113.6509 | 18637672.5638 | 15150577.3286 | 0 |  | 33788249.8923
TRANSFORM MC&I | 2321 | 2035 | NG boiler - District heating | Overige warmtewinning | Warmte | PJ | PJ | 25 | 12 Warmte | Winning/productie | ETS1 | 1524000 | 76200 | EUR_2024 | 0.028 | 0 | 217597915.5165 | 12144128.3005 | 12219353.3515 | 0 |  | 24363481.652
TRANSFORM MC&I | 2321 | 2040 | NG boiler - District heating | Overige warmtewinning | Warmte | PJ | PJ | 25 | 12 Warmte | Winning/productie | ETS1 | 1524000 | 76200 | EUR_2024 | 0.028 | 53063137.3764 | 472077841.1064 | 24215362.9379 | 26509840.1159 | 0 |  | 50725203.0539
TRANSFORM MC&I | 2321 | 2045 | NG boiler - District heating | Overige warmtewinning | Warmte | PJ | PJ | 25 | 12 Warmte | Winning/productie | ETS1 | 1524000 | 69850 | EUR_2024 | 0.028 | 8858240.4072 | 505533281.8502 | 23907631.7882 | 28388552.2856 | 0 |  | 52296184.0738
TRANSFORM MC&I | 2321 | 2050 | NG boiler - District heating | Overige warmtewinning | Warmte | PJ | PJ | 25 | 12 Warmte | Winning/productie | ETS1 | 1524000 | 63500 | EUR_2024 | 0.028 | 97607880.3565 | 982736922.3408 | 41732207.5179 | 55186235.0205 | 0 |  | 96918442.5384
TRANSFORM MC&I | 2322 | 2030 | e - boiler - District heating | Overige warmtewinning | Warmte | PJ | PJ | 25 | 12 Warmte | Winning/productie | ETS1 | 2413000 | 38100 | EUR_2024 | 0.028 | 14433828.5723 | 72169142.8614 | 2561221.3294 | 4052705.4481 | 0 |  | 6613926.7775
TRANSFORM MC&I | 2322 | 2035 | e - boiler - District heating | Overige warmtewinning | Warmte | PJ | PJ | 25 | 12 Warmte | Winning/productie | ETS1 | 2413000 | 38100 | EUR_2024 | 0.028 | 17598802.094 | 160163153.3316 | 6652768.8537 | 8994066.6932 | 0 |  | 15646835.5468
TRANSFORM MC&I | 2322 | 2040 | e - boiler - District heating | Overige warmtewinning | Warmte | PJ | PJ | 25 | 12 Warmte | Winning/productie | ETS1 | 2413000 | 38100 | EUR_2024 | 0.028 | 31372636.4054 | 317026335.3584 | 14230992.0466 | 17802821.3381 | 0 |  | 32033813.3847
TRANSFORM MC&I | 2322 | 2045 | e - boiler - District heating | Overige warmtewinning | Warmte | PJ | PJ | 25 | 12 Warmte | Winning/productie | ETS1 | 2413000 | 38100 | EUR_2024 | 0.028 | 3344647.3474 | 333749572.0952 | 13123469.5721 | 18741925.6415 | 0 |  | 31865395.2135
TRANSFORM MC&I | 2322 | 2050 | e - boiler - District heating | Overige warmtewinning | Warmte | PJ | PJ | 25 | 12 Warmte | Winning/productie | ETS1 | 2413000 | 38100 | EUR_2024 | 0.028 | 39035169.3552 | 528925418.8713 | 22390572.7196 | 29702153.0489 | 0 |  | 52092725.7685
TRANSFORM MC&I | 2323 | 2030 | NG CHP - District heating | Elektriciteitscentrales | Elektriciteit | PJ | PJ | 25 | 11 Elektriciteit | Omzetting/centrales | ETS1 | 40259000 | 2019300 | EUR_2024 | 0.028 | 0 | 452879.7982 | 32046.61 | 25431.7615 | 0 |  | 57478.3715
TRANSFORM MC&I | 2323 | 2035 | NG CHP - District heating | Elektriciteitscentrales | Elektriciteit | PJ | PJ | 25 | 11 Elektriciteit | Omzetting/centrales | ETS1 | 40068500 | 2019300 | EUR_2024 | 0.028 | 149010.9696 | 4946.087 | 321.4627 | 277.7508 | 0 |  | 599.2135
TRANSFORM MC&I | 2323 | 2040 | NG CHP - District heating | Elektriciteitscentrales | Elektriciteit | PJ | PJ | 25 | 11 Elektriciteit | Omzetting/centrales | ETS1 | 39878000 | 2019300 | EUR_2024 | 0.028 | 240523.2017 | 22354.6918 | 1324.7779 | 1255.3423 | 0 |  | 2580.1203
TRANSFORM MC&I | 2323 | 2045 | NG CHP - District heating | Elektriciteitscentrales | Elektriciteit | PJ | PJ | 25 | 11 Elektriciteit | Omzetting/centrales | ETS1 | 39687500 | 2019300 | EUR_2024 | 0.028 | 232339.8438 | 4424.9386 | 268.6789 | 248.4853 | 0 |  | 517.1642
TRANSFORM MC&I | 2323 | 2050 | NG CHP - District heating | Elektriciteitscentrales | Elektriciteit | PJ | PJ | 25 | 11 Elektriciteit | Omzetting/centrales | ETS1 | 39497000 | 2019300 | EUR_2024 | 0.028 | 235153.581 | 6311.1285 | 369.0375 | 354.4056 | 0 |  | 723.443
TRANSFORM MC&I | 2324 | 2030 | Ground source heat pumps - households | Warmtepomp in huishoudens | Eindverbruiker | PJ | PJ | 20 | 01 Gebouwde omgeving | Huishoudens | ETS2 | 38989000 | 406400 | EUR_2024 | 0.028 | 0 | 1106696923.4335 | 11535603.1107 | 73018735.8618 | 0 |  | 84554338.9725
TRANSFORM MC&I | 2324 | 2035 | Ground source heat pumps - households | Warmtepomp in huishoudens | Eindverbruiker | PJ | PJ | 20 | 01 Gebouwde omgeving | Huishoudens | ETS2 | 38608000 | 406400 | EUR_2024 | 0.028 | 1243624674.1523 | 6116333564.2055 | 64382458.5706 | 403549459.2157 | 0 |  | 467931917.7863
TRANSFORM MC&I | 2324 | 2040 | Ground source heat pumps - households | Warmtepomp in huishoudens | Eindverbruiker | PJ | PJ | 20 | 01 Gebouwde omgeving | Huishoudens | ETS2 | 38227000 | 406400 | EUR_2024 | 0.028 | 538059702.6111 | 7560420552.8643 | 80376564.0172 | 498828847.9568 | 0 |  | 579205411.9739
TRANSFORM MC&I | 2324 | 2045 | Ground source heat pumps - households | Warmtepomp in huishoudens | Eindverbruiker | PJ | PJ | 20 | 01 Gebouwde omgeving | Huishoudens | ETS2 | 37846000 | 406400 | EUR_2024 | 0.028 | 193719392.2256 | 7279630648.3253 | 78170530.4518 | 480302616.0336 | 0 |  | 558473146.4854
TRANSFORM MC&I | 2324 | 2050 | Ground source heat pumps - households | Warmtepomp in huishoudens | Eindverbruiker | PJ | PJ | 20 | 01 Gebouwde omgeving | Huishoudens | ETS2 | 37465000 | 406400 | EUR_2024 | 0.028 | 1394116200.5251 | 16600132479.8276 | 180069233.6795 | 1095259834.151 | 0 |  | 1275329067.8305
TRANSFORM MC&I | 2325 | 2030 | Hybrid heat pumps (boiler part) households | Hybride warmtepomp | Eindverbruiker | PJ | PJ | 20 | 01 Gebouwde omgeving | Huishoudens | ETS2 | 29972000 | 1092200 | EUR_2024 | 0.028 | 0 | 1084042.3568 | 39503.2384 | 71524.0106 | 0 |  | 111027.2491
TRANSFORM MC&I | 2325 | 2035 | Hybrid heat pumps (boiler part) households | Hybride warmtepomp | Eindverbruiker | PJ | PJ | 20 | 01 Gebouwde omgeving | Huishoudens | ETS2 | 27622500 | 1092200 | EUR_2024 | 0.028 | 472506.2392 | 9431.6226 | 372.9285 | 622.2889 | 0 |  | 995.2174
TRANSFORM MC&I | 2325 | 2040 | Hybrid heat pumps (boiler part) households | Hybride warmtepomp | Eindverbruiker | PJ | PJ | 20 | 01 Gebouwde omgeving | Huishoudens | ETS2 | 25273000 | 1092200 | EUR_2024 | 0.028 | 635552.3111 | 119353.5103 | 5157.9909 | 7874.8231 | 0 |  | 13032.8139
TRANSFORM MC&I | 2325 | 2045 | Hybrid heat pumps (boiler part) households | Hybride warmtepomp | Eindverbruiker | PJ | PJ | 20 | 01 Gebouwde omgeving | Huishoudens | ETS2 | 22923500 | 1092200 | EUR_2024 | 0.028 | 717507.2696 | 913883.3381 | 43542.364 | 60297.0919 | 0 |  | 103839.4559
TRANSFORM MC&I | 2325 | 2050 | Hybrid heat pumps (boiler part) households | Hybride warmtepomp | Eindverbruiker | PJ | PJ | 20 | 01 Gebouwde omgeving | Huishoudens | ETS2 | 20574000 | 1092200 | EUR_2024 | 0.028 | 3312109.3503 | 24126985.3434 | 1280815.2713 | 1591873.9202 | 0 |  | 2872689.1915
TRANSFORM MC&I | 2328 | 2030 | Hybrid heat pumps (HP part) households | Hybride warmtepomp | Eindverbruiker | PJ | PJ | 20 | 01 Gebouwde omgeving | Huishoudens | ETS2 | 0 | 0 | EUR_2024 | 0.028 | 0 | 0 | 0 | 0 | 0 |  | 0
TRANSFORM MC&I | 2328 | 2035 | Hybrid heat pumps (HP part) households | Hybride warmtepomp | Eindverbruiker | PJ | PJ | 20 | 01 Gebouwde omgeving | Huishoudens | ETS2 | 0 | 0 | EUR_2024 | 0.028 | 0 | 0 | 0 | 0 | 0 |  | 0
TRANSFORM MC&I | 2328 | 2040 | Hybrid heat pumps (HP part) households | Hybride warmtepomp | Eindverbruiker | PJ | PJ | 20 | 01 Gebouwde omgeving | Huishoudens | ETS2 | 0 | 0 | EUR_2024 | 0.028 | 0 | 0 | 0 | 0 | 0 |  | 0
TRANSFORM MC&I | 2328 | 2045 | Hybrid heat pumps (HP part) households | Hybride warmtepomp | Eindverbruiker | PJ | PJ | 20 | 01 Gebouwde omgeving | Huishoudens | ETS2 | 0 | 0 | EUR_2024 | 0.028 | 0 | 0 | 0 | 0 | 0 |  | 0
TRANSFORM MC&I | 2328 | 2050 | Hybrid heat pumps (HP part) households | Hybride warmtepomp | Eindverbruiker | PJ | PJ | 20 | 01 Gebouwde omgeving | Huishoudens | ETS2 | 0 | 0 | EUR_2024 | 0.028 | 0 | 0 | 0 | 0 | 0 |  | 0
TRANSFORM MC&I | 2330 | 2030 | Direct Firing NG 200-400 C - Chemicals | Chemie | Eindverbruiker | PJ | PJ | 25 | 02 Industrie | Energie-intensieve industrie | ETS1 | 635000 | 12700 | EUR_2024 | 0.028 | 0 | 1640572.001 | 63932.0099 | 92127.3944 | 0 |  | 156059.4043
TRANSFORM MC&I | 2330 | 2035 | Direct Firing NG 200-400 C - Chemicals | Chemie | Eindverbruiker | PJ | PJ | 25 | 02 Industrie | Energie-intensieve industrie | ETS1 | 635000 | 12700 | EUR_2024 | 0.028 | 118879.6093 | 1503605.6633 | 38549.2337 | 84435.96 | 0 |  | 122985.1938
TRANSFORM MC&I | 2330 | 2040 | Direct Firing NG 200-400 C - Chemicals | Chemie | Eindverbruiker | PJ | PJ | 25 | 02 Industrie | Energie-intensieve industrie | ETS1 | 635000 | 12700 | EUR_2024 | 0.028 | 135488.683 | 1449684.6945 | 32787.105 | 81407.9928 | 0 |  | 114195.0978
TRANSFORM MC&I | 2330 | 2045 | Direct Firing NG 200-400 C - Chemicals | Chemie | Eindverbruiker | PJ | PJ | 25 | 02 Industrie | Energie-intensieve industrie | ETS1 | 635000 | 12700 | EUR_2024 | 0.028 | 0 | 684854.4522 | 16370.4945 | 38458.45 | 0 |  | 54828.9445
TRANSFORM MC&I | 2330 | 2050 | Direct Firing NG 200-400 C - Chemicals | Chemie | Eindverbruiker | PJ | PJ | 25 | 02 Industrie | Energie-intensieve industrie | ETS1 | 635000 | 12700 | EUR_2024 | 0.028 | 118158.1686 | 544280.9111 | 12136.9203 | 30564.4508 | 0 |  | 42701.3711
TRANSFORM MC&I | 2331 | 2030 | Direct Firing Elec 200-400 C - Chemicals | Chemie | Eindverbruiker | PJ | PJ | 25 | 02 Industrie | Energie-intensieve industrie | ETS1 | 2413000 | 0 | EUR_2024 | 0.028 | 52746.264 | 263731.3199 | 0 | 14810.0049 | 0 |  | 14810.0049
TRANSFORM MC&I | 2331 | 2035 | Direct Firing Elec 200-400 C - Chemicals | Chemie | Eindverbruiker | PJ | PJ | 25 | 02 Industrie | Energie-intensieve industrie | ETS1 | 2413000 | 0 | EUR_2024 | 0.028 | 475825.9875 | 2642861.2576 | 0 | 148411.6035 | 0 |  | 148411.6035
TRANSFORM MC&I | 2331 | 2040 | Direct Firing Elec 200-400 C - Chemicals | Chemie | Eindverbruiker | PJ | PJ | 25 | 02 Industrie | Energie-intensieve industrie | ETS1 | 2413000 | 0 | EUR_2024 | 0.028 | 0 | 2262271.4619 | 0 | 127039.3345 | 0 |  | 127039.3345
TRANSFORM MC&I | 2331 | 2045 | Direct Firing Elec 200-400 C - Chemicals | Chemie | Eindverbruiker | PJ | PJ | 25 | 02 Industrie | Energie-intensieve industrie | ETS1 | 2413000 | 0 | EUR_2024 | 0.028 | 0 | 1672506.3893 | 0 | 93920.6909 | 0 |  | 93920.6909
TRANSFORM MC&I | 2331 | 2050 | Direct Firing Elec 200-400 C - Chemicals | Chemie | Eindverbruiker | PJ | PJ | 25 | 02 Industrie | Energie-intensieve industrie | ETS1 | 2413000 | 0 | EUR_2024 | 0.028 | 0 | 1120252.7409 | 0 | 62908.5258 | 0 |  | 62908.5258
TRANSFORM MC&I | 2332 | 2030 | Direct Firing NG 200-400 C - Ferro | Staalindustrie | Eindverbruiker | PJ | PJ | 25 | 02 Industrie | Energie-intensieve industrie | ETS1 | 635000 | 12700 | EUR_2024 | 0.028 | 0 | 26240.7246 | 526.3306 | 1473.5651 | 0 |  | 1999.8956
TRANSFORM MC&I | 2332 | 2035 | Direct Firing NG 200-400 C - Ferro | Staalindustrie | Eindverbruiker | PJ | PJ | 25 | 02 Industrie | Energie-intensieve industrie | ETS1 | 635000 | 12700 | EUR_2024 | 0.028 | 7191.3329 | 21028.1016 | 420.6232 | 1180.8468 | 0 |  | 1601.47
TRANSFORM MC&I | 2332 | 2040 | Direct Firing NG 200-400 C - Ferro | Staalindustrie | Eindverbruiker | PJ | PJ | 25 | 02 Industrie | Energie-intensieve industrie | ETS1 | 635000 | 12700 | EUR_2024 | 0.028 | 8262.2193 | 21169.9105 | 423.4695 | 1188.8102 | 0 |  | 1612.2797
TRANSFORM MC&I | 2332 | 2045 | Direct Firing NG 200-400 C - Ferro | Staalindustrie | Eindverbruiker | PJ | PJ | 25 | 02 Industrie | Energie-intensieve industrie | ETS1 | 635000 | 12700 | EUR_2024 | 0.028 | 4135.193 | 676.5881 | 13.5651 | 37.9942 | 0 |  | 51.5594
TRANSFORM MC&I | 2332 | 2050 | Direct Firing NG 200-400 C - Ferro | Staalindustrie | Eindverbruiker | PJ | PJ | 25 | 02 Industrie | Energie-intensieve industrie | ETS1 | 635000 | 12700 | EUR_2024 | 0.028 | 8265.7031 | 835.8162 | 16.762 | 46.9358 | 0 |  | 63.6978
TRANSFORM MC&I | 2333 | 2030 | Direct Firing Elec 200-400 C - Ferro | Staalindustrie | Eindverbruiker | PJ | PJ | 25 | 02 Industrie | Energie-intensieve industrie | ETS1 | 2413000 | 0 | EUR_2024 | 0.028 | 0 | 26295.0796 | 0 | 1476.6174 | 0 |  | 1476.6174
TRANSFORM MC&I | 2333 | 2035 | Direct Firing Elec 200-400 C - Ferro | Staalindustrie | Eindverbruiker | PJ | PJ | 25 | 02 Industrie | Energie-intensieve industrie | ETS1 | 2413000 | 0 | EUR_2024 | 0.028 | 13720.257 | 21082.3771 | 0 | 1183.8947 | 0 |  | 1183.8947
TRANSFORM MC&I | 2333 | 2040 | Direct Firing Elec 200-400 C - Ferro | Staalindustrie | Eindverbruiker | PJ | PJ | 25 | 02 Industrie | Energie-intensieve industrie | ETS1 | 2413000 | 0 | EUR_2024 | 0.028 | 14805.5387 | 21296.0829 | 0 | 1195.8955 | 0 |  | 1195.8955
TRANSFORM MC&I | 2333 | 2045 | Direct Firing Elec 200-400 C - Ferro | Staalindustrie | Eindverbruiker | PJ | PJ | 25 | 02 Industrie | Energie-intensieve industrie | ETS1 | 2413000 | 0 | EUR_2024 | 0.028 | 10658.6846 | 775.5184 | 0 | 43.5497 | 0 |  | 43.5497
TRANSFORM MC&I | 2333 | 2050 | Direct Firing Elec 200-400 C - Ferro | Staalindustrie | Eindverbruiker | PJ | PJ | 25 | 02 Industrie | Energie-intensieve industrie | ETS1 | 2413000 | 0 | EUR_2024 | 0.028 | 14764.5259 | 784.1602 | 0 | 44.035 | 0 |  | 44.035
TRANSFORM MC&I | 2338 | 2030 | Direct Firing NG 200-400 C - non ferro | Metaal | Eindverbruiker | PJ | PJ | 25 | 02 Industrie | Overige industrie | ETS1 | 635000 | 12700 | EUR_2024 | 0.028 | 12242.8792 | 136993.972 | 5984.3787 | 7692.9862 | 0 |  | 13677.3649
TRANSFORM MC&I | 2338 | 2035 | Direct Firing NG 200-400 C - non ferro | Metaal | Eindverbruiker | PJ | PJ | 25 | 02 Industrie | Overige industrie | ETS1 | 635000 | 12700 | EUR_2024 | 0.028 | 0 | 109595.1776 | 3751.9594 | 6154.3889 | 0 |  | 9906.3483
TRANSFORM MC&I | 2338 | 2040 | Direct Firing NG 200-400 C - non ferro | Metaal | Eindverbruiker | PJ | PJ | 25 | 02 Industrie | Overige industrie | ETS1 | 635000 | 12700 | EUR_2024 | 0.028 | 3788.9788 | 109595.1776 | 3202.0121 | 6154.3889 | 0 |  | 9356.401
TRANSFORM MC&I | 2338 | 2045 | Direct Firing NG 200-400 C - non ferro | Metaal | Eindverbruiker | PJ | PJ | 25 | 02 Industrie | Overige industrie | ETS1 | 635000 | 12700 | EUR_2024 | 0.028 | 0 | 67923.1065 | 2308.3769 | 3814.2665 | 0 |  | 6122.6434
TRANSFORM MC&I | 2338 | 2050 | Direct Firing NG 200-400 C - non ferro | Metaal | Eindverbruiker | PJ | PJ | 25 | 02 Industrie | Overige industrie | ETS1 | 635000 | 12700 | EUR_2024 | 0.028 | 3790.7074 | 67931.7494 | 1893.2543 | 3814.7518 | 0 |  | 5708.0062
TRANSFORM MC&I | 2339 | 2030 | Direct Firing Elec 200-400 C - non ferro | Metaal | Eindverbruiker | PJ | PJ | 25 | 02 Industrie | Overige industrie | ETS1 | 2413000 | 0 | EUR_2024 | 0.028 | 0 | 92475.1017 | 0 | 5192.9999 | 0 |  | 5192.9999
TRANSFORM MC&I | 2339 | 2035 | Direct Firing Elec 200-400 C - non ferro | Metaal | Eindverbruiker | PJ | PJ | 25 | 02 Industrie | Overige industrie | ETS1 | 2413000 | 0 | EUR_2024 | 0.028 | 36631.1902 | 248596.1449 | 0 | 13960.0792 | 0 |  | 13960.0792
TRANSFORM MC&I | 2339 | 2040 | Direct Firing Elec 200-400 C - non ferro | Metaal | Eindverbruiker | PJ | PJ | 25 | 02 Industrie | Overige industrie | ETS1 | 2413000 | 0 | EUR_2024 | 0.028 | 7966.3226 | 261392.8503 | 0 | 14678.6866 | 0 |  | 14678.6866
TRANSFORM MC&I | 2339 | 2045 | Direct Firing Elec 200-400 C - non ferro | Metaal | Eindverbruiker | PJ | PJ | 25 | 02 Industrie | Overige industrie | ETS1 | 2413000 | 0 | EUR_2024 | 0.028 | 4208.793 | 255401.9076 | 0 | 14342.2613 | 0 |  | 14342.2613
TRANSFORM MC&I | 2339 | 2050 | Direct Firing Elec 200-400 C - non ferro | Metaal | Eindverbruiker | PJ | PJ | 25 | 02 Industrie | Overige industrie | ETS1 | 2413000 | 0 | EUR_2024 | 0.028 | 5466.8831 | 255701.4153 | 0 | 14359.0803 | 0 |  | 14359.0803
TRANSFORM MC&I | 2340 | 2030 | Natural Gas Boilers 200-400 C - non ferro | Metaal | Eindverbruiker | PJ | PJ | 25 | 02 Industrie | Overige industrie | ETS1 | 1778000 | 76200 | EUR_2024 | 0.028 | 23790.8174 | 313142.866 | 23207.329 | 17584.7426 | 0 |  | 40792.0716
TRANSFORM MC&I | 2340 | 2035 | Natural Gas Boilers 200-400 C - non ferro | Metaal | Eindverbruiker | PJ | PJ | 25 | 02 Industrie | Overige industrie | ETS1 | 1778000 | 76200 | EUR_2024 | 0.028 | 0 | 251058.0723 | 13012.713 | 14098.3304 | 0 |  | 27111.0433
TRANSFORM MC&I | 2340 | 2040 | Natural Gas Boilers 200-400 C - non ferro | Metaal | Eindverbruiker | PJ | PJ | 25 | 02 Industrie | Overige industrie | ETS1 | 1778000 | 76200 | EUR_2024 | 0.028 | 9715.4116 | 251087.9356 | 10912.1008 | 14100.0073 | 0 |  | 25012.1081
TRANSFORM MC&I | 2340 | 2045 | Natural Gas Boilers 200-400 C - non ferro | Metaal | Eindverbruiker | PJ | PJ | 25 | 02 Industrie | Overige industrie | ETS1 | 1778000 | 69850 | EUR_2024 | 0.028 | 9961.1626 | 252346.5538 | 10351.6218 | 14170.6859 | 0 |  | 24522.3077
TRANSFORM MC&I | 2340 | 2050 | Natural Gas Boilers 200-400 C - non ferro | Metaal | Eindverbruiker | PJ | PJ | 25 | 02 Industrie | Overige industrie | ETS1 | 1778000 | 63500 | EUR_2024 | 0.028 | 9837.1123 | 252984.9208 | 9102.9689 | 14206.5338 | 0 |  | 23309.5027
TRANSFORM MC&I | 2341 | 2030 | Electric Boilers 200-400 C- non ferro | Metaal | Eindverbruiker | PJ | PJ | 25 | 02 Industrie | Overige industrie | ETS1 | 2794000 | 38100 | EUR_2024 | 0.028 | 39080.6202 | 493344.7547 | 8881.8876 | 27704.0976 | 0 |  | 36585.9852
TRANSFORM MC&I | 2341 | 2035 | Electric Boilers 200-400 C- non ferro | Metaal | Eindverbruiker | PJ | PJ | 25 | 02 Industrie | Overige industrie | ETS1 | 2794000 | 38100 | EUR_2024 | 0.028 | 0 | 415109.3451 | 7720.495 | 23310.7369 | 0 |  | 31031.2319
TRANSFORM MC&I | 2341 | 2040 | Electric Boilers 200-400 C- non ferro | Metaal | Eindverbruiker | PJ | PJ | 25 | 02 Industrie | Overige industrie | ETS1 | 2794000 | 38100 | EUR_2024 | 0.028 | 14989.0351 | 415569.1072 | 7714.1871 | 23336.5552 | 0 |  | 31050.7423
TRANSFORM MC&I | 2341 | 2045 | Electric Boilers 200-400 C- non ferro | Metaal | Eindverbruiker | PJ | PJ | 25 | 02 Industrie | Overige industrie | ETS1 | 2794000 | 38100 | EUR_2024 | 0.028 | 14726.8369 | 414717.8785 | 6585.5659 | 23288.7539 | 0 |  | 29874.3198
TRANSFORM MC&I | 2341 | 2050 | Electric Boilers 200-400 C- non ferro | Metaal | Eindverbruiker | PJ | PJ | 25 | 02 Industrie | Overige industrie | ETS1 | 2794000 | 38100 | EUR_2024 | 0.028 | 14537.0328 | 412917.6292 | 7660.4494 | 23187.6597 | 0 |  | 30848.1091
TRANSFORM MC&I | 2342 | 2030 | Hydrogen Boilers 200-400 C- non ferro | Metaal | Eindverbruiker | PJ | PJ | 25 | 02 Industrie | Overige industrie | ETS1 | 5588000 | 711200 | EUR_2024 | 0.028 | 0 | 124189.9198 | 15805.9898 | 6973.9662 | 0 |  | 22779.956
TRANSFORM MC&I | 2342 | 2035 | Hydrogen Boilers 200-400 C- non ferro | Metaal | Eindverbruiker | PJ | PJ | 25 | 02 Industrie | Overige industrie | ETS1 | 5588000 | 711200 | EUR_2024 | 0.028 | 351.2264 | 2508.8178 | 319.3041 | 140.8843 | 0 |  | 460.1884
TRANSFORM MC&I | 2342 | 2040 | Hydrogen Boilers 200-400 C- non ferro | Metaal | Eindverbruiker | PJ | PJ | 25 | 02 Industrie | Overige industrie | ETS1 | 5588000 | 711200 | EUR_2024 | 0.028 | 113189.4299 | 445018.7331 | 56638.7478 | 24990.3182 | 0 |  | 81629.066
TRANSFORM MC&I | 2342 | 2045 | Hydrogen Boilers 200-400 C- non ferro | Metaal | Eindverbruiker | PJ | PJ | 25 | 02 Industrie | Overige industrie | ETS1 | 5588000 | 711200 | EUR_2024 | 0.028 | 0 | 6057.025 | 770.8941 | 340.1362 | 0 |  | 1111.0303
TRANSFORM MC&I | 2342 | 2050 | Hydrogen Boilers 200-400 C- non ferro | Metaal | Eindverbruiker | PJ | PJ | 25 | 02 Industrie | Overige industrie | ETS1 | 5588000 | 711200 | EUR_2024 | 0.028 | 111576.0267 | 440499.9245 | 56063.6268 | 24736.5615 | 0 |  | 80800.1883
TRANSFORM MC&I | 2343 | 2030 | Electric Boilers 100-200C - non ferro | Metaal | Eindverbruiker | PJ | PJ | 25 | 02 Industrie | Overige industrie | ETS1 | 2794000 | 38100 | EUR_2024 | 0.028 | 65347.7113 | 856781.7931 | 18062.7488 | 48113.1423 | 0 |  | 66175.8911
TRANSFORM MC&I | 2343 | 2035 | Electric Boilers 100-200C - non ferro | Metaal | Eindverbruiker | PJ | PJ | 25 | 02 Industrie | Overige industrie | ETS1 | 2794000 | 38100 | EUR_2024 | 0.028 | 0 | 686320.4935 | 12111.7165 | 38540.7765 | 0 |  | 50652.493
TRANSFORM MC&I | 2343 | 2040 | Electric Boilers 100-200C - non ferro | Metaal | Eindverbruiker | PJ | PJ | 25 | 02 Industrie | Overige industrie | ETS1 | 2794000 | 38100 | EUR_2024 | 0.028 | 27636.2569 | 691990.9689 | 14796.6772 | 38859.2057 | 0 |  | 53655.8829
TRANSFORM MC&I | 2343 | 2045 | Electric Boilers 100-200C - non ferro | Metaal | Eindverbruiker | PJ | PJ | 25 | 02 Industrie | Overige industrie | ETS1 | 2794000 | 38100 | EUR_2024 | 0.028 | 26379.9489 | 691379.9043 | 11351.1045 | 38824.891 | 0 |  | 50175.9955
TRANSFORM MC&I | 2343 | 2050 | Electric Boilers 100-200C - non ferro | Metaal | Eindverbruiker | PJ | PJ | 25 | 02 Industrie | Overige industrie | ETS1 | 2794000 | 38100 | EUR_2024 | 0.028 | 25634.2476 | 687040.3332 | 14317.5235 | 38581.1995 | 0 |  | 52898.723
TRANSFORM MC&I | 2344 | 2030 | Electric HP < 100 C non ferro | Metaal | Eindverbruiker | PJ | PJ | 25 | 02 Industrie | Overige industrie | ETS1 | 28321000 | 1130300 | EUR_2024 | 0.028 | 266225.0237 | 17126210.2766 | 683512.4281 | 961733.5462 | 0 |  | 1645245.9743
TRANSFORM MC&I | 2344 | 2035 | Electric HP < 100 C non ferro | Metaal | Eindverbruiker | PJ | PJ | 25 | 02 Industrie | Overige industrie | ETS1 | 26924000 | 1073150 | EUR_2024 | 0.028 | 625791.2658 | 15656387.1149 | 624039.9581 | 879194.6647 | 0 |  | 1503234.6228
TRANSFORM MC&I | 2344 | 2040 | Electric HP < 100 C non ferro | Metaal | Eindverbruiker | PJ | PJ | 25 | 02 Industrie | Overige industrie | ETS1 | 25527000 | 1016000 | EUR_2024 | 0.028 | 815549.2713 | 15362567.3539 | 611445.4668 | 862695.0237 | 0 |  | 1474140.4905
TRANSFORM MC&I | 2344 | 2045 | Electric HP < 100 C non ferro | Metaal | Eindverbruiker | PJ | PJ | 25 | 02 Industrie | Overige industrie | ETS1 | 24066500 | 958850 | EUR_2024 | 0.028 | 643184.0935 | 14343964.7416 | 571487.7773 | 805494.7274 | 0 |  | 1376982.5047
TRANSFORM MC&I | 2344 | 2050 | Electric HP < 100 C non ferro | Metaal | Eindverbruiker | PJ | PJ | 25 | 02 Industrie | Overige industrie | ETS1 | 22606000 | 901700 | EUR_2024 | 0.028 | 630386.8068 | 13473486.6702 | 537425.5919 | 756612.4616 | 0 |  | 1294038.0535
TRANSFORM MC&I | 2346 | 2030 | Post-Combustion CCS Add on - Fertilizer | Kunstmest | Eindverbruiker | Mton |  | 20 | 02 Industrie | Energie-intensieve industrie | ETS1 | 360045000 | 0 | EUR_2024 | 0.028 | 0 | 13953.7551 | 0 | 920.6545 | 0 |  | 920.6545
TRANSFORM MC&I | 2346 | 2035 | Post-Combustion CCS Add on - Fertilizer | Kunstmest | Eindverbruiker | Mton |  | 20 | 02 Industrie | Energie-intensieve industrie | ETS1 | 319786000 | 0 | EUR_2024 | 0.028 | 484482.1915 | 1769194.6956 | 0 | 116729.6641 | 0 |  | 116729.6641
TRANSFORM MC&I | 2346 | 2040 | Post-Combustion CCS Add on - Fertilizer | Kunstmest | Eindverbruiker | Mton |  | 20 | 02 Industrie | Energie-intensieve industrie | ETS1 | 279527000 | 0 | EUR_2024 | 0.028 | 0 | 148291.0973 | 0 | 9784.0956 | 0 |  | 9784.0956
TRANSFORM MC&I | 2346 | 2045 | Post-Combustion CCS Add on - Fertilizer | Kunstmest | Eindverbruiker | Mton |  | 20 | 02 Industrie | Energie-intensieve industrie | ETS1 | 239204500 | 0 | EUR_2024 | 0.028 | 75328.5813 | 5657.0121 | 0 | 373.2439 | 0 |  | 373.2439
TRANSFORM MC&I | 2346 | 2050 | Post-Combustion CCS Add on - Fertilizer | Kunstmest | Eindverbruiker | Mton |  | 20 | 02 Industrie | Energie-intensieve industrie | ETS1 | 198882000 | 0 | EUR_2024 | 0.028 | 0 | 506.1581 | 0 | 33.3958 | 0 |  | 33.3958
TRANSFORM MC&I | 2349 | 2030 | Direct Firing NG 200-400 C - Industry | Overige industrie | Eindverbruiker | PJ | PJ | 25 | 02 Industrie | Overige industrie | ETS1 | 635000 | 12700 | EUR_2024 | 0.028 | 0 | 1756036.3719 | 105043.5396 | 98611.3717 | 0 |  | 203654.9113
TRANSFORM MC&I | 2349 | 2035 | Direct Firing NG 200-400 C - Industry | Overige industrie | Eindverbruiker | PJ | PJ | 25 | 02 Industrie | Overige industrie | ETS1 | 635000 | 12700 | EUR_2024 | 0.028 | 143330.4981 | 1912290.1449 | 81412.8458 | 107385.9046 | 0 |  | 188798.7503
TRANSFORM MC&I | 2349 | 2040 | Direct Firing NG 200-400 C - Industry | Overige industrie | Eindverbruiker | PJ | PJ | 25 | 02 Industrie | Overige industrie | ETS1 | 635000 | 12700 | EUR_2024 | 0.028 | 161618.0076 | 2159981.4652 | 81539.2732 | 121295.1728 | 0 |  | 202834.446
TRANSFORM MC&I | 2349 | 2045 | Direct Firing NG 200-400 C - Industry | Overige industrie | Eindverbruiker | PJ | PJ | 25 | 02 Industrie | Overige industrie | ETS1 | 635000 | 12700 | EUR_2024 | 0.028 | 167739.1296 | 2438278.3957 | 75539.3413 | 136923.119 | 0 |  | 212462.4603
TRANSFORM MC&I | 2349 | 2050 | Direct Firing NG 200-400 C - Industry | Overige industrie | Eindverbruiker | PJ | PJ | 25 | 02 Industrie | Overige industrie | ETS1 | 635000 | 12700 | EUR_2024 | 0.028 | 0 | 31104.1198 | 764.6388 | 1746.6722 | 0 |  | 2511.311
TRANSFORM MC&I | 2350 | 2030 | Direct Firing Elec 200-400 C -Industry | Overige industrie | Eindverbruiker | PJ | PJ | 25 | 02 Industrie | Overige industrie | ETS1 | 2413000 | 0 | EUR_2024 | 0.028 | 67787.2251 | 338936.1257 | 0 | 19033.18 | 0 |  | 19033.18
TRANSFORM MC&I | 2350 | 2035 | Direct Firing Elec 200-400 C -Industry | Overige industrie | Eindverbruiker | PJ | PJ | 25 | 02 Industrie | Overige industrie | ETS1 | 2413000 | 0 | EUR_2024 | 0.028 | 1472342.6763 | 7700649.5073 | 0 | 432435.0127 | 0 |  | 432435.0127
TRANSFORM MC&I | 2350 | 2040 | Direct Firing Elec 200-400 C -Industry | Overige industrie | Eindverbruiker | PJ | PJ | 25 | 02 Industrie | Overige industrie | ETS1 | 2413000 | 0 | EUR_2024 | 0.028 | 96580.5172 | 8183552.0934 | 0 | 459552.7235 | 0 |  | 459552.7235
TRANSFORM MC&I | 2350 | 2045 | Direct Firing Elec 200-400 C -Industry | Overige industrie | Eindverbruiker | PJ | PJ | 25 | 02 Industrie | Overige industrie | ETS1 | 2413000 | 0 | EUR_2024 | 0.028 | 0 | 8083868.6935 | 0 | 453954.9369 | 0 |  | 453954.9369
TRANSFORM MC&I | 2350 | 2050 | Direct Firing Elec 200-400 C -Industry | Overige industrie | Eindverbruiker | PJ | PJ | 25 | 02 Industrie | Overige industrie | ETS1 | 2413000 | 0 | EUR_2024 | 0.028 | 7974.5687 | 8123741.5371 | 0 | 456194.0225 | 0 |  | 456194.0225
TRANSFORM MC&I | 2353 | 2030 | Direct Firing WG 200-400 C - Chemicals | Chemie | Eindverbruiker | PJ | PJ | 25 | 02 Industrie | Energie-intensieve industrie | ETS1 | 635000 | 12700 | EUR_2024 | 0.028 | 0 | 2469067.6776 | 168022.6797 | 138652.1113 | 0 |  | 306674.791
TRANSFORM MC&I | 2353 | 2035 | Direct Firing WG 200-400 C - Chemicals | Chemie | Eindverbruiker | PJ | PJ | 25 | 02 Industrie | Energie-intensieve industrie | ETS1 | 635000 | 12700 | EUR_2024 | 0.028 | 406372.7909 | 2106752.6353 | 131608.1709 | 118306.073 | 0 |  | 249914.2439
TRANSFORM MC&I | 2353 | 2040 | Direct Firing WG 200-400 C - Chemicals | Chemie | Eindverbruiker | PJ | PJ | 25 | 02 Industrie | Energie-intensieve industrie | ETS1 | 635000 | 12700 | EUR_2024 | 0.028 | 470092.4566 | 2063035.9214 | 107629.912 | 115851.1323 | 0 |  | 223481.0443
TRANSFORM MC&I | 2353 | 2045 | Direct Firing WG 200-400 C - Chemicals | Chemie | Eindverbruiker | PJ | PJ | 25 | 02 Industrie | Energie-intensieve industrie | ETS1 | 635000 | 12700 | EUR_2024 | 0.028 | 266210.1742 | 999907.7956 | 69615.3823 | 56150.4766 | 0 |  | 125765.859
TRANSFORM MC&I | 2353 | 2050 | Direct Firing WG 200-400 C - Chemicals | Chemie | Eindverbruiker | PJ | PJ | 25 | 02 Industrie | Energie-intensieve industrie | ETS1 | 635000 | 12700 | EUR_2024 | 0.028 | 437824.1639 | 794849.6185 | 55344.9207 | 44635.3005 | 0 |  | 99980.2213
TRANSFORM MC&I | 2354 | 2030 | Direct Firing WG > 400 C - Chemicals | Chemie | Eindverbruiker | PJ | PJ | 25 | 02 Industrie | Energie-intensieve industrie | ETS1 | 635000 | 12700 | EUR_2024 | 0.028 | 0 | 190244.0039 | 4437.7794 | 10683.2765 | 0 |  | 15121.056
TRANSFORM MC&I | 2354 | 2035 | Direct Firing WG > 400 C - Chemicals | Chemie | Eindverbruiker | PJ | PJ | 25 | 02 Industrie | Energie-intensieve industrie | ETS1 | 635000 | 12700 | EUR_2024 | 0.028 | 307337.4489 | 152195.2031 | 3043.9041 | 8546.6212 | 0 |  | 11590.5253
TRANSFORM MC&I | 2354 | 2040 | Direct Firing WG > 400 C - Chemicals | Chemie | Eindverbruiker | PJ | PJ | 25 | 02 Industrie | Energie-intensieve industrie | ETS1 | 635000 | 12700 | EUR_2024 | 0.028 | 314947.209 | 152195.2031 | 3043.9041 | 8546.6212 | 0 |  | 11590.5253
TRANSFORM MC&I | 2354 | 2045 | Direct Firing WG > 400 C - Chemicals | Chemie | Eindverbruiker | PJ | PJ | 25 | 02 Industrie | Energie-intensieve industrie | ETS1 | 635000 | 12700 | EUR_2024 | 0.028 | 284508.1684 | 0 | 0 | 0 | 0 |  | 0
TRANSFORM MC&I | 2354 | 2050 | Direct Firing WG > 400 C - Chemicals | Chemie | Eindverbruiker | PJ | PJ | 25 | 02 Industrie | Energie-intensieve industrie | ETS1 | 635000 | 12700 | EUR_2024 | 0.028 | 314947.209 | 0 | 0 | 0 | 0 |  | 0
TRANSFORM MC&I | 2356 | 2030 | REF methanol from NG | Chemie | Eindverbruiker | PJ | PJ | 30 | 02 Industrie | Energie-intensieve industrie | ETS1 | 22860000 | 1143000 | EUR_2024 | 0.028 | 45699218.1518 | 231232396.2428 | 11561619.8121 | 11494367.4661 | 0 |  | 23055987.2783
TRANSFORM MC&I | 2356 | 2035 | REF methanol from NG | Chemie | Eindverbruiker | PJ | PJ | 30 | 02 Industrie | Energie-intensieve industrie | ETS1 | 21590000 | 1079500 | EUR_2024 | 0.028 | 0 | 216308150.5535 | 10815407.5277 | 10752495.7955 | 0 |  | 21567903.3232
TRANSFORM MC&I | 2356 | 2040 | REF methanol from NG | Chemie | Eindverbruiker | PJ | PJ | 30 | 02 Industrie | Energie-intensieve industrie | ETS1 | 20320000 | 1016000 | EUR_2024 | 0.028 | 0 | 162853965.3995 | 8142698.27 | 8095333.3185 | 0 |  | 16238031.5885
TRANSFORM MC&I | 2356 | 2045 | REF methanol from NG | Chemie | Eindverbruiker | PJ | PJ | 30 | 02 Industrie | Energie-intensieve industrie | ETS1 | 19050000 | 952500 | EUR_2024 | 0.028 | 0 | 122140474.0496 | 6107023.7025 | 6071499.9889 | 0 |  | 12178523.6914
TRANSFORM MC&I | 2356 | 2050 | REF methanol from NG | Chemie | Eindverbruiker | PJ | PJ | 30 | 02 Industrie | Energie-intensieve industrie | ETS1 | 17780000 | 889000 | EUR_2024 | 0.028 | 0 | 91198220.6237 | 4559911.0312 | 4533386.6584 | 0 |  | 9093297.6895
TRANSFORM MC&I | 2357 | 2030 | Methanol from lignocellulosics | Raffinage | Biobased - Complex | PJ | PJ | 20 | 14 Koolstof | Omzetting/centrales | ETS1 | 81280000 | 5080000 | EUR_2024 | 0.028 | 0 | 176383.2244 | 20415.0838 | 11637.5855 | 0 |  | 32052.6693
TRANSFORM MC&I | 2357 | 2035 | Methanol from lignocellulosics | Raffinage | Biobased - Complex | PJ | PJ | 20 | 14 Koolstof | Omzetting/centrales | ETS1 | 77152500 | 4762500 | EUR_2024 | 0.028 | 118534.2439 | 1847.3612 | 261.1711 | 121.887 | 0 |  | 383.0581
TRANSFORM MC&I | 2357 | 2040 | Methanol from lignocellulosics | Raffinage | Biobased - Complex | PJ | PJ | 20 | 14 Koolstof | Omzetting/centrales | ETS1 | 73025000 | 4445000 | EUR_2024 | 0.028 | 146595.9772 | 17043.1162 | 1748.8555 | 1124.4875 | 0 |  | 2873.343
TRANSFORM MC&I | 2357 | 2045 | Methanol from lignocellulosics | Raffinage | Biobased - Complex | PJ | PJ | 20 | 14 Koolstof | Omzetting/centrales | ETS1 | 68897500 | 4127500 | EUR_2024 | 0.028 | 132929.4914 | 3606.787 | 396.1611 | 237.9721 | 0 |  | 634.1332
TRANSFORM MC&I | 2357 | 2050 | Methanol from lignocellulosics | Raffinage | Biobased - Complex | PJ | PJ | 20 | 14 Koolstof | Omzetting/centrales | ETS1 | 64770000 | 3810000 | EUR_2024 | 0.028 | 0 | 10122.8993 | 940.8848 | 667.8986 | 0 |  | 1608.7834
TRANSFORM MC&I | 2358 | 2030 | REF methanol conventional applications | Chemie | Eindverbruiker | Mton methanol | Mton methanol | 30 | 02 Industrie | Energie-intensieve industrie | ETS1 |  |  | EUR_2024 | 0.028 |  |  |  | 0 | 0 |  | 0
TRANSFORM MC&I | 2358 | 2035 | REF methanol conventional applications | Chemie | Eindverbruiker | Mton methanol | Mton methanol | 30 | 02 Industrie | Energie-intensieve industrie | ETS1 |  |  | EUR_2024 | 0.028 |  |  |  | 0 | 0 |  | 0
TRANSFORM MC&I | 2358 | 2040 | REF methanol conventional applications | Chemie | Eindverbruiker | Mton methanol | Mton methanol | 30 | 02 Industrie | Energie-intensieve industrie | ETS1 |  |  | EUR_2024 | 0.028 |  |  |  | 0 | 0 |  | 0
TRANSFORM MC&I | 2358 | 2045 | REF methanol conventional applications | Chemie | Eindverbruiker | Mton methanol | Mton methanol | 30 | 02 Industrie | Energie-intensieve industrie | ETS1 |  |  | EUR_2024 | 0.028 |  |  |  | 0 | 0 |  | 0
TRANSFORM MC&I | 2358 | 2050 | REF methanol conventional applications | Chemie | Eindverbruiker | Mton methanol | Mton methanol | 30 | 02 Industrie | Energie-intensieve industrie | ETS1 |  |  | EUR_2024 | 0.028 |  |  |  | 0 | 0 |  | 0
TRANSFORM MC&I | 2359 | 2030 | HVC from methanol | Chemie | Eindverbruiker | Mton ethylene | Mton ethylene | 20 | 02 Industrie | Energie-intensieve industrie | ETS1 | 771017000 | 46266100 | EUR_2024 | 0.028 | 271863.4455 | 1359317.2274 | 81567.9898 | 89686.3662 | 0 |  | 171254.356
TRANSFORM MC&I | 2359 | 2035 | HVC from methanol | Chemie | Eindverbruiker | Mton ethylene | Mton ethylene | 20 | 02 Industrie | Energie-intensieve industrie | ETS1 | 771017000 | 46266100 | EUR_2024 | 0.028 | 77890544.0473 | 390812037.4639 | 23451297.1913 | 25785380.1985 | 0 |  | 49236677.3897
TRANSFORM MC&I | 2359 | 2040 | HVC from methanol | Chemie | Eindverbruiker | Mton ethylene | Mton ethylene | 20 | 02 Industrie | Energie-intensieve industrie | ETS1 | 771017000 | 46266100 | EUR_2024 | 0.028 | 0 | 312649765.0487 | 18761045.8585 | 20628313.071 | 0 |  | 39389358.9296
TRANSFORM MC&I | 2359 | 2045 | HVC from methanol | Chemie | Eindverbruiker | Mton ethylene | Mton ethylene | 20 | 02 Industrie | Energie-intensieve industrie | ETS1 | 771017000 | 46266100 | EUR_2024 | 0.028 | 0 | 250119830.599 | 15008837.8006 | 16502651.6814 | 0 |  | 31511489.482
TRANSFORM MC&I | 2359 | 2050 | HVC from methanol | Chemie | Eindverbruiker | Mton ethylene | Mton ethylene | 20 | 02 Industrie | Energie-intensieve industrie | ETS1 | 771017000 | 46266100 | EUR_2024 | 0.028 | 0 | 200095889.8901 | 12007071.7653 | 13202123.0217 | 0 |  | 25209194.787
TRANSFORM MC&I | 2360 | 2030 | Methanol from ext. H2 and ext. CO2 | Raffinage | Synthetisch | PJ | PJ | 20 | 14 Koolstof | Omzetting/centrales | ETS1 | 10160000 | 254000 | EUR_2024 | 0.028 | 126167.2027 | 630836.0136 | 15770.9003 | 41621.9177 | 0 |  | 57392.818
TRANSFORM MC&I | 2360 | 2035 | Methanol from ext. H2 and ext. CO2 | Raffinage | Synthetisch | PJ | PJ | 20 | 14 Koolstof | Omzetting/centrales | ETS1 | 9842500 | 247650 | EUR_2024 | 0.028 | 35841092.8769 | 179816586.7728 | 4524417.3446 | 11864115.2561 | 0 |  | 16388532.6007
TRANSFORM MC&I | 2360 | 2040 | Methanol from ext. H2 and ext. CO2 | Raffinage | Synthetisch | PJ | PJ | 20 | 14 Koolstof | Omzetting/centrales | ETS1 | 9525000 | 241300 | EUR_2024 | 0.028 | 0 | 139220568.5464 | 3526921.0698 | 9185631.3196 | 0 |  | 12712552.3895
TRANSFORM MC&I | 2360 | 2045 | Methanol from ext. H2 and ext. CO2 | Raffinage | Synthetisch | PJ | PJ | 20 | 14 Koolstof | Omzetting/centrales | ETS1 | 9207500 | 228600 | EUR_2024 | 0.028 | 1547561.9492 | 142317692.6743 | 3533404.7836 | 9389976.4152 | 0 |  | 12923381.1989
TRANSFORM MC&I | 2360 | 2050 | Methanol from ext. H2 and ext. CO2 | Raffinage | Synthetisch | PJ | PJ | 20 | 14 Koolstof | Omzetting/centrales | ETS1 | 8890000 | 215900 | EUR_2024 | 0.028 | 112252871.1217 | 698122560.1267 | 16954405.0316 | 46061415.4948 | 0 |  | 63015820.5264
TRANSFORM MC&I | 2361 | 2030 | Methanol from ext. H2 and direct air capture | Raffinage | Synthetisch | PJ | PJ | 20 | 14 Koolstof | Omzetting/centrales | ETS1 | 55880000 | 2540000 | EUR_2024 | 0.028 | 81951.875 | 409759.3748 | 18625.4261 | 27035.5062 | 0 |  | 45660.9323
TRANSFORM MC&I | 2361 | 2035 | Methanol from ext. H2 and direct air capture | Raffinage | Synthetisch | PJ | PJ | 20 | 14 Koolstof | Omzetting/centrales | ETS1 | 48895000 | 2222500 | EUR_2024 | 0.028 | 0 | 10539.6376 | 479.0744 | 695.3946 | 0 |  | 1174.469
TRANSFORM MC&I | 2361 | 2040 | Methanol from ext. H2 and direct air capture | Raffinage | Synthetisch | PJ | PJ | 20 | 14 Koolstof | Omzetting/centrales | ETS1 | 41910000 | 1905000 | EUR_2024 | 0.028 | 9740.1223 | 57734.5863 | 2624.2994 | 3809.2692 | 0 |  | 6433.5686
TRANSFORM MC&I | 2361 | 2045 | Methanol from ext. H2 and direct air capture | Raffinage | Synthetisch | PJ | PJ | 20 | 14 Koolstof | Omzetting/centrales | ETS1 | 34925000 | 1587500 | EUR_2024 | 0.028 | 0 | 13392.7391 | 608.7609 | 883.6393 | 0 |  | 1492.4002
TRANSFORM MC&I | 2361 | 2050 | Methanol from ext. H2 and direct air capture | Raffinage | Synthetisch | PJ | PJ | 20 | 14 Koolstof | Omzetting/centrales | ETS1 | 27940000 | 1270000 | EUR_2024 | 0.028 | 43331.6485 | 22492.7464 | 1022.3976 | 1484.0485 | 0 |  | 2506.4461
TRANSFORM MC&I | 2362 | 2030 | Methanol to Gasoline | Raffinage | Biobased - Complex | PJ | PJ | 20 | 14 Koolstof | Omzetting/centrales | ETS1 | 12319000 | 622300 | EUR_2024 | 0.028 | 10785549.3815 | 61133296.7127 | 3088176.8443 | 4033512.6542 | 0 |  | 7121689.4984
TRANSFORM MC&I | 2362 | 2035 | Methanol to Gasoline | Raffinage | Biobased - Complex | PJ | PJ | 20 | 14 Koolstof | Omzetting/centrales | ETS1 | 12319000 | 622300 | EUR_2024 | 0.028 | 0 | 48906758.4197 | 2470547.5903 | 3226818.1101 | 0 |  | 5697365.7004
TRANSFORM MC&I | 2362 | 2040 | Methanol to Gasoline | Raffinage | Biobased - Complex | PJ | PJ | 20 | 14 Koolstof | Omzetting/centrales | ETS1 | 12319000 | 622300 | EUR_2024 | 0.028 | 0 | 39125659.5198 | 1976450.8417 | 2581471.1665 | 0 |  | 4557922.0082
TRANSFORM MC&I | 2362 | 2045 | Methanol to Gasoline | Raffinage | Biobased - Complex | PJ | PJ | 20 | 14 Koolstof | Omzetting/centrales | ETS1 | 12319000 | 622300 | EUR_2024 | 0.028 | 0 | 31300624.2135 | 1581165.5531 | 2065183.3066 | 0 |  | 3646348.8597
TRANSFORM MC&I | 2362 | 2050 | Methanol to Gasoline | Raffinage | Biobased - Complex | PJ | PJ | 20 | 14 Koolstof | Omzetting/centrales | ETS1 | 12319000 | 622300 | EUR_2024 | 0.028 | 4527232.6644 | 9040.628 | 456.6915 | 596.4914 | 0 |  | 1053.1829
TRANSFORM MC&I | 2363 | 2030 | Natural Gas boilers - Low Temp - Chemie | Chemie | Eindverbruiker | PJ | PJ | 25 | 02 Industrie | Energie-intensieve industrie | ETS1 | 1778000 | 76200 | EUR_2024 | 0.028 | 0 | 9940427.8056 | 975521.1985 | 558211.2289 | 0 |  | 1533732.4274
TRANSFORM MC&I | 2363 | 2035 | Natural Gas boilers - Low Temp - Chemie | Chemie | Eindverbruiker | PJ | PJ | 25 | 02 Industrie | Energie-intensieve industrie | ETS1 | 1778000 | 76200 | EUR_2024 | 0.028 | 4326107.7037 | 15083378.1495 | 710113.9961 | 847016.9712 | 0 |  | 1557130.9673
TRANSFORM MC&I | 2363 | 2040 | Natural Gas boilers - Low Temp - Chemie | Chemie | Eindverbruiker | PJ | PJ | 25 | 02 Industrie | Energie-intensieve industrie | ETS1 | 1778000 | 76200 | EUR_2024 | 0.028 | 1871438.5167 | 7952982.5581 | 349416.916 | 446604.9403 | 0 |  | 796021.8563
TRANSFORM MC&I | 2363 | 2045 | Natural Gas boilers - Low Temp - Chemie | Chemie | Eindverbruiker | PJ | PJ | 25 | 02 Industrie | Energie-intensieve industrie | ETS1 | 1778000 | 69850 | EUR_2024 | 0.028 | 3526909.0087 | 9099939.4269 | 361868.0469 | 511013.0539 | 0 |  | 872881.1008
TRANSFORM MC&I | 2363 | 2050 | Natural Gas boilers - Low Temp - Chemie | Chemie | Eindverbruiker | PJ | PJ | 25 | 02 Industrie | Energie-intensieve industrie | ETS1 | 1778000 | 63500 | EUR_2024 | 0.028 | 4141408.9385 | 13319395.9446 | 478424.8933 | 747959.3961 | 0 |  | 1226384.2894
TRANSFORM MC&I | 2364 | 2030 | REF Glass production conventional furnaces | Glasindustrie | Eindverbruiker | Mton glass | Mton glass | 15 | 02 Industrie | Overige industrie | ETS1 | 187833000 | 5638800 | EUR_2024 | 0.028 | 0 | 345062.3976 | 10358.8712 | 28488.1729 | 0 |  | 38847.0441
TRANSFORM MC&I | 2364 | 2035 | REF Glass production conventional furnaces | Glasindustrie | Eindverbruiker | Mton glass | Mton glass | 15 | 02 Industrie | Overige industrie | ETS1 | 187833000 | 5638800 | EUR_2024 | 0.028 | 13090962.7435 | 3303.4003 | 99.169 | 272.727 | 0 |  | 371.896
TRANSFORM MC&I | 2364 | 2040 | REF Glass production conventional furnaces | Glasindustrie | Eindverbruiker | Mton glass | Mton glass | 15 | 02 Industrie | Overige industrie | ETS1 | 187833000 | 5638800 | EUR_2024 | 0.028 | 13162953.406 | 21497.7156 | 645.3675 | 1774.8403 | 0 |  | 2420.2078
TRANSFORM MC&I | 2364 | 2045 | REF Glass production conventional furnaces | Glasindustrie | Eindverbruiker | Mton glass | Mton glass | 15 | 02 Industrie | Overige industrie | ETS1 | 187833000 | 5638800 | EUR_2024 | 0.028 | 0 | 2365.4416 | 71.0112 | 195.2896 | 0 |  | 266.3009
TRANSFORM MC&I | 2364 | 2050 | REF Glass production conventional furnaces | Glasindustrie | Eindverbruiker | Mton glass | Mton glass | 15 | 02 Industrie | Overige industrie | ETS1 | 187833000 | 5638800 | EUR_2024 | 0.028 | 13091212.8376 | 3615.9121 | 108.5507 | 298.5278 | 0 |  | 407.0785
TRANSFORM MC&I | 2365 | 2030 | Glass production with electric cold-top furnaces | Glasindustrie | Eindverbruiker | Mton glass | Mton glass | 15 | 02 Industrie | Overige industrie | ETS1 | 438404000 | 13779500 | EUR_2024 | 0.028 | 8441.1188 | 42205.5941 | 1326.5663 | 3484.472 | 0 |  | 4811.0383
TRANSFORM MC&I | 2365 | 2035 | Glass production with electric cold-top furnaces | Glasindustrie | Eindverbruiker | Mton glass | Mton glass | 15 | 02 Industrie | Overige industrie | ETS1 | 438404000 | 13779500 | EUR_2024 | 0.028 | 0 | 438.1592 | 13.7718 | 36.1742 | 0 |  | 49.946
TRANSFORM MC&I | 2365 | 2040 | Glass production with electric cold-top furnaces | Glasindustrie | Eindverbruiker | Mton glass | Mton glass | 15 | 02 Industrie | Overige industrie | ETS1 | 438404000 | 13779500 | EUR_2024 | 0.028 | 723.3183 | 4054.7505 | 127.4451 | 334.7581 | 0 |  | 462.2032
TRANSFORM MC&I | 2365 | 2045 | Glass production with electric cold-top furnaces | Glasindustrie | Eindverbruiker | Mton glass | Mton glass | 15 | 02 Industrie | Overige industrie | ETS1 | 438404000 | 13779500 | EUR_2024 | 0.028 | 7918.32 | 1440.7562 | 45.2845 | 118.9481 | 0 |  | 164.2326
TRANSFORM MC&I | 2365 | 2050 | Glass production with electric cold-top furnaces | Glasindustrie | Eindverbruiker | Mton glass | Mton glass | 15 | 02 Industrie | Overige industrie | ETS1 | 438404000 | 13779500 | EUR_2024 | 0.028 | 0 | 9101.7825 | 286.0786 | 751.4385 | 0 |  | 1037.5171
TRANSFORM MC&I | 2366 | 2030 | Glass production with efficient furnaces | Glasindustrie | Eindverbruiker | Mton glass | Mton glass | 15 | 02 Industrie | Overige industrie | ETS1 | 237998000 | 7518400 | EUR_2024 | 0.028 | 41568765.9182 | 207843829.5909 | 6565824.2859 | 17159478.9962 | 0 |  | 23725303.2821
TRANSFORM MC&I | 2366 | 2035 | Glass production with efficient furnaces | Glasindustrie | Eindverbruiker | Mton glass | Mton glass | 15 | 02 Industrie | Overige industrie | ETS1 | 237998000 | 7518400 | EUR_2024 | 0.028 | 0 | 205441487.7541 | 6489933.8714 | 16961142.8975 | 0 |  | 23451076.7689
TRANSFORM MC&I | 2366 | 2040 | Glass production with efficient furnaces | Glasindustrie | Eindverbruiker | Mton glass | Mton glass | 15 | 02 Industrie | Overige industrie | ETS1 | 237998000 | 7518400 | EUR_2024 | 0.028 | 0 | 200566210.9908 | 6335922.9939 | 16558642.5713 | 0 |  | 22894565.5652
TRANSFORM MC&I | 2366 | 2045 | Glass production with efficient furnaces | Glasindustrie | Eindverbruiker | Mton glass | Mton glass | 15 | 02 Industrie | Overige industrie | ETS1 | 237998000 | 7518400 | EUR_2024 | 0.028 | 41653680.6819 | 200990784.8093 | 6349335.3579 | 16593695.166 | 0 |  | 22943030.5239
TRANSFORM MC&I | 2366 | 2050 | Glass production with efficient furnaces | Glasindustrie | Eindverbruiker | Mton glass | Mton glass | 15 | 02 Industrie | Overige industrie | ETS1 | 237998000 | 7518400 | EUR_2024 | 0.028 | 0 | 201440730.8624 | 6363549.2354 | 16630842.4792 | 0 |  | 22994391.7146
TRANSFORM MC&I | 2367 | 2030 | REF Ceramics production in conventional kilns | Keramiekindustrie | Eindverbruiker | Mton ceramics | Mton ceramics | 30 | 02 Industrie | Overige industrie | ETS1 | 187833000 | 9398000 | EUR_2024 | 0.028 | 12810686.5065 | 513427481.7676 | 25688731.3393 | 25522047.25 | 0 |  | 51210778.5893
TRANSFORM MC&I | 2367 | 2035 | REF Ceramics production in conventional kilns | Keramiekindustrie | Eindverbruiker | Mton ceramics | Mton ceramics | 30 | 02 Industrie | Overige industrie | ETS1 | 187833000 | 9398000 | EUR_2024 | 0.028 | 13842622.0312 | 492765782.0764 | 24654947.8524 | 24494971.5782 | 0 |  | 49149919.4306
TRANSFORM MC&I | 2367 | 2040 | REF Ceramics production in conventional kilns | Keramiekindustrie | Eindverbruiker | Mton ceramics | Mton ceramics | 30 | 02 Industrie | Overige industrie | ETS1 | 187833000 | 9398000 | EUR_2024 | 0.028 | 13887114.5244 | 472326544.8517 | 23632295.0095 | 23478954.328 | 0 |  | 47111249.3375
TRANSFORM MC&I | 2367 | 2045 | REF Ceramics production in conventional kilns | Keramiekindustrie | Eindverbruiker | Mton ceramics | Mton ceramics | 30 | 02 Industrie | Overige industrie | ETS1 | 187833000 | 9398000 | EUR_2024 | 0.028 | 16024758.7298 | 462575528.6536 | 23144414.5506 | 22994239.5338 | 0 |  | 46138654.0844
TRANSFORM MC&I | 2367 | 2050 | REF Ceramics production in conventional kilns | Keramiekindustrie | Eindverbruiker | Mton ceramics | Mton ceramics | 30 | 02 Industrie | Overige industrie | ETS1 | 187833000 | 9398000 | EUR_2024 | 0.028 | 16044178.917 | 452921613.3915 | 22661392.4212 | 22514351.5453 | 0 |  | 45175743.9665
TRANSFORM MC&I | 2368 | 2030 | Ceramics production in electric kilns | Keramiekindustrie | Eindverbruiker | Mton ceramics | Mton ceramics | 30 | 02 Industrie | Overige industrie | ETS1 | 0 | 0 | EUR_2024 | 0.028 | 0 | 0 | 0 | 0 | 0 |  | 0
TRANSFORM MC&I | 2368 | 2035 | Ceramics production in electric kilns | Keramiekindustrie | Eindverbruiker | Mton ceramics | Mton ceramics | 30 | 02 Industrie | Overige industrie | ETS1 | 172212000 | 8642350 | EUR_2024 | 0.028 | 0 | 0 | 0 | 0 | 0 |  | 0
TRANSFORM MC&I | 2368 | 2040 | Ceramics production in electric kilns | Keramiekindustrie | Eindverbruiker | Mton ceramics | Mton ceramics | 30 | 02 Industrie | Overige industrie | ETS1 | 344424000 | 17284700 | EUR_2024 | 0.028 | 1811.9265 | 9059.6323 | 454.6519 | 450.3467 | 0 |  | 904.9986
TRANSFORM MC&I | 2368 | 2045 | Ceramics production in electric kilns | Keramiekindustrie | Eindverbruiker | Mton ceramics | Mton ceramics | 30 | 02 Industrie | Overige industrie | ETS1 | 344424000 | 17284700 | EUR_2024 | 0.028 | 0 | 2624.1155 | 131.6896 | 130.4426 | 0 |  | 262.1321
TRANSFORM MC&I | 2368 | 2050 | Ceramics production in electric kilns | Keramiekindustrie | Eindverbruiker | Mton ceramics | Mton ceramics | 30 | 02 Industrie | Overige industrie | ETS1 | 344424000 | 17284700 | EUR_2024 | 0.028 | 1729.8538 | 11273.3847 | 565.7477 | 560.3904 | 0 |  | 1126.1381
TRANSFORM MC&I | 2371 | 2030 | LNG truck with 13% energy consumption reduction | Wegtransport Vracht | Eindverbruiker | Mvtg | Bn vtgkm vracht | 8 | 03a Transport (nationaal) | Wegtransport | ETS2 | 31538291000 | 2028317000 | EUR_2024 | 0.028 | 0 | 0 | 0 | 0 | 0 |  | 0
TRANSFORM MC&I | 2371 | 2035 | LNG truck with 13% energy consumption reduction | Wegtransport Vracht | Eindverbruiker | Mvtg | Bn vtgkm vracht | 8 | 03a Transport (nationaal) | Wegtransport | ETS2 | 31538291000 | 2028317000 | EUR_2024 | 0.028 | 0 | 0 | 0 | 0 | 0 |  | 0
TRANSFORM MC&I | 2371 | 2040 | LNG truck with 13% energy consumption reduction | Wegtransport Vracht | Eindverbruiker | Mvtg | Bn vtgkm vracht | 8 | 03a Transport (nationaal) | Wegtransport | ETS2 | 31538291000 | 2028317000 | EUR_2024 | 0.028 | 0 | 0 | 0 | 0 | 0 |  | 0
TRANSFORM MC&I | 2371 | 2045 | LNG truck with 13% energy consumption reduction | Wegtransport Vracht | Eindverbruiker | Mvtg | Bn vtgkm vracht | 8 | 03a Transport (nationaal) | Wegtransport | ETS2 | 31538291000 | 2028317000 | EUR_2024 | 0.028 | 0 | 0 | 0 | 0 | 0 |  | 0
TRANSFORM MC&I | 2371 | 2050 | LNG truck with 13% energy consumption reduction | Wegtransport Vracht | Eindverbruiker | Mvtg | Bn vtgkm vracht | 8 | 03a Transport (nationaal) | Wegtransport | ETS2 | 31538291000 | 2028317000 | EUR_2024 | 0.028 | 0 | 0 | 0 | 0 | 0 |  | 0
TRANSFORM MC&I | 2372 | 2030 | H2 truck with energy consumption reduction | Wegtransport Vracht | Eindverbruiker | Mvtg | Bn vtgkm vracht | 8 | 03a Transport (nationaal) | Wegtransport | ETS2 | 337840193000 | 2869768200 | EUR_2024 | 0.028 | 0 | 0 | 0 | 0 | 0 |  | 0
TRANSFORM MC&I | 2372 | 2035 | H2 truck with energy consumption reduction | Wegtransport Vracht | Eindverbruiker | Mvtg | Bn vtgkm vracht | 8 | 03a Transport (nationaal) | Wegtransport | ETS2 | 257821112499.9999 | 2634957900 | EUR_2024 | 0.028 | 0 | 0 | 0 | 0 | 0 |  | 0
TRANSFORM MC&I | 2372 | 2040 | H2 truck with energy consumption reduction | Wegtransport Vracht | Eindverbruiker | Mvtg | Bn vtgkm vracht | 8 | 03a Transport (nationaal) | Wegtransport | ETS2 | 177802032000 | 2400147600 | EUR_2024 | 0.028 | 0 | 0 | 0 | 0 | 0 |  | 0
TRANSFORM MC&I | 2372 | 2045 | H2 truck with energy consumption reduction | Wegtransport Vracht | Eindverbruiker | Mvtg | Bn vtgkm vracht | 8 | 03a Transport (nationaal) | Wegtransport | ETS2 | 155733496000 | 2165337300 | EUR_2024 | 0.028 | 0 | 0 | 0 | 0 | 0 |  | 0
TRANSFORM MC&I | 2372 | 2050 | H2 truck with energy consumption reduction | Wegtransport Vracht | Eindverbruiker | Mvtg | Bn vtgkm vracht | 8 | 03a Transport (nationaal) | Wegtransport | ETS2 | 133664960000 | 1930527000 | EUR_2024 | 0.028 | 0 | 0 | 0 | 0 | 0 |  | 0
TRANSFORM MC&I | 2375 | 2030 | Waste Gas 200-400C Boilers - Refineries | Raffinage | Fossiel - Complex | PJ | PJ | 25 | 14 Koolstof | Omzetting/centrales | ETS1 | 1778000 | 76200 | EUR_2024 | 0.028 | 0 | 61802798.1995 | 8773987.7551 | 3470576.5794 | 0 |  | 12244564.3345
TRANSFORM MC&I | 2375 | 2035 | Waste Gas 200-400C Boilers - Refineries | Raffinage | Fossiel - Complex | PJ | PJ | 25 | 14 Koolstof | Omzetting/centrales | ETS1 | 1778000 | 76200 | EUR_2024 | 0.028 | 2663763.9694 | 51319251.1439 | 6996587.5794 | 2881866.1336 | 0 |  | 9878453.713
TRANSFORM MC&I | 2375 | 2040 | Waste Gas 200-400C Boilers - Refineries | Raffinage | Fossiel - Complex | PJ | PJ | 25 | 14 Koolstof | Omzetting/centrales | ETS1 | 1778000 | 76200 | EUR_2024 | 0.028 | 4386036.6839 | 49447067.6607 | 6085470.2281 | 2776732.4448 | 0 |  | 8862202.6729
TRANSFORM MC&I | 2375 | 2045 | Waste Gas 200-400C Boilers - Refineries | Raffinage | Fossiel - Complex | PJ | PJ | 25 | 14 Koolstof | Omzetting/centrales | ETS1 | 1778000 | 69850 | EUR_2024 | 0.028 | 4759513.5721 | 49442268.6187 | 4969684.9688 | 2776462.9515 | 0 |  | 7746147.9203
TRANSFORM MC&I | 2375 | 2050 | Waste Gas 200-400C Boilers - Refineries | Raffinage | Fossiel - Complex | PJ | PJ | 25 | 14 Koolstof | Omzetting/centrales | ETS1 | 1778000 | 63500 | EUR_2024 | 0.028 | 5332028.3102 | 52300043.2673 | 4211711.383 | 2936943.1571 | 0 |  | 7148654.5402
TRANSFORM MC&I | 2376 | 2030 | Waste Gas 200-400C Boilers CCS- Refineries | Raffinage | Fossiel - Complex | PJ | PJ | 25 | 14 Koolstof | Omzetting/centrales | ETS1 | 36703000 | 139700 | EUR_2024 | 0.028 | 0 | 58933.1116 | 224.3129 | 3309.4274 | 0 |  | 3533.7403
TRANSFORM MC&I | 2376 | 2035 | Waste Gas 200-400C Boilers CCS- Refineries | Raffinage | Fossiel - Complex | PJ | PJ | 25 | 14 Koolstof | Omzetting/centrales | ETS1 | 36703000 | 139700 | EUR_2024 | 0.028 | 114184.2091 | 655.8302 | 2.4962 | 36.8286 | 0 |  | 39.3248
TRANSFORM MC&I | 2376 | 2040 | Waste Gas 200-400C Boilers CCS- Refineries | Raffinage | Fossiel - Complex | PJ | PJ | 25 | 14 Koolstof | Omzetting/centrales | ETS1 | 36703000 | 139700 | EUR_2024 | 0.028 | 126532.5014 | 4120.0103 | 15.6817 | 231.3619 | 0 |  | 247.0436
TRANSFORM MC&I | 2376 | 2045 | Waste Gas 200-400C Boilers CCS- Refineries | Raffinage | Fossiel - Complex | PJ | PJ | 25 | 14 Koolstof | Omzetting/centrales | ETS1 | 36703000 | 139700 | EUR_2024 | 0.028 | 125184.8587 | 845.9768 | 3.22 | 47.5064 | 0 |  | 50.7264
TRANSFORM MC&I | 2376 | 2050 | Waste Gas 200-400C Boilers CCS- Refineries | Raffinage | Fossiel - Complex | PJ | PJ | 25 | 14 Koolstof | Omzetting/centrales | ETS1 | 36703000 | 139700 | EUR_2024 | 0.028 | 125995.1589 | 1623.4441 | 6.1792 | 91.1656 | 0 |  | 97.3448
TRANSFORM MC&I | 2377 | 2030 | Waste Gas 100-200C Boilers - Refineries | Raffinage | Fossiel - Complex | PJ | PJ | 25 | 14 Koolstof | Omzetting/centrales | ETS1 | 1778000 | 76200 | EUR_2024 | 0.028 | 311621.6506 | 2976510.0132 | 415064.7739 | 167147.8678 | 0 |  | 582212.6417
TRANSFORM MC&I | 2377 | 2035 | Waste Gas 100-200C Boilers - Refineries | Raffinage | Fossiel - Complex | PJ | PJ | 25 | 14 Koolstof | Omzetting/centrales | ETS1 | 1778000 | 76200 | EUR_2024 | 0.028 | 0 | 2381365.8898 | 104383.7557 | 133727.16 | 0 |  | 238110.9157
TRANSFORM MC&I | 2377 | 2040 | Waste Gas 100-200C Boilers - Refineries | Raffinage | Fossiel - Complex | PJ | PJ | 25 | 14 Koolstof | Omzetting/centrales | ETS1 | 1778000 | 76200 | EUR_2024 | 0.028 | 70920.3558 | 2381367.2287 | 120706.2615 | 133727.2352 | 0 |  | 254433.4967
TRANSFORM MC&I | 2377 | 2045 | Waste Gas 100-200C Boilers - Refineries | Raffinage | Fossiel - Complex | PJ | PJ | 25 | 14 Koolstof | Omzetting/centrales | ETS1 | 1778000 | 69850 | EUR_2024 | 0.028 | 70898.8059 | 2381260.8183 | 103253.8473 | 133721.2597 | 0 |  | 236975.1069
TRANSFORM MC&I | 2377 | 2050 | Waste Gas 100-200C Boilers - Refineries | Raffinage | Fossiel - Complex | PJ | PJ | 25 | 14 Koolstof | Omzetting/centrales | ETS1 | 1778000 | 63500 | EUR_2024 | 0.028 | 80853.8727 | 2430929.7417 | 93041.6428 | 136510.4506 | 0 |  | 229552.0933
TRANSFORM MC&I | 2378 | 2030 | Waste Gas 100-200C Boilers CCS - Refineries | Raffinage | Fossiel - Complex | PJ | PJ | 25 | 14 Koolstof | Omzetting/centrales | ETS1 | 35687000 | 139700 | EUR_2024 | 0.028 | 0 | 59639.9787 | 233.4661 | 3349.122 | 0 |  | 3582.5881
TRANSFORM MC&I | 2378 | 2035 | Waste Gas 100-200C Boilers CCS - Refineries | Raffinage | Fossiel - Complex | PJ | PJ | 25 | 14 Koolstof | Omzetting/centrales | ETS1 | 35687000 | 139700 | EUR_2024 | 0.028 | 110561.5272 | 666.5424 | 2.6092 | 37.4301 | 0 |  | 40.0394
TRANSFORM MC&I | 2378 | 2040 | Waste Gas 100-200C Boilers CCS - Refineries | Raffinage | Fossiel - Complex | PJ | PJ | 25 | 14 Koolstof | Omzetting/centrales | ETS1 | 35687000 | 139700 | EUR_2024 | 0.028 | 123055.7378 | 4164.1591 | 16.301 | 233.8411 | 0 |  | 250.1421
TRANSFORM MC&I | 2378 | 2045 | Waste Gas 100-200C Boilers CCS - Refineries | Raffinage | Fossiel - Complex | PJ | PJ | 25 | 14 Koolstof | Omzetting/centrales | ETS1 | 35687000 | 139700 | EUR_2024 | 0.028 | 121695.0946 | 858.5599 | 3.3609 | 48.213 | 0 |  | 51.5739
TRANSFORM MC&I | 2378 | 2050 | Waste Gas 100-200C Boilers CCS - Refineries | Raffinage | Fossiel - Complex | PJ | PJ | 25 | 14 Koolstof | Omzetting/centrales | ETS1 | 35687000 | 139700 | EUR_2024 | 0.028 | 122513.9316 | 1647.1455 | 6.4479 | 92.4965 | 0 |  | 98.9444
TRANSFORM MC&I | 2380 | 2030 | DME truck | Wegtransport Vracht | Eindverbruiker | Mvtg | Bn vtgkm vracht | 8 | 03a Transport (nationaal) | Wegtransport | ETS2 | 0 | 2428862300 | EUR_2024 | 0.028 | 0 | 0 | 3747.3805 | 0 | 0 |  | 3747.3805
TRANSFORM MC&I | 2380 | 2035 | DME truck | Wegtransport Vracht | Eindverbruiker | Mvtg | Bn vtgkm vracht | 8 | 03a Transport (nationaal) | Wegtransport | ETS2 | 0 | 2428862300 | EUR_2024 | 0.028 | 0 | 0 | 0 | 0 | 0 |  | 0
TRANSFORM MC&I | 2380 | 2040 | DME truck | Wegtransport Vracht | Eindverbruiker | Mvtg | Bn vtgkm vracht | 8 | 03a Transport (nationaal) | Wegtransport | ETS2 | 0 | 2428862300 | EUR_2024 | 0.028 | 0 | 0 | 0 | 0 | 0 |  | 0
TRANSFORM MC&I | 2380 | 2045 | DME truck | Wegtransport Vracht | Eindverbruiker | Mvtg | Bn vtgkm vracht | 8 | 03a Transport (nationaal) | Wegtransport | ETS2 | 0 | 2428862300 | EUR_2024 | 0.028 | 0 | 0 | 0 | 0 | 0 |  | 0
TRANSFORM MC&I | 2380 | 2050 | DME truck | Wegtransport Vracht | Eindverbruiker | Mvtg | Bn vtgkm vracht | 8 | 03a Transport (nationaal) | Wegtransport | ETS2 | 0 | 2428862300 | EUR_2024 | 0.028 | 0 | 0 | 0 | 0 | 0 |  | 0
TRANSFORM MC&I | 2381 | 2030 | DME truck with 18% energy consumption reduction | Wegtransport Vracht | Eindverbruiker | Mvtg | Bn vtgkm vracht | 8 | 03a Transport (nationaal) | Wegtransport | ETS2 | 3765296000 | 2473629800 | EUR_2024 | 0.028 | 26548375.6639 | 132837449.7559 | 87268218.5603 | 18764220.9646 | 0 |  | 106032439.5248
TRANSFORM MC&I | 2381 | 2035 | DME truck with 18% energy consumption reduction | Wegtransport Vracht | Eindverbruiker | Mvtg | Bn vtgkm vracht | 8 | 03a Transport (nationaal) | Wegtransport | ETS2 | 3765296000 | 2473629800 | EUR_2024 | 0.028 | 0 | 16612404.6277 | 10913601.2512 | 2346618.6061 | 0 |  | 13260219.8573
TRANSFORM MC&I | 2381 | 2040 | DME truck with 18% energy consumption reduction | Wegtransport Vracht | Eindverbruiker | Mvtg | Bn vtgkm vracht | 8 | 03a Transport (nationaal) | Wegtransport | ETS2 | 3765296000 | 2473629800 | EUR_2024 | 0.028 | 0 | 0 | 0 | 0 | 0 |  | 0
TRANSFORM MC&I | 2381 | 2045 | DME truck with 18% energy consumption reduction | Wegtransport Vracht | Eindverbruiker | Mvtg | Bn vtgkm vracht | 8 | 03a Transport (nationaal) | Wegtransport | ETS2 | 3765296000 | 2473629800 | EUR_2024 | 0.028 | 15927686.1397 | 79638430.6985 | 52318860.297 | 11249486.5992 | 0 |  | 63568346.8962
TRANSFORM MC&I | 2381 | 2050 | DME truck with 18% energy consumption reduction | Wegtransport Vracht | Eindverbruiker | Mvtg | Bn vtgkm vracht | 8 | 03a Transport (nationaal) | Wegtransport | ETS2 | 3765296000 | 2473629800 | EUR_2024 | 0.028 | 52543571.6593 | 342356288.995 | 224912654.5896 | 48360225.7279 | 0 |  | 273272880.3175
TRANSFORM MC&I | 2382 | 2030 | Methanol for shipping from NG | Raffinage | Biobased - Complex | PJ | PJ | 30 | 14 Koolstof | Omzetting/centrales | ETS1 | 22860000 | 1143000 | EUR_2024 | 0.028 | 0 | 46534.2459 | 2326.7123 | 2313.1781 | 0 |  | 4639.8904
TRANSFORM MC&I | 2382 | 2035 | Methanol for shipping from NG | Raffinage | Biobased - Complex | PJ | PJ | 30 | 14 Koolstof | Omzetting/centrales | ETS1 | 21590000 | 1079500 | EUR_2024 | 0.028 | 98016.8646 | 524.8944 | 26.2447 | 26.0921 | 0 |  | 52.3368
TRANSFORM MC&I | 2382 | 2040 | Methanol for shipping from NG | Raffinage | Biobased - Complex | PJ | PJ | 30 | 14 Koolstof | Omzetting/centrales | ETS1 | 20320000 | 1016000 | EUR_2024 | 0.028 | 100987.3488 | 3305.1727 | 165.2586 | 164.2973 | 0 |  | 329.556
TRANSFORM MC&I | 2382 | 2045 | Methanol for shipping from NG | Raffinage | Biobased - Complex | PJ | PJ | 30 | 14 Koolstof | Omzetting/centrales | ETS1 | 19050000 | 952500 | EUR_2024 | 0.028 | 93655.9038 | 635.3782 | 31.7689 | 31.5841 | 0 |  | 63.353
TRANSFORM MC&I | 2382 | 2050 | Methanol for shipping from NG | Raffinage | Biobased - Complex | PJ | PJ | 30 | 14 Koolstof | Omzetting/centrales | ETS1 | 17780000 | 889000 | EUR_2024 | 0.028 | 88236.507 | 2415.6641 | 120.7832 | 120.0806 | 0 |  | 240.8638
TRANSFORM MC&I | 2383 | 2030 | Methanol vessel | Zeescheepvaart | Eindverbruiker | PJ | PJ | 20 | 03b Transport (internationaal) | Zeescheepvaart | ETS1 | 0 | 0 | EUR_2024 | 0.028 | 0 | 0 | 0 | 0 | 0 |  | 0
TRANSFORM MC&I | 2383 | 2035 | Methanol vessel | Zeescheepvaart | Eindverbruiker | PJ | PJ | 20 | 03b Transport (internationaal) | Zeescheepvaart | ETS1 | 0 | 0 | EUR_2024 | 0.028 | 0 | 0 | 0 | 0 | 0 |  | 0
TRANSFORM MC&I | 2383 | 2040 | Methanol vessel | Zeescheepvaart | Eindverbruiker | PJ | PJ | 20 | 03b Transport (internationaal) | Zeescheepvaart | ETS1 | 0 | 0 | EUR_2024 | 0.028 | 0 | 0 | 0 | 0 | 0 |  | 0
TRANSFORM MC&I | 2383 | 2045 | Methanol vessel | Zeescheepvaart | Eindverbruiker | PJ | PJ | 20 | 03b Transport (internationaal) | Zeescheepvaart | ETS1 | 0 | 0 | EUR_2024 | 0.028 | 0 | 0 | 0 | 0 | 0 |  | 0
TRANSFORM MC&I | 2383 | 2050 | Methanol vessel | Zeescheepvaart | Eindverbruiker | PJ | PJ | 20 | 03b Transport (internationaal) | Zeescheepvaart | ETS1 | 0 | 0 | EUR_2024 | 0.028 | 0 | 0 | 0 | 0 | 0 |  | 0
TRANSFORM MC&I | 2384 | 2030 | NG to LNG for shipping | Infrastructuur gas | Fossiel - Eenvoudig | PJ | PJ | 20 | 14 Koolstof | Infrastructuur | ETS1 | 20574000 | 609600 | EUR_2024 | 0.028 | 0 | 212758.7498 | 6303.963 | 14037.6056 | 0 |  | 20341.5686
TRANSFORM MC&I | 2384 | 2035 | NG to LNG for shipping | Infrastructuur gas | Fossiel - Eenvoudig | PJ | PJ | 20 | 14 Koolstof | Infrastructuur | ETS1 | 19494500 | 584200 | EUR_2024 | 0.028 | 260487.3957 | 2252.3453 | 67.497 | 148.6074 | 0 |  | 216.1044
TRANSFORM MC&I | 2384 | 2040 | NG to LNG for shipping | Infrastructuur gas | Fossiel - Eenvoudig | PJ | PJ | 20 | 14 Koolstof | Infrastructuur | ETS1 | 18415000 | 558800 | EUR_2024 | 0.028 | 287288.6775 | 19951.3574 | 605.4205 | 1316.3702 | 0 |  | 1921.7907
TRANSFORM MC&I | 2384 | 2045 | NG to LNG for shipping | Infrastructuur gas | Fossiel - Eenvoudig | PJ | PJ | 20 | 14 Koolstof | Infrastructuur | ETS1 | 17399000 | 527050 | EUR_2024 | 0.028 | 265044.9443 | 3724.332 | 112.8174 | 245.7276 | 0 |  | 358.545
TRANSFORM MC&I | 2384 | 2050 | NG to LNG for shipping | Infrastructuur gas | Fossiel - Eenvoudig | PJ | PJ | 20 | 14 Koolstof | Infrastructuur | ETS1 | 16383000 | 495300 | EUR_2024 | 0.028 | 18361980.7825 | 95430238.6962 | 2885100.2397 | 6296389.9556 | 0 |  | 9181490.1952
TRANSFORM MC&I | 2385 | 2030 | LNG vessel | Zeescheepvaart | Eindverbruiker | PJ | PJ | 20 | 03b Transport (internationaal) | Zeescheepvaart | ETS1 | 0 | 0 | EUR_2024 | 0.028 | 0 | 0 | 0 | 0 | 0 |  | 0
TRANSFORM MC&I | 2385 | 2035 | LNG vessel | Zeescheepvaart | Eindverbruiker | PJ | PJ | 20 | 03b Transport (internationaal) | Zeescheepvaart | ETS1 | 0 | 0 | EUR_2024 | 0.028 | 0 | 0 | 0 | 0 | 0 |  | 0
TRANSFORM MC&I | 2385 | 2040 | LNG vessel | Zeescheepvaart | Eindverbruiker | PJ | PJ | 20 | 03b Transport (internationaal) | Zeescheepvaart | ETS1 | 0 | 0 | EUR_2024 | 0.028 | 0 | 0 | 0 | 0 | 0 |  | 0
TRANSFORM MC&I | 2385 | 2045 | LNG vessel | Zeescheepvaart | Eindverbruiker | PJ | PJ | 20 | 03b Transport (internationaal) | Zeescheepvaart | ETS1 | 0 | 0 | EUR_2024 | 0.028 | 0 | 0 | 0 | 0 | 0 |  | 0
TRANSFORM MC&I | 2385 | 2050 | LNG vessel | Zeescheepvaart | Eindverbruiker | PJ | PJ | 20 | 03b Transport (internationaal) | Zeescheepvaart | ETS1 | 0 | 0 | EUR_2024 | 0.028 | 0 | 0 | 0 | 0 | 0 |  | 0
TRANSFORM MC&I | 2386 | 2030 | Biogas to Bio-LNG for shipping | Productie groen gas | Biobased - Eenvoudig | PJ | PJ | 20 | 14 Koolstof | Omzetting/centrales | ETS1 | 20574000 | 609600 | EUR_2024 | 0.028 | 0 | 64010.0085 | 1896.5928 | 4223.3152 | 0 |  | 6119.908
TRANSFORM MC&I | 2386 | 2035 | Biogas to Bio-LNG for shipping | Productie groen gas | Biobased - Eenvoudig | PJ | PJ | 20 | 14 Koolstof | Omzetting/centrales | ETS1 | 19494500 | 584200 | EUR_2024 | 0.028 | 136716.0463 | 457.4956 | 13.71 | 30.1851 | 0 |  | 43.8951
TRANSFORM MC&I | 2386 | 2040 | Biogas to Bio-LNG for shipping | Productie groen gas | Biobased - Eenvoudig | PJ | PJ | 20 | 14 Koolstof | Omzetting/centrales | ETS1 | 18415000 | 558800 | EUR_2024 | 0.028 | 141263.1127 | 4159.724 | 126.2261 | 274.4544 | 0 |  | 400.6805
TRANSFORM MC&I | 2386 | 2045 | Biogas to Bio-LNG for shipping | Productie groen gas | Biobased - Eenvoudig | PJ | PJ | 20 | 14 Koolstof | Omzetting/centrales | ETS1 | 17399000 | 527050 | EUR_2024 | 0.028 | 133752.9303 | 8870.3482 | 268.7003 | 585.2565 | 0 |  | 853.9569
TRANSFORM MC&I | 2386 | 2050 | Biogas to Bio-LNG for shipping | Productie groen gas | Biobased - Eenvoudig | PJ | PJ | 20 | 14 Koolstof | Omzetting/centrales | ETS1 | 16383000 | 495300 | EUR_2024 | 0.028 | 0 | 8741.9331 | 264.291 | 576.7838 | 0 |  | 841.0748
TRANSFORM MC&I | 2387 | 2030 | Synthetic LNG production from ext. H2 and CO2 | Infrastructuur gas | Fossiel - Eenvoudig | PJ | PJ | 20 | 14 Koolstof | Infrastructuur | ETS1 | 38227000 | 2374900 | EUR_2024 | 0.028 | 36763.0717 | 183815.3585 | 11419.7582 | 12127.9501 | 0 |  | 23547.7083
TRANSFORM MC&I | 2387 | 2035 | Synthetic LNG production from ext. H2 and CO2 | Infrastructuur gas | Fossiel - Eenvoudig | PJ | PJ | 20 | 14 Koolstof | Infrastructuur | ETS1 | 37211000 | 2349500 | EUR_2024 | 0.028 | 0 | 2767.337 | 174.7295 | 182.5861 | 0 |  | 357.3155
TRANSFORM MC&I | 2387 | 2040 | Synthetic LNG production from ext. H2 and CO2 | Infrastructuur gas | Fossiel - Eenvoudig | PJ | PJ | 20 | 14 Koolstof | Infrastructuur | ETS1 | 36195000 | 2324100 | EUR_2024 | 0.028 | 3199.5391 | 18689.474 | 1200.061 | 1233.1125 | 0 |  | 2433.1734
TRANSFORM MC&I | 2387 | 2045 | Synthetic LNG production from ext. H2 and CO2 | Infrastructuur gas | Fossiel - Eenvoudig | PJ | PJ | 20 | 14 Koolstof | Infrastructuur | ETS1 | 35179000 | 2292350 | EUR_2024 | 0.028 | 0 | 5423.6893 | 353.4209 | 357.8495 | 0 |  | 711.2704
TRANSFORM MC&I | 2387 | 2050 | Synthetic LNG production from ext. H2 and CO2 | Infrastructuur gas | Fossiel - Eenvoudig | PJ | PJ | 20 | 14 Koolstof | Infrastructuur | ETS1 | 34163000 | 2260600 | EUR_2024 | 0.028 | 33354.4734 | 7765.8892 | 513.8767 | 512.3855 | 0 |  | 1026.2621
TRANSFORM MC&I | 2388 | 2030 | Methanol from lignocellulosics with CC | Raffinage | Biobased - Complex | PJ | PJ | 20 | 14 Koolstof | Omzetting/centrales | ETS1 | 90170000 | 5080000 | EUR_2024 | 0.028 | 0 | 614127.8467 | 58761.2405 | 40519.5298 | 0 |  | 99280.7703
TRANSFORM MC&I | 2388 | 2035 | Methanol from lignocellulosics with CC | Raffinage | Biobased - Complex | PJ | PJ | 20 | 14 Koolstof | Omzetting/centrales | ETS1 | 85725000 | 4762500 | EUR_2024 | 0.028 | 61520.4687 | 102822.6063 | 9895.6872 | 6784.1308 | 0 |  | 16679.818
TRANSFORM MC&I | 2388 | 2040 | Methanol from lignocellulosics with CC | Raffinage | Biobased - Complex | PJ | PJ | 20 | 14 Koolstof | Omzetting/centrales | ETS1 | 81280000 | 4445000 | EUR_2024 | 0.028 | 1078538660.1551 | 5392043050.2796 | 505503838.6244 | 355761508.7808 | 0 |  | 861265347.4052
TRANSFORM MC&I | 2388 | 2045 | Methanol from lignocellulosics with CC | Raffinage | Biobased - Complex | PJ | PJ | 20 | 14 Koolstof | Omzetting/centrales | ETS1 | 76835000 | 4127500 | EUR_2024 | 0.028 | 0 | 4907220239.9932 | 446110886.6027 | 323773393.5394 | 0 |  | 769884280.1421
TRANSFORM MC&I | 2388 | 2050 | Methanol from lignocellulosics with CC | Raffinage | Biobased - Complex | PJ | PJ | 20 | 14 Koolstof | Omzetting/centrales | ETS1 | 72390000 | 3810000 | EUR_2024 | 0.028 | 1615818491.5366 | 12703928763.2264 | 1114379639.6733 | 838192281.1271 | 0 |  | 1952571920.8004
TRANSFORM MC&I | 2389 | 2030 | Methanol from biogas | Raffinage | Biobased - Complex | PJ | PJ | 30 | 14 Koolstof | Omzetting/centrales | ETS1 | 22860000 | 1143000 | EUR_2024 | 0.028 | 0 | 112723.4541 | 5636.1727 | 5603.3879 | 0 |  | 11239.5606
TRANSFORM MC&I | 2389 | 2035 | Methanol from biogas | Raffinage | Biobased - Complex | PJ | PJ | 30 | 14 Koolstof | Omzetting/centrales | ETS1 | 21590000 | 1079500 | EUR_2024 | 0.028 | 124032.8668 | 1500.1281 | 75.0064 | 74.5701 | 0 |  | 149.5765
TRANSFORM MC&I | 2389 | 2040 | Methanol from biogas | Raffinage | Biobased - Complex | PJ | PJ | 30 | 14 Koolstof | Omzetting/centrales | ETS1 | 20320000 | 1016000 | EUR_2024 | 0.028 | 138673.8631 | 12310.3807 | 615.519 | 611.9386 | 0 |  | 1227.4577
TRANSFORM MC&I | 2389 | 2045 | Methanol from biogas | Raffinage | Biobased - Complex | PJ | PJ | 30 | 14 Koolstof | Omzetting/centrales | ETS1 | 19050000 | 952500 | EUR_2024 | 0.028 | 126197.0972 | 2710.0741 | 135.5037 | 134.7155 | 0 |  | 270.2192
TRANSFORM MC&I | 2389 | 2050 | Methanol from biogas | Raffinage | Biobased - Complex | PJ | PJ | 30 | 14 Koolstof | Omzetting/centrales | ETS1 | 17780000 | 889000 | EUR_2024 | 0.028 | 120956.1632 | 10148.2512 | 507.4126 | 504.461 | 0 |  | 1011.8736
TRANSFORM MC&I | 2392 | 2030 | Lignocellulosic ethanol production with CC | Raffinage | Biobased - Complex | PJ | PJ | 20 | 14 Koolstof | Omzetting/centrales | ETS1 | 110490000 | 6350000 | EUR_2024 | 0.028 | 0 | 20489.1455 | 1955.3123 | 1351.853 | 0 |  | 3307.1653
TRANSFORM MC&I | 2392 | 2035 | Lignocellulosic ethanol production with CC | Raffinage | Biobased - Complex | PJ | PJ | 20 | 14 Koolstof | Omzetting/centrales | ETS1 | 105092500 | 6032500 | EUR_2024 | 0.028 | 718154.9005 | 197.0692 | 28.1156 | 13.0024 | 0 |  | 41.118
TRANSFORM MC&I | 2392 | 2040 | Lignocellulosic ethanol production with CC | Raffinage | Biobased - Complex | PJ | PJ | 20 | 14 Koolstof | Omzetting/centrales | ETS1 | 99695000 | 5715000 | EUR_2024 | 0.028 | 685692.6482 | 3995.7441 | 324.9894 | 263.6351 | 0 |  | 588.6246
TRANSFORM MC&I | 2392 | 2045 | Lignocellulosic ethanol production with CC | Raffinage | Biobased - Complex | PJ | PJ | 20 | 14 Koolstof | Omzetting/centrales | ETS1 | 94297500 | 5397500 | EUR_2024 | 0.028 | 647243.4328 | 753.3613 | 62.6842 | 49.706 | 0 |  | 112.3902
TRANSFORM MC&I | 2392 | 2050 | Lignocellulosic ethanol production with CC | Raffinage | Biobased - Complex | PJ | PJ | 20 | 14 Koolstof | Omzetting/centrales | ETS1 | 88900000 | 5080000 | EUR_2024 | 0.028 | 0 | 1432.6501 | 116.5714 | 94.5248 | 0 |  | 211.0962
TRANSFORM MC&I | 2393 | 2030 | Bio-DME production with CC | Raffinage | Biobased - Complex | PJ | PJ | 35 | 14 Koolstof | Omzetting/centrales | ETS1 | 92710000 | 5080000 | EUR_2024 | 0.028 | 9021.4418 | 45107.2091 | 3546.0558 | 2038.4163 | 0 |  | 5584.4721
TRANSFORM MC&I | 2393 | 2035 | Bio-DME production with CC | Raffinage | Biobased - Complex | PJ | PJ | 35 | 14 Koolstof | Omzetting/centrales | ETS1 | 87947500 | 4762500 | EUR_2024 | 0.028 | 0 | 469.7658 | 41.7311 | 21.2289 | 0 |  | 62.96
TRANSFORM MC&I | 2393 | 2040 | Bio-DME production with CC | Raffinage | Biobased - Complex | PJ | PJ | 35 | 14 Koolstof | Omzetting/centrales | ETS1 | 83185000 | 4445000 | EUR_2024 | 0.028 | 1323.1485 | 7060.0696 | 572.1914 | 319.0479 | 0 |  | 891.2394
TRANSFORM MC&I | 2393 | 2045 | Bio-DME production with CC | Raffinage | Biobased - Complex | PJ | PJ | 35 | 14 Koolstof | Omzetting/centrales | ETS1 | 78422500 | 4127500 | EUR_2024 | 0.028 | 0 | 4447.7784 | 378.7001 | 200.9972 | 0 |  | 579.6973
TRANSFORM MC&I | 2393 | 2050 | Bio-DME production with CC | Raffinage | Biobased - Complex | PJ | PJ | 35 | 14 Koolstof | Omzetting/centrales | ETS1 | 73660000 | 3810000 | EUR_2024 | 0.028 | 771402778.3588 | 3857018069.4643 | 319277411.024 | 174300482.6055 | 0 |  | 493577893.6294
TRANSFORM MC&I | 2394 | 2030 | Biomass gasification + FT towards kerosene with CC | Raffinage | Biobased - Complex | PJ | PJ | 20 | 14 Koolstof | Omzetting/centrales | ETS1 |  |  | EUR_2024 | 0.028 |  |  |  | 0 | 0 |  | 0
TRANSFORM MC&I | 2394 | 2035 | Biomass gasification + FT towards kerosene with CC | Raffinage | Biobased - Complex | PJ | PJ | 20 | 14 Koolstof | Omzetting/centrales | ETS1 |  |  | EUR_2024 | 0.028 |  |  |  | 0 | 0 |  | 0
TRANSFORM MC&I | 2394 | 2040 | Biomass gasification + FT towards kerosene with CC | Raffinage | Biobased - Complex | PJ | PJ | 20 | 14 Koolstof | Omzetting/centrales | ETS1 |  |  | EUR_2024 | 0.028 |  |  |  | 0 | 0 |  | 0
TRANSFORM MC&I | 2394 | 2045 | Biomass gasification + FT towards kerosene with CC | Raffinage | Biobased - Complex | PJ | PJ | 20 | 14 Koolstof | Omzetting/centrales | ETS1 |  |  | EUR_2024 | 0.028 |  |  |  | 0 | 0 |  | 0
TRANSFORM MC&I | 2394 | 2050 | Biomass gasification + FT towards kerosene with CC | Raffinage | Biobased - Complex | PJ | PJ | 20 | 14 Koolstof | Omzetting/centrales | ETS1 |  |  | EUR_2024 | 0.028 |  |  |  | 0 | 0 |  | 0
TRANSFORM MC&I | 2395 | 2030 | Conversion of expensive part woody biomass import to woody biomass | Dummy | Biobased - Eenvoudig | PJ | PJ | 25 | [5 empty] | EUR_2024 |  |  |  |  | 0 | 0 |  | 0
TRANSFORM MC&I | 2395 | 2035 | Conversion of expensive part woody biomass import to woody biomass | Dummy | Biobased - Eenvoudig | PJ | PJ | 25 | [5 empty] | EUR_2024 |  |  |  |  | 0 | 0 |  | 0
TRANSFORM MC&I | 2395 | 2040 | Conversion of expensive part woody biomass import to woody biomass | Dummy | Biobased - Eenvoudig | PJ | PJ | 25 | [5 empty] | EUR_2024 |  |  |  |  | 0 | 0 |  | 0
TRANSFORM MC&I | 2395 | 2045 | Conversion of expensive part woody biomass import to woody biomass | Dummy | Biobased - Eenvoudig | PJ | PJ | 25 | [5 empty] | EUR_2024 |  |  |  |  | 0 | 0 |  | 0
TRANSFORM MC&I | 2395 | 2050 | Conversion of expensive part woody biomass import to woody biomass | Dummy | Biobased - Eenvoudig | PJ | PJ | 25 | [5 empty] | EUR_2024 |  |  |  |  | 0 | 0 |  | 0
TRANSFORM MC&I | 2396 | 2030 | Other dwelllings - startlabel A retrofitted to A+ | Isolatie in huishoudens | Eindverbruiker | M other dwellings | M other dwellings | 25 | 01 Gebouwde omgeving | Huishoudens | ETS2 | 12743561000 | 0 | EUR_2024 | 0.028 | 0 | 1499542.6095 | 0 | 84207.7966 | 0 |  | 84207.7966
TRANSFORM MC&I | 2396 | 2035 | Other dwelllings - startlabel A retrofitted to A+ | Isolatie in huishoudens | Eindverbruiker | M other dwellings | M other dwellings | 25 | 01 Gebouwde omgeving | Huishoudens | ETS2 | 12743561000 | 0 | EUR_2024 | 0.028 | 1711174.9432 | 0 | 0 | 0 | 0 |  | 0
TRANSFORM MC&I | 2396 | 2040 | Other dwelllings - startlabel A retrofitted to A+ | Isolatie in huishoudens | Eindverbruiker | M other dwellings | M other dwellings | 25 | 01 Gebouwde omgeving | Huishoudens | ETS2 | 12743561000 | 0 | EUR_2024 | 0.028 | 2029795.6939 | 93561.144 | 0 | 5253.9873 | 0 |  | 5253.9873
TRANSFORM MC&I | 2396 | 2045 | Other dwelllings - startlabel A retrofitted to A+ | Isolatie in huishoudens | Eindverbruiker | M other dwellings | M other dwellings | 25 | 01 Gebouwde omgeving | Huishoudens | ETS2 | 12743561000 | 0 | EUR_2024 | 0.028 | 1992371.2363 | 0 | 0 | 0 | 0 |  | 0
TRANSFORM MC&I | 2396 | 2050 | Other dwelllings - startlabel A retrofitted to A+ | Isolatie in huishoudens | Eindverbruiker | M other dwellings | M other dwellings | 25 | 01 Gebouwde omgeving | Huishoudens | ETS2 | 12743561000 | 0 | EUR_2024 | 0.028 | 2015245.1559 | 20808.454 | 0 | 1168.5124 | 0 |  | 1168.5124
TRANSFORM MC&I | 2397 | 2030 | Terraced houses - startlabel A retrofitted to A+ | Isolatie in huishoudens | Eindverbruiker | M terraced houses | M terraced houses | 25 | 01 Gebouwde omgeving | Huishoudens | ETS2 | 12705715000 | 0 | EUR_2024 | 0.028 | 0 | 238298.7667 | 0 | 13381.8232 | 0 |  | 13381.8232
TRANSFORM MC&I | 2397 | 2035 | Terraced houses - startlabel A retrofitted to A+ | Isolatie in huishoudens | Eindverbruiker | M terraced houses | M terraced houses | 25 | 01 Gebouwde omgeving | Huishoudens | ETS2 | 12705715000 | 0 | EUR_2024 | 0.028 | 1743930.3359 | 0 | 0 | 0 | 0 |  | 0
TRANSFORM MC&I | 2397 | 2040 | Terraced houses - startlabel A retrofitted to A+ | Isolatie in huishoudens | Eindverbruiker | M terraced houses | M terraced houses | 25 | 01 Gebouwde omgeving | Huishoudens | ETS2 | 12705715000 | 0 | EUR_2024 | 0.028 | 1796966.7034 | 26883.0708 | 0 | 1509.6364 | 0 |  | 1509.6364
TRANSFORM MC&I | 2397 | 2045 | Terraced houses - startlabel A retrofitted to A+ | Isolatie in huishoudens | Eindverbruiker | M terraced houses | M terraced houses | 25 | 01 Gebouwde omgeving | Huishoudens | ETS2 | 12705715000 | 0 | EUR_2024 | 0.028 | 1786213.4751 | 0 | 0 | 0 | 0 |  | 0
TRANSFORM MC&I | 2397 | 2050 | Terraced houses - startlabel A retrofitted to A+ | Isolatie in huishoudens | Eindverbruiker | M terraced houses | M terraced houses | 25 | 01 Gebouwde omgeving | Huishoudens | ETS2 | 12705715000 | 0 | EUR_2024 | 0.028 | 1791590.0893 | 0 | 0 | 0 | 0 |  | 0
TRANSFORM MC&I | 2398 | 2030 | Other dwelllings - startlabel DC/B retrofitted to A | Isolatie in huishoudens | Eindverbruiker | M other dwellings | M other dwellings | 25 | 01 Gebouwde omgeving | Huishoudens | ETS2 | 39932610000 | 0 | EUR_2024 | 0.028 | 0 | 2233858.4196 | 0 | 125443.7815 | 0 |  | 125443.7815
TRANSFORM MC&I | 2398 | 2035 | Other dwelllings - startlabel DC/B retrofitted to A | Isolatie in huishoudens | Eindverbruiker | M other dwellings | M other dwellings | 25 | 01 Gebouwde omgeving | Huishoudens | ETS2 | 39932610000 | 0 | EUR_2024 | 0.028 | 8539618.1958 | 0 | 0 | 0 | 0 |  | 0
TRANSFORM MC&I | 2398 | 2040 | Other dwelllings - startlabel DC/B retrofitted to A | Isolatie in huishoudens | Eindverbruiker | M other dwellings | M other dwellings | 25 | 01 Gebouwde omgeving | Huishoudens | ETS2 | 39932610000 | 0 | EUR_2024 | 0.028 | 9024563.0697 | 190865.9499 | 0 | 10718.2023 | 0 |  | 10718.2023
TRANSFORM MC&I | 2398 | 2045 | Other dwelllings - startlabel DC/B retrofitted to A | Isolatie in huishoudens | Eindverbruiker | M other dwellings | M other dwellings | 25 | 01 Gebouwde omgeving | Huishoudens | ETS2 | 39932610000 | 0 | EUR_2024 | 0.028 | 8948216.6897 | 0 | 0 | 0 | 0 |  | 0
TRANSFORM MC&I | 2398 | 2050 | Other dwelllings - startlabel DC/B retrofitted to A | Isolatie in huishoudens | Eindverbruiker | M other dwellings | M other dwellings | 25 | 01 Gebouwde omgeving | Huishoudens | ETS2 | 39932610000 | 0 | EUR_2024 | 0.028 | 8993957.6934 | 37839.0685 | 0 | 2124.8777 | 0 |  | 2124.8777
TRANSFORM MC&I | 2399 | 2030 | Terraced houses - startlabel DC/B retrofitted to A | Isolatie in huishoudens | Eindverbruiker | M terraced houses | M terraced houses | 25 | 01 Gebouwde omgeving | Huishoudens | ETS2 | 35549459000 | 0 | EUR_2024 | 0.028 | 0 | 1331991.2167 | 0 | 74798.8385 | 0 |  | 74798.8385
TRANSFORM MC&I | 2399 | 2035 | Terraced houses - startlabel DC/B retrofitted to A | Isolatie in huishoudens | Eindverbruiker | M terraced houses | M terraced houses | 25 | 01 Gebouwde omgeving | Huishoudens | ETS2 | 35549459000 | 0 | EUR_2024 | 0.028 | 8426575.7229 | 0 | 0 | 0 | 0 |  | 0
TRANSFORM MC&I | 2399 | 2040 | Terraced houses - startlabel DC/B retrofitted to A | Isolatie in huishoudens | Eindverbruiker | M terraced houses | M terraced houses | 25 | 01 Gebouwde omgeving | Huishoudens | ETS2 | 35549459000 | 0 | EUR_2024 | 0.028 | 8717665.7399 | 123458.8684 | 0 | 6932.9135 | 0 |  | 6932.9135
TRANSFORM MC&I | 2399 | 2045 | Terraced houses - startlabel DC/B retrofitted to A | Isolatie in huishoudens | Eindverbruiker | M terraced houses | M terraced houses | 25 | 01 Gebouwde omgeving | Huishoudens | ETS2 | 35549459000 | 0 | EUR_2024 | 0.028 | 8668282.1926 | 0 | 0 | 0 | 0 |  | 0
TRANSFORM MC&I | 2399 | 2050 | Terraced houses - startlabel DC/B retrofitted to A | Isolatie in huishoudens | Eindverbruiker | M terraced houses | M terraced houses | 25 | 01 Gebouwde omgeving | Huishoudens | ETS2 | 35549459000 | 0 | EUR_2024 | 0.028 | 8692973.9663 | 0 | 0 | 0 | 0 |  | 0
TRANSFORM MC&I | 2400 | 2030 | Apartments - startlabel GFE retrofitted to DC | Isolatie in huishoudens | Eindverbruiker | M apartments | M apartments | 25 | 01 Gebouwde omgeving | Huishoudens | ETS2 | 10964291000 | 0 | EUR_2024 | 0.028 | 286360794.9637 | 7667928797.3908 | 0 | 430597559.8488 | 0 |  | 430597559.8488
TRANSFORM MC&I | 2400 | 2035 | Apartments - startlabel GFE retrofitted to DC | Isolatie in huishoudens | Eindverbruiker | M apartments | M apartments | 25 | 01 Gebouwde omgeving | Huishoudens | ETS2 | 10964291000 | 0 | EUR_2024 | 0.028 | 267649695.2113 | 7447146067.8042 | 0 | 418199361.1789 | 0 |  | 418199361.1789
TRANSFORM MC&I | 2400 | 2040 | Apartments - startlabel GFE retrofitted to DC | Isolatie in huishoudens | Eindverbruiker | M apartments | M apartments | 25 | 01 Gebouwde omgeving | Huishoudens | ETS2 | 10964291000 | 0 | EUR_2024 | 0.028 | 267338824.759 | 7224808985.9559 | 0 | 405713876.8405 | 0 |  | 405713876.8405
TRANSFORM MC&I | 2400 | 2045 | Apartments - startlabel GFE retrofitted to DC | Isolatie in huishoudens | Eindverbruiker | M apartments | M apartments | 25 | 01 Gebouwde omgeving | Huishoudens | ETS2 | 10964291000 | 0 | EUR_2024 | 0.028 | 267377094.1551 | 7002663251.0885 | 0 | 393239137.717 | 0 |  | 393239137.717
TRANSFORM MC&I | 2400 | 2050 | Apartments - startlabel GFE retrofitted to DC | Isolatie in huishoudens | Eindverbruiker | M apartments | M apartments | 25 | 01 Gebouwde omgeving | Huishoudens | ETS2 | 10964291000 | 0 | EUR_2024 | 0.028 | 267332285.2902 | 6780293471.8965 | 0 | 380751817.2379 | 0 |  | 380751817.2379
TRANSFORM MC&I | 2401 | 2030 | Apartments - startlabel GFE retrofitted to B | Isolatie in huishoudens | Eindverbruiker | M apartments | M apartments | 25 | 01 Gebouwde omgeving | Huishoudens | ETS2 | 18577687000 | 0 | EUR_2024 | 0.028 | 0 | 2476979.8341 | 0 | 139096.4236 | 0 |  | 139096.4236
TRANSFORM MC&I | 2401 | 2035 | Apartments - startlabel GFE retrofitted to B | Isolatie in huishoudens | Eindverbruiker | M apartments | M apartments | 25 | 01 Gebouwde omgeving | Huishoudens | ETS2 | 18577687000 | 0 | EUR_2024 | 0.028 | 1281601.3582 | 0 | 0 | 0 | 0 |  | 0
TRANSFORM MC&I | 2401 | 2040 | Apartments - startlabel GFE retrofitted to B | Isolatie in huishoudens | Eindverbruiker | M apartments | M apartments | 25 | 01 Gebouwde omgeving | Huishoudens | ETS2 | 18577687000 | 0 | EUR_2024 | 0.028 | 1811056.4091 | 170295.4205 | 0 | 9563.0508 | 0 |  | 9563.0508
TRANSFORM MC&I | 2401 | 2045 | Apartments - startlabel GFE retrofitted to B | Isolatie in huishoudens | Eindverbruiker | M apartments | M apartments | 25 | 01 Gebouwde omgeving | Huishoudens | ETS2 | 18577687000 | 0 | EUR_2024 | 0.028 | 1742938.2409 | 0 | 0 | 0 | 0 |  | 0
TRANSFORM MC&I | 2401 | 2050 | Apartments - startlabel GFE retrofitted to B | Isolatie in huishoudens | Eindverbruiker | M apartments | M apartments | 25 | 01 Gebouwde omgeving | Huishoudens | ETS2 | 18577687000 | 0 | EUR_2024 | 0.028 | 1822458.7145 | 227306.9473 | 0 | 12764.5704 | 0 |  | 12764.5704
TRANSFORM MC&I | 2402 | 2030 | Other dwelllings - startlabel GFE retrofitted to DC | Isolatie in huishoudens | Eindverbruiker | M other dwellings | M other dwellings | 25 | 01 Gebouwde omgeving | Huishoudens | ETS2 | 19498056000 | 0 | EUR_2024 | 0.028 | 448035415.3306 | 12184792523.7455 | 0 | 684244998.4373 | 0 |  | 684244998.4373
TRANSFORM MC&I | 2402 | 2035 | Other dwelllings - startlabel GFE retrofitted to DC | Isolatie in huishoudens | Eindverbruiker | M other dwellings | M other dwellings | 25 | 01 Gebouwde omgeving | Huishoudens | ETS2 | 19498056000 | 0 | EUR_2024 | 0.028 | 421683535.5061 | 11807056339.5028 | 0 | 663032975.804 | 0 |  | 663032975.804
TRANSFORM MC&I | 2402 | 2040 | Other dwelllings - startlabel GFE retrofitted to DC | Isolatie in huishoudens | Eindverbruiker | M other dwellings | M other dwellings | 25 | 01 Gebouwde omgeving | Huishoudens | ETS2 | 19498056000 | 0 | EUR_2024 | 0.028 | 421608217.7775 | 11428943566.6173 | 0 | 641799805.5889 | 0 |  | 641799805.5889
TRANSFORM MC&I | 2402 | 2045 | Other dwelllings - startlabel GFE retrofitted to DC | Isolatie in huishoudens | Eindverbruiker | M other dwellings | M other dwellings | 25 | 01 Gebouwde omgeving | Huishoudens | ETS2 | 19498056000 | 0 | EUR_2024 | 0.028 | 421626504.4828 | 11050922227.2581 | 0 | 620571769.8833 | 0 |  | 620571769.8833
TRANSFORM MC&I | 2402 | 2050 | Other dwelllings - startlabel GFE retrofitted to DC | Isolatie in huishoudens | Eindverbruiker | M other dwellings | M other dwellings | 25 | 01 Gebouwde omgeving | Huishoudens | ETS2 | 19498056000 | 0 | EUR_2024 | 0.028 | 421613679.165 | 10672836761.3101 | 0 | 599340133.1071 | 0 |  | 599340133.1071
TRANSFORM MC&I | 2403 | 2030 | Other dwelllings - startlabel GFE retrofitted to B | Isolatie in huishoudens | Eindverbruiker | M other dwellings | M other dwellings | 25 | 01 Gebouwde omgeving | Huishoudens | ETS2 | 44558458000 | 0 | EUR_2024 | 0.028 | 0 | 727538.0645 | 0 | 40855.3761 | 0 |  | 40855.3761
TRANSFORM MC&I | 2403 | 2035 | Other dwelllings - startlabel GFE retrofitted to B | Isolatie in huishoudens | Eindverbruiker | M other dwellings | M other dwellings | 25 | 01 Gebouwde omgeving | Huishoudens | ETS2 | 44558458000 | 0 | EUR_2024 | 0.028 | 1746146.806 | -32315.8878 | 0 | -1814.7198 | 0 |  | -1814.7198
TRANSFORM MC&I | 2403 | 2040 | Other dwelllings - startlabel GFE retrofitted to B | Isolatie in huishoudens | Eindverbruiker | M other dwellings | M other dwellings | 25 | 01 Gebouwde omgeving | Huishoudens | ETS2 | 44558458000 | 0 | EUR_2024 | 0.028 | 1918799.8378 | 71095.3187 | 0 | 3992.4041 | 0 |  | 3992.4041
TRANSFORM MC&I | 2403 | 2045 | Other dwelllings - startlabel GFE retrofitted to B | Isolatie in huishoudens | Eindverbruiker | M other dwellings | M other dwellings | 25 | 01 Gebouwde omgeving | Huishoudens | ETS2 | 44558458000 | 0 | EUR_2024 | 0.028 | 1877009.6517 | -34444.4051 | 0 | -1934.2481 | 0 |  | -1934.2481
TRANSFORM MC&I | 2403 | 2050 | Other dwelllings - startlabel GFE retrofitted to B | Isolatie in huishoudens | Eindverbruiker | M other dwellings | M other dwellings | 25 | 01 Gebouwde omgeving | Huishoudens | ETS2 | 44558458000 | 0 | EUR_2024 | 0.028 | 1905006.4775 | 0 | 0 | 0 | 0 |  | 0
TRANSFORM MC&I | 2404 | 2030 | Terraced houses - startlabel GFE retrofitted to DC | Isolatie in huishoudens | Eindverbruiker | M terraced houses | M terraced houses | 25 | 01 Gebouwde omgeving | Huishoudens | ETS2 | 13056489000 | 0 | EUR_2024 | 0.028 | 121556349.6971 | 3563172743.6707 | 0 | 200092297.3185 | 0 |  | 200092297.3185
TRANSFORM MC&I | 2404 | 2035 | Terraced houses - startlabel GFE retrofitted to DC | Isolatie in huishoudens | Eindverbruiker | M terraced houses | M terraced houses | 25 | 01 Gebouwde omgeving | Huishoudens | ETS2 | 13056489000 | 0 | EUR_2024 | 0.028 | 104794158.502 | 3348295787.3844 | 0 | 188025741.2132 | 0 |  | 188025741.2132
TRANSFORM MC&I | 2404 | 2040 | Terraced houses - startlabel GFE retrofitted to DC | Isolatie in huishoudens | Eindverbruiker | M terraced houses | M terraced houses | 25 | 01 Gebouwde omgeving | Huishoudens | ETS2 | 13056489000 | 0 | EUR_2024 | 0.028 | 104469417.213 | 3131795124.6532 | 0 | 175868004.81 | 0 |  | 175868004.81
TRANSFORM MC&I | 2404 | 2045 | Terraced houses - startlabel GFE retrofitted to DC | Isolatie in huishoudens | Eindverbruiker | M terraced houses | M terraced houses | 25 | 01 Gebouwde omgeving | Huishoudens | ETS2 | 13056489000 | 0 | EUR_2024 | 0.028 | 104508974.5529 | 2915492248.6211 | 0 | 163721375.2482 | 0 |  | 163721375.2482
TRANSFORM MC&I | 2404 | 2050 | Terraced houses - startlabel GFE retrofitted to DC | Isolatie in huishoudens | Eindverbruiker | M terraced houses | M terraced houses | 25 | 01 Gebouwde omgeving | Huishoudens | ETS2 | 13056489000 | 0 | EUR_2024 | 0.028 | 94955400.0141 | 2651421499.8952 | 0 | 148892309.534 | 0 |  | 148892309.534
TRANSFORM MC&I | 2405 | 2030 | Terraced houses - startlabel GFE retrofitted to B | Isolatie in huishoudens | Eindverbruiker | M terraced houses | M terraced houses | 25 | 01 Gebouwde omgeving | Huishoudens | ETS2 | 24992203000 | 0 | EUR_2024 | 0.028 | 0 | 2904152.4802 | 0 | 163084.5831 | 0 |  | 163084.5831
TRANSFORM MC&I | 2405 | 2035 | Terraced houses - startlabel GFE retrofitted to B | Isolatie in huishoudens | Eindverbruiker | M terraced houses | M terraced houses | 25 | 01 Gebouwde omgeving | Huishoudens | ETS2 | 24992203000 | 0 | EUR_2024 | 0.028 | 3524706.5951 | -2562.3632 | 0 | -143.8912 | 0 |  | -143.8912
TRANSFORM MC&I | 2405 | 2040 | Terraced houses - startlabel GFE retrofitted to B | Isolatie in huishoudens | Eindverbruiker | M terraced houses | M terraced houses | 25 | 01 Gebouwde omgeving | Huishoudens | ETS2 | 24992203000 | 0 | EUR_2024 | 0.028 | 4141692.242 | 175651.0274 | 0 | 9863.7984 | 0 |  | 9863.7984
TRANSFORM MC&I | 2405 | 2045 | Terraced houses - startlabel GFE retrofitted to B | Isolatie in huishoudens | Eindverbruiker | M terraced houses | M terraced houses | 25 | 01 Gebouwde omgeving | Huishoudens | ETS2 | 24992203000 | 0 | EUR_2024 | 0.028 | 4070919.3583 | 0 | 0 | 0 | 0 |  | 0
TRANSFORM MC&I | 2405 | 2050 | Terraced houses - startlabel GFE retrofitted to B | Isolatie in huishoudens | Eindverbruiker | M terraced houses | M terraced houses | 25 | 01 Gebouwde omgeving | Huishoudens | ETS2 | 24992203000 | 0 | EUR_2024 | 0.028 | 22352633.8785 | 91232921.5736 | 0 | 5123244.4178 | 0 |  | 5123244.4178
TRANSFORM MC&I | 2406 | 2030 | Conversion synthetic FT to kerosene | Raffinage | Synthetisch | PJ | PJ | 35 | 14 Koolstof | Omzetting/centrales | ETS1 |  |  | EUR_2024 | 0.028 |  |  |  | 0 | 0 |  | 0
TRANSFORM MC&I | 2406 | 2035 | Conversion synthetic FT to kerosene | Raffinage | Synthetisch | PJ | PJ | 35 | 14 Koolstof | Omzetting/centrales | ETS1 |  |  | EUR_2024 | 0.028 |  |  |  | 0 | 0 |  | 0
TRANSFORM MC&I | 2406 | 2040 | Conversion synthetic FT to kerosene | Raffinage | Synthetisch | PJ | PJ | 35 | 14 Koolstof | Omzetting/centrales | ETS1 |  |  | EUR_2024 | 0.028 |  |  |  | 0 | 0 |  | 0
TRANSFORM MC&I | 2406 | 2045 | Conversion synthetic FT to kerosene | Raffinage | Synthetisch | PJ | PJ | 35 | 14 Koolstof | Omzetting/centrales | ETS1 |  |  | EUR_2024 | 0.028 |  |  |  | 0 | 0 |  | 0
TRANSFORM MC&I | 2406 | 2050 | Conversion synthetic FT to kerosene | Raffinage | Synthetisch | PJ | PJ | 35 | 14 Koolstof | Omzetting/centrales | ETS1 |  |  | EUR_2024 | 0.028 |  |  |  | 0 | 0 |  | 0
TRANSFORM MC&I | 2407 | 2030 | HVC from bio-ethanol and methanol (two processes) | Chemie | Eindverbruiker | Mton ethylene | Mton ethylene | 20 | 02 Industrie | Energie-intensieve industrie | ETS1 | 120650000 | 13919200 | EUR_2024 | 0.028 | 8205.0807 | 41025.4034 | 4733.036 | 2706.8143 | 0 |  | 7439.8504
TRANSFORM MC&I | 2407 | 2035 | HVC from bio-ethanol and methanol (two processes) | Chemie | Eindverbruiker | Mton ethylene | Mton ethylene | 20 | 02 Industrie | Energie-intensieve industrie | ETS1 | 120650000 | 13919200 | EUR_2024 | 0.028 | 0 | 541.99 | 62.5285 | 35.7599 | 0 |  | 98.2885
TRANSFORM MC&I | 2407 | 2040 | HVC from bio-ethanol and methanol (two processes) | Chemie | Eindverbruiker | Mton ethylene | Mton ethylene | 20 | 02 Industrie | Energie-intensieve industrie | ETS1 | 120650000 | 13919200 | EUR_2024 | 0.028 | 444.5579 | 2764.7793 | 318.9682 | 182.4173 | 0 |  | 501.3855
TRANSFORM MC&I | 2407 | 2045 | HVC from bio-ethanol and methanol (two processes) | Chemie | Eindverbruiker | Mton ethylene | Mton ethylene | 20 | 02 Industrie | Energie-intensieve industrie | ETS1 | 120650000 | 13919200 | EUR_2024 | 0.028 | 0 | 671.8367 | 77.5087 | 44.3271 | 0 |  | 121.8358
TRANSFORM MC&I | 2407 | 2050 | HVC from bio-ethanol and methanol (two processes) | Chemie | Eindverbruiker | Mton ethylene | Mton ethylene | 20 | 02 Industrie | Energie-intensieve industrie | ETS1 | 120650000 | 13919200 | EUR_2024 | 0.028 | 8318.9996 | 1241.4313 | 143.222 | 81.9084 | 0 |  | 225.1304
TRANSFORM MC&I | 2408 | 2030 | Biomass gasification + FT towards diesel with CC | Raffinage | Biobased - Complex | PJ | PJ | 20 | 14 Koolstof | Omzetting/centrales | ETS1 | 109220000 | 6350000 | EUR_2024 | 0.028 | 40605.2089 | 203026.0443 | 13516.9816 | 13395.4516 | 0 |  | 26912.4332
TRANSFORM MC&I | 2408 | 2035 | Biomass gasification + FT towards diesel with CC | Raffinage | Biobased - Complex | PJ | PJ | 20 | 14 Koolstof | Omzetting/centrales | ETS1 | 103505000 | 6032500 | EUR_2024 | 0.028 | 840747353.332 | 4203929169.2486 | 258203975.1813 | 277370964.9781 | 0 |  | 535574940.1594
TRANSFORM MC&I | 2408 | 2040 | Biomass gasification + FT towards diesel with CC | Raffinage | Biobased - Complex | PJ | PJ | 20 | 14 Koolstof | Omzetting/centrales | ETS1 | 97790000 | 5715000 | EUR_2024 | 0.028 | 215989089.2628 | 5051755827.0764 | 312224262.2193 | 333309704.3689 | 0 |  | 645533966.5882
TRANSFORM MC&I | 2408 | 2045 | Biomass gasification + FT towards diesel with CC | Raffinage | Biobased - Complex | PJ | PJ | 20 | 14 Koolstof | Omzetting/centrales | ETS1 | 92075000 | 5397500 | EUR_2024 | 0.028 | 0 | 4574165301.7103 | 284473077.1131 | 301798767.9206 | 0 |  | 586271845.0337
TRANSFORM MC&I | 2408 | 2050 | Biomass gasification + FT towards diesel with CC | Raffinage | Biobased - Complex | PJ | PJ | 20 | 14 Koolstof | Omzetting/centrales | ETS1 | 86360000 | 5080000 | EUR_2024 | 0.028 | 0 | 4117881310.5311 | 257326033.1743 | 271693614.8978 | 0 |  | 529019648.0721
TRANSFORM MC&I | 2409 | 2030 | H2 from waste gas steam reforming with CC from flue gas | Productie overige waterstof | Waterstof | PJ | PJ | 25 | 13 Waterstof | Omzetting/centrales | ETS1 | 58547000 | 1701800 | EUR_2024 | 0.028 | 0 | 105053.6636 | 3053.6206 | 5899.3572 | 0 |  | 8952.9778
TRANSFORM MC&I | 2409 | 2035 | H2 from waste gas steam reforming with CC from flue gas | Productie overige waterstof | Waterstof | PJ | PJ | 25 | 13 Waterstof | Omzetting/centrales | ETS1 | 55626000 | 1701800 | EUR_2024 | 0.028 | 79901.6188 | 1144.5577 | 35.0161 | 64.2734 | 0 |  | 99.2895
TRANSFORM MC&I | 2409 | 2040 | H2 from waste gas steam reforming with CC from flue gas | Productie overige waterstof | Waterstof | PJ | PJ | 25 | 13 Waterstof | Omzetting/centrales | ETS1 | 52705000 | 1701800 | EUR_2024 | 0.028 | 95278.4767 | 5460.8506 | 176.3263 | 306.6576 | 0 |  | 482.9839
TRANSFORM MC&I | 2409 | 2045 | H2 from waste gas steam reforming with CC from flue gas | Productie overige waterstof | Waterstof | PJ | PJ | 25 | 13 Waterstof | Omzetting/centrales | ETS1 | 49784000 | 1701800 | EUR_2024 | 0.028 | 88369.0506 | 1147.3875 | 39.2219 | 64.4323 | 0 |  | 103.6542
TRANSFORM MC&I | 2409 | 2050 | H2 from waste gas steam reforming with CC from flue gas | Productie overige waterstof | Waterstof | PJ | PJ | 25 | 13 Waterstof | Omzetting/centrales | ETS1 | 46863000 | 1701800 | EUR_2024 | 0.028 | 84249.4042 | 2630.9433 | 95.541 | 147.7423 | 0 |  | 243.2834
TRANSFORM MC&I | 2410 | 2030 | Steam Cracking (adapted) for co-processing III (more pyoil) | Chemie | Eindverbruiker | Mton ethylene | Mton ethylene | 20 | 02 Industrie | Energie-intensieve industrie | ETS1 | 761492000 | 38188900 | EUR_2024 | 0.028 | 0 | 657729180.7157 | 32985184.2297 | 43396301.461 | 0 |  | 76381485.6907
TRANSFORM MC&I | 2410 | 2035 | Steam Cracking (adapted) for co-processing III (more pyoil) | Chemie | Eindverbruiker | Mton ethylene | Mton ethylene | 20 | 02 Industrie | Energie-intensieve industrie | ETS1 | 761492000 | 38188900 | EUR_2024 | 0.028 | 134011767.4524 | 526183360.4355 | 26388148.1793 | 34717042.2154 | 0 |  | 61105190.3947
TRANSFORM MC&I | 2410 | 2040 | Steam Cracking (adapted) for co-processing III (more pyoil) | Chemie | Eindverbruiker | Mton ethylene | Mton ethylene | 20 | 02 Industrie | Energie-intensieve industrie | ETS1 | 761492000 | 38188900 | EUR_2024 | 0.028 | 139273608.2641 | 420946744.214 | 21110521.3451 | 27773637.4583 | 0 |  | 48884158.8034
TRANSFORM MC&I | 2410 | 2045 | Steam Cracking (adapted) for co-processing III (more pyoil) | Chemie | Eindverbruiker | Mton ethylene | Mton ethylene | 20 | 02 Industrie | Energie-intensieve industrie | ETS1 | 761492000 | 38188900 | EUR_2024 | 0.028 | 143483066.4231 | 336757418.7875 | 16888418.2504 | 22218911.5116 | 0 |  | 39107329.762
TRANSFORM MC&I | 2410 | 2050 | Steam Cracking (adapted) for co-processing III (more pyoil) | Chemie | Eindverbruiker | Mton ethylene | Mton ethylene | 20 | 02 Industrie | Energie-intensieve industrie | ETS1 | 761492000 | 38188900 | EUR_2024 | 0.028 | 0 | 27621247.6057 | 1385208.3314 | 1822421.7854 | 0 |  | 3207630.1168
TRANSFORM MC&I | 2412 | 2030 | Nuclear energy EPR (Gen III+) - Electricity production | Kernenergie | Elektriciteit | GW | PJ | 60 | 11 Elektriciteit | Omzetting/centrales | ETS1 | 8991600000 | 127508000 | EUR_2024 | 0.028 | 0 | 0 | 0 | 0 | 0 |  | 0
TRANSFORM MC&I | 2412 | 2035 | Nuclear energy EPR (Gen III+) - Electricity production | Kernenergie | Elektriciteit | GW | PJ | 60 | 11 Elektriciteit | Omzetting/centrales | ETS1 | 8676640000 | 127508000 | EUR_2024 | 0.028 | 5867.1925 | 29335.9625 | 1084.0244 | 1014.9942 | 0 |  | 2099.0185
TRANSFORM MC&I | 2412 | 2040 | Nuclear energy EPR (Gen III+) - Electricity production | Kernenergie | Elektriciteit | GW | PJ | 60 | 11 Elektriciteit | Omzetting/centrales | ETS1 | 8361680000 | 127508000 | EUR_2024 | 0.028 | 790465266.892 | 3952354605.5341 | 150814021.3738 | 136747408.5655 | 0 |  | 287561429.9394
TRANSFORM MC&I | 2412 | 2045 | Nuclear energy EPR (Gen III+) - Electricity production | Kernenergie | Elektriciteit | GW | PJ | 60 | 11 Elektriciteit | Omzetting/centrales | ETS1 | 8046720000 | 127508000 | EUR_2024 | 0.028 | 3399508077.5133 | 20801021368.834 | 823163654.4311 | 719693967.6722 | 0 |  | 1542857622.1033
TRANSFORM MC&I | 2412 | 2050 | Nuclear energy EPR (Gen III+) - Electricity production | Kernenergie | Elektriciteit | GW | PJ | 60 | 11 Elektriciteit | Omzetting/centrales | ETS1 | 7731760000 | 127508000 | EUR_2024 | 0.028 | 641687974.7739 | 23195279850.7416 | 958458695.7403 | 802532851.2021 | 0 |  | 1760991546.9424
TRANSFORM MC&I | 2428 | 2030 | REF BEV van | Wegtransport Vracht | Eindverbruiker | Mvtg | Bn vtgkm LDV | 12 | 03a Transport (nationaal) | Wegtransport | ETS2 | 3311398000 | 314185300 | EUR_2024 | 0.028 | 21640203.7176 | 605795958.1007 | 57477894.4828 | 60135210.3306 | 0 |  | 117613104.8134
TRANSFORM MC&I | 2428 | 2035 | REF BEV van | Wegtransport Vracht | Eindverbruiker | Mvtg | Bn vtgkm LDV | 12 | 03a Transport (nationaal) | Wegtransport | ETS2 | 2230437500 | 302964850 | EUR_2024 | 0.028 | 77016586.7852 | 793125102.9122 | 107731791.5588 | 78730708.3256 | 0 |  | 186462499.8845
TRANSFORM MC&I | 2428 | 2040 | REF BEV van | Wegtransport Vracht | Eindverbruiker | Mvtg | Bn vtgkm LDV | 12 | 03a Transport (nationaal) | Wegtransport | ETS2 | 1149477000 | 291744400 | EUR_2024 | 0.028 | 128739151.9773 | 1052440261.3221 | 267115873.1973 | 104472001.8822 | 0 |  | 371587875.0796
TRANSFORM MC&I | 2428 | 2045 | REF BEV van | Wegtransport Vracht | Eindverbruiker | Mvtg | Bn vtgkm LDV | 12 | 03a Transport (nationaal) | Wegtransport | ETS2 | 749173000 | 287591500 | EUR_2024 | 0.028 | 4857432.3774 | 710216352.2018 | 272636875.6672 | 70500651.4962 | 0 |  | 343137527.1634
TRANSFORM MC&I | 2428 | 2050 | REF BEV van | Wegtransport Vracht | Eindverbruiker | Mvtg | Bn vtgkm LDV | 12 | 03a Transport (nationaal) | Wegtransport | ETS2 | 348869000 | 283438600 | EUR_2024 | 0.028 | 2154076.5181 | 341498356.7386 | 277450321.2848 | 33899327.3815 | 0 |  | 311349648.6662
TRANSFORM MC&I | 2429 | 2030 | REF electric truck | Wegtransport Vracht | Eindverbruiker | Mvtg | Bn vtgkm vracht | 8 | 03a Transport (nationaal) | Wegtransport | ETS2 | 285294070000 | 3423526300 | EUR_2024 | 0.028 | 132744600.0159 | 841462842.5968 | 10097546.6195 | 118862525.1462 | 0 |  | 128960071.7657
TRANSFORM MC&I | 2429 | 2035 | REF electric truck | Wegtransport Vracht | Eindverbruiker | Mvtg | Bn vtgkm vracht | 8 | 03a Transport (nationaal) | Wegtransport | ETS2 | 212721380500 | 2916027950 | EUR_2024 | 0.028 | 179447220.8464 | 1524648855.9818 | 20900196.6212 | 215367338.6503 | 0 |  | 236267535.2715
TRANSFORM MC&I | 2429 | 2040 | REF electric truck | Wegtransport Vracht | Eindverbruiker | Mvtg | Bn vtgkm vracht | 8 | 03a Transport (nationaal) | Wegtransport | ETS2 | 140148691000 | 2408529600 | EUR_2024 | 0.028 | 94006431.696 | 1474527056.446 | 25340529.6625 | 208287283.1136 | 0 |  | 233627812.7761
TRANSFORM MC&I | 2429 | 2045 | REF electric truck | Wegtransport Vracht | Eindverbruiker | Mvtg | Bn vtgkm vracht | 8 | 03a Transport (nationaal) | Wegtransport | ETS2 | 120258395500 | 2269439200 | EUR_2024 | 0.028 | 94330033.2588 | 1736908205.1971 | 32777816.0625 | 245350459.6587 | 0 |  | 278128275.7212
TRANSFORM MC&I | 2429 | 2050 | REF electric truck | Wegtransport Vracht | Eindverbruiker | Mvtg | Bn vtgkm vracht | 8 | 03a Transport (nationaal) | Wegtransport | ETS2 | 100368100000 | 2130348800 | EUR_2024 | 0.028 | 74768874.9768 | 1823474362.9214 | 38703895.1707 | 257578536.2634 | 0 |  | 296282431.4341
TRANSFORM MC&I | 2430 | 2030 | REF ICE bus | Wegtransport Vracht | Eindverbruiker | Mvtg | Bn vtgkm bus | 10 | 03a Transport (nationaal) | Wegtransport | ETS2 | 0 | 0 | EUR_2024 | 0.028 | 0 | 0 | 0 | 0 | 0 |  | 0
TRANSFORM MC&I | 2430 | 2035 | REF ICE bus | Wegtransport Vracht | Eindverbruiker | Mvtg | Bn vtgkm bus | 10 | 03a Transport (nationaal) | Wegtransport | ETS2 | 0 | 0 | EUR_2024 | 0.028 | 0 | 0 | 0 | 0 | 0 |  | 0
TRANSFORM MC&I | 2430 | 2040 | REF ICE bus | Wegtransport Vracht | Eindverbruiker | Mvtg | Bn vtgkm bus | 10 | 03a Transport (nationaal) | Wegtransport | ETS2 | 0 | 0 | EUR_2024 | 0.028 | 0 | 0 | 0 | 0 | 0 |  | 0
TRANSFORM MC&I | 2430 | 2045 | REF ICE bus | Wegtransport Vracht | Eindverbruiker | Mvtg | Bn vtgkm bus | 10 | 03a Transport (nationaal) | Wegtransport | ETS2 | 0 | 0 | EUR_2024 | 0.028 | 0 | 0 | 0 | 0 | 0 |  | 0
TRANSFORM MC&I | 2430 | 2050 | REF ICE bus | Wegtransport Vracht | Eindverbruiker | Mvtg | Bn vtgkm bus | 10 | 03a Transport (nationaal) | Wegtransport | ETS2 | 0 | 0 | EUR_2024 | 0.028 | 0 | 0 | 0 | 0 | 0 |  | 0
TRANSFORM MC&I | 2431 | 2030 | REF ICE inland navigation freight | Binnenvaart | Eindverbruiker | 1000 vessels | Gtkm | 20 | 03a Transport (nationaal) | Binnenvaart | ETS2 | 0 | 0 | EUR_2024 | 0.028 | 0 | 0 | 0 | 0 | 0 |  | 0
TRANSFORM MC&I | 2431 | 2035 | REF ICE inland navigation freight | Binnenvaart | Eindverbruiker | 1000 vessels | Gtkm | 20 | 03a Transport (nationaal) | Binnenvaart | ETS2 | 0 | 0 | EUR_2024 | 0.028 | 0 | 0 | 0 | 0 | 0 |  | 0
TRANSFORM MC&I | 2431 | 2040 | REF ICE inland navigation freight | Binnenvaart | Eindverbruiker | 1000 vessels | Gtkm | 20 | 03a Transport (nationaal) | Binnenvaart | ETS2 | 0 | 0 | EUR_2024 | 0.028 | 0 | 0 | 0 | 0 | 0 |  | 0
TRANSFORM MC&I | 2431 | 2045 | REF ICE inland navigation freight | Binnenvaart | Eindverbruiker | 1000 vessels | Gtkm | 20 | 03a Transport (nationaal) | Binnenvaart | ETS2 | 0 | 0 | EUR_2024 | 0.028 | 0 | 0 | 0 | 0 | 0 |  | 0
TRANSFORM MC&I | 2431 | 2050 | REF ICE inland navigation freight | Binnenvaart | Eindverbruiker | 1000 vessels | Gtkm | 20 | 03a Transport (nationaal) | Binnenvaart | ETS2 | 0 | 0 | EUR_2024 | 0.028 | 0 | 0 | 0 | 0 | 0 |  | 0
TRANSFORM MC&I | 2432 | 2030 | ICE inland navigation freight - 15% fuel reduction | Binnenvaart | Eindverbruiker | 1000 vessels | Gtkm | 30 | 03a Transport (nationaal) | Binnenvaart | ETS2 | 1801368000 | 0 | EUR_2024 | 0.028 | 0 | 526860.3617 | 0 | 26189.7844 | 0 |  | 26189.7844
TRANSFORM MC&I | 2432 | 2035 | ICE inland navigation freight - 15% fuel reduction | Binnenvaart | Eindverbruiker | 1000 vessels | Gtkm | 30 | 03a Transport (nationaal) | Binnenvaart | ETS2 | 1801368000 | 0 | EUR_2024 | 0.028 | 367382.9201 | 2875.8029 | 0 | 142.9537 | 0 |  | 142.9537
TRANSFORM MC&I | 2432 | 2040 | ICE inland navigation freight - 15% fuel reduction | Binnenvaart | Eindverbruiker | 1000 vessels | Gtkm | 30 | 03a Transport (nationaal) | Binnenvaart | ETS2 | 1801368000 | 0 | EUR_2024 | 0.028 | 478194.6007 | 32949.6474 | 0 | 1637.8992 | 0 |  | 1637.8992
TRANSFORM MC&I | 2432 | 2045 | ICE inland navigation freight - 15% fuel reduction | Binnenvaart | Eindverbruiker | 1000 vessels | Gtkm | 30 | 03a Transport (nationaal) | Binnenvaart | ETS2 | 1801368000 | 0 | EUR_2024 | 0.028 | 466338.7583 | 3744.2797 | 0 | 186.125 | 0 |  | 186.125
TRANSFORM MC&I | 2432 | 2050 | ICE inland navigation freight - 15% fuel reduction | Binnenvaart | Eindverbruiker | 1000 vessels | Gtkm | 30 | 03a Transport (nationaal) | Binnenvaart | ETS2 | 1801368000 | 0 | EUR_2024 | 0.028 | 473232.3138 | 9006.6896 | 0 | 447.7149 | 0 |  | 447.7149
TRANSFORM MC&I | 2433 | 2030 | Battery electric inland navigation freight | Binnenvaart | Eindverbruiker | 1000 vessels | Gtkm | 30 | 03a Transport (nationaal) | Binnenvaart | ETS2 | 11270107000 | 0 | EUR_2024 | 0.028 | 0 | 0 | 0 | 0 | 0 |  | 0
TRANSFORM MC&I | 2433 | 2035 | Battery electric inland navigation freight | Binnenvaart | Eindverbruiker | 1000 vessels | Gtkm | 30 | 03a Transport (nationaal) | Binnenvaart | ETS2 | 9703943000 | 0 | EUR_2024 | 0.028 | 64257.1895 | 0 | 0 | 0 | 0 |  | 0
TRANSFORM MC&I | 2433 | 2040 | Battery electric inland navigation freight | Binnenvaart | Eindverbruiker | 1000 vessels | Gtkm | 30 | 03a Transport (nationaal) | Binnenvaart | ETS2 | 8137779000 | 0 | EUR_2024 | 0.028 | 54256.5816 | 1850.7772 | 0 | 92.0006 | 0 |  | 92.0006
TRANSFORM MC&I | 2433 | 2045 | Battery electric inland navigation freight | Binnenvaart | Eindverbruiker | 1000 vessels | Gtkm | 30 | 03a Transport (nationaal) | Binnenvaart | ETS2 | 7669657000 | 0 | EUR_2024 | 0.028 | 50437.7718 | 0 | 0 | 0 | 0 |  | 0
TRANSFORM MC&I | 2433 | 2050 | Battery electric inland navigation freight | Binnenvaart | Eindverbruiker | 1000 vessels | Gtkm | 30 | 03a Transport (nationaal) | Binnenvaart | ETS2 | 7201535000 | 0 | EUR_2024 | 0.028 | 47686.8423 | 0 | 0 | 0 | 0 |  | 0
TRANSFORM MC&I | 2435 | 2030 | Electricity savings level 1 - FBI | Voedsel | Eindverbruiker | PJ | PJ | 10 | 02 Industrie | Overige industrie | ETS1 | 54102000 | 0 | EUR_2024 | 0.028 | 10158199.6314 | 50790998.1572 | 0 | 5893639.7744 | 0 |  | 5893639.7744
TRANSFORM MC&I | 2435 | 2035 | Electricity savings level 1 - FBI | Voedsel | Eindverbruiker | PJ | PJ | 10 | 02 Industrie | Overige industrie | ETS1 | 54102000 | 0 | EUR_2024 | 0.028 | 25.2771 | 50791124.5428 | 0 | 5893654.4398 | 0 |  | 5893654.4398
TRANSFORM MC&I | 2435 | 2040 | Electricity savings level 1 - FBI | Voedsel | Eindverbruiker | PJ | PJ | 10 | 02 Industrie | Overige industrie | ETS1 | 54102000 | 0 | EUR_2024 | 0.028 | 10158196.5483 | 50791109.1271 | 0 | 5893652.651 | 0 |  | 5893652.651
TRANSFORM MC&I | 2435 | 2045 | Electricity savings level 1 - FBI | Voedsel | Eindverbruiker | PJ | PJ | 10 | 02 Industrie | Overige industrie | ETS1 | 54102000 | 0 | EUR_2024 | 0.028 | 27.6582 | 50791121.0326 | 0 | 5893654.0325 | 0 |  | 5893654.0325
TRANSFORM MC&I | 2435 | 2050 | Electricity savings level 1 - FBI | Voedsel | Eindverbruiker | PJ | PJ | 10 | 02 Industrie | Overige industrie | ETS1 | 54102000 | 0 | EUR_2024 | 0.028 | 10158197.0357 | 50791123.4697 | 0 | 5893654.3153 | 0 |  | 5893654.3153
TRANSFORM MC&I | 2438 | 2030 | Heat savings level 2 - FBI | Voedsel | Eindverbruiker | PJ | PJ | 10 | 02 Industrie | Overige industrie | ETS1 | 69596000 | 0 | EUR_2024 | 0.028 | 54230875.4823 | 271154377.4113 | 0 | 31463965.6964 | 0 |  | 31463965.6964
TRANSFORM MC&I | 2438 | 2035 | Heat savings level 2 - FBI | Voedsel | Eindverbruiker | PJ | PJ | 10 | 02 Industrie | Overige industrie | ETS1 | 69596000 | 0 | EUR_2024 | 0.028 | 0 | 271154131.023 | 0 | 31463937.1062 | 0 |  | 31463937.1062
TRANSFORM MC&I | 2438 | 2040 | Heat savings level 2 - FBI | Voedsel | Eindverbruiker | PJ | PJ | 10 | 02 Industrie | Overige industrie | ETS1 | 69596000 | 0 | EUR_2024 | 0.028 | 54230877.0996 | 271154139.1097 | 0 | 31463938.0446 | 0 |  | 31463938.0446
TRANSFORM MC&I | 2438 | 2045 | Heat savings level 2 - FBI | Voedsel | Eindverbruiker | PJ | PJ | 10 | 02 Industrie | Overige industrie | ETS1 | 69596000 | 0 | EUR_2024 | 0.028 | 0 | 271154123.5129 | 0 | 31463936.2348 | 0 |  | 31463936.2348
TRANSFORM MC&I | 2438 | 2050 | Heat savings level 2 - FBI | Voedsel | Eindverbruiker | PJ | PJ | 10 | 02 Industrie | Overige industrie | ETS1 | 69596000 | 0 | EUR_2024 | 0.028 | 54230879.1768 | 271154133.8991 | 0 | 31463937.44 | 0 |  | 31463937.44
TRANSFORM MC&I | 2439 | 2030 | Electricity savings level 2 - Chemical | Chemie | Eindverbruiker | PJ | PJ | 10 | 02 Industrie | Energie-intensieve industrie | ETS1 | 117983000 | 0 | EUR_2024 | 0.028 | 11210880.9453 | 56054404.7266 | 0 | 6504390.1717 | 0 |  | 6504390.1717
TRANSFORM MC&I | 2439 | 2035 | Electricity savings level 2 - Chemical | Chemie | Eindverbruiker | PJ | PJ | 10 | 02 Industrie | Energie-intensieve industrie | ETS1 | 117983000 | 0 | EUR_2024 | 0.028 | 0 | 51382555.93 | 0 | 5962282.4186 | 0 |  | 5962282.4186
TRANSFORM MC&I | 2439 | 2040 | Electricity savings level 2 - Chemical | Chemie | Eindverbruiker | PJ | PJ | 10 | 02 Industrie | Energie-intensieve industrie | ETS1 | 117983000 | 0 | EUR_2024 | 0.028 | 10276654.5908 | 46711424.1573 | 0 | 5420257.8669 | 0 |  | 5420257.8669
TRANSFORM MC&I | 2439 | 2045 | Electricity savings level 2 - Chemical | Chemie | Eindverbruiker | PJ | PJ | 10 | 02 Industrie | Energie-intensieve industrie | ETS1 | 117983000 | 0 | EUR_2024 | 0.028 | 0 | 42040279.5167 | 0 | 4878231.8221 | 0 |  | 4878231.8221
TRANSFORM MC&I | 2439 | 2050 | Electricity savings level 2 - Chemical | Chemie | Eindverbruiker | PJ | PJ | 10 | 02 Industrie | Energie-intensieve industrie | ETS1 | 117983000 | 0 | EUR_2024 | 0.028 | 9342426.3931 | 37369138.528 | 0 | 4336206.201 | 0 |  | 4336206.201
TRANSFORM MC&I | 2440 | 2030 | Electricity savings level 3 - Chemical | Chemie | Eindverbruiker | PJ | PJ | 10 | 02 Industrie | Energie-intensieve industrie | ETS1 | 235966000 | 0 | EUR_2024 | 0.028 | 102825111.7893 | 514125558.9464 | 0 | 59657635.2732 | 0 |  | 59657635.2732
TRANSFORM MC&I | 2440 | 2035 | Electricity savings level 3 - Chemical | Chemie | Eindverbruiker | PJ | PJ | 10 | 02 Industrie | Energie-intensieve industrie | ETS1 | 235966000 | 0 | EUR_2024 | 0.028 | 0 | 471280465.6097 | 0 | 54686015.1951 | 0 |  | 54686015.1951
TRANSFORM MC&I | 2440 | 2040 | Electricity savings level 3 - Chemical | Chemie | Eindverbruiker | PJ | PJ | 10 | 02 Industrie | Energie-intensieve industrie | ETS1 | 235966000 | 0 | EUR_2024 | 0.028 | 94256380.0374 | 428436806.8502 | 0 | 49714561.5812 | 0 |  | 49714561.5812
TRANSFORM MC&I | 2440 | 2045 | Electricity savings level 3 - Chemical | Chemie | Eindverbruiker | PJ | PJ | 10 | 02 Industrie | Energie-intensieve industrie | ETS1 | 235966000 | 0 | EUR_2024 | 0.028 | 0 | 385593121.2876 | 0 | 44743104.8571 | 0 |  | 44743104.8571
TRANSFORM MC&I | 2440 | 2050 | Electricity savings level 3 - Chemical | Chemie | Eindverbruiker | PJ | PJ | 10 | 02 Industrie | Energie-intensieve industrie | ETS1 | 235966000 | 0 | EUR_2024 | 0.028 | 85687644.4338 | 342749443.2696 | 0 | 39771649.0084 | 0 |  | 39771649.0084
TRANSFORM MC&I | 2442 | 2030 | Electricity savings level 2 - Fertilizer | Kunstmest | Eindverbruiker | PJ | PJ | 10 | 02 Industrie | Energie-intensieve industrie | ETS1 | 132334000 | 0 | EUR_2024 | 0.028 | 18201583.7871 | 91007918.9355 | 0 | 10560294.349 | 0 |  | 10560294.349
TRANSFORM MC&I | 2442 | 2035 | Electricity savings level 2 - Fertilizer | Kunstmest | Eindverbruiker | PJ | PJ | 10 | 02 Industrie | Energie-intensieve industrie | ETS1 | 132334000 | 0 | EUR_2024 | 0.028 | 0 | 51453866.6852 | 0 | 5970557.1114 | 0 |  | 5970557.1114
TRANSFORM MC&I | 2442 | 2040 | Electricity savings level 2 - Fertilizer | Kunstmest | Eindverbruiker | PJ | PJ | 10 | 02 Industrie | Energie-intensieve industrie | ETS1 | 132334000 | 0 | EUR_2024 | 0.028 | 16655688.2324 | 43724388.9116 | 0 | 5073650.9805 | 0 |  | 5073650.9805
TRANSFORM MC&I | 2442 | 2045 | Electricity savings level 2 - Fertilizer | Kunstmest | Eindverbruiker | PJ | PJ | 10 | 02 Industrie | Energie-intensieve industrie | ETS1 | 132334000 | 0 | EUR_2024 | 0.028 | 0 | 36469778.7784 | 0 | 4231847.1101 | 0 |  | 4231847.1101
TRANSFORM MC&I | 2442 | 2050 | Electricity savings level 2 - Fertilizer | Kunstmest | Eindverbruiker | PJ | PJ | 10 | 02 Industrie | Energie-intensieve industrie | ETS1 | 132334000 | 0 | EUR_2024 | 0.028 | 10177850.3897 | 4080589.5649 | 0 | 473499.7506 | 0 |  | 473499.7506
TRANSFORM MC&I | 2444 | 2030 | Electricity savings level 2 - Basic metals ferro | Staalindustrie | Eindverbruiker | PJ | PJ | 10 | 02 Industrie | Energie-intensieve industrie | ETS1 | 96647000 | 0 | EUR_2024 | 0.028 | 19584468.3656 | 97922341.8278 | 0 | 11362623.8809 | 0 |  | 11362623.8809
TRANSFORM MC&I | 2444 | 2035 | Electricity savings level 2 - Basic metals ferro | Staalindustrie | Eindverbruiker | PJ | PJ | 10 | 02 Industrie | Energie-intensieve industrie | ETS1 | 96647000 | 0 | EUR_2024 | 0.028 | 0 | 93842244.2597 | 0 | 10889181.2201 | 0 |  | 10889181.2201
TRANSFORM MC&I | 2444 | 2040 | Electricity savings level 2 - Basic metals ferro | Staalindustrie | Eindverbruiker | PJ | PJ | 10 | 02 Industrie | Energie-intensieve industrie | ETS1 | 96647000 | 0 | EUR_2024 | 0.028 | 18768446.8489 | 89762136.6762 | 0 | 10415737.3972 | 0 |  | 10415737.3972
TRANSFORM MC&I | 2444 | 2045 | Electricity savings level 2 - Basic metals ferro | Staalindustrie | Eindverbruiker | PJ | PJ | 10 | 02 Industrie | Energie-intensieve industrie | ETS1 | 96647000 | 0 | EUR_2024 | 0.028 | 0 | 85682049.1235 | 0 | 9942295.8986 | 0 |  | 9942295.8986
TRANSFORM MC&I | 2444 | 2050 | Electricity savings level 2 - Basic metals ferro | Staalindustrie | Eindverbruiker | PJ | PJ | 10 | 02 Industrie | Energie-intensieve industrie | ETS1 | 96647000 | 0 | EUR_2024 | 0.028 | 17952427.3352 | 81601951.5554 | 0 | 9468853.2378 | 0 |  | 9468853.2378
TRANSFORM MC&I | 2445 | 2030 | Electricity savings level 3 - Fertilizer | Kunstmest | Eindverbruiker | PJ | PJ | 10 | 02 Industrie | Energie-intensieve industrie | ETS1 | 264541000 | 0 | EUR_2024 | 0.028 | 20247414.7874 | 101237073.9371 | 0 | 11747255.7588 | 0 |  | 11747255.7588
TRANSFORM MC&I | 2445 | 2035 | Electricity savings level 3 - Fertilizer | Kunstmest | Eindverbruiker | PJ | PJ | 10 | 02 Industrie | Energie-intensieve industrie | ETS1 | 264541000 | 0 | EUR_2024 | 0.028 | 0 | 88733923.9106 | 0 | 10296426.5769 | 0 |  | 10296426.5769
TRANSFORM MC&I | 2445 | 2040 | Electricity savings level 3 - Fertilizer | Kunstmest | Eindverbruiker | PJ | PJ | 10 | 02 Industrie | Energie-intensieve industrie | ETS1 | 264541000 | 0 | EUR_2024 | 0.028 | 2500630.0053 | 0 | 0 | 0 | 0 |  | 0
TRANSFORM MC&I | 2445 | 2045 | Electricity savings level 3 - Fertilizer | Kunstmest | Eindverbruiker | PJ | PJ | 10 | 02 Industrie | Energie-intensieve industrie | ETS1 | 264541000 | 0 | EUR_2024 | 0.028 | 0 | 0 | 0 | 0 | 0 |  | 0
TRANSFORM MC&I | 2445 | 2050 | Electricity savings level 3 - Fertilizer | Kunstmest | Eindverbruiker | PJ | PJ | 10 | 02 Industrie | Energie-intensieve industrie | ETS1 | 264541000 | 0 | EUR_2024 | 0.028 | 12600229.797 | 50497998.9585 | 0 | 5859640.9991 | 0 |  | 5859640.9991
TRANSFORM MC&I | 2447 | 2030 | Electricity savings level 3 - Basic metals ferro | Staalindustrie | Eindverbruiker | PJ | PJ | 10 | 02 Industrie | Energie-intensieve industrie | ETS1 | 193421000 | 0 | EUR_2024 | 0.028 | 8183435.0004 | 40917175.0021 | 0 | 4747910.0391 | 0 |  | 4747910.0391
TRANSFORM MC&I | 2447 | 2035 | Electricity savings level 3 - Basic metals ferro | Staalindustrie | Eindverbruiker | PJ | PJ | 10 | 02 Industrie | Energie-intensieve industrie | ETS1 | 193421000 | 0 | EUR_2024 | 0.028 | 0 | 39212618.2417 | 0 | 4550118.2279 | 0 |  | 4550118.2279
TRANSFORM MC&I | 2447 | 2040 | Electricity savings level 3 - Basic metals ferro | Staalindustrie | Eindverbruiker | PJ | PJ | 10 | 02 Industrie | Energie-intensieve industrie | ETS1 | 193421000 | 0 | EUR_2024 | 0.028 | 7842455.7114 | 37507721.7964 | 0 | 4352287.0006 | 0 |  | 4352287.0006
TRANSFORM MC&I | 2447 | 2045 | Electricity savings level 3 - Basic metals ferro | Staalindustrie | Eindverbruiker | PJ | PJ | 10 | 02 Industrie | Energie-intensieve industrie | ETS1 | 193421000 | 0 | EUR_2024 | 0.028 | 0 | 35802825.3512 | 0 | 4154455.7733 | 0 |  | 4154455.7733
TRANSFORM MC&I | 2447 | 2050 | Electricity savings level 3 - Basic metals ferro | Staalindustrie | Eindverbruiker | PJ | PJ | 10 | 02 Industrie | Energie-intensieve industrie | ETS1 | 193421000 | 0 | EUR_2024 | 0.028 | 7501474.4169 | 34097918.8789 | 0 | 3956623.3825 | 0 |  | 3956623.3825
TRANSFORM MC&I | 2449 | 2030 | Heat savings - Insulation package - Agriculture | Glastuinbouw | Eindverbruiker | PJ | PJ | 10 | 04 Landbouw | Glastuinbouw | ETS2 | 19177000 | 0 | EUR_2024 | 0.028 | 3777877.3359 | 18889386.6797 | 0 | 2191869.518 | 0 |  | 2191869.518
TRANSFORM MC&I | 2449 | 2035 | Heat savings - Insulation package - Agriculture | Glastuinbouw | Eindverbruiker | PJ | PJ | 10 | 04 Landbouw | Glastuinbouw | ETS2 | 19177000 | 0 | EUR_2024 | 0.028 | 1218238.3463 | 24980578.4113 | 0 | 2898673.6991 | 0 |  | 2898673.6991
TRANSFORM MC&I | 2449 | 2040 | Heat savings - Insulation package - Agriculture | Glastuinbouw | Eindverbruiker | PJ | PJ | 10 | 04 Landbouw | Glastuinbouw | ETS2 | 19177000 | 0 | EUR_2024 | 0.028 | 3444804.259 | 23315213.0264 | 0 | 2705429.5412 | 0 |  | 2705429.5412
TRANSFORM MC&I | 2449 | 2045 | Heat savings - Insulation package - Agriculture | Glastuinbouw | Eindverbruiker | PJ | PJ | 10 | 04 Landbouw | Glastuinbouw | ETS2 | 19177000 | 0 | EUR_2024 | 0.028 | 885163.1468 | 21649837.0288 | 0 | 2512184.1517 | 0 |  | 2512184.1517
TRANSFORM MC&I | 2449 | 2050 | Heat savings - Insulation package - Agriculture | Glastuinbouw | Eindverbruiker | PJ | PJ | 10 | 04 Landbouw | Glastuinbouw | ETS2 | 19177000 | 0 | EUR_2024 | 0.028 | 3111729.8083 | 19984464.7755 | 0 | 2318939.1968 | 0 |  | 2318939.1968
TRANSFORM MC&I | 2450 | 2030 | Heat savings - 2e scherm - Agriculture | Glastuinbouw | Eindverbruiker | PJ | PJ | 10 | 04 Landbouw | Glastuinbouw | ETS2 | 61341000 | 0 | EUR_2024 | 0.028 | 13494021.5056 | 67470107.528 | 0 | 7829035.1388 | 0 |  | 7829035.1388
TRANSFORM MC&I | 2450 | 2035 | Heat savings - 2e scherm - Agriculture | Glastuinbouw | Eindverbruiker | PJ | PJ | 10 | 04 Landbouw | Glastuinbouw | ETS2 | 61341000 | 0 | EUR_2024 | 0.028 | 4673747.4502 | 90838844.7792 | 0 | 10540675.4754 | 0 |  | 10540675.4754
TRANSFORM MC&I | 2450 | 2040 | Heat savings - 2e scherm - Agriculture | Glastuinbouw | Eindverbruiker | PJ | PJ | 10 | 04 Landbouw | Glastuinbouw | ETS2 | 61341000 | 0 | EUR_2024 | 0.028 | 12282841.0738 | 84782942.6203 | 0 | 9837966.1937 | 0 |  | 9837966.1937
TRANSFORM MC&I | 2450 | 2045 | Heat savings - 2e scherm - Agriculture | Glastuinbouw | Eindverbruiker | PJ | PJ | 10 | 04 Landbouw | Glastuinbouw | ETS2 | 61341000 | 0 | EUR_2024 | 0.028 | 3462560.2223 | 78727006.4805 | 0 | 9135252.9689 | 0 |  | 9135252.9689
TRANSFORM MC&I | 2450 | 2050 | Heat savings - 2e scherm - Agriculture | Glastuinbouw | Eindverbruiker | PJ | PJ | 10 | 04 Landbouw | Glastuinbouw | ETS2 | 61341000 | 0 | EUR_2024 | 0.028 | 11071656.2493 | 72671082.3579 | 0 | 8432541.1386 | 0 |  | 8432541.1386
TRANSFORM MC&I | 2451 | 2030 | Heat savings - 3e scherm - Agriculture | Glastuinbouw | Eindverbruiker | PJ | PJ | 10 | 04 Landbouw | Glastuinbouw | ETS2 | 73660000 | 0 | EUR_2024 | 0.028 | 42854190.1113 | 214270950.5565 | 0 | 24863378.207 | 0 |  | 24863378.207
TRANSFORM MC&I | 2451 | 2035 | Heat savings - 3e scherm - Agriculture | Glastuinbouw | Eindverbruiker | PJ | PJ | 10 | 04 Landbouw | Glastuinbouw | ETS2 | 73660000 | 0 | EUR_2024 | 0.028 | 44156694.5668 | 435054423.3905 | 0 | 50482450.5668 | 0 |  | 50482450.5668
TRANSFORM MC&I | 2451 | 2040 | Heat savings - 3e scherm - Agriculture | Glastuinbouw | Eindverbruiker | PJ | PJ | 10 | 04 Landbouw | Glastuinbouw | ETS2 | 73660000 | 0 | EUR_2024 | 0.028 | 37053436.7243 | 406050656.4556 | 0 | 47116937.767 | 0 |  | 47116937.767
TRANSFORM MC&I | 2451 | 2045 | Heat savings - 3e scherm - Agriculture | Glastuinbouw | Eindverbruiker | PJ | PJ | 10 | 04 Landbouw | Glastuinbouw | ETS2 | 73660000 | 0 | EUR_2024 | 0.028 | 38355998.489 | 377047176.0664 | 0 | 43751458.2171 | 0 |  | 43751458.2171
TRANSFORM MC&I | 2451 | 2050 | Heat savings - 3e scherm - Agriculture | Glastuinbouw | Eindverbruiker | PJ | PJ | 10 | 04 Landbouw | Glastuinbouw | ETS2 | 73660000 | 0 | EUR_2024 | 0.028 | 31252710.7515 | 348043546.2025 | 0 | 40385961.3226 | 0 |  | 40385961.3226
TRANSFORM MC&I | 2452 | 2030 | Heat savings - selective ventilation - Agriculture | Glastuinbouw | Eindverbruiker | PJ | PJ | 10 | 04 Landbouw | Glastuinbouw | ETS2 | 690245000 | 0 | EUR_2024 | 0.028 | 152705222.458 | 763526112.2898 | 0 | 88597350.4642 | 0 |  | 88597350.4642
TRANSFORM MC&I | 2452 | 2035 | Heat savings - selective ventilation - Agriculture | Glastuinbouw | Eindverbruiker | PJ | PJ | 10 | 04 Landbouw | Glastuinbouw | ETS2 | 690245000 | 0 | EUR_2024 | 0.028 | 53094069.8819 | 1028996461.6993 | 0 | 119401758.075 | 0 |  | 119401758.075
TRANSFORM MC&I | 2452 | 2040 | Heat savings - selective ventilation - Agriculture | Glastuinbouw | Eindverbruiker | PJ | PJ | 10 | 04 Landbouw | Glastuinbouw | ETS2 | 690245000 | 0 | EUR_2024 | 0.028 | 138985316.4568 | 960396931.6936 | 0 | 111441668.0352 | 0 |  | 111441668.0352
TRANSFORM MC&I | 2452 | 2045 | Heat savings - selective ventilation - Agriculture | Glastuinbouw | Eindverbruiker | PJ | PJ | 10 | 04 Landbouw | Glastuinbouw | ETS2 | 690245000 | 0 | EUR_2024 | 0.028 | 39374087.5476 | 891797020.0219 | 0 | 103481533.7079 | 0 |  | 103481533.7079
TRANSFORM MC&I | 2452 | 2050 | Heat savings - selective ventilation - Agriculture | Glastuinbouw | Eindverbruiker | PJ | PJ | 10 | 04 Landbouw | Glastuinbouw | ETS2 | 690245000 | 0 | EUR_2024 | 0.028 | 125265361.1686 | 823197243.5809 | 0 | 95521415.0724 | 0 |  | 95521415.0724
TRANSFORM MC&I | 2453 | 2030 | Heat savings - nieuwbouwkassen - Agriculture | Glastuinbouw | Eindverbruiker | PJ | PJ | 10 | 04 Landbouw | Glastuinbouw | ETS2 | 3681095000 | 0 | EUR_2024 | 0.028 | 1500638917.7852 | 7503194588.9261 | 0 | 870648887.9632 | 0 |  | 870648887.9632
TRANSFORM MC&I | 2453 | 2035 | Heat savings - nieuwbouwkassen - Agriculture | Glastuinbouw | Eindverbruiker | PJ | PJ | 10 | 04 Landbouw | Glastuinbouw | ETS2 | 3681095000 | 0 | EUR_2024 | 0.028 | 901276053.804 | 12009574857.9462 | 0 | 1393556154.1232 | 0 |  | 1393556154.1232
TRANSFORM MC&I | 2453 | 2040 | Heat savings - nieuwbouwkassen - Agriculture | Glastuinbouw | Eindverbruiker | PJ | PJ | 10 | 04 Landbouw | Glastuinbouw | ETS2 | 3681095000 | 0 | EUR_2024 | 0.028 | 1340511494.9121 | 11208937743.5808 | 0 | 1300652550.8616 | 0 |  | 1300652550.8616
TRANSFORM MC&I | 2453 | 2045 | Heat savings - nieuwbouwkassen - Agriculture | Glastuinbouw | Eindverbruiker | PJ | PJ | 10 | 04 Landbouw | Glastuinbouw | ETS2 | 3681095000 | 0 | EUR_2024 | 0.028 | 741148237.9096 | 10408298664.1086 | 0 | 1207748719.5747 | 0 |  | 1207748719.5747
TRANSFORM MC&I | 2453 | 2050 | Heat savings - nieuwbouwkassen - Agriculture | Glastuinbouw | Eindverbruiker | PJ | PJ | 10 | 04 Landbouw | Glastuinbouw | ETS2 | 3681095000 | 0 | EUR_2024 | 0.028 | 1180383817.804 | 9607660278.5679 | 0 | 1114844968.8096 | 0 |  | 1114844968.8096
TRANSFORM MC&I | 2454 | 2030 | Heat saving - Low temperature heating - Agriculture | Glastuinbouw | Eindverbruiker | PJ | PJ | 10 | 04 Landbouw | Glastuinbouw | ETS2 | 165608000 | 0 | EUR_2024 | 0.028 | 32399981.6062 | 161999908.0312 | 0 | 18797998.3867 | 0 |  | 18797998.3867
TRANSFORM MC&I | 2454 | 2035 | Heat saving - Low temperature heating - Agriculture | Glastuinbouw | Eindverbruiker | PJ | PJ | 10 | 04 Landbouw | Glastuinbouw | ETS2 | 165608000 | 0 | EUR_2024 | 0.028 | 10403338.6432 | 214016601.2474 | 0 | 24833864.2525 | 0 |  | 24833864.2525
TRANSFORM MC&I | 2454 | 2040 | Heat saving - Low temperature heating - Agriculture | Glastuinbouw | Eindverbruiker | PJ | PJ | 10 | 04 Landbouw | Glastuinbouw | ETS2 | 165608000 | 0 | EUR_2024 | 0.028 | 29546438.1583 | 199748884.0077 | 0 | 23178279.8209 | 0 |  | 23178279.8209
TRANSFORM MC&I | 2454 | 2045 | Heat saving - Low temperature heating - Agriculture | Glastuinbouw | Eindverbruiker | PJ | PJ | 10 | 04 Landbouw | Glastuinbouw | ETS2 | 165608000 | 0 | EUR_2024 | 0.028 | 7549776.8878 | 185481075.2305 | 0 | 21522684.7676 | 0 |  | 21522684.7676
TRANSFORM MC&I | 2454 | 2050 | Heat saving - Low temperature heating - Agriculture | Glastuinbouw | Eindverbruiker | PJ | PJ | 10 | 04 Landbouw | Glastuinbouw | ETS2 | 165608000 | 0 | EUR_2024 | 0.028 | 26692882.8664 | 171213298.7708 | 0 | 19867093.4643 | 0 |  | 19867093.4643
TRANSFORM MC&I | 2455 | 2030 | Electricity savings - meet en regeltechniek - Agriculture | Glastuinbouw | Eindverbruiker | PJ | PJ | 10 | 04 Landbouw | Glastuinbouw | ETS2 | 35560000 | 0 | EUR_2024 | 0.028 | 1849248.4496 | 9246242.2478 | 0 | 1072907.0712 | 0 |  | 1072907.0712
TRANSFORM MC&I | 2455 | 2035 | Electricity savings - meet en regeltechniek - Agriculture | Glastuinbouw | Eindverbruiker | PJ | PJ | 10 | 04 Landbouw | Glastuinbouw | ETS2 | 35560000 | 0 | EUR_2024 | 0.028 | 70996.3222 | 9601223.8589 | 0 | 1114098.1054 | 0 |  | 1114098.1054
TRANSFORM MC&I | 2455 | 2040 | Electricity savings - meet en regeltechniek - Agriculture | Glastuinbouw | Eindverbruiker | PJ | PJ | 10 | 04 Landbouw | Glastuinbouw | ETS2 | 35560000 | 0 | EUR_2024 | 0.028 | 1920370.867 | 9956835.9461 | 0 | 1155362.2982 | 0 |  | 1155362.2982
TRANSFORM MC&I | 2455 | 2045 | Electricity savings - meet en regeltechniek - Agriculture | Glastuinbouw | Eindverbruiker | PJ | PJ | 10 | 04 Landbouw | Glastuinbouw | ETS2 | 35560000 | 0 | EUR_2024 | 0.028 | 142114.7255 | 10312427.9627 | 0 | 1196624.1621 | 0 |  | 1196624.1621
TRANSFORM MC&I | 2455 | 2050 | Electricity savings - meet en regeltechniek - Agriculture | Glastuinbouw | Eindverbruiker | PJ | PJ | 10 | 04 Landbouw | Glastuinbouw | ETS2 | 35560000 | 0 | EUR_2024 | 0.028 | 1991492.6738 | 10668036.9967 | 0 | 1237888.0006 | 0 |  | 1237888.0006
TRANSFORM MC&I | 2456 | 2030 | Electricity savings - distribution & feeding - Agriculture | Glastuinbouw | Eindverbruiker | PJ | PJ | 10 | 04 Landbouw | Glastuinbouw | ETS2 | 452120000 | 0 | EUR_2024 | 0.028 | 82287473.1202 | 411437365.6008 | 0 | 47741995.8367 | 0 |  | 47741995.8367
TRANSFORM MC&I | 2456 | 2035 | Electricity savings - distribution & feeding - Agriculture | Glastuinbouw | Eindverbruiker | PJ | PJ | 10 | 04 Landbouw | Glastuinbouw | ETS2 | 452120000 | 0 | EUR_2024 | 0.028 | 3163267.5467 | 427253703.3342 | 0 | 49577277.6885 | 0 |  | 49577277.6885
TRANSFORM MC&I | 2456 | 2040 | Electricity savings - distribution & feeding - Agriculture | Glastuinbouw | Eindverbruiker | PJ | PJ | 10 | 04 Landbouw | Glastuinbouw | ETS2 | 452120000 | 0 | EUR_2024 | 0.028 | 85452343.8916 | 443078057.1917 | 0 | 51413489.708 | 0 |  | 51413489.708
TRANSFORM MC&I | 2456 | 2045 | Electricity savings - distribution & feeding - Agriculture | Glastuinbouw | Eindverbruiker | PJ | PJ | 10 | 04 Landbouw | Glastuinbouw | ETS2 | 452120000 | 0 | EUR_2024 | 0.028 | 6328087.2175 | 458902155.5456 | 0 | 53249672.0796 | 0 |  | 53249672.0796
TRANSFORM MC&I | 2456 | 2050 | Electricity savings - distribution & feeding - Agriculture | Glastuinbouw | Eindverbruiker | PJ | PJ | 10 | 04 Landbouw | Glastuinbouw | ETS2 | 452120000 | 0 | EUR_2024 | 0.028 | 88617206.8595 | 474726470.385 | 0 | 55085879.5715 | 0 |  | 55085879.5715
TRANSFORM MC&I | 2457 | 2030 | Electricity savings - bevochtiging - Agriculture | Glastuinbouw | Eindverbruiker | PJ | PJ | 10 | 04 Landbouw | Glastuinbouw | ETS2 | 963930000 | 0 | EUR_2024 | 0.028 | 50127841.9004 | 250639209.5021 | 0 | 29083445.2508 | 0 |  | 29083445.2508
TRANSFORM MC&I | 2457 | 2035 | Electricity savings - bevochtiging - Agriculture | Glastuinbouw | Eindverbruiker | PJ | PJ | 10 | 04 Landbouw | Glastuinbouw | ETS2 | 963930000 | 0 | EUR_2024 | 0.028 | 1924507.4487 | 260261746.7456 | 0 | 30200016.4994 | 0 |  | 30200016.4994
TRANSFORM MC&I | 2457 | 2040 | Electricity savings - bevochtiging - Agriculture | Glastuinbouw | Eindverbruiker | PJ | PJ | 10 | 04 Landbouw | Glastuinbouw | ETS2 | 963930000 | 0 | EUR_2024 | 0.028 | 52055767.4305 | 269901374.3959 | 0 | 31318570.869 | 0 |  | 31318570.869
TRANSFORM MC&I | 2457 | 2045 | Electricity savings - bevochtiging - Agriculture | Glastuinbouw | Eindverbruiker | PJ | PJ | 10 | 04 Landbouw | Glastuinbouw | ETS2 | 963930000 | 0 | EUR_2024 | 0.028 | 3852324.1672 | 279540457.9885 | 0 | 32437062.1079 | 0 |  | 32437062.1079
TRANSFORM MC&I | 2457 | 2050 | Electricity savings - bevochtiging - Agriculture | Glastuinbouw | Eindverbruiker | PJ | PJ | 10 | 04 Landbouw | Glastuinbouw | ETS2 | 963930000 | 0 | EUR_2024 | 0.028 | 53983676.4078 | 289180002.8749 | 0 | 33555606.8739 | 0 |  | 33555606.8739
TRANSFORM MC&I | 2458 | 2030 | Electricity savings - selective cooling - Agriculture | Glastuinbouw | Eindverbruiker | PJ | PJ | 10 | 04 Landbouw | Glastuinbouw | ETS2 | 967740000 | 0 | EUR_2024 | 0.028 | 176132175.6112 | 880660878.0559 | 0 | 102189328.1675 | 0 |  | 102189328.1675
TRANSFORM MC&I | 2458 | 2035 | Electricity savings - selective cooling - Agriculture | Glastuinbouw | Eindverbruiker | PJ | PJ | 10 | 04 Landbouw | Glastuinbouw | ETS2 | 967740000 | 0 | EUR_2024 | 0.028 | 6770814.2431 | 914514949.2716 | 0 | 106117656.176 | 0 |  | 106117656.176
TRANSFORM MC&I | 2458 | 2040 | Electricity savings - selective cooling - Agriculture | Glastuinbouw | Eindverbruiker | PJ | PJ | 10 | 04 Landbouw | Glastuinbouw | ETS2 | 967740000 | 0 | EUR_2024 | 0.028 | 182906421.476 | 948386178.5959 | 0 | 110047975.1615 | 0 |  | 110047975.1615
TRANSFORM MC&I | 2458 | 2045 | Electricity savings - selective cooling - Agriculture | Glastuinbouw | Eindverbruiker | PJ | PJ | 10 | 04 Landbouw | Glastuinbouw | ETS2 | 967740000 | 0 | EUR_2024 | 0.028 | 13544950.7282 | 982256861.0212 | 0 | 113978230.6865 | 0 |  | 113978230.6865
TRANSFORM MC&I | 2458 | 2050 | Electricity savings - selective cooling - Agriculture | Glastuinbouw | Eindverbruiker | PJ | PJ | 10 | 04 Landbouw | Glastuinbouw | ETS2 | 967740000 | 0 | EUR_2024 | 0.028 | 189680650.6388 | 1016128006.8352 | 0 | 117908539.9818 | 0 |  | 117908539.9818
TRANSFORM MC&I | 2459 | 2030 | Electricity savings - LED lightning - Agriculture | Glastuinbouw | Eindverbruiker | PJ | PJ | 10 | 04 Landbouw | Glastuinbouw | ETS2 | 1235710000 | 0 | EUR_2024 | 0.028 | 2634538183.525 | 13172690917.6248 | 0 | 1528520760.4558 | 0 |  | 1528520760.4558
TRANSFORM MC&I | 2459 | 2035 | Electricity savings - LED lightning - Agriculture | Glastuinbouw | Eindverbruiker | PJ | PJ | 10 | 04 Landbouw | Glastuinbouw | ETS2 | 1235710000 | 0 | EUR_2024 | 0.028 | 101323922.2823 | 13679310529.0366 | 0 | 1587307427.3973 | 0 |  | 1587307427.3973
TRANSFORM MC&I | 2459 | 2040 | Electricity savings - LED lightning - Agriculture | Glastuinbouw | Eindverbruiker | PJ | PJ | 10 | 04 Landbouw | Glastuinbouw | ETS2 | 1235710000 | 0 | EUR_2024 | 0.028 | 2735866488.3841 | 14185952053.3325 | 0 | 1646096637.0461 | 0 |  | 1646096637.0461
TRANSFORM MC&I | 2459 | 2045 | Electricity savings - LED lightning - Agriculture | Glastuinbouw | Eindverbruiker | PJ | PJ | 10 | 04 Landbouw | Glastuinbouw | ETS2 | 1235710000 | 0 | EUR_2024 | 0.028 | 202652086.1624 | 14692592872.7326 | 0 | 1704885764.9008 | 0 |  | 1704885764.9008
TRANSFORM MC&I | 2459 | 2050 | Electricity savings - LED lightning - Agriculture | Glastuinbouw | Eindverbruiker | PJ | PJ | 10 | 04 Landbouw | Glastuinbouw | ETS2 | 1235710000 | 0 | EUR_2024 | 0.028 | 2837194770.9714 | 15199234285.6689 | 0 | 1763674961.6278 | 0 |  | 1763674961.6278
TRANSFORM MC&I | 2461 | 2030 | Ammonia to ammonia | Kunstmest | Eindverbruiker | Mton NH3 | Mton NH3 | 30 | 02 Industrie | Energie-intensieve industrie | ETS1 | 0 | 0 | EUR_2024 | 0.028 | 0 | 0 | 0 | 0 | 0 |  | 0
TRANSFORM MC&I | 2461 | 2035 | Ammonia to ammonia | Kunstmest | Eindverbruiker | Mton NH3 | Mton NH3 | 30 | 02 Industrie | Energie-intensieve industrie | ETS1 | 0 | 0 | EUR_2024 | 0.028 | 0 | 0 | 0 | 0 | 0 |  | 0
TRANSFORM MC&I | 2461 | 2040 | Ammonia to ammonia | Kunstmest | Eindverbruiker | Mton NH3 | Mton NH3 | 30 | 02 Industrie | Energie-intensieve industrie | ETS1 | 0 | 0 | EUR_2024 | 0.028 | 0 | 0 | 0 | 0 | 0 |  | 0
TRANSFORM MC&I | 2461 | 2045 | Ammonia to ammonia | Kunstmest | Eindverbruiker | Mton NH3 | Mton NH3 | 30 | 02 Industrie | Energie-intensieve industrie | ETS1 | 0 | 0 | EUR_2024 | 0.028 | 0 | 0 | 0 | 0 | 0 |  | 0
TRANSFORM MC&I | 2461 | 2050 | Ammonia to ammonia | Kunstmest | Eindverbruiker | Mton NH3 | Mton NH3 | 30 | 02 Industrie | Energie-intensieve industrie | ETS1 | 0 | 0 | EUR_2024 | 0.028 | 0 | 0 | 0 | 0 | 0 |  | 0
TRANSFORM MC&I | 2464 | 2030 | Ammonia vessel | Zeescheepvaart | Eindverbruiker | PJ | PJ | 20 | 03b Transport (internationaal) | Zeescheepvaart | ETS1 | 0 | 0 | EUR_2024 | 0.028 | 0 | 0 | 0 | 0 | 0 |  | 0
TRANSFORM MC&I | 2464 | 2035 | Ammonia vessel | Zeescheepvaart | Eindverbruiker | PJ | PJ | 20 | 03b Transport (internationaal) | Zeescheepvaart | ETS1 | 0 | 0 | EUR_2024 | 0.028 | 0 | 0 | 0 | 0 | 0 |  | 0
TRANSFORM MC&I | 2464 | 2040 | Ammonia vessel | Zeescheepvaart | Eindverbruiker | PJ | PJ | 20 | 03b Transport (internationaal) | Zeescheepvaart | ETS1 | 0 | 0 | EUR_2024 | 0.028 | 0 | 0 | 0 | 0 | 0 |  | 0
TRANSFORM MC&I | 2464 | 2045 | Ammonia vessel | Zeescheepvaart | Eindverbruiker | PJ | PJ | 20 | 03b Transport (internationaal) | Zeescheepvaart | ETS1 | 0 | 0 | EUR_2024 | 0.028 | 0 | 0 | 0 | 0 | 0 |  | 0
TRANSFORM MC&I | 2464 | 2050 | Ammonia vessel | Zeescheepvaart | Eindverbruiker | PJ | PJ | 20 | 03b Transport (internationaal) | Zeescheepvaart | ETS1 | 0 | 0 | EUR_2024 | 0.028 | 0 | 0 | 0 | 0 | 0 |  | 0
TRANSFORM MC&I | 2467 | 2030 | H-B NH3 with external H2 (energy carrier) | Productie overige waterstof | Waterstof | PJ | PJ | 20 | 13 Waterstof | Omzetting/centrales | ETS1 | 20701000 | 685800 | EUR_2024 | 0.028 | 0 | 0 | 0 | 0 | 0 |  | 0
TRANSFORM MC&I | 2467 | 2035 | H-B NH3 with external H2 (energy carrier) | Productie overige waterstof | Waterstof | PJ | PJ | 20 | 13 Waterstof | Omzetting/centrales | ETS1 | 20701000 | 685800 | EUR_2024 | 0.028 | 372323.5148 | 0 | 0 | 0 | 0 |  | 0
TRANSFORM MC&I | 2467 | 2040 | H-B NH3 with external H2 (energy carrier) | Productie overige waterstof | Waterstof | PJ | PJ | 20 | 13 Waterstof | Omzetting/centrales | ETS1 | 20701000 | 685800 | EUR_2024 | 0.028 | 49711601.0391 | 246696387.621 | 8172763.7617 | 16276776.4004 | 0 |  | 24449540.1621
TRANSFORM MC&I | 2467 | 2045 | H-B NH3 with external H2 (energy carrier) | Productie overige waterstof | Waterstof | PJ | PJ | 20 | 13 Waterstof | Omzetting/centrales | ETS1 | 20701000 | 685800 | EUR_2024 | 0.028 | 402841473.6875 | 2259042138.4844 | 74839432.8087 | 149049299.5127 | 0 |  | 223888732.3214
TRANSFORM MC&I | 2467 | 2050 | H-B NH3 with external H2 (energy carrier) | Productie overige waterstof | Waterstof | PJ | PJ | 20 | 13 Waterstof | Omzetting/centrales | ETS1 | 20701000 | 685800 | EUR_2024 | 0.028 | 0 | 1862523423.4016 | 61703229.9777 | 122887398.5371 | 0 |  | 184590628.5148
TRANSFORM MC&I | 2480 | 2030 | REF data center | ICT | Eindverbruiker | km2 GFA | km2 GFA | 5 | 02 Industrie | Overige industrie | ETS1 |  |  | EUR_2024 | 0.028 |  |  |  | 0 | 0 |  | 0
TRANSFORM MC&I | 2480 | 2035 | REF data center | ICT | Eindverbruiker | km2 GFA | km2 GFA | 5 | 02 Industrie | Overige industrie | ETS1 |  |  | EUR_2024 | 0.028 |  |  |  | 0 | 0 |  | 0
TRANSFORM MC&I | 2480 | 2040 | REF data center | ICT | Eindverbruiker | km2 GFA | km2 GFA | 5 | 02 Industrie | Overige industrie | ETS1 |  |  | EUR_2024 | 0.028 |  |  |  | 0 | 0 |  | 0
TRANSFORM MC&I | 2480 | 2045 | REF data center | ICT | Eindverbruiker | km2 GFA | km2 GFA | 5 | 02 Industrie | Overige industrie | ETS1 |  |  | EUR_2024 | 0.028 |  |  |  | 0 | 0 |  | 0
TRANSFORM MC&I | 2480 | 2050 | REF data center | ICT | Eindverbruiker | km2 GFA | km2 GFA | 5 | 02 Industrie | Overige industrie | ETS1 |  |  | EUR_2024 | 0.028 |  |  |  | 0 | 0 |  | 0
TRANSFORM MC&I | 2482 | 2030 | H2 from NH3 cracking | Productie overige waterstof | Waterstof | PJ | PJ | 30 | 13 Waterstof | Omzetting/centrales | ETS1 | 15875000 | 635000 | EUR_2024 | 0.028 | 50532.2562 | 252661.281 | 10106.4512 | 12559.5793 | 0 |  | 22666.0305
TRANSFORM MC&I | 2482 | 2035 | H2 from NH3 cracking | Productie overige waterstof | Waterstof | PJ | PJ | 30 | 13 Waterstof | Omzetting/centrales | ETS1 | 15875000 | 635000 | EUR_2024 | 0.028 | 0 | 2936.7675 | 117.4707 | 145.9842 | 0 |  | 263.4549
TRANSFORM MC&I | 2482 | 2040 | H2 from NH3 cracking | Productie overige waterstof | Waterstof | PJ | PJ | 30 | 13 Waterstof | Omzetting/centrales | ETS1 | 15875000 | 635000 | EUR_2024 | 0.028 | 2937.64 | 17624.9676 | 704.9987 | 876.1223 | 0 |  | 1581.121
TRANSFORM MC&I | 2482 | 2045 | H2 from NH3 cracking | Productie overige waterstof | Waterstof | PJ | PJ | 30 | 13 Waterstof | Omzetting/centrales | ETS1 | 15875000 | 635000 | EUR_2024 | 0.028 | 0 | 3966.0859 | 158.6434 | 197.1508 | 0 |  | 355.7942
TRANSFORM MC&I | 2482 | 2050 | H2 from NH3 cracking | Productie overige waterstof | Waterstof | PJ | PJ | 30 | 13 Waterstof | Omzetting/centrales | ETS1 | 15875000 | 635000 | EUR_2024 | 0.028 | 670.9657 | 7320.9147 | 292.8366 | 363.9165 | 0 |  | 656.7531
TRANSFORM MC&I | 2485 | 2030 | Waste heat - Heat Pump - Refinery | Raffinage | Fossiel - Complex | PJ | PJ | 25 | 14 Koolstof | Omzetting/centrales | ETS1 | 28321000 | 1130300 | EUR_2024 | 0.028 | 9841.6242 | 49208.1211 | 1963.9116 | 2763.3142 | 0 |  | 4727.2258
TRANSFORM MC&I | 2485 | 2035 | Waste heat - Heat Pump - Refinery | Raffinage | Fossiel - Complex | PJ | PJ | 25 | 14 Koolstof | Omzetting/centrales | ETS1 | 26924000 | 1073150 | EUR_2024 | 0.028 | 64306722.7173 | 321580394.4013 | 12817709.1165 | 18058557.504 | 0 |  | 30876266.6205
TRANSFORM MC&I | 2485 | 2040 | Waste heat - Heat Pump - Refinery | Raffinage | Fossiel - Complex | PJ | PJ | 25 | 14 Koolstof | Omzetting/centrales | ETS1 | 25527000 | 1016000 | EUR_2024 | 0.028 | 16580579.6504 | 387797517.4719 | 15434727.0636 | 21777023.3855 | 0 |  | 37211750.449
TRANSFORM MC&I | 2485 | 2045 | Waste heat - Heat Pump - Refinery | Raffinage | Fossiel - Complex | PJ | PJ | 25 | 14 Koolstof | Omzetting/centrales | ETS1 | 24066500 | 958850 | EUR_2024 | 0.028 | 0 | 351592360.1842 | 14008033.3477 | 19743899.0837 | 0 |  | 33751932.4314
TRANSFORM MC&I | 2485 | 2050 | Waste heat - Heat Pump - Refinery | Raffinage | Fossiel - Complex | PJ | PJ | 25 | 14 Koolstof | Omzetting/centrales | ETS1 | 22606000 | 901700 | EUR_2024 | 0.028 | 38367701.6443 | 522094128.8695 | 20825102.8931 | 29318537.4881 | 0 |  | 50143640.3812
TRANSFORM MC&I | 2486 | 2030 | Heat<100C - Heat Pump - Refinery | Raffinage | Fossiel - Complex | PJ | PJ | 25 | 14 Koolstof | Omzetting/centrales | ETS1 | 28321000 | 1130300 | EUR_2024 | 0.028 | 0 | 42181.4735 | 1683.4758 | 2368.7282 | 0 |  | 4052.2041
TRANSFORM MC&I | 2486 | 2035 | Heat<100C - Heat Pump - Refinery | Raffinage | Fossiel - Complex | PJ | PJ | 25 | 14 Koolstof | Omzetting/centrales | ETS1 | 26924000 | 1073150 | EUR_2024 | 0.028 | 276602.3398 | 495.8731 | 19.7648 | 27.8461 | 0 |  | 47.6108
TRANSFORM MC&I | 2486 | 2040 | Heat<100C - Heat Pump - Refinery | Raffinage | Fossiel - Complex | PJ | PJ | 25 | 14 Koolstof | Omzetting/centrales | ETS1 | 25527000 | 1016000 | EUR_2024 | 0.028 | 270316.395 | 3250.5324 | 129.3744 | 182.5358 | 0 |  | 311.9102
TRANSFORM MC&I | 2486 | 2045 | Heat<100C - Heat Pump - Refinery | Raffinage | Fossiel - Complex | PJ | PJ | 25 | 14 Koolstof | Omzetting/centrales | ETS1 | 24066500 | 958850 | EUR_2024 | 0.028 | 253842.225 | 644.3348 | 25.6714 | 36.183 | 0 |  | 61.8544
TRANSFORM MC&I | 2486 | 2050 | Heat<100C - Heat Pump - Refinery | Raffinage | Fossiel - Complex | PJ | PJ | 25 | 14 Koolstof | Omzetting/centrales | ETS1 | 22606000 | 901700 | EUR_2024 | 0.028 | 238931.5926 | 802.089 | 31.9934 | 45.0418 | 0 |  | 77.0353
TRANSFORM MC&I | 2501 | 2030 | Steam network (100-200 degC) | Stoomnetten | Warmte | GW | PJ | 25 | 12 Warmte | Infrastructuur | ETS1 | 158750000 | 0 | EUR_2024 | 0.028 | 2313014.5705 | 11565072.8523 | 0 | 649444.2347 | 0 |  | 649444.2347
TRANSFORM MC&I | 2501 | 2035 | Steam network (100-200 degC) | Stoomnetten | Warmte | GW | PJ | 25 | 12 Warmte | Infrastructuur | ETS1 | 158750000 | 0 | EUR_2024 | 0.028 | 14911159.4905 | 86120870.3046 | 0 | 4836173.8333 | 0 |  | 4836173.8333
TRANSFORM MC&I | 2501 | 2040 | Steam network (100-200 degC) | Stoomnetten | Warmte | GW | PJ | 25 | 12 Warmte | Infrastructuur | ETS1 | 158750000 | 0 | EUR_2024 | 0.028 | 3758622.0215 | 104913980.412 | 0 | 5891513.2304 | 0 |  | 5891513.2304
TRANSFORM MC&I | 2501 | 2045 | Steam network (100-200 degC) | Stoomnetten | Warmte | GW | PJ | 25 | 12 Warmte | Infrastructuur | ETS1 | 158750000 | 0 | EUR_2024 | 0.028 | 429913.5422 | 107063548.1229 | 0 | 6012223.612 | 0 |  | 6012223.612
TRANSFORM MC&I | 2501 | 2050 | Steam network (100-200 degC) | Stoomnetten | Warmte | GW | PJ | 25 | 12 Warmte | Infrastructuur | ETS1 | 158750000 | 0 | EUR_2024 | 0.028 | 1533122.4265 | 114729160.2554 | 0 | 6442691.078 | 0 |  | 6442691.078
TRANSFORM MC&I | 2502 | 2030 | Steam network (200-400 degC) | Stoomnetten | Warmte | GW | PJ | 25 | 12 Warmte | Infrastructuur | ETS1 | 158750000 | 0 | EUR_2024 | 0.028 | 525370.9742 | 2626854.8712 | 0 | 147512.7544 | 0 |  | 147512.7544
TRANSFORM MC&I | 2502 | 2035 | Steam network (200-400 degC) | Stoomnetten | Warmte | GW | PJ | 25 | 12 Warmte | Infrastructuur | ETS1 | 158750000 | 0 | EUR_2024 | 0.028 | 1641679.308 | 10835251.4112 | 0 | 608460.6341 | 0 |  | 608460.6341
TRANSFORM MC&I | 2502 | 2040 | Steam network (200-400 degC) | Stoomnetten | Warmte | GW | PJ | 25 | 12 Warmte | Infrastructuur | ETS1 | 158750000 | 0 | EUR_2024 | 0.028 | 823653.935 | 14953521.0862 | 0 | 839724.7628 | 0 |  | 839724.7628
TRANSFORM MC&I | 2502 | 2045 | Steam network (200-400 degC) | Stoomnetten | Warmte | GW | PJ | 25 | 12 Warmte | Infrastructuur | ETS1 | 158750000 | 0 | EUR_2024 | 0.028 | 12904776.3402 | 79477402.7874 | 0 | 4463105.567 | 0 |  | 4463105.567
TRANSFORM MC&I | 2502 | 2050 | Steam network (200-400 degC) | Stoomnetten | Warmte | GW | PJ | 25 | 12 Warmte | Infrastructuur | ETS1 | 158750000 | 0 | EUR_2024 | 0.028 | 121592.9169 | 80085367.3721 | 0 | 4497246.2162 | 0 |  | 4497246.2162
TRANSFORM MC&I | 2506 | 2030 | CO2 network for CO2 storage | Infrastructuur CCS | Fossiel - Eenvoudig |  |  | 25 | 14 Koolstof | Infrastructuur | ETS1 | 17780 | 0 | EUR_2024 | 0.028 | 307.5153 | 1537.5764 | 3399.0843 | 86.3436 | 0 |  | 3485.4279
TRANSFORM MC&I | 2506 | 2035 | CO2 network for CO2 storage | Infrastructuur CCS | Fossiel - Eenvoudig |  |  | 25 | 14 Koolstof | Infrastructuur | ETS1 | 17780 | 0 | EUR_2024 | 0.028 | 0 | 0 | 0 | 0 | 0 |  | 0
TRANSFORM MC&I | 2506 | 2040 | CO2 network for CO2 storage | Infrastructuur CCS | Fossiel - Eenvoudig |  |  | 25 | 14 Koolstof | Infrastructuur | ETS1 | 17780 | 0 | EUR_2024 | 0.028 | 109560.857 | 547804.285 | 32051508.3477 | 30762.3081 | 0 |  | 32082270.6558
TRANSFORM MC&I | 2506 | 2045 | CO2 network for CO2 storage | Infrastructuur CCS | Fossiel - Eenvoudig |  |  | 25 | 14 Koolstof | Infrastructuur | ETS1 | 17780 | 0 | EUR_2024 | 0.028 | 0 | 0 | 0 | 0 | 0 |  | 0
TRANSFORM MC&I | 2506 | 2050 | CO2 network for CO2 storage | Infrastructuur CCS | Fossiel - Eenvoudig |  |  | 25 | 14 Koolstof | Infrastructuur | ETS1 | 17780 | 0 | EUR_2024 | 0.028 | 201903.8352 | 1009519.1761 | 66059678.3641 | 56690.21 | 0 |  | 66116368.5741
TRANSFORM MC&I | 2507 | 2030 | REF overall aromatics demand | Chemie | Eindverbruiker | Mton aromatics | Mton aromatics |  | 02 Industrie | Energie-intensieve industrie | ETS1 |  |  | EUR_2024 | 0.028 |  |  |  | 0 | 0 |  | 0
TRANSFORM MC&I | 2507 | 2035 | REF overall aromatics demand | Chemie | Eindverbruiker | Mton aromatics | Mton aromatics |  | 02 Industrie | Energie-intensieve industrie | ETS1 |  |  | EUR_2024 | 0.028 |  |  |  | 0 | 0 |  | 0
TRANSFORM MC&I | 2507 | 2040 | REF overall aromatics demand | Chemie | Eindverbruiker | Mton aromatics | Mton aromatics |  | 02 Industrie | Energie-intensieve industrie | ETS1 |  |  | EUR_2024 | 0.028 |  |  |  | 0 | 0 |  | 0
TRANSFORM MC&I | 2507 | 2045 | REF overall aromatics demand | Chemie | Eindverbruiker | Mton aromatics | Mton aromatics |  | 02 Industrie | Energie-intensieve industrie | ETS1 |  |  | EUR_2024 | 0.028 |  |  |  | 0 | 0 |  | 0
TRANSFORM MC&I | 2507 | 2050 | REF overall aromatics demand | Chemie | Eindverbruiker | Mton aromatics | Mton aromatics |  | 02 Industrie | Energie-intensieve industrie | ETS1 |  |  | EUR_2024 | 0.028 |  |  |  | 0 | 0 |  | 0
TRANSFORM MC&I | 2508 | 2030 | Aromatics production via biomass | Chemie | Eindverbruiker |  |  | 20 | 02 Industrie | Energie-intensieve industrie | ETS1 | 22225000 | 1117600 | EUR_2024 | 0.028 | 418.8034 | 187813.1938 | 9444.3206 | 12391.7232 | 0 |  | 21836.0438
TRANSFORM MC&I | 2508 | 2035 | Aromatics production via biomass | Chemie | Eindverbruiker |  |  | 20 | 02 Industrie | Energie-intensieve industrie | ETS1 | 22225000 | 1117600 | EUR_2024 | 0.028 | 0 | 6132.1391 | 308.359 | 404.5923 | 0 |  | 712.9513
TRANSFORM MC&I | 2508 | 2040 | Aromatics production via biomass | Chemie | Eindverbruiker |  |  | 20 | 02 Industrie | Energie-intensieve industrie | ETS1 | 22225000 | 1117600 | EUR_2024 | 0.028 | 17701.3409 | 32732.4516 | 1645.9747 | 2159.6538 | 0 |  | 3805.6285
TRANSFORM MC&I | 2508 | 2045 | Aromatics production via biomass | Chemie | Eindverbruiker |  |  | 20 | 02 Industrie | Energie-intensieve industrie | ETS1 | 22225000 | 1117600 | EUR_2024 | 0.028 | 132901330.5185 | 664477478.652 | 33413724.6408 | 43841547.2858 | 0 |  | 77255271.9266
TRANSFORM MC&I | 2508 | 2050 | Aromatics production via biomass | Chemie | Eindverbruiker |  |  | 20 | 02 Industrie | Energie-intensieve industrie | ETS1 | 22225000 | 1117600 | EUR_2024 | 0.028 | 121492523.8997 | 1271938004.1336 | 63960311.065 | 83921174.072 | 0 |  | 147881485.137
TRANSFORM MC&I | 2509 | 2030 | Methanol to aromatics | Chemie | Eindverbruiker |  |  | 20 | 02 Industrie | Energie-intensieve industrie | ETS1 | 3175000 | 152400 | EUR_2024 | 0.028 | 82081.2478 | 410406.2391 | 19699.4995 | 27078.1857 | 0 |  | 46777.6851
TRANSFORM MC&I | 2509 | 2035 | Methanol to aromatics | Chemie | Eindverbruiker |  |  | 20 | 02 Industrie | Energie-intensieve industrie | ETS1 | 3175000 | 152400 | EUR_2024 | 0.028 | 0 | 328722.5733 | 15778.6835 | 21688.7806 | 0 |  | 37467.4641
TRANSFORM MC&I | 2509 | 2040 | Methanol to aromatics | Chemie | Eindverbruiker |  |  | 20 | 02 Industrie | Energie-intensieve industrie | ETS1 | 3175000 | 152400 | EUR_2024 | 0.028 | 0 | 263552.6112 | 12650.5253 | 17388.9329 | 0 |  | 30039.4582
TRANSFORM MC&I | 2509 | 2045 | Methanol to aromatics | Chemie | Eindverbruiker |  |  | 20 | 02 Industrie | Energie-intensieve industrie | ETS1 | 3175000 | 152400 | EUR_2024 | 0.028 | 0 | 210956.3356 | 10125.9041 | 13918.6842 | 0 |  | 24044.5883
TRANSFORM MC&I | 2509 | 2050 | Methanol to aromatics | Chemie | Eindverbruiker |  |  | 20 | 02 Industrie | Energie-intensieve industrie | ETS1 | 3175000 | 152400 | EUR_2024 | 0.028 | 41252.7896 | 6814.0444 | 327.0741 | 449.5837 | 0 |  | 776.6578
TRANSFORM MC&I | 2510 | 2030 | REF lubricant use mobility | Wegtransport Personen | Eindverbruiker | PJ | PJ |  | 03a Transport (nationaal) | Wegtransport | ETS2 |  |  | EUR_2024 | 0.028 |  |  |  | 0 | 0 |  | 0
TRANSFORM MC&I | 2510 | 2035 | REF lubricant use mobility | Wegtransport Personen | Eindverbruiker | PJ | PJ |  | 03a Transport (nationaal) | Wegtransport | ETS2 |  |  | EUR_2024 | 0.028 |  |  |  | 0 | 0 |  | 0
TRANSFORM MC&I | 2510 | 2040 | REF lubricant use mobility | Wegtransport Personen | Eindverbruiker | PJ | PJ |  | 03a Transport (nationaal) | Wegtransport | ETS2 |  |  | EUR_2024 | 0.028 |  |  |  | 0 | 0 |  | 0
TRANSFORM MC&I | 2510 | 2045 | REF lubricant use mobility | Wegtransport Personen | Eindverbruiker | PJ | PJ |  | 03a Transport (nationaal) | Wegtransport | ETS2 |  |  | EUR_2024 | 0.028 |  |  |  | 0 | 0 |  | 0
TRANSFORM MC&I | 2510 | 2050 | REF lubricant use mobility | Wegtransport Personen | Eindverbruiker | PJ | PJ |  | 03a Transport (nationaal) | Wegtransport | ETS2 |  |  | EUR_2024 | 0.028 |  |  |  | 0 | 0 |  | 0
TRANSFORM MC&I | 2511 | 2030 | Small Modular Reactor - electricity only modus | Kernenergie | Elektriciteit |  |  | 60 | 11 Elektriciteit | Omzetting/centrales | ETS1 | 8923274000 | 126542800 | EUR_2024 | 0.028 | 0 | 0 | 0 | 0 | 0 |  | 0
TRANSFORM MC&I | 2511 | 2035 | Small Modular Reactor - electricity only modus | Kernenergie | Elektriciteit |  |  | 60 | 11 Elektriciteit | Omzetting/centrales | ETS1 | 8610727000 | 126542800 | EUR_2024 | 0.028 | 0 | 0 | 0 | 0 | 0 |  | 0
TRANSFORM MC&I | 2511 | 2040 | Small Modular Reactor - electricity only modus | Kernenergie | Elektriciteit |  |  | 60 | 11 Elektriciteit | Omzetting/centrales | ETS1 | 8298180000 | 126542800 | EUR_2024 | 0.028 | 161870631.2414 | 809353156.207 | 12935681.0452 | 28002787.6473 | 0 |  | 40938468.6925
TRANSFORM MC&I | 2511 | 2045 | Small Modular Reactor - electricity only modus | Kernenergie | Elektriciteit |  |  | 60 | 11 Elektriciteit | Omzetting/centrales | ETS1 | 7985569500 | 126542800 | EUR_2024 | 0.028 | 950943987.6928 | 5533582999.8744 | 90983865.7069 | 191456286.4009 | 0 |  | 282440152.1079
TRANSFORM MC&I | 2511 | 2050 | Small Modular Reactor - electricity only modus | Kernenergie | Elektriciteit |  |  | 60 | 11 Elektriciteit | Omzetting/centrales | ETS1 | 7672959000 | 126542800 | EUR_2024 | 0.028 | 9054734.4693 | 5362233906.8211 | 102507799.8715 | 185527783.8313 | 0 |  | 288035583.7028
TRANSFORM MC&I | 2514 | 2030 | Small Modular Reactor - max heat modus | Kernenergie | Elektriciteit |  |  |  | 11 Elektriciteit | Omzetting/centrales | ETS1 |  |  | EUR_2024 | 0.028 |  |  |  | 0 | 0 |  | 0
TRANSFORM MC&I | 2514 | 2035 | Small Modular Reactor - max heat modus | Kernenergie | Elektriciteit |  |  |  | 11 Elektriciteit | Omzetting/centrales | ETS1 |  |  | EUR_2024 | 0.028 |  |  |  | 0 | 0 |  | 0
TRANSFORM MC&I | 2514 | 2040 | Small Modular Reactor - max heat modus | Kernenergie | Elektriciteit |  |  |  | 11 Elektriciteit | Omzetting/centrales | ETS1 |  |  | EUR_2024 | 0.028 |  |  |  | 0 | 0 |  | 0
TRANSFORM MC&I | 2514 | 2045 | Small Modular Reactor - max heat modus | Kernenergie | Elektriciteit |  |  |  | 11 Elektriciteit | Omzetting/centrales | ETS1 |  |  | EUR_2024 | 0.028 |  |  |  | 0 | 0 |  | 0
TRANSFORM MC&I | 2514 | 2050 | Small Modular Reactor - max heat modus | Kernenergie | Elektriciteit |  |  |  | 11 Elektriciteit | Omzetting/centrales | ETS1 |  |  | EUR_2024 | 0.028 |  |  |  | 0 | 0 |  | 0
TRANSFORM MC&I | 2517 | 2030 | Offshore platform including converter | Net op zee | Elektriciteit |  |  | 30 | 11 Elektriciteit | Infrastructuur | ETS1 | 571500000 | 0 | EUR_2024 | 0.028 | 0 | 0 | 0 | 0 | 0 |  | 0
TRANSFORM MC&I | 2517 | 2035 | Offshore platform including converter | Net op zee | Elektriciteit |  |  | 30 | 11 Elektriciteit | Infrastructuur | ETS1 | 571500000 | 0 | EUR_2024 | 0.028 | 0 | 0 | 0 | 0 | 0 |  | 0
TRANSFORM MC&I | 2517 | 2040 | Offshore platform including converter | Net op zee | Elektriciteit |  |  | 30 | 11 Elektriciteit | Infrastructuur | ETS1 | 571500000 | 0 | EUR_2024 | 0.028 | 0 | 0 | 0 | 0 | 0 |  | 0
TRANSFORM MC&I | 2517 | 2045 | Offshore platform including converter | Net op zee | Elektriciteit |  |  | 30 | 11 Elektriciteit | Infrastructuur | ETS1 | 571500000 | 0 | EUR_2024 | 0.028 | 0 | 0 | 0 | 0 | 0 |  | 0
TRANSFORM MC&I | 2517 | 2050 | Offshore platform including converter | Net op zee | Elektriciteit |  |  | 30 | 11 Elektriciteit | Infrastructuur | ETS1 | 571500000 | 0 | EUR_2024 | 0.028 | 0 | 0 | 0 | 0 | 0 |  | 0
TRANSFORM MC&I | 2518 | 2030 | Mechanical recycling of plastic waste with high yield | Chemie | Eindverbruiker | Mton olefins | Mton olefins | 20 | 02 Industrie | Energie-intensieve industrie | ETS1 | 487680000 | 24130000 | EUR_2024 | 0.028 | 34216235.3805 | 172657158.4841 | 8542932.3208 | 11391743.4693 | 0 |  | 19934675.7901
TRANSFORM MC&I | 2518 | 2035 | Mechanical recycling of plastic waste with high yield | Chemie | Eindverbruiker | Mton olefins | Mton olefins | 20 | 02 Industrie | Energie-intensieve industrie | ETS1 | 455295000 | 22860000 | EUR_2024 | 0.028 | 8930129.7722 | 205351850.7295 | 10310553.1747 | 13548905.9648 | 0 |  | 23859459.1395
TRANSFORM MC&I | 2518 | 2040 | Mechanical recycling of plastic waste with high yield | Chemie | Eindverbruiker | Mton olefins | Mton olefins | 20 | 02 Industrie | Energie-intensieve industrie | ETS1 | 422910000 | 21590000 | EUR_2024 | 0.028 | 11192812.12 | 246253737.1559 | 12571512.1071 | 16247570.7736 | 0 |  | 28819082.8806
TRANSFORM MC&I | 2518 | 2045 | Mechanical recycling of plastic waste with high yield | Chemie | Eindverbruiker | Mton olefins | Mton olefins | 20 | 02 Industrie | Energie-intensieve industrie | ETS1 | 409575000 | 20955000 | EUR_2024 | 0.028 | 8230648.0767 | 279201027.3013 | 14284703.7224 | 18421399.4213 | 0 |  | 32706103.1437
TRANSFORM MC&I | 2518 | 2050 | Mechanical recycling of plastic waste with high yield | Chemie | Eindverbruiker | Mton olefins | Mton olefins | 20 | 02 Industrie | Energie-intensieve industrie | ETS1 | 396240000 | 20320000 | EUR_2024 | 0.028 | 36903778.5193 | 315626197.6591 | 16185958.8543 | 20824695.0632 | 0 |  | 37010653.9176
TRANSFORM MC&I | 2519 | 2030 | Gasification of mixed plastic waste to methanol with high yield | Overige industrie | Eindverbruiker |  |  | 20 | 02 Industrie | Overige industrie | ETS1 | 48387000 | 20167600 | EUR_2024 | 0.028 | 59035924.7253 | 295597053.5589 | 123204231.2471 | 19503192.5347 | 0 |  | 142707423.7819
TRANSFORM MC&I | 2519 | 2035 | Gasification of mixed plastic waste to methanol with high yield | Overige industrie | Eindverbruiker |  |  | 20 | 02 Industrie | Overige industrie | ETS1 | 48387000 | 20167600 | EUR_2024 | 0.028 | 13338169.964 | 362148760.0684 | 150942842.7791 | 23894206.3488 | 0 |  | 174837049.1279
TRANSFORM MC&I | 2519 | 2040 | Gasification of mixed plastic waste to methanol with high yield | Overige industrie | Eindverbruiker |  |  | 20 | 02 Industrie | Overige industrie | ETS1 | 48387000 | 20167600 | EUR_2024 | 0.028 | 4596635.4044 | 384992793.7797 | 160464188.0636 | 25401432.4269 | 0 |  | 185865620.4905
TRANSFORM MC&I | 2519 | 2045 | Gasification of mixed plastic waste to methanol with high yield | Overige industrie | Eindverbruiker |  |  | 20 | 02 Industrie | Overige industrie | ETS1 | 46418500 | 19323050 | EUR_2024 | 0.028 | 34615897.8366 | 542276363.8456 | 225738300.2985 | 35778842.19 | 0 |  | 261517142.4886
TRANSFORM MC&I | 2519 | 2050 | Gasification of mixed plastic waste to methanol with high yield | Overige industrie | Eindverbruiker |  |  | 20 | 02 Industrie | Overige industrie | ETS1 | 44450000 | 18478500 | EUR_2024 | 0.028 | 67344807.9733 | 584841347.7383 | 243126903.1312 | 38587236.4758 | 0 |  | 281714139.607
TRANSFORM MC&I | 2520 | 2030 | Pyrolysis of plastic waste with hydrotreating with high yield | Overige industrie | Eindverbruiker |  |  | 20 | 02 Industrie | Overige industrie | ETS1 | 257683000 | 12979400 | EUR_2024 | 0.028 | 0 | 606096.764 | 30528.8759 | 39989.6472 | 0 |  | 70518.5231
TRANSFORM MC&I | 2520 | 2035 | Pyrolysis of plastic waste with hydrotreating with high yield | Overige industrie | Eindverbruiker |  |  | 20 | 02 Industrie | Overige industrie | ETS1 | 257683000 | 12979400 | EUR_2024 | 0.028 | 72028.7976 | 3783.5339 | 190.5752 | 249.6337 | 0 |  | 440.209
TRANSFORM MC&I | 2520 | 2040 | Pyrolysis of plastic waste with hydrotreating with high yield | Overige industrie | Eindverbruiker |  |  | 20 | 02 Industrie | Overige industrie | ETS1 | 257683000 | 12979400 | EUR_2024 | 0.028 | 208080.0695 | 81726.6632 | 4116.5426 | 5392.242 | 0 |  | 9508.7846
TRANSFORM MC&I | 2520 | 2045 | Pyrolysis of plastic waste with hydrotreating with high yield | Overige industrie | Eindverbruiker |  |  | 20 | 02 Industrie | Overige industrie | ETS1 | 248158000 | 12452350 | EUR_2024 | 0.028 | 171302.6732 | 8338.1542 | 418.4012 | 550.1429 | 0 |  | 968.5442
TRANSFORM MC&I | 2520 | 2050 | Pyrolysis of plastic waste with hydrotreating with high yield | Overige industrie | Eindverbruiker |  |  | 20 | 02 Industrie | Overige industrie | ETS1 | 238633000 | 11925300 | EUR_2024 | 0.028 | 165149813.7817 | 827869711.7224 | 41371456.0568 | 54622000.4124 | 0 |  | 95993456.4693
TRANSFORM MC&I | 2521 | 2030 | dummy OvOmz Benzine | Raffinage | Biobased - Complex | PJ | PJ | 20 | 14 Koolstof | Omzetting/centrales | ETS1 | 72517000 | 4572000 | EUR_2024 | 0.028 | 0 | 792987.3918 | 49995.7025 | 52320.5005 | 0 |  | 102316.2029
TRANSFORM MC&I | 2521 | 2035 | dummy OvOmz Benzine | Raffinage | Biobased - Complex | PJ | PJ | 20 | 14 Koolstof | Omzetting/centrales | ETS1 | 68834000 | 4286250 | EUR_2024 | 0.028 | 136330.5775 | 92617.6027 | 5767.24 | 6110.8151 | 0 |  | 11878.0551
TRANSFORM MC&I | 2521 | 2040 | dummy OvOmz Benzine | Raffinage | Biobased - Complex | PJ | PJ | 20 | 14 Koolstof | Omzetting/centrales | ETS1 | 65151000 | 4000500 | EUR_2024 | 0.028 | 400460.8609 | 820008.9558 | 50351.4271 | 54103.3557 | 0 |  | 104454.7829
TRANSFORM MC&I | 2521 | 2045 | dummy OvOmz Benzine | Raffinage | Biobased - Complex | PJ | PJ | 20 | 14 Koolstof | Omzetting/centrales | ETS1 | 61468000 | 3714750 | EUR_2024 | 0.028 | 106576.411 | 108369.2959 | 6549.1775 | 7150.0958 | 0 |  | 13699.2733
TRANSFORM MC&I | 2521 | 2050 | dummy OvOmz Benzine | Raffinage | Biobased - Complex | PJ | PJ | 20 | 14 Koolstof | Omzetting/centrales | ETS1 | 57785000 | 3429000 | EUR_2024 | 0.028 | 0 | 103751.8576 | 6156.7036 | 6845.4419 | 0 |  | 13002.1455
TRANSFORM MC&I | 2522 | 2030 | Steel making with AEF using imported HBI | Staalindustrie | Eindverbruiker | Mton staal | Mton staal | 30 | 02 Industrie | Energie-intensieve industrie | ETS1 | 359410000 | 10782300 | EUR_2024 | 0.028 | 2442.1384 | 12210.6919 | 366.3208 | 606.9832 | 0 |  | 973.304
TRANSFORM MC&I | 2522 | 2035 | Steel making with AEF using imported HBI | Staalindustrie | Eindverbruiker | Mton staal | Mton staal | 30 | 02 Industrie | Energie-intensieve industrie | ETS1 | 359410000 | 10782300 | EUR_2024 | 0.028 | 0 | 111.8528 | 3.3556 | 5.5601 | 0 |  | 8.9157
TRANSFORM MC&I | 2522 | 2040 | Steel making with AEF using imported HBI | Staalindustrie | Eindverbruiker | Mton staal | Mton staal | 30 | 02 Industrie | Energie-intensieve industrie | ETS1 | 359410000 | 10782300 | EUR_2024 | 0.028 | 233771026.1814 | 1168855242.7597 | 35065657.2828 | 58102808.6605 | 0 |  | 93168465.9433
TRANSFORM MC&I | 2522 | 2045 | Steel making with AEF using imported HBI | Staalindustrie | Eindverbruiker | Mton staal | Mton staal | 30 | 02 Industrie | Energie-intensieve industrie | ETS1 | 359410000 | 10782300 | EUR_2024 | 0.028 | 0 | 1115725463.2629 | 33471763.8979 | 55461772.1152 | 0 |  | 88933536.0131
TRANSFORM MC&I | 2522 | 2050 | Steel making with AEF using imported HBI | Staalindustrie | Eindverbruiker | Mton staal | Mton staal | 30 | 02 Industrie | Energie-intensieve industrie | ETS1 | 359410000 | 10782300 | EUR_2024 | 0.028 | 0 | 1062595683.7661 | 31877870.513 | 52820735.5699 | 0 |  | 84698606.0829
ADAPT | 9001 | 2030 | Elektriciteitsinfrastructuur Zee (overschreven) | Net op zee | Elektriciteit | nvt | nvt | 25 | 11 Elektriciteit | Infrastructuur | ETS1 |  |  | EUR_2024 | 0.028 | 4687763092.2627 | 31074461538.5314 |  | 1745006724.1964 | 0 |  | 1745006724.1964
ADAPT | 9001 | 2035 | Elektriciteitsinfrastructuur Zee (overschreven) | Net op zee | Elektriciteit | nvt | nvt | 25 | 11 Elektriciteit | Infrastructuur | ETS1 |  |  | EUR_2024 | 0.028 | 4975091130.1492 | 59961379308.7287 |  | 3367170496.4567 | 0 |  | 3367170496.4567
ADAPT | 9001 | 2040 | Elektriciteitsinfrastructuur Zee (overschreven) | Net op zee | Elektriciteit | nvt | nvt | 25 | 11 Elektriciteit | Infrastructuur | ETS1 |  |  | EUR_2024 | 0.028 | 5603225293.2828 | 93505641023.6704 |  | 5250870465.9057 | 0 |  | 5250870465.9057
ADAPT | 9001 | 2045 | Elektriciteitsinfrastructuur Zee (overschreven) | Net op zee | Elektriciteit | nvt | nvt | 25 | 11 Elektriciteit | Infrastructuur | ETS1 |  |  | EUR_2024 | 0.028 | 774121761.7742 | 101251063508.4392 |  | 5685819734.4845 | 0 |  | 5685819734.4845
ADAPT | 9001 | 2050 | Elektriciteitsinfrastructuur Zee (overschreven) | Net op zee | Elektriciteit | nvt | nvt | 25 | 11 Elektriciteit | Infrastructuur | ETS1 |  |  | EUR_2024 | 0.028 | 0 | 92787062672.4315 |  | 5210518228.3225 | 0 |  | 5210518228.3225
ADAPT | 9002 | 2030 | Elektriciteitsinfrastructuur Overig (overschreven) | Infrastructuur Elektriciteit | Elektriciteit | nvt | nvt | 25 | 11 Elektriciteit | Infrastructuur | ETS1 |  |  | EUR_2024 | 0.028 | 5706666666.6667 | 51952615384.6154 | 3500000000 | 2917433117.0093 | 0 |  | 6417433117.0093
ADAPT | 9002 | 2035 | Elektriciteitsinfrastructuur Overig (overschreven) | Infrastructuur Elektriciteit | Elektriciteit | nvt | nvt | 25 | 11 Elektriciteit | Infrastructuur | ETS1 |  |  | EUR_2024 | 0.028 | 6474871794.8718 | 81320000000 | 4500000000 | 4566577819.3998 | 0 |  | 9066577819.3998
ADAPT | 9002 | 2040 | Elektriciteitsinfrastructuur Overig (overschreven) | Infrastructuur Elektriciteit | Elektriciteit | nvt | nvt | 25 | 11 Elektriciteit | Infrastructuur | ETS1 |  |  | EUR_2024 | 0.028 | 7023589743.5897 | 113694358974.359 | 5800000000 | 6384581134.8154 | 0 |  | 12184581134.8154
ADAPT | 9002 | 2045 | Elektriciteitsinfrastructuur Overig (overschreven) | Infrastructuur Elektriciteit | Elektriciteit | nvt | nvt | 25 | 11 Elektriciteit | Infrastructuur | ETS1 |  |  | EUR_2024 | 0.028 | 7133333333.3333 | 144587179487.1795 | 5800000000 | 8119387688.339 | 0 |  | 13919387688.339
ADAPT | 9002 | 2050 | Elektriciteitsinfrastructuur Overig (overschreven) | Infrastructuur Elektriciteit | Elektriciteit | nvt | nvt | 25 | 11 Elektriciteit | Infrastructuur | ETS1 |  |  | EUR_2024 | 0.028 | 7133333333.3333 | 167358974358.9744 | 5800000000 | 9398152732.233 | 0 |  | 15198152732.233
KEV reconstructie | 9001 | 2025 | Elektriciteitsinfrastructuur Zee (overschreven) | Net op zee | Elektriciteit | nvt | nvt | 25 | 11 Elektriciteit | Infrastructuur | ETS1 |  |  | EUR_2024 | 0.028 | 673103904.6768 | 20193117140.3027 |  | 1133957708.2815 | 0 |  | 1133957708.2815
KEV reconstructie | 9001 | 2030 | Elektriciteitsinfrastructuur Zee (overschreven) | Net op zee | Elektriciteit | nvt | nvt | 25 | 11 Elektriciteit | Infrastructuur | ETS1 |  |  | EUR_2024 | 0.028 | 3112901377.1638 | 23200152963.0367 |  | 1302819772.8441 | 0 |  | 1302819772.8441
KEV reconstructie | 9001 | 2035 | Elektriciteitsinfrastructuur Zee (overschreven) | Net op zee | Elektriciteit | nvt | nvt | 25 | 11 Elektriciteit | Infrastructuur | ETS1 |  |  | EUR_2024 | 0.028 | 2017342730.9039 | 35822304547.4918 |  | 2011624955.5627 | 0 |  | 2011624955.5627
KEV reconstructie | 9001 | 2040 | Elektriciteitsinfrastructuur Zee (overschreven) | Net op zee | Elektriciteit | nvt | nvt | 25 | 11 Elektriciteit | Infrastructuur | ETS1 |  |  | EUR_2024 | 0.028 | 410240063.973 | 40353941667.9971 |  | 2266102003.7682 | 0 |  | 2266102003.7682
KEV reconstructie | 9001 | 2045 | Elektriciteitsinfrastructuur Zee (overschreven) | Net op zee | Elektriciteit | nvt | nvt | 25 | 11 Elektriciteit | Infrastructuur | ETS1 |  |  | EUR_2024 | 0.028 | 1928542385.0593 | 50432857285.7341 |  | 2832090106.3698 | 0 |  | 2832090106.3698
KEV reconstructie | 9001 | 2050 | Elektriciteitsinfrastructuur Zee (overschreven) | Net op zee | Elektriciteit | nvt | nvt | 25 | 11 Elektriciteit | Infrastructuur | ETS1 |  |  | EUR_2024 | 0.028 | 432915682.0891 | 50203198333.3287 |  | 2819193457.5985 | 0 |  | 2819193457.5985
KEV reconstructie | 9002 | 2025 | Elektriciteitsinfrastructuur Overig (overschreven) | Infrastructuur Elektriciteit | Elektriciteit | nvt | nvt | 25 | 11 Elektriciteit | Infrastructuur | ETS1 |  |  | EUR_2024 | 0.028 | 2578974358.9744 | 23419282051.2821 | 4100000000 | 1315125110.2023 | 0 |  | 5415125110.2023
KEV reconstructie | 9002 | 2030 | Elektriciteitsinfrastructuur Overig (overschreven) | Infrastructuur Elektriciteit | Elektriciteit | nvt | nvt | 25 | 11 Elektriciteit | Infrastructuur | ETS1 |  |  | EUR_2024 | 0.028 | 5706666666.6667 | 51952615384.6154 | 3500000000 | 2917433117.0093 | 0 |  | 6417433117.0093
KEV reconstructie | 9002 | 2035 | Elektriciteitsinfrastructuur Overig (overschreven) | Infrastructuur Elektriciteit | Elektriciteit | nvt | nvt | 25 | 11 Elektriciteit | Infrastructuur | ETS1 |  |  | EUR_2024 | 0.028 | 6474871794.8718 | 81320000000 | 4500000000 | 4566577819.3998 | 0 |  | 9066577819.3998
KEV reconstructie | 9002 | 2040 | Elektriciteitsinfrastructuur Overig (overschreven) | Infrastructuur Elektriciteit | Elektriciteit | nvt | nvt | 25 | 11 Elektriciteit | Infrastructuur | ETS1 |  |  | EUR_2024 | 0.028 | 7023589743.5897 | 113694358974.359 | 5800000000 | 6384581134.8154 | 0 |  | 12184581134.8154
KEV reconstructie | 9002 | 2045 | Elektriciteitsinfrastructuur Overig (overschreven) | Infrastructuur Elektriciteit | Elektriciteit | nvt | nvt | 25 | 11 Elektriciteit | Infrastructuur | ETS1 |  |  | EUR_2024 | 0.028 | 7133333333.3333 | 144587179487.1795 | 5800000000 | 8119387688.339 | 0 |  | 13919387688.339
KEV reconstructie | 9002 | 2050 | Elektriciteitsinfrastructuur Overig (overschreven) | Infrastructuur Elektriciteit | Elektriciteit | nvt | nvt | 25 | 11 Elektriciteit | Infrastructuur | ETS1 |  |  | EUR_2024 | 0.028 | 7133333333.3333 | 167358974358.9744 | 5800000000 | 9398152732.233 | 0 |  | 15198152732.233
CI26 | 9001 | 2030 | Elektriciteitsinfrastructuur Zee (overschreven) | Net op zee | Elektriciteit | nvt | nvt | 25 | 11 Elektriciteit | Infrastructuur | ETS1 |  |  | EUR_2024 | 0.028 | 4687763092.1091 | 31074461537.7631 |  | 1745006724.1532 | 0 |  | 1745006724.1532
CI26 | 9001 | 2035 | Elektriciteitsinfrastructuur Zee (overschreven) | Net op zee | Elektriciteit | nvt | nvt | 25 | 11 Elektriciteit | Infrastructuur | ETS1 |  |  | EUR_2024 | 0.028 | 1353333163.9616 | 41852589476.8782 |  | 2350259552.2572 | 0 |  | 2350259552.2572
CI26 | 9001 | 2040 | Elektriciteitsinfrastructuur Zee (overschreven) | Net op zee | Elektriciteit | nvt | nvt | 25 | 11 Elektriciteit | Infrastructuur | ETS1 |  |  | EUR_2024 | 0.028 | 2039636602.2538 | 55292567799.8906 |  | 3104990330.7014 | 0 |  | 3104990330.7014
CI26 | 9001 | 2045 | Elektriciteitsinfrastructuur Zee (overschreven) | Net op zee | Elektriciteit | nvt | nvt | 25 | 11 Elektriciteit | Infrastructuur | ETS1 |  |  | EUR_2024 | 0.028 | 269709655.2382 | 58043763166.9267 |  | 3259485507.0411 | 0 |  | 3259485507.0411
CI26 | 9001 | 2050 | Elektriciteitsinfrastructuur Zee (overschreven) | Net op zee | Elektriciteit | nvt | nvt | 25 | 11 Elektriciteit | Infrastructuur | ETS1 |  |  | EUR_2024 | 0.028 | 7991702232.4248 | 95573376294.2554 |  | 5366985493.2427 | 0 |  | 5366985493.2427
CI26 | 9002 | 2030 | Elektriciteitsinfrastructuur Overig (overschreven) | Infrastructuur Elektriciteit | Elektriciteit | nvt | nvt | 25 | 11 Elektriciteit | Infrastructuur | ETS1 |  |  | EUR_2024 | 0.028 | 5706666666.6667 | 51952615384.6154 | 3500000000 | 2917433117.0093 | 0 |  | 6417433117.0093
CI26 | 9002 | 2035 | Elektriciteitsinfrastructuur Overig (overschreven) | Infrastructuur Elektriciteit | Elektriciteit | nvt | nvt | 25 | 11 Elektriciteit | Infrastructuur | ETS1 |  |  | EUR_2024 | 0.028 | 6474871794.8718 | 81320000000 | 4500000000 | 4566577819.3998 | 0 |  | 9066577819.3998
CI26 | 9002 | 2040 | Elektriciteitsinfrastructuur Overig (overschreven) | Infrastructuur Elektriciteit | Elektriciteit | nvt | nvt | 25 | 11 Elektriciteit | Infrastructuur | ETS1 |  |  | EUR_2024 | 0.028 | 7023589743.5897 | 113694358974.359 | 5800000000 | 6384581134.8154 | 0 |  | 12184581134.8154
CI26 | 9002 | 2045 | Elektriciteitsinfrastructuur Overig (overschreven) | Infrastructuur Elektriciteit | Elektriciteit | nvt | nvt | 25 | 11 Elektriciteit | Infrastructuur | ETS1 |  |  | EUR_2024 | 0.028 | 7133333333.3333 | 144587179487.1795 | 5800000000 | 8119387688.339 | 0 |  | 13919387688.339
CI26 | 9002 | 2050 | Elektriciteitsinfrastructuur Overig (overschreven) | Infrastructuur Elektriciteit | Elektriciteit | nvt | nvt | 25 | 11 Elektriciteit | Infrastructuur | ETS1 |  |  | EUR_2024 | 0.028 | 7133333333.3333 | 167358974358.9744 | 5800000000 | 9398152732.233 | 0 |  | 15198152732.233
LCI26 | 9001 | 2030 | Elektriciteitsinfrastructuur Zee (overschreven) | Net op zee | Elektriciteit | nvt | nvt | 25 | 11 Elektriciteit | Infrastructuur | ETS1 |  |  | EUR_2024 | 0.028 | 3188778703.8576 | 23579539596.5058 |  | 1324124477.534 | 0 |  | 1324124477.534
LCI26 | 9001 | 2035 | Elektriciteitsinfrastructuur Zee (overschreven) | Net op zee | Elektriciteit | nvt | nvt | 25 | 11 Elektriciteit | Infrastructuur | ETS1 |  |  | EUR_2024 | 0.028 | 0 | 22624520808.7978 |  | 1270494772.5038 | 0 |  | 1270494772.5038
LCI26 | 9001 | 2040 | Elektriciteitsinfrastructuur Zee (overschreven) | Net op zee | Elektriciteit | nvt | nvt | 25 | 11 Elektriciteit | Infrastructuur | ETS1 |  |  | EUR_2024 | 0.028 | 4580579172.951 | 46341556591.9049 |  | 2602340438.3799 | 0 |  | 2602340438.3799
LCI26 | 9001 | 2045 | Elektriciteitsinfrastructuur Zee (overschreven) | Net op zee | Elektriciteit | nvt | nvt | 25 | 11 Elektriciteit | Infrastructuur | ETS1 |  |  | EUR_2024 | 0.028 | 434892959.607 | 49339589413.2304 |  | 2770696933.5065 | 0 |  | 2770696933.5065
LCI26 | 9001 | 2050 | Elektriciteitsinfrastructuur Zee (overschreven) | Net op zee | Elektriciteit | nvt | nvt | 25 | 11 Elektriciteit | Infrastructuur | ETS1 |  |  | EUR_2024 | 0.028 | 3182735112.3901 | 62864006441.351 |  | 3530169422.6965 | 0 |  | 3530169422.6965
LCI26 | 9002 | 2030 | Elektriciteitsinfrastructuur Overig (overschreven) | Infrastructuur Elektriciteit | Elektriciteit | nvt | nvt | 25 | 11 Elektriciteit | Infrastructuur | ETS1 |  |  | EUR_2024 | 0.028 | 5706666666.6667 | 51952615384.6154 | 3500000000 | 2917433117.0093 | 0 |  | 6417433117.0093
LCI26 | 9002 | 2035 | Elektriciteitsinfrastructuur Overig (overschreven) | Infrastructuur Elektriciteit | Elektriciteit | nvt | nvt | 25 | 11 Elektriciteit | Infrastructuur | ETS1 |  |  | EUR_2024 | 0.028 | 6474871794.8718 | 81320000000 | 4500000000 | 4566577819.3998 | 0 |  | 9066577819.3998
LCI26 | 9002 | 2040 | Elektriciteitsinfrastructuur Overig (overschreven) | Infrastructuur Elektriciteit | Elektriciteit | nvt | nvt | 25 | 11 Elektriciteit | Infrastructuur | ETS1 |  |  | EUR_2024 | 0.028 | 7023589743.5897 | 113694358974.359 | 5800000000 | 6384581134.8154 | 0 |  | 12184581134.8154
LCI26 | 9002 | 2045 | Elektriciteitsinfrastructuur Overig (overschreven) | Infrastructuur Elektriciteit | Elektriciteit | nvt | nvt | 25 | 11 Elektriciteit | Infrastructuur | ETS1 |  |  | EUR_2024 | 0.028 | 7133333333.3333 | 144587179487.1795 | 5800000000 | 8119387688.339 | 0 |  | 13919387688.339
LCI26 | 9002 | 2050 | Elektriciteitsinfrastructuur Overig (overschreven) | Infrastructuur Elektriciteit | Elektriciteit | nvt | nvt | 25 | 11 Elektriciteit | Infrastructuur | ETS1 |  |  | EUR_2024 | 0.028 | 7133333333.3333 | 167358974358.9744 | 5800000000 | 9398152732.233 | 0 |  | 15198152732.233
TVKN PR-40 | 9001 | 2030 | Elektriciteitsinfrastructuur Zee (overschreven) | Net op zee | Elektriciteit | nvt | nvt | 25 | 11 Elektriciteit | Infrastructuur | ETS1 |  |  | EUR_2024 | 0.028 | 3522470772.9035 | 25247999941.7354 |  | 1417817960.1345 | 0 |  | 1417817960.1345
TVKN PR-40 | 9001 | 2035 | Elektriciteitsinfrastructuur Zee (overschreven) | Net op zee | Elektriciteit | nvt | nvt | 25 | 11 Elektriciteit | Infrastructuur | ETS1 |  |  | EUR_2024 | 0.028 | 4933776121.187 | 52836183504.9931 |  | 2967050463.0551 | 0 |  | 2967050463.0551
TVKN PR-40 | 9001 | 2040 | Elektriciteitsinfrastructuur Zee (overschreven) | Net op zee | Elektriciteit | nvt | nvt | 25 | 11 Elektriciteit | Infrastructuur | ETS1 |  |  | EUR_2024 | 0.028 | 5028862980.829 | 82609036286.7342 |  | 4638964495.6836 | 0 |  | 4638964495.6836
TVKN PR-40 | 9001 | 2045 | Elektriciteitsinfrastructuur Zee (overschreven) | Net op zee | Elektriciteit | nvt | nvt | 25 | 11 Elektriciteit | Infrastructuur | ETS1 |  |  | EUR_2024 | 0.028 | 8523162296.4677 | 128779788174.3869 |  | 7231713284.1141 | 0 |  | 7231713284.1141
TVKN PR-40 | 9001 | 2050 | Elektriciteitsinfrastructuur Zee (overschreven) | Net op zee | Elektriciteit | nvt | nvt | 25 | 11 Elektriciteit | Infrastructuur | ETS1 |  |  | EUR_2024 | 0.028 | 7928113851.4119 | 165669321901.3608 |  | 9303269192.6926 | 0 |  | 9303269192.6926
TVKN PR-40 | 9002 | 2030 | Elektriciteitsinfrastructuur Overig (overschreven) | Infrastructuur Elektriciteit | Elektriciteit | nvt | nvt | 25 | 11 Elektriciteit | Infrastructuur | ETS1 |  |  | EUR_2024 | 0.028 | 5706666666.6667 | 51952615384.6154 | 3500000000 | 2917433117.0093 | 0 |  | 6417433117.0093
TVKN PR-40 | 9002 | 2035 | Elektriciteitsinfrastructuur Overig (overschreven) | Infrastructuur Elektriciteit | Elektriciteit | nvt | nvt | 25 | 11 Elektriciteit | Infrastructuur | ETS1 |  |  | EUR_2024 | 0.028 | 6474871794.8718 | 81320000000 | 4500000000 | 4566577819.3998 | 0 |  | 9066577819.3998
TVKN PR-40 | 9002 | 2040 | Elektriciteitsinfrastructuur Overig (overschreven) | Infrastructuur Elektriciteit | Elektriciteit | nvt | nvt | 25 | 11 Elektriciteit | Infrastructuur | ETS1 |  |  | EUR_2024 | 0.028 | 7023589743.5897 | 113694358974.359 | 5800000000 | 6384581134.8154 | 0 |  | 12184581134.8154
TVKN PR-40 | 9002 | 2045 | Elektriciteitsinfrastructuur Overig (overschreven) | Infrastructuur Elektriciteit | Elektriciteit | nvt | nvt | 25 | 11 Elektriciteit | Infrastructuur | ETS1 |  |  | EUR_2024 | 0.028 | 7133333333.3333 | 144587179487.1795 | 5800000000 | 8119387688.339 | 0 |  | 13919387688.339
TVKN PR-40 | 9002 | 2050 | Elektriciteitsinfrastructuur Overig (overschreven) | Infrastructuur Elektriciteit | Elektriciteit | nvt | nvt | 25 | 11 Elektriciteit | Infrastructuur | ETS1 |  |  | EUR_2024 | 0.028 | 7133333333.3333 | 167358974358.9744 | 5800000000 | 9398152732.233 | 0 |  | 15198152732.233
TVKN SR-20 | 9001 | 2030 | Elektriciteitsinfrastructuur Zee (overschreven) | Net op zee | Elektriciteit | nvt | nvt | 25 | 11 Elektriciteit | Infrastructuur | ETS1 |  |  | EUR_2024 | 0.028 | 3522470772.9035 | 25247999941.7354 |  | 1417817960.1345 | 0 |  | 1417817960.1345
TVKN SR-20 | 9001 | 2035 | Elektriciteitsinfrastructuur Zee (overschreven) | Net op zee | Elektriciteit | nvt | nvt | 25 | 11 Elektriciteit | Infrastructuur | ETS1 |  |  | EUR_2024 | 0.028 | 4933766352.0946 | 52836134659.531 |  | 2967047720.1062 | 0 |  | 2967047720.1062
TVKN SR-20 | 9001 | 2040 | Elektriciteitsinfrastructuur Zee (overschreven) | Net op zee | Elektriciteit | nvt | nvt | 25 | 11 Elektriciteit | Infrastructuur | ETS1 |  |  | EUR_2024 | 0.028 | 5028873983.3261 | 82609036286.7342 |  | 4638964495.6836 | 0 |  | 4638964495.6836
TVKN SR-20 | 9001 | 2045 | Elektriciteitsinfrastructuur Zee (overschreven) | Net op zee | Elektriciteit | nvt | nvt | 25 | 11 Elektriciteit | Infrastructuur | ETS1 |  |  | EUR_2024 | 0.028 | 8523162290.9369 | 128779788146.7327 |  | 7231713282.5612 | 0 |  | 7231713282.5612
TVKN SR-20 | 9001 | 2050 | Elektriciteitsinfrastructuur Zee (overschreven) | Net op zee | Elektriciteit | nvt | nvt | 25 | 11 Elektriciteit | Infrastructuur | ETS1 |  |  | EUR_2024 | 0.028 | 7928113845.9063 | 165669321846.3044 |  | 9303269189.6008 | 0 |  | 9303269189.6008
TVKN SR-20 | 9002 | 2030 | Elektriciteitsinfrastructuur Overig (overschreven) | Infrastructuur Elektriciteit | Elektriciteit | nvt | nvt | 25 | 11 Elektriciteit | Infrastructuur | ETS1 |  |  | EUR_2024 | 0.028 | 5706666666.6667 | 51952615384.6154 | 3500000000 | 2917433117.0093 | 0 |  | 6417433117.0093
TVKN SR-20 | 9002 | 2035 | Elektriciteitsinfrastructuur Overig (overschreven) | Infrastructuur Elektriciteit | Elektriciteit | nvt | nvt | 25 | 11 Elektriciteit | Infrastructuur | ETS1 |  |  | EUR_2024 | 0.028 | 6474871794.8718 | 81320000000 | 4500000000 | 4566577819.3998 | 0 |  | 9066577819.3998
TVKN SR-20 | 9002 | 2040 | Elektriciteitsinfrastructuur Overig (overschreven) | Infrastructuur Elektriciteit | Elektriciteit | nvt | nvt | 25 | 11 Elektriciteit | Infrastructuur | ETS1 |  |  | EUR_2024 | 0.028 | 7023589743.5897 | 113694358974.359 | 5800000000 | 6384581134.8154 | 0 |  | 12184581134.8154
TVKN SR-20 | 9002 | 2045 | Elektriciteitsinfrastructuur Overig (overschreven) | Infrastructuur Elektriciteit | Elektriciteit | nvt | nvt | 25 | 11 Elektriciteit | Infrastructuur | ETS1 |  |  | EUR_2024 | 0.028 | 7133333333.3333 | 144587179487.1795 | 5800000000 | 8119387688.339 | 0 |  | 13919387688.339
TVKN SR-20 | 9002 | 2050 | Elektriciteitsinfrastructuur Overig (overschreven) | Infrastructuur Elektriciteit | Elektriciteit | nvt | nvt | 25 | 11 Elektriciteit | Infrastructuur | ETS1 |  |  | EUR_2024 | 0.028 | 7133333333.3333 | 167358974358.9744 | 5800000000 | 9398152732.233 | 0 |  | 15198152732.233
TVKN PB-30 | 9001 | 2030 | Elektriciteitsinfrastructuur Zee (overschreven) | Net op zee | Elektriciteit | nvt | nvt | 25 | 11 Elektriciteit | Infrastructuur | ETS1 |  |  | EUR_2024 | 0.028 | 3522470772.9035 | 25247999941.7354 |  | 1417817960.1345 | 0 |  | 1417817960.1345
TVKN PB-30 | 9001 | 2035 | Elektriciteitsinfrastructuur Zee (overschreven) | Net op zee | Elektriciteit | nvt | nvt | 25 | 11 Elektriciteit | Infrastructuur | ETS1 |  |  | EUR_2024 | 0.028 | 4933784091.438 | 52836223356.2483 |  | 2967052700.9284 | 0 |  | 2967052700.9284
TVKN PB-30 | 9001 | 2040 | Elektriciteitsinfrastructuur Zee (overschreven) | Net op zee | Elektriciteit | nvt | nvt | 25 | 11 Elektriciteit | Infrastructuur | ETS1 |  |  | EUR_2024 | 0.028 | 5028854009.4823 | 82609036312.708 |  | 4638964497.1422 | 0 |  | 4638964497.1422
TVKN PB-30 | 9001 | 2045 | Elektriciteitsinfrastructuur Zee (overschreven) | Net op zee | Elektriciteit | nvt | nvt | 25 | 11 Elektriciteit | Infrastructuur | ETS1 |  |  | EUR_2024 | 0.028 | 8523162296.4677 | 128779788202.041 |  | 7231713285.667 | 0 |  | 7231713285.667
TVKN PB-30 | 9001 | 2050 | Elektriciteitsinfrastructuur Zee (overschreven) | Net op zee | Elektriciteit | nvt | nvt | 25 | 11 Elektriciteit | Infrastructuur | ETS1 |  |  | EUR_2024 | 0.028 | 7928113851.4119 | 165669321928.889 |  | 9303269194.2384 | 0 |  | 9303269194.2384
TVKN PB-30 | 9002 | 2030 | Elektriciteitsinfrastructuur Overig (overschreven) | Infrastructuur Elektriciteit | Elektriciteit | nvt | nvt | 25 | 11 Elektriciteit | Infrastructuur | ETS1 |  |  | EUR_2024 | 0.028 | 5706666666.6667 | 51952615384.6154 | 3500000000 | 2917433117.0093 | 0 |  | 6417433117.0093
TVKN PB-30 | 9002 | 2035 | Elektriciteitsinfrastructuur Overig (overschreven) | Infrastructuur Elektriciteit | Elektriciteit | nvt | nvt | 25 | 11 Elektriciteit | Infrastructuur | ETS1 |  |  | EUR_2024 | 0.028 | 6474871794.8718 | 81320000000 | 4500000000 | 4566577819.3998 | 0 |  | 9066577819.3998
TVKN PB-30 | 9002 | 2040 | Elektriciteitsinfrastructuur Overig (overschreven) | Infrastructuur Elektriciteit | Elektriciteit | nvt | nvt | 25 | 11 Elektriciteit | Infrastructuur | ETS1 |  |  | EUR_2024 | 0.028 | 7023589743.5897 | 113694358974.359 | 5800000000 | 6384581134.8154 | 0 |  | 12184581134.8154
TVKN PB-30 | 9002 | 2045 | Elektriciteitsinfrastructuur Overig (overschreven) | Infrastructuur Elektriciteit | Elektriciteit | nvt | nvt | 25 | 11 Elektriciteit | Infrastructuur | ETS1 |  |  | EUR_2024 | 0.028 | 7133333333.3333 | 144587179487.1795 | 5800000000 | 8119387688.339 | 0 |  | 13919387688.339
TVKN PB-30 | 9002 | 2050 | Elektriciteitsinfrastructuur Overig (overschreven) | Infrastructuur Elektriciteit | Elektriciteit | nvt | nvt | 25 | 11 Elektriciteit | Infrastructuur | ETS1 |  |  | EUR_2024 | 0.028 | 7133333333.3333 | 167358974358.9744 | 5800000000 | 9398152732.233 | 0 |  | 15198152732.233
TRANSFORM | 9001 | 2030 | Elektriciteitsinfrastructuur Zee (overschreven) | Net op zee | Elektriciteit | nvt | nvt | 25 | 11 Elektriciteit | Infrastructuur | ETS1 |  |  | EUR_2024 | 0.028 | 4687763092.2372 | 31074461538.4036 |  | 1745006724.1892 | 0 |  | 1745006724.1892
TRANSFORM | 9001 | 2035 | Elektriciteitsinfrastructuur Zee (overschreven) | Net op zee | Elektriciteit | nvt | nvt | 25 | 11 Elektriciteit | Infrastructuur | ETS1 |  |  | EUR_2024 | 0.028 | 7050677336.928 | 70339310342.4705 |  | 3949950005.4329 | 0 |  | 3949950005.4329
TRANSFORM | 9001 | 2040 | Elektriciteitsinfrastructuur Zee (overschreven) | Net op zee | Elektriciteit | nvt | nvt | 25 | 11 Elektriciteit | Infrastructuur | ETS1 |  |  | EUR_2024 | 0.028 | 3488305514.4857 | 94619247257.056 |  | 5313405752.7346 | 0 |  | 5313405752.7346
TRANSFORM | 9001 | 2045 | Elektriciteitsinfrastructuur Zee (overschreven) | Net op zee | Elektriciteit | nvt | nvt | 25 | 11 Elektriciteit | Infrastructuur | ETS1 |  |  | EUR_2024 | 0.028 | 7348429035.8887 | 135693324581.4312 |  | 7619947445.5753 | 0 |  | 7619947445.5753
TRANSFORM | 9001 | 2050 | Elektriciteitsinfrastructuur Zee (overschreven) | Net op zee | Elektriciteit | nvt | nvt | 25 | 11 Elektriciteit | Infrastructuur | ETS1 |  |  | EUR_2024 | 0.028 | 6826985662.9607 | 167045732570.3674 |  | 9380562434.5946 | 0 |  | 9380562434.5946
TRANSFORM | 9002 | 2030 | Elektriciteitsinfrastructuur Overig (overschreven) | Infrastructuur Elektriciteit | Elektriciteit | nvt | nvt | 25 | 11 Elektriciteit | Infrastructuur | ETS1 |  |  | EUR_2024 | 0.028 | 5706666666.6667 | 51952615384.6154 | 3500000000 | 2917433117.0093 | 0 |  | 6417433117.0093
TRANSFORM | 9002 | 2035 | Elektriciteitsinfrastructuur Overig (overschreven) | Infrastructuur Elektriciteit | Elektriciteit | nvt | nvt | 25 | 11 Elektriciteit | Infrastructuur | ETS1 |  |  | EUR_2024 | 0.028 | 6474871794.8718 | 81320000000 | 4500000000 | 4566577819.3998 | 0 |  | 9066577819.3998
TRANSFORM | 9002 | 2040 | Elektriciteitsinfrastructuur Overig (overschreven) | Infrastructuur Elektriciteit | Elektriciteit | nvt | nvt | 25 | 11 Elektriciteit | Infrastructuur | ETS1 |  |  | EUR_2024 | 0.028 | 7023589743.5897 | 113694358974.359 | 5800000000 | 6384581134.8154 | 0 |  | 12184581134.8154
TRANSFORM | 9002 | 2045 | Elektriciteitsinfrastructuur Overig (overschreven) | Infrastructuur Elektriciteit | Elektriciteit | nvt | nvt | 25 | 11 Elektriciteit | Infrastructuur | ETS1 |  |  | EUR_2024 | 0.028 | 7133333333.3333 | 144587179487.1795 | 5800000000 | 8119387688.339 | 0 |  | 13919387688.339
TRANSFORM | 9002 | 2050 | Elektriciteitsinfrastructuur Overig (overschreven) | Infrastructuur Elektriciteit | Elektriciteit | nvt | nvt | 25 | 11 Elektriciteit | Infrastructuur | ETS1 |  |  | EUR_2024 | 0.028 | 7133333333.3333 | 167358974358.9744 | 5800000000 | 9398152732.233 | 0 |  | 15198152732.233
TRANSFORM C&I | 9001 | 2030 | Elektriciteitsinfrastructuur Zee (overschreven) | Net op zee | Elektriciteit | nvt | nvt | 25 | 11 Elektriciteit | Infrastructuur | ETS1 |  |  | EUR_2024 | 0.028 | 4629498510.9137 | 30783138631.7862 |  | 1728647295.7135 | 0 |  | 1728647295.7135
TRANSFORM C&I | 9001 | 2035 | Elektriciteitsinfrastructuur Zee (overschreven) | Net op zee | Elektriciteit | nvt | nvt | 25 | 11 Elektriciteit | Infrastructuur | ETS1 |  |  | EUR_2024 | 0.028 | 4444720908.5839 | 56963597368.4965 |  | 3198828089.722 | 0 |  | 3198828089.722
TRANSFORM C&I | 9001 | 2040 | Elektriciteitsinfrastructuur Zee (overschreven) | Net op zee | Elektriciteit | nvt | nvt | 25 | 11 Elektriciteit | Infrastructuur | ETS1 |  |  | EUR_2024 | 0.028 | 6520445310.0901 | 94715471779.0095 |  | 5318809303.7385 | 0 |  | 5318809303.7385
TRANSFORM C&I | 9001 | 2045 | Elektriciteitsinfrastructuur Zee (overschreven) | Net op zee | Elektriciteit | nvt | nvt | 25 | 11 Elektriciteit | Infrastructuur | ETS1 |  |  | EUR_2024 | 0.028 | 5101592466.579 | 124176516896.1101 |  | 6973213572.8984 | 0 |  | 6973213572.8984
TRANSFORM C&I | 9001 | 2050 | Elektriciteitsinfrastructuur Zee (overschreven) | Net op zee | Elektriciteit | nvt | nvt | 25 | 11 Elektriciteit | Infrastructuur | ETS1 |  |  | EUR_2024 | 0.028 | 4796012321.4047 | 145426506637.3134 |  | 8166520653.7476 | 0 |  | 8166520653.7476
TRANSFORM C&I | 9002 | 2030 | Elektriciteitsinfrastructuur Overig (overschreven) | Infrastructuur Elektriciteit | Elektriciteit | nvt | nvt | 25 | 11 Elektriciteit | Infrastructuur | ETS1 |  |  | EUR_2024 | 0.028 | 5706666666.6667 | 51952615384.6154 | 3500000000 | 2917433117.0093 | 0 |  | 6417433117.0093
TRANSFORM C&I | 9002 | 2035 | Elektriciteitsinfrastructuur Overig (overschreven) | Infrastructuur Elektriciteit | Elektriciteit | nvt | nvt | 25 | 11 Elektriciteit | Infrastructuur | ETS1 |  |  | EUR_2024 | 0.028 | 6474871794.8718 | 81320000000 | 4500000000 | 4566577819.3998 | 0 |  | 9066577819.3998
TRANSFORM C&I | 9002 | 2040 | Elektriciteitsinfrastructuur Overig (overschreven) | Infrastructuur Elektriciteit | Elektriciteit | nvt | nvt | 25 | 11 Elektriciteit | Infrastructuur | ETS1 |  |  | EUR_2024 | 0.028 | 7023589743.5897 | 113694358974.359 | 5800000000 | 6384581134.8154 | 0 |  | 12184581134.8154
TRANSFORM C&I | 9002 | 2045 | Elektriciteitsinfrastructuur Overig (overschreven) | Infrastructuur Elektriciteit | Elektriciteit | nvt | nvt | 25 | 11 Elektriciteit | Infrastructuur | ETS1 |  |  | EUR_2024 | 0.028 | 7133333333.3333 | 144587179487.1795 | 5800000000 | 8119387688.339 | 0 |  | 13919387688.339
TRANSFORM C&I | 9002 | 2050 | Elektriciteitsinfrastructuur Overig (overschreven) | Infrastructuur Elektriciteit | Elektriciteit | nvt | nvt | 25 | 11 Elektriciteit | Infrastructuur | ETS1 |  |  | EUR_2024 | 0.028 | 7133333333.3333 | 167358974358.9744 | 5800000000 | 9398152732.233 | 0 |  | 15198152732.233
TRANSFORM MC | 9001 | 2030 | Elektriciteitsinfrastructuur Zee (overschreven) | Net op zee | Elektriciteit | nvt | nvt | 25 | 11 Elektriciteit | Infrastructuur | ETS1 |  |  | EUR_2024 | 0.028 | 4629498492.8048 | 30783138541.2421 |  | 1728647290.629 | 0 |  | 1728647290.629
TRANSFORM MC | 9001 | 2035 | Elektriciteitsinfrastructuur Zee (overschreven) | Net op zee | Elektriciteit | nvt | nvt | 25 | 11 Elektriciteit | Infrastructuur | ETS1 |  |  | EUR_2024 | 0.028 | 2902776665.9561 | 49253876047.841 |  | 2765883643.3785 | 0 |  | 2765883643.3785
TRANSFORM MC | 9001 | 2040 | Elektriciteitsinfrastructuur Zee (overschreven) | Net op zee | Elektriciteit | nvt | nvt | 25 | 11 Elektriciteit | Infrastructuur | ETS1 |  |  | EUR_2024 | 0.028 | 6600552806.9337 | 86432890828.7631 |  | 4853695549.9906 | 0 |  | 4853695549.9906
TRANSFORM MC | 9001 | 2045 | Elektriciteitsinfrastructuur Zee (overschreven) | Net op zee | Elektriciteit | nvt | nvt | 25 | 11 Elektriciteit | Infrastructuur | ETS1 |  |  | EUR_2024 | 0.028 | 4915954207.6669 | 114429909186.2178 |  | 6425886438.3388 | 0 |  | 6425886438.3388
TRANSFORM MC | 9001 | 2050 | Elektriciteitsinfrastructuur Zee (overschreven) | Net op zee | Elektriciteit | nvt | nvt | 25 | 11 Elektriciteit | Infrastructuur | ETS1 |  |  | EUR_2024 | 0.028 | 4769682134.7539 | 135592634822.4475 |  | 7614293146.2637 | 0 |  | 7614293146.2637
TRANSFORM MC | 9002 | 2030 | Elektriciteitsinfrastructuur Overig (overschreven) | Infrastructuur Elektriciteit | Elektriciteit | nvt | nvt | 25 | 11 Elektriciteit | Infrastructuur | ETS1 |  |  | EUR_2024 | 0.028 | 5706666666.6667 | 51952615384.6154 | 3500000000 | 2917433117.0093 | 0 |  | 6417433117.0093
TRANSFORM MC | 9002 | 2035 | Elektriciteitsinfrastructuur Overig (overschreven) | Infrastructuur Elektriciteit | Elektriciteit | nvt | nvt | 25 | 11 Elektriciteit | Infrastructuur | ETS1 |  |  | EUR_2024 | 0.028 | 6474871794.8718 | 81320000000 | 4500000000 | 4566577819.3998 | 0 |  | 9066577819.3998
TRANSFORM MC | 9002 | 2040 | Elektriciteitsinfrastructuur Overig (overschreven) | Infrastructuur Elektriciteit | Elektriciteit | nvt | nvt | 25 | 11 Elektriciteit | Infrastructuur | ETS1 |  |  | EUR_2024 | 0.028 | 7023589743.5897 | 113694358974.359 | 5800000000 | 6384581134.8154 | 0 |  | 12184581134.8154
TRANSFORM MC | 9002 | 2045 | Elektriciteitsinfrastructuur Overig (overschreven) | Infrastructuur Elektriciteit | Elektriciteit | nvt | nvt | 25 | 11 Elektriciteit | Infrastructuur | ETS1 |  |  | EUR_2024 | 0.028 | 7133333333.3333 | 144587179487.1795 | 5800000000 | 8119387688.339 | 0 |  | 13919387688.339
TRANSFORM MC | 9002 | 2050 | Elektriciteitsinfrastructuur Overig (overschreven) | Infrastructuur Elektriciteit | Elektriciteit | nvt | nvt | 25 | 11 Elektriciteit | Infrastructuur | ETS1 |  |  | EUR_2024 | 0.028 | 7133333333.3333 | 167358974358.9744 | 5800000000 | 9398152732.233 | 0 |  | 15198152732.233
TRANSFORM MC&I | 9001 | 2030 | Elektriciteitsinfrastructuur Zee (overschreven) | Net op zee | Elektriciteit | nvt | nvt | 25 | 11 Elektriciteit | Infrastructuur | ETS1 |  |  | EUR_2024 | 0.028 | 4629498733.7871 | 30783139746.1533 |  | 1728647358.2915 | 0 |  | 1728647358.2915
TRANSFORM MC&I | 9001 | 2035 | Elektriciteitsinfrastructuur Zee (overschreven) | Net op zee | Elektriciteit | nvt | nvt | 25 | 11 Elektriciteit | Infrastructuur | ETS1 |  |  | EUR_2024 | 0.028 | 2462985583.7683 | 47054922067.6716 |  | 2642399943.5295 | 0 |  | 2642399943.5295
TRANSFORM MC&I | 9001 | 2040 | Elektriciteitsinfrastructuur Zee (overschreven) | Net op zee | Elektriciteit | nvt | nvt | 25 | 11 Elektriciteit | Infrastructuur | ETS1 |  |  | EUR_2024 | 0.028 | 4736146552.3052 | 74904498265.0392 |  | 4206311120.8854 | 0 |  | 4206311120.8854
TRANSFORM MC&I | 9001 | 2045 | Elektriciteitsinfrastructuur Zee (overschreven) | Net op zee | Elektriciteit | nvt | nvt | 25 | 11 Elektriciteit | Infrastructuur | ETS1 |  |  | EUR_2024 | 0.028 | 5035751419.922 | 102754681830.5628 |  | 5770256405.3976 | 0 |  | 5770256405.3976
TRANSFORM MC&I | 9001 | 2050 | Elektriciteitsinfrastructuur Zee (overschreven) | Net op zee | Elektriciteit | nvt | nvt | 25 | 11 Elektriciteit | Infrastructuur | ETS1 |  |  | EUR_2024 | 0.028 | 8414952630.2489 | 142196929860.1184 |  | 7985161656.2465 | 0 |  | 7985161656.2465
TRANSFORM MC&I | 9002 | 2030 | Elektriciteitsinfrastructuur Overig (overschreven) | Infrastructuur Elektriciteit | Elektriciteit | nvt | nvt | 25 | 11 Elektriciteit | Infrastructuur | ETS1 |  |  | EUR_2024 | 0.028 | 5706666666.6667 | 51952615384.6154 | 3500000000 | 2917433117.0093 | 0 |  | 6417433117.0093
TRANSFORM MC&I | 9002 | 2035 | Elektriciteitsinfrastructuur Overig (overschreven) | Infrastructuur Elektriciteit | Elektriciteit | nvt | nvt | 25 | 11 Elektriciteit | Infrastructuur | ETS1 |  |  | EUR_2024 | 0.028 | 6474871794.8718 | 81320000000 | 4500000000 | 4566577819.3998 | 0 |  | 9066577819.3998
TRANSFORM MC&I | 9002 | 2040 | Elektriciteitsinfrastructuur Overig (overschreven) | Infrastructuur Elektriciteit | Elektriciteit | nvt | nvt | 25 | 11 Elektriciteit | Infrastructuur | ETS1 |  |  | EUR_2024 | 0.028 | 7023589743.5897 | 113694358974.359 | 5800000000 | 6384581134.8154 | 0 |  | 12184581134.8154
TRANSFORM MC&I | 9002 | 2045 | Elektriciteitsinfrastructuur Overig (overschreven) | Infrastructuur Elektriciteit | Elektriciteit | nvt | nvt | 25 | 11 Elektriciteit | Infrastructuur | ETS1 |  |  | EUR_2024 | 0.028 | 7133333333.3333 | 144587179487.1795 | 5800000000 | 8119387688.339 | 0 |  | 13919387688.339
TRANSFORM MC&I | 9002 | 2050 | Elektriciteitsinfrastructuur Overig (overschreven) | Infrastructuur Elektriciteit | Elektriciteit | nvt | nvt | 25 | 11 Elektriciteit | Infrastructuur | ETS1 |  |  | EUR_2024 | 0.028 | 7133333333.3333 | 167358974358.9744 | 5800000000 | 9398152732.233 | 0 |  | 15198152732.233
ADAPT | 8007 | 2030 | Import Aardgas | Import brandstof | Fossiel - Eenvoudig |  |  |  | 14 Koolstof | Import/export balans |  |  |  |  | 0.028 |  |  |  | 0 | 4884776929.188 | Aardgas | 4884776929.188
ADAPT | 8031 | 2030 | Import Aardgas feedstock | Import brandstof | Fossiel - Eenvoudig |  |  |  | 14 Koolstof | Import/export balans |  |  |  |  | 0.028 |  |  |  | 0 | 1.6419 | Aardgas feedstock | 1.6419
ADAPT | 8028 | 2030 | Import Ammonia | Import brandstof | Waterstof |  |  |  | 13 Waterstof | Import/export balans |  |  |  |  | 0.028 |  |  |  | 0 | 242811322.6723 | Ammonia | 242811322.6723
ADAPT | 8081 | 2030 | Import Ammonia export | Import brandstof | Waterstof |  |  |  | 13 Waterstof | Import/export balans |  |  |  |  | 0.028 |  |  |  | 0 | 0 | Ammonia export | 0
ADAPT | 8087 | 2030 | Import Ammonia import | Import brandstof | Waterstof |  |  |  | 13 Waterstof | Import/export balans |  |  |  |  | 0.028 |  |  |  | 0 | 0 | Ammonia import | 0
ADAPT | 8089 | 2030 | Import Aromatics | Import brandstof | Fossiel - Complex |  |  |  | 14 Koolstof | Import/export balans |  |  |  |  | 0.028 |  |  |  | 0 | 629255667.3557 | Aromatics | 629255667.3557
ADAPT | 8060 | 2030 | Import Benzine | Import brandstof | Fossiel - Complex |  |  |  | 14 Koolstof | Import/export balans |  |  |  |  | 0.028 |  |  |  | 0 | 106768326.3945 | Benzine | 106768326.3945
ADAPT | 8078 | 2030 | Import Bio-DME | Import brandstof | Biobased - Complex |  |  |  | 14 Koolstof | Import/export balans |  |  |  |  | 0.028 |  |  |  | 0 | 3011287.0978 | Bio-DME | 3011287.0978
ADAPT | 8042 | 2030 | Import Bio-LNG for shipping | Import brandstof | Biobased - Eenvoudig |  |  |  | 14 Koolstof | Import/export balans |  |  |  |  | 0.028 |  |  |  | 0 | 3011287.5233 | Bio-LNG for shipping | 3011287.5233
ADAPT | 8044 | 2030 | Import Bio-LPG | Import brandstof | Biobased - Complex |  |  |  | 14 Koolstof | Import/export balans |  |  |  |  | 0.028 |  |  |  | 0 | 1.5996 | Bio-LPG | 1.5996
ADAPT | 8035 | 2030 | Import Bio-Methanol for shipping | Import brandstof | Biobased - Complex |  |  |  | 14 Koolstof | Import/export balans |  |  |  |  | 0.028 |  |  |  | 0 | 3011300.8693 | Bio-Methanol for shipping | 3011300.8693
ADAPT | 8090 | 2030 | Import Bio-aromatics | Import brandstof | Biobased - Complex |  |  |  | 14 Koolstof | Import/export balans |  |  |  |  | 0.028 |  |  |  | 0 | 1.6171 | Bio-aromatics | 1.6171
ADAPT | 8066 | 2030 | Import Bio-ethanol | Import brandstof | Biobased - Complex |  |  |  | 14 Koolstof | Import/export balans |  |  |  |  | 0.028 |  |  |  | 0 | 3011285.7103 | Bio-ethanol | 3011285.7103
ADAPT | 8067 | 2030 | Import BioHFO | Import brandstof | Biobased - Complex |  |  |  | 14 Koolstof | Import/export balans |  |  |  |  | 0.028 |  |  |  | 0 | 3011287.4269 | BioHFO | 3011287.4269
ADAPT | 8034 | 2030 | Import Biobenzine | Import brandstof | Biobased - Complex |  |  |  | 14 Koolstof | Import/export balans |  |  |  |  | 0.028 |  |  |  | 0 | 3011281.046 | Biobenzine | 3011281.046
ADAPT | 8015 | 2030 | Import Biodiesel | Import brandstof | Biobased - Complex |  |  |  | 14 Koolstof | Import/export balans |  |  |  |  | 0.028 |  |  |  | 0 | 4444981.9087 | Biodiesel | 4444981.9087
ADAPT | 8010 | 2030 | Import Biokerosine | Import brandstof | Biobased - Complex |  |  |  | 14 Koolstof | Import/export balans |  |  |  |  | 0.028 |  |  |  | 0 | 5080001.981 | Biokerosine | 5080001.981
ADAPT | 8091 | 2030 | Import Biomass Local Wood chips | Import brandstof | Biobased - Complex |  |  |  | 14 Koolstof | Import/export balans |  |  |  |  | 0.028 |  |  |  | 0 | 0 | Biomass Local Wood chips | 0
ADAPT | 8064 | 2030 | Import Biomass Pyrolysis Oil | Import brandstof | Biobased - Complex |  |  |  | 14 Koolstof | Import/export balans |  |  |  |  | 0.028 |  |  |  | 0 | 685012.7082 | Biomass Pyrolysis Oil | 685012.7082
ADAPT | 8092 | 2030 | Import Biomass Straw | Import brandstof | Biobased - Complex |  |  |  | 14 Koolstof | Import/export balans |  |  |  |  | 0.028 |  |  |  | 0 | 0 | Biomass Straw | 0
ADAPT | 8039 | 2030 | Import Biomassa (AWZ, RWZ en STRT) | Import brandstof | Biobased - Eenvoudig |  |  |  | 14 Koolstof | Import/export balans |  |  |  |  | 0.028 |  |  |  | 0 | 27637739.977 | Biomassa (AWZ, RWZ en STRT) | 27637739.977
ADAPT | 8038 | 2030 | Import Biomassa (GFT & VGI) | Import brandstof | Biobased - Eenvoudig |  |  |  | 14 Koolstof | Import/export balans |  |  |  |  | 0.028 |  |  |  | 0 | 104562782.8099 | Biomassa (GFT & VGI) | 104562782.8099
ADAPT | 8062 | 2030 | Import Biomassa (UCO buitenland) | Import brandstof | Biobased - Eenvoudig |  |  |  | 14 Koolstof | Import/export balans |  |  |  |  | 0.028 |  |  |  | 0 | 602151450.1252 | Biomassa (UCO buitenland) | 602151450.1252
ADAPT | 8030 | 2030 | Import Biomassa (afval biogeen) | Import brandstof | Biobased - Eenvoudig |  |  |  | 14 Koolstof | Import/export balans |  |  |  |  | 0.028 |  |  |  | 0 | 0 | Biomassa (afval biogeen) | 0
ADAPT | 8024 | 2030 | Import Biomassa (hout binnenland) | Import brandstof | Biobased - Eenvoudig |  |  |  | 14 Koolstof | Import/export balans |  |  |  |  | 0.028 |  |  |  | 0 | 231121204 | Biomassa (hout binnenland) | 231121204
ADAPT | 8004 | 2030 | Import Biomassa (hout buitenland) | Import brandstof | Biobased - Eenvoudig |  |  |  | 14 Koolstof | Import/export balans |  |  |  |  | 0.028 |  |  |  | 0 | 617220000 | Biomassa (hout buitenland) | 617220000
ADAPT | 8073 | 2030 | Import Biomassa (hout buitenland), expensive part | Import brandstof | Biobased - Eenvoudig |  |  |  | 14 Koolstof | Import/export balans |  |  |  |  | 0.028 |  |  |  | 0 | 618895180.8 | Biomassa (hout buitenland), expensive part | 618895180.8
ADAPT | 8003 | 2030 | Import Biomassa (hout) | Import brandstof | Biobased - Eenvoudig |  |  |  | 14 Koolstof | Import/export balans |  |  |  |  | 0.028 |  |  |  | 0 | 0 | Biomassa (hout) | 0
ADAPT | 8093 | 2030 | Import Biomassa (natte stromen) | Import brandstof | Biobased - Eenvoudig |  |  |  | 14 Koolstof | Import/export balans |  |  |  |  | 0.028 |  |  |  | 0 | 0 | Biomassa (natte stromen) | 0
ADAPT | 8027 | 2030 | Import Biomassa (suikers) | Import brandstof | Biobased - Eenvoudig |  |  |  | 14 Koolstof | Import/export balans |  |  |  |  | 0.028 |  |  |  | 0 | 57541058.7089 | Biomassa (suikers) | 57541058.7089
ADAPT | 8077 | 2030 | Import Biomassa (zetmeel) | Import brandstof | Biobased - Complex |  |  |  | 14 Koolstof | Import/export balans |  |  |  |  | 0.028 |  |  |  | 0 | 0 | Biomassa (zetmeel) | 0
ADAPT | 8033 | 2030 | Import Biomethanol | Import brandstof | Biobased - Complex |  |  |  | 14 Koolstof | Import/export balans |  |  |  |  | 0.028 |  |  |  | 0 | 3011299.2724 | Biomethanol | 3011299.2724
ADAPT | 8013 | 2030 | Import Bionaphta | Import brandstof | Biobased - Complex |  |  |  | 14 Koolstof | Import/export balans |  |  |  |  | 0.028 |  |  |  | 0 | 1892299.2902 | Bionaphta | 1892299.2902
ADAPT | 8063 | 2030 | Import Cokes | Import brandstof | Fossiel - Complex |  |  |  | 14 Koolstof | Import/export balans |  |  |  |  | 0.028 |  |  |  | 0 | 0 | Cokes | 0
ADAPT | 8071 | 2030 | Import Cokesovengas | Import brandstof | Fossiel - Eenvoudig |  |  |  | 14 Koolstof | Import/export balans |  |  |  |  | 0.028 |  |  |  | 0 | -2.3619e-17 | Cokesovengas | -2.3619e-17
ADAPT | 8056 | 2030 | Import Diesel | Import brandstof | Fossiel - Complex |  |  |  | 14 Koolstof | Import/export balans |  |  |  |  | 0.028 |  |  |  | 0 | 0 | Diesel | 0
ADAPT | 8050 | 2030 | Import E-inhoud mest | Import brandstof | Biobased - Eenvoudig |  |  |  | 14 Koolstof | Import/export balans |  |  |  |  | 0.028 |  |  |  | 0 | -59436008.6479 | E-inhoud mest | -59436008.6479
ADAPT | 8001 | 2030 | Import Elektriciteit | Import brandstof | Elektriciteit |  |  |  | 11 Elektriciteit | Import/export balans |  |  |  |  | 0.028 |  |  |  | 0 | 9.9936e-15 | Elektriciteit | 9.9936e-15
ADAPT | 8083 | 2030 | Import Export elektriciteit | Import brandstof | Elektriciteit |  |  |  | 11 Elektriciteit | Import/export balans |  |  |  |  | 0.028 |  |  |  | 0 | 0 | Export elektriciteit | 0
ADAPT | 8076 | 2030 | Import Gas transport | Import brandstof | Fossiel - Eenvoudig |  |  |  | 14 Koolstof | Import/export balans |  |  |  |  | 0.028 |  |  |  | 0 | 0 | Gas transport | 0
ADAPT | 8085 | 2030 | Import Gas winning | Import brandstof | Fossiel - Eenvoudig |  |  |  | 14 Koolstof | Import/export balans |  |  |  |  | 0.028 |  |  |  | 0 | 0 | Gas winning | 0
ADAPT | 8058 | 2030 | Import HFO | Import brandstof | Fossiel - Complex |  |  |  | 14 Koolstof | Import/export balans |  |  |  |  | 0.028 |  |  |  | 0 | 2454094619.9625 | HFO | 2454094619.9625
ADAPT | 8016 | 2030 | Import Heat100to200 | Import brandstof | Warmte |  |  |  | 12 Warmte | Import/export balans |  |  |  |  | 0.028 |  |  |  | 0 | 5.7564 | Heat100to200 | 5.7564
ADAPT | 8040 | 2030 | Import Heat200to400 | Import brandstof | Warmte |  |  |  | 12 Warmte | Import/export balans |  |  |  |  | 0.028 |  |  |  | 0 | 23.3097 | Heat200to400 | 23.3097
ADAPT | 8051 | 2030 | Import HeatDir200to400 | Import brandstof | Warmte |  |  |  | 12 Warmte | Import/export balans |  |  |  |  | 0.028 |  |  |  | 0 | 0.39325 | HeatDir200to400 | 0.39325
ADAPT | 8048 | 2030 | Import HeatHT400 | Import brandstof | Warmte |  |  |  | 12 Warmte | Import/export balans |  |  |  |  | 0.028 |  |  |  | 0 | 1.1021 | HeatHT400 | 1.1021
ADAPT | 8055 | 2030 | Import Hoogovengas | Import brandstof | Fossiel - Eenvoudig |  |  |  | 14 Koolstof | Import/export balans |  |  |  |  | 0.028 |  |  |  | 0 | -2.3619e-17 | Hoogovengas | -2.3619e-17
ADAPT | 8095 | 2030 | Import Hydrogen export | Import brandstof | Waterstof |  |  |  | 13 Waterstof | Import/export balans |  |  |  |  | 0.028 |  |  |  | 0 | 0 | Hydrogen export | 0
ADAPT | 8080 | 2030 | Import Hydrogen import | Import brandstof | Waterstof |  |  |  | 13 Waterstof | Import/export balans |  |  |  |  | 0.028 |  |  |  | 0 | 68658354.8775 | Hydrogen import | 68658354.8775
ADAPT | 8037 | 2030 | Import Import elektriciteit | Import brandstof | Elektriciteit |  |  |  | 11 Elektriciteit | Import/export balans |  |  |  |  | 0.028 |  |  |  | 0 | 6939059336.1128 | Import elektriciteit | 6939059336.1128
ADAPT | 8059 | 2030 | Import Kerosine | Import brandstof | Fossiel - Complex |  |  |  | 14 Koolstof | Import/export balans |  |  |  |  | 0.028 |  |  |  | 0 | 4.9038e-07 | Kerosine | 4.9038e-07
ADAPT | 8049 | 2030 | Import Kolen | Import brandstof | Fossiel - Complex |  |  |  | 14 Koolstof | Import/export balans |  |  |  |  | 0.028 |  |  |  | 0 | 312370794.659 | Kolen | 312370794.659
ADAPT | 8084 | 2030 | Import LNG for shipping | Import brandstof | Fossiel - Eenvoudig |  |  |  | 14 Koolstof | Import/export balans |  |  |  |  | 0.028 |  |  |  | 0 | 217009890.5402 | LNG for shipping | 217009890.5402
ADAPT | 8057 | 2030 | Import LPG | Import brandstof | Fossiel - Complex |  |  |  | 14 Koolstof | Import/export balans |  |  |  |  | 0.028 |  |  |  | 0 | 0 | LPG | 0
ADAPT | 8072 | 2030 | Import Methanol | Import brandstof | Fossiel - Complex |  |  |  | 14 Koolstof | Import/export balans |  |  |  |  | 0.028 |  |  |  | 0 | 713847.3348 | Methanol | 713847.3348
ADAPT | 8065 | 2030 | Import Methanol for shipping | Import brandstof | Fossiel - Complex |  |  |  | 14 Koolstof | Import/export balans |  |  |  |  | 0.028 |  |  |  | 0 | 713849.0226 | Methanol for shipping | 713849.0226
ADAPT | 8053 | 2030 | Import Naphta | Import brandstof | Fossiel - Complex |  |  |  | 14 Koolstof | Import/export balans |  |  |  |  | 0.028 |  |  |  | 0 | 1529269350.8883 | Naphta | 1529269350.8883
ADAPT | 8054 | 2030 | Import Olie | Import brandstof | Fossiel - Complex |  |  |  | 14 Koolstof | Import/export balans |  |  |  |  | 0.028 |  |  |  | 0 | 25684460903.1297 | Olie | 25684460903.1297
ADAPT | 8079 | 2030 | Import Oliegrondstoffen | Import brandstof | Fossiel - Complex |  |  |  | 14 Koolstof | Import/export balans |  |  |  |  | 0.028 |  |  |  | 0 | 0 | Oliegrondstoffen | 0
ADAPT | 8045 | 2030 | Import Overige olieproducten | Import brandstof | Fossiel - Complex |  |  |  | 14 Koolstof | Import/export balans |  |  |  |  | 0.028 |  |  |  | 0 | 478790213.2267 | Overige olieproducten | 478790213.2267
ADAPT | 8075 | 2030 | Import Plastic pyrolysis oil | Import brandstof | Fossiel - Complex |  |  |  | 14 Koolstof | Import/export balans |  |  |  |  | 0.028 |  |  |  | 0 | 2146299.8712 | Plastic pyrolysis oil | 2146299.8712
ADAPT | 8052 | 2030 | Import Restgassen | Import brandstof | Fossiel - Complex |  |  |  | 14 Koolstof | Import/export balans |  |  |  |  | 0.028 |  |  |  | 0 | 1.5116e-15 | Restgassen | 1.5116e-15
ADAPT | 8047 | 2030 | Import Synthetic LPG | Import brandstof | Synthetisch |  |  |  | 14 Koolstof | Import/export balans |  |  |  |  | 0.028 |  |  |  | 0 | 0 | Synthetic LPG | 0
ADAPT | 8070 | 2030 | Import Synthetic benzine | Import brandstof | Synthetisch |  |  |  | 14 Koolstof | Import/export balans |  |  |  |  | 0.028 |  |  |  | 0 | 1904994.4684 | Synthetic benzine | 1904994.4684
ADAPT | 8018 | 2030 | Import Synthetic diesel | Import brandstof | Synthetisch |  |  |  | 14 Koolstof | Import/export balans |  |  |  |  | 0.028 |  |  |  | 0 | 2984481.6785 | Synthetic diesel | 2984481.6785
ADAPT | 8020 | 2030 | Import Synthetic kerosine | Import brandstof | Synthetisch |  |  |  | 14 Koolstof | Import/export balans |  |  |  |  | 0.028 |  |  |  | 0 | 2895600.8687 | Synthetic kerosine | 2895600.8687
ADAPT | 8023 | 2030 | Import Synthetic methanol | Import brandstof | Synthetisch |  |  |  | 14 Koolstof | Import/export balans |  |  |  |  | 0.028 |  |  |  | 0 | 2387598.9508 | Synthetic methanol | 2387598.9508
ADAPT | 8029 | 2030 | Import Synthetic methanol for shipping | Import brandstof | Synthetisch |  |  |  | 14 Koolstof | Import/export balans |  |  |  |  | 0.028 |  |  |  | 0 | 2514602.2631 | Synthetic methanol for shipping | 2514602.2631
ADAPT | 8019 | 2030 | Import Synthetic naphtha | Import brandstof | Synthetisch |  |  |  | 14 Koolstof | Import/export balans |  |  |  |  | 0.028 |  |  |  | 0 | 1892300.2761 | Synthetic naphtha | 1892300.2761
ADAPT | 8005 | 2030 | Import Warmte | Import brandstof | Warmte |  |  |  | 12 Warmte | Import/export balans |  |  |  |  | 0.028 |  |  |  | 0 | 10.2014 | Warmte | 10.2014
ADAPT | 8006 | 2030 | Import Waterstof | Import brandstof | Waterstof |  |  |  | 13 Waterstof | Import/export balans |  |  |  |  | 0.028 |  |  |  | 0 | 0 | Waterstof | 0
ADAPT | 8007 | 2035 | Import Aardgas | Import brandstof | Fossiel - Eenvoudig |  |  |  | 14 Koolstof | Import/export balans |  |  |  |  | 0.028 |  |  |  | 0 | 2706430689.8669 | Aardgas | 2706430689.8669
ADAPT | 8031 | 2035 | Import Aardgas feedstock | Import brandstof | Fossiel - Eenvoudig |  |  |  | 14 Koolstof | Import/export balans |  |  |  |  | 0.028 |  |  |  | 0 | 1.51 | Aardgas feedstock | 1.51
ADAPT | 8028 | 2035 | Import Ammonia | Import brandstof | Waterstof |  |  |  | 13 Waterstof | Import/export balans |  |  |  |  | 0.028 |  |  |  | 0 | 249612636.5979 | Ammonia | 249612636.5979
ADAPT | 8081 | 2035 | Import Ammonia export | Import brandstof | Waterstof |  |  |  | 13 Waterstof | Import/export balans |  |  |  |  | 0.028 |  |  |  | 0 | 0 | Ammonia export | 0
ADAPT | 8087 | 2035 | Import Ammonia import | Import brandstof | Waterstof |  |  |  | 13 Waterstof | Import/export balans |  |  |  |  | 0.028 |  |  |  | 0 | 0 | Ammonia import | 0
ADAPT | 8089 | 2035 | Import Aromatics | Import brandstof | Fossiel - Complex |  |  |  | 14 Koolstof | Import/export balans |  |  |  |  | 0.028 |  |  |  | 0 | 714679864.1653 | Aromatics | 714679864.1653
ADAPT | 8060 | 2035 | Import Benzine | Import brandstof | Fossiel - Complex |  |  |  | 14 Koolstof | Import/export balans |  |  |  |  | 0.028 |  |  |  | 0 | 0 | Benzine | 0
ADAPT | 8078 | 2035 | Import Bio-DME | Import brandstof | Biobased - Complex |  |  |  | 14 Koolstof | Import/export balans |  |  |  |  | 0.028 |  |  |  | 0 | 4461426.5446 | Bio-DME | 4461426.5446
ADAPT | 8042 | 2035 | Import Bio-LNG for shipping | Import brandstof | Biobased - Eenvoudig |  |  |  | 14 Koolstof | Import/export balans |  |  |  |  | 0.028 |  |  |  | 0 | 4461409.5964 | Bio-LNG for shipping | 4461409.5964
ADAPT | 8044 | 2035 | Import Bio-LPG | Import brandstof | Biobased - Complex |  |  |  | 14 Koolstof | Import/export balans |  |  |  |  | 0.028 |  |  |  | 0 | 1.2154 | Bio-LPG | 1.2154
ADAPT | 8035 | 2035 | Import Bio-Methanol for shipping | Import brandstof | Biobased - Complex |  |  |  | 14 Koolstof | Import/export balans |  |  |  |  | 0.028 |  |  |  | 0 | 4461843.6922 | Bio-Methanol for shipping | 4461843.6922
ADAPT | 8090 | 2035 | Import Bio-aromatics | Import brandstof | Biobased - Complex |  |  |  | 14 Koolstof | Import/export balans |  |  |  |  | 0.028 |  |  |  | 0 | 4461439.1841 | Bio-aromatics | 4461439.1841
ADAPT | 8066 | 2035 | Import Bio-ethanol | Import brandstof | Biobased - Complex |  |  |  | 14 Koolstof | Import/export balans |  |  |  |  | 0.028 |  |  |  | 0 | 4461411.0113 | Bio-ethanol | 4461411.0113
ADAPT | 8067 | 2035 | Import BioHFO | Import brandstof | Biobased - Complex |  |  |  | 14 Koolstof | Import/export balans |  |  |  |  | 0.028 |  |  |  | 0 | 4461434.4637 | BioHFO | 4461434.4637
ADAPT | 8034 | 2035 | Import Biobenzine | Import brandstof | Biobased - Complex |  |  |  | 14 Koolstof | Import/export balans |  |  |  |  | 0.028 |  |  |  | 0 | 4461431.7591 | Biobenzine | 4461431.7591
ADAPT | 8015 | 2035 | Import Biodiesel | Import brandstof | Biobased - Complex |  |  |  | 14 Koolstof | Import/export balans |  |  |  |  | 0.028 |  |  |  | 0 | 4444790.3249 | Biodiesel | 4444790.3249
ADAPT | 8010 | 2035 | Import Biokerosine | Import brandstof | Biobased - Complex |  |  |  | 14 Koolstof | Import/export balans |  |  |  |  | 0.028 |  |  |  | 0 | 5080011.684 | Biokerosine | 5080011.684
ADAPT | 8091 | 2035 | Import Biomass Local Wood chips | Import brandstof | Biobased - Complex |  |  |  | 14 Koolstof | Import/export balans |  |  |  |  | 0.028 |  |  |  | 0 | 0 | Biomass Local Wood chips | 0
ADAPT | 8064 | 2035 | Import Biomass Pyrolysis Oil | Import brandstof | Biobased - Complex |  |  |  | 14 Koolstof | Import/export balans |  |  |  |  | 0.028 |  |  |  | 0 | 685012.7911 | Biomass Pyrolysis Oil | 685012.7911
ADAPT | 8092 | 2035 | Import Biomass Straw | Import brandstof | Biobased - Complex |  |  |  | 14 Koolstof | Import/export balans |  |  |  |  | 0.028 |  |  |  | 0 | 0 | Biomass Straw | 0
ADAPT | 8039 | 2035 | Import Biomassa (AWZ, RWZ en STRT) | Import brandstof | Biobased - Eenvoudig |  |  |  | 14 Koolstof | Import/export balans |  |  |  |  | 0.028 |  |  |  | 0 | 88582498.9813 | Biomassa (AWZ, RWZ en STRT) | 88582498.9813
ADAPT | 8038 | 2035 | Import Biomassa (GFT & VGI) | Import brandstof | Biobased - Eenvoudig |  |  |  | 14 Koolstof | Import/export balans |  |  |  |  | 0.028 |  |  |  | 0 | 463950843.3768 | Biomassa (GFT & VGI) | 463950843.3768
ADAPT | 8062 | 2035 | Import Biomassa (UCO buitenland) | Import brandstof | Biobased - Eenvoudig |  |  |  | 14 Koolstof | Import/export balans |  |  |  |  | 0.028 |  |  |  | 0 | 650754667.6391 | Biomassa (UCO buitenland) | 650754667.6391
ADAPT | 8030 | 2035 | Import Biomassa (afval biogeen) | Import brandstof | Biobased - Eenvoudig |  |  |  | 14 Koolstof | Import/export balans |  |  |  |  | 0.028 |  |  |  | 0 | 0 | Biomassa (afval biogeen) | 0
ADAPT | 8024 | 2035 | Import Biomassa (hout binnenland) | Import brandstof | Biobased - Eenvoudig |  |  |  | 14 Koolstof | Import/export balans |  |  |  |  | 0.028 |  |  |  | 0 | 252533023 | Biomassa (hout binnenland) | 252533023
ADAPT | 8004 | 2035 | Import Biomassa (hout buitenland) | Import brandstof | Biobased - Eenvoudig |  |  |  | 14 Koolstof | Import/export balans |  |  |  |  | 0.028 |  |  |  | 0 | 2352636900 | Biomassa (hout buitenland) | 2352636900
ADAPT | 8073 | 2035 | Import Biomassa (hout buitenland), expensive part | Import brandstof | Biobased - Eenvoudig |  |  |  | 14 Koolstof | Import/export balans |  |  |  |  | 0.028 |  |  |  | 0 | 861054037.1888 | Biomassa (hout buitenland), expensive part | 861054037.1888
ADAPT | 8003 | 2035 | Import Biomassa (hout) | Import brandstof | Biobased - Eenvoudig |  |  |  | 14 Koolstof | Import/export balans |  |  |  |  | 0.028 |  |  |  | 0 | -5.8023e-15 | Biomassa (hout) | -5.8023e-15
ADAPT | 8093 | 2035 | Import Biomassa (natte stromen) | Import brandstof | Biobased - Eenvoudig |  |  |  | 14 Koolstof | Import/export balans |  |  |  |  | 0.028 |  |  |  | 0 | 0 | Biomassa (natte stromen) | 0
ADAPT | 8027 | 2035 | Import Biomassa (suikers) | Import brandstof | Biobased - Eenvoudig |  |  |  | 14 Koolstof | Import/export balans |  |  |  |  | 0.028 |  |  |  | 0 | 46032847.0886 | Biomassa (suikers) | 46032847.0886
ADAPT | 8077 | 2035 | Import Biomassa (zetmeel) | Import brandstof | Biobased - Complex |  |  |  | 14 Koolstof | Import/export balans |  |  |  |  | 0.028 |  |  |  | 0 | 0 | Biomassa (zetmeel) | 0
ADAPT | 8033 | 2035 | Import Biomethanol | Import brandstof | Biobased - Complex |  |  |  | 14 Koolstof | Import/export balans |  |  |  |  | 0.028 |  |  |  | 0 | 4461825.5836 | Biomethanol | 4461825.5836
ADAPT | 8013 | 2035 | Import Bionaphta | Import brandstof | Biobased - Complex |  |  |  | 14 Koolstof | Import/export balans |  |  |  |  | 0.028 |  |  |  | 0 | 1892302.0226 | Bionaphta | 1892302.0226
ADAPT | 8063 | 2035 | Import Cokes | Import brandstof | Fossiel - Complex |  |  |  | 14 Koolstof | Import/export balans |  |  |  |  | 0.028 |  |  |  | 0 | 0 | Cokes | 0
ADAPT | 8071 | 2035 | Import Cokesovengas | Import brandstof | Fossiel - Eenvoudig |  |  |  | 14 Koolstof | Import/export balans |  |  |  |  | 0.028 |  |  |  | 0 | 0 | Cokesovengas | 0
ADAPT | 8056 | 2035 | Import Diesel | Import brandstof | Fossiel - Complex |  |  |  | 14 Koolstof | Import/export balans |  |  |  |  | 0.028 |  |  |  | 0 | 0 | Diesel | 0
ADAPT | 8050 | 2035 | Import E-inhoud mest | Import brandstof | Biobased - Eenvoudig |  |  |  | 14 Koolstof | Import/export balans |  |  |  |  | 0.028 |  |  |  | 0 | -595312499.8095 | E-inhoud mest | -595312499.8095
ADAPT | 8001 | 2035 | Import Elektriciteit | Import brandstof | Elektriciteit |  |  |  | 11 Elektriciteit | Import/export balans |  |  |  |  | 0.028 |  |  |  | 0 | 0 | Elektriciteit | 0
ADAPT | 8083 | 2035 | Import Export elektriciteit | Import brandstof | Elektriciteit |  |  |  | 11 Elektriciteit | Import/export balans |  |  |  |  | 0.028 |  |  |  | 0 | 0 | Export elektriciteit | 0
ADAPT | 8076 | 2035 | Import Gas transport | Import brandstof | Fossiel - Eenvoudig |  |  |  | 14 Koolstof | Import/export balans |  |  |  |  | 0.028 |  |  |  | 0 | 0 | Gas transport | 0
ADAPT | 8085 | 2035 | Import Gas winning | Import brandstof | Fossiel - Eenvoudig |  |  |  | 14 Koolstof | Import/export balans |  |  |  |  | 0.028 |  |  |  | 0 | 0 | Gas winning | 0
ADAPT | 8058 | 2035 | Import HFO | Import brandstof | Fossiel - Complex |  |  |  | 14 Koolstof | Import/export balans |  |  |  |  | 0.028 |  |  |  | 0 | 660838104.2473 | HFO | 660838104.2473
ADAPT | 8016 | 2035 | Import Heat100to200 | Import brandstof | Warmte |  |  |  | 12 Warmte | Import/export balans |  |  |  |  | 0.028 |  |  |  | 0 | 21.7669 | Heat100to200 | 21.7669
ADAPT | 8040 | 2035 | Import Heat200to400 | Import brandstof | Warmte |  |  |  | 12 Warmte | Import/export balans |  |  |  |  | 0.028 |  |  |  | 0 | 24.6923 | Heat200to400 | 24.6923
ADAPT | 8051 | 2035 | Import HeatDir200to400 | Import brandstof | Warmte |  |  |  | 12 Warmte | Import/export balans |  |  |  |  | 0.028 |  |  |  | 0 | 0.62333 | HeatDir200to400 | 0.62333
ADAPT | 8048 | 2035 | Import HeatHT400 | Import brandstof | Warmte |  |  |  | 12 Warmte | Import/export balans |  |  |  |  | 0.028 |  |  |  | 0 | 0 | HeatHT400 | 0
ADAPT | 8055 | 2035 | Import Hoogovengas | Import brandstof | Fossiel - Eenvoudig |  |  |  | 14 Koolstof | Import/export balans |  |  |  |  | 0.028 |  |  |  | 0 | 4.7584e-17 | Hoogovengas | 4.7584e-17
ADAPT | 8095 | 2035 | Import Hydrogen export | Import brandstof | Waterstof |  |  |  | 13 Waterstof | Import/export balans |  |  |  |  | 0.028 |  |  |  | 0 | 0 | Hydrogen export | 0
ADAPT | 8080 | 2035 | Import Hydrogen import | Import brandstof | Waterstof |  |  |  | 13 Waterstof | Import/export balans |  |  |  |  | 0.028 |  |  |  | 0 | 1913591481.3264 | Hydrogen import | 1913591481.3264
ADAPT | 8037 | 2035 | Import Import elektriciteit | Import brandstof | Elektriciteit |  |  |  | 11 Elektriciteit | Import/export balans |  |  |  |  | 0.028 |  |  |  | 0 | 1956256623.6484 | Import elektriciteit | 1956256623.6484
ADAPT | 8059 | 2035 | Import Kerosine | Import brandstof | Fossiel - Complex |  |  |  | 14 Koolstof | Import/export balans |  |  |  |  | 0.028 |  |  |  | 0 | 0 | Kerosine | 0
ADAPT | 8049 | 2035 | Import Kolen | Import brandstof | Fossiel - Complex |  |  |  | 14 Koolstof | Import/export balans |  |  |  |  | 0.028 |  |  |  | 0 | 314721713.881 | Kolen | 314721713.881
ADAPT | 8084 | 2035 | Import LNG for shipping | Import brandstof | Fossiel - Eenvoudig |  |  |  | 14 Koolstof | Import/export balans |  |  |  |  | 0.028 |  |  |  | 0 | 798652421.0568 | LNG for shipping | 798652421.0568
ADAPT | 8057 | 2035 | Import LPG | Import brandstof | Fossiel - Complex |  |  |  | 14 Koolstof | Import/export balans |  |  |  |  | 0.028 |  |  |  | 0 | 9.1284e-08 | LPG | 9.1284e-08
ADAPT | 8072 | 2035 | Import Methanol | Import brandstof | Fossiel - Complex |  |  |  | 14 Koolstof | Import/export balans |  |  |  |  | 0.028 |  |  |  | 0 | 719060.7777 | Methanol | 719060.7777
ADAPT | 8065 | 2035 | Import Methanol for shipping | Import brandstof | Fossiel - Complex |  |  |  | 14 Koolstof | Import/export balans |  |  |  |  | 0.028 |  |  |  | 0 | 719064.7636 | Methanol for shipping | 719064.7636
ADAPT | 8053 | 2035 | Import Naphta | Import brandstof | Fossiel - Complex |  |  |  | 14 Koolstof | Import/export balans |  |  |  |  | 0.028 |  |  |  | 0 | 965167377.843 | Naphta | 965167377.843
ADAPT | 8054 | 2035 | Import Olie | Import brandstof | Fossiel - Complex |  |  |  | 14 Koolstof | Import/export balans |  |  |  |  | 0.028 |  |  |  | 0 | 23410672144.3014 | Olie | 23410672144.3014
ADAPT | 8079 | 2035 | Import Oliegrondstoffen | Import brandstof | Fossiel - Complex |  |  |  | 14 Koolstof | Import/export balans |  |  |  |  | 0.028 |  |  |  | 0 | 0 | Oliegrondstoffen | 0
ADAPT | 8045 | 2035 | Import Overige olieproducten | Import brandstof | Fossiel - Complex |  |  |  | 14 Koolstof | Import/export balans |  |  |  |  | 0.028 |  |  |  | 0 | 1342499015.4832 | Overige olieproducten | 1342499015.4832
ADAPT | 8075 | 2035 | Import Plastic pyrolysis oil | Import brandstof | Fossiel - Complex |  |  |  | 14 Koolstof | Import/export balans |  |  |  |  | 0.028 |  |  |  | 0 | 2146301.3736 | Plastic pyrolysis oil | 2146301.3736
ADAPT | 8052 | 2035 | Import Restgassen | Import brandstof | Fossiel - Complex |  |  |  | 14 Koolstof | Import/export balans |  |  |  |  | 0.028 |  |  |  | 0 | 0 | Restgassen | 0
ADAPT | 8047 | 2035 | Import Synthetic LPG | Import brandstof | Synthetisch |  |  |  | 14 Koolstof | Import/export balans |  |  |  |  | 0.028 |  |  |  | 0 | 1.0306 | Synthetic LPG | 1.0306
ADAPT | 8070 | 2035 | Import Synthetic benzine | Import brandstof | Synthetisch |  |  |  | 14 Koolstof | Import/export balans |  |  |  |  | 0.028 |  |  |  | 0 | 1904997.4971 | Synthetic benzine | 1904997.4971
ADAPT | 8018 | 2035 | Import Synthetic diesel | Import brandstof | Synthetisch |  |  |  | 14 Koolstof | Import/export balans |  |  |  |  | 0.028 |  |  |  | 0 | 2984355.1851 | Synthetic diesel | 2984355.1851
ADAPT | 8020 | 2035 | Import Synthetic kerosine | Import brandstof | Synthetisch |  |  |  | 14 Koolstof | Import/export balans |  |  |  |  | 0.028 |  |  |  | 0 | 2895599.9019 | Synthetic kerosine | 2895599.9019
ADAPT | 8023 | 2035 | Import Synthetic methanol | Import brandstof | Synthetisch |  |  |  | 14 Koolstof | Import/export balans |  |  |  |  | 0.028 |  |  |  | 0 | 2387590.307 | Synthetic methanol | 2387590.307
ADAPT | 8029 | 2035 | Import Synthetic methanol for shipping | Import brandstof | Synthetisch |  |  |  | 14 Koolstof | Import/export balans |  |  |  |  | 0.028 |  |  |  | 0 | 2514600.0943 | Synthetic methanol for shipping | 2514600.0943
ADAPT | 8019 | 2035 | Import Synthetic naphtha | Import brandstof | Synthetisch |  |  |  | 14 Koolstof | Import/export balans |  |  |  |  | 0.028 |  |  |  | 0 | 1892299.9645 | Synthetic naphtha | 1892299.9645
ADAPT | 8005 | 2035 | Import Warmte | Import brandstof | Warmte |  |  |  | 12 Warmte | Import/export balans |  |  |  |  | 0.028 |  |  |  | 0 | 21.0091 | Warmte | 21.0091
ADAPT | 8006 | 2035 | Import Waterstof | Import brandstof | Waterstof |  |  |  | 13 Waterstof | Import/export balans |  |  |  |  | 0.028 |  |  |  | 0 | 0 | Waterstof | 0
ADAPT | 8007 | 2040 | Import Aardgas | Import brandstof | Fossiel - Eenvoudig |  |  |  | 14 Koolstof | Import/export balans |  |  |  |  | 0.028 |  |  |  | 0 | 2113881996.5739 | Aardgas | 2113881996.5739
ADAPT | 8031 | 2040 | Import Aardgas feedstock | Import brandstof | Fossiel - Eenvoudig |  |  |  | 14 Koolstof | Import/export balans |  |  |  |  | 0.028 |  |  |  | 0 | 0.94157 | Aardgas feedstock | 0.94157
ADAPT | 8028 | 2040 | Import Ammonia | Import brandstof | Waterstof |  |  |  | 13 Waterstof | Import/export balans |  |  |  |  | 0.028 |  |  |  | 0 | 257779778.9062 | Ammonia | 257779778.9062
ADAPT | 8081 | 2040 | Import Ammonia export | Import brandstof | Waterstof |  |  |  | 13 Waterstof | Import/export balans |  |  |  |  | 0.028 |  |  |  | 0 | 0 | Ammonia export | 0
ADAPT | 8087 | 2040 | Import Ammonia import | Import brandstof | Waterstof |  |  |  | 13 Waterstof | Import/export balans |  |  |  |  | 0.028 |  |  |  | 0 | 0 | Ammonia import | 0
ADAPT | 8089 | 2040 | Import Aromatics | Import brandstof | Fossiel - Complex |  |  |  | 14 Koolstof | Import/export balans |  |  |  |  | 0.028 |  |  |  | 0 | 710441572.2705 | Aromatics | 710441572.2705
ADAPT | 8060 | 2040 | Import Benzine | Import brandstof | Fossiel - Complex |  |  |  | 14 Koolstof | Import/export balans |  |  |  |  | 0.028 |  |  |  | 0 | 0 | Benzine | 0
ADAPT | 8078 | 2040 | Import Bio-DME | Import brandstof | Biobased - Complex |  |  |  | 14 Koolstof | Import/export balans |  |  |  |  | 0.028 |  |  |  | 0 | 9710.3505 | Bio-DME | 9710.3505
ADAPT | 8042 | 2040 | Import Bio-LNG for shipping | Import brandstof | Biobased - Eenvoudig |  |  |  | 14 Koolstof | Import/export balans |  |  |  |  | 0.028 |  |  |  | 0 | 5911581.9336 | Bio-LNG for shipping | 5911581.9336
ADAPT | 8044 | 2040 | Import Bio-LPG | Import brandstof | Biobased - Complex |  |  |  | 14 Koolstof | Import/export balans |  |  |  |  | 0.028 |  |  |  | 0 | 0.030099 | Bio-LPG | 0.030099
ADAPT | 8035 | 2040 | Import Bio-Methanol for shipping | Import brandstof | Biobased - Complex |  |  |  | 14 Koolstof | Import/export balans |  |  |  |  | 0.028 |  |  |  | 0 | 5912162.9122 | Bio-Methanol for shipping | 5912162.9122
ADAPT | 8090 | 2040 | Import Bio-aromatics | Import brandstof | Biobased - Complex |  |  |  | 14 Koolstof | Import/export balans |  |  |  |  | 0.028 |  |  |  | 0 | 5911592.4562 | Bio-aromatics | 5911592.4562
ADAPT | 8066 | 2040 | Import Bio-ethanol | Import brandstof | Biobased - Complex |  |  |  | 14 Koolstof | Import/export balans |  |  |  |  | 0.028 |  |  |  | 0 | 5911585.1863 | Bio-ethanol | 5911585.1863
ADAPT | 8067 | 2040 | Import BioHFO | Import brandstof | Biobased - Complex |  |  |  | 14 Koolstof | Import/export balans |  |  |  |  | 0.028 |  |  |  | 0 | 5911581.3188 | BioHFO | 5911581.3188
ADAPT | 8034 | 2040 | Import Biobenzine | Import brandstof | Biobased - Complex |  |  |  | 14 Koolstof | Import/export balans |  |  |  |  | 0.028 |  |  |  | 0 | 5911584.5477 | Biobenzine | 5911584.5477
ADAPT | 8015 | 2040 | Import Biodiesel | Import brandstof | Biobased - Complex |  |  |  | 14 Koolstof | Import/export balans |  |  |  |  | 0.028 |  |  |  | 0 | 4444858.5097 | Biodiesel | 4444858.5097
ADAPT | 8010 | 2040 | Import Biokerosine | Import brandstof | Biobased - Complex |  |  |  | 14 Koolstof | Import/export balans |  |  |  |  | 0.028 |  |  |  | 0 | 5080012.954 | Biokerosine | 5080012.954
ADAPT | 8091 | 2040 | Import Biomass Local Wood chips | Import brandstof | Biobased - Complex |  |  |  | 14 Koolstof | Import/export balans |  |  |  |  | 0.028 |  |  |  | 0 | 0 | Biomass Local Wood chips | 0
ADAPT | 8064 | 2040 | Import Biomass Pyrolysis Oil | Import brandstof | Biobased - Complex |  |  |  | 14 Koolstof | Import/export balans |  |  |  |  | 0.028 |  |  |  | 0 | 4.277 | Biomass Pyrolysis Oil | 4.277
ADAPT | 8092 | 2040 | Import Biomass Straw | Import brandstof | Biobased - Complex |  |  |  | 14 Koolstof | Import/export balans |  |  |  |  | 0.028 |  |  |  | 0 | 0 | Biomass Straw | 0
ADAPT | 8039 | 2040 | Import Biomassa (AWZ, RWZ en STRT) | Import brandstof | Biobased - Eenvoudig |  |  |  | 14 Koolstof | Import/export balans |  |  |  |  | 0.028 |  |  |  | 0 | 75826619.6209 | Biomassa (AWZ, RWZ en STRT) | 75826619.6209
ADAPT | 8038 | 2040 | Import Biomassa (GFT & VGI) | Import brandstof | Biobased - Eenvoudig |  |  |  | 14 Koolstof | Import/export balans |  |  |  |  | 0.028 |  |  |  | 0 | 507406462.6731 | Biomassa (GFT & VGI) | 507406462.6731
ADAPT | 8062 | 2040 | Import Biomassa (UCO buitenland) | Import brandstof | Biobased - Eenvoudig |  |  |  | 14 Koolstof | Import/export balans |  |  |  |  | 0.028 |  |  |  | 0 | 699357884.1656 | Biomassa (UCO buitenland) | 699357884.1656
ADAPT | 8030 | 2040 | Import Biomassa (afval biogeen) | Import brandstof | Biobased - Eenvoudig |  |  |  | 14 Koolstof | Import/export balans |  |  |  |  | 0.028 |  |  |  | 0 | 0 | Biomassa (afval biogeen) | 0
ADAPT | 8024 | 2040 | Import Biomassa (hout binnenland) | Import brandstof | Biobased - Eenvoudig |  |  |  | 14 Koolstof | Import/export balans |  |  |  |  | 0.028 |  |  |  | 0 | 273944842 | Biomassa (hout binnenland) | 273944842
ADAPT | 8004 | 2040 | Import Biomassa (hout buitenland) | Import brandstof | Biobased - Eenvoudig |  |  |  | 14 Koolstof | Import/export balans |  |  |  |  | 0.028 |  |  |  | 0 | 4088053800 | Biomassa (hout buitenland) | 4088053800
ADAPT | 8073 | 2040 | Import Biomassa (hout buitenland), expensive part | Import brandstof | Biobased - Eenvoudig |  |  |  | 14 Koolstof | Import/export balans |  |  |  |  | 0.028 |  |  |  | 0 | 1103212893.9 | Biomassa (hout buitenland), expensive part | 1103212893.9
ADAPT | 8003 | 2040 | Import Biomassa (hout) | Import brandstof | Biobased - Eenvoudig |  |  |  | 14 Koolstof | Import/export balans |  |  |  |  | 0.028 |  |  |  | 0 | 0 | Biomassa (hout) | 0
ADAPT | 8093 | 2040 | Import Biomassa (natte stromen) | Import brandstof | Biobased - Eenvoudig |  |  |  | 14 Koolstof | Import/export balans |  |  |  |  | 0.028 |  |  |  | 0 | 0 | Biomassa (natte stromen) | 0
ADAPT | 8027 | 2040 | Import Biomassa (suikers) | Import brandstof | Biobased - Eenvoudig |  |  |  | 14 Koolstof | Import/export balans |  |  |  |  | 0.028 |  |  |  | 0 | 0 | Biomassa (suikers) | 0
ADAPT | 8077 | 2040 | Import Biomassa (zetmeel) | Import brandstof | Biobased - Complex |  |  |  | 14 Koolstof | Import/export balans |  |  |  |  | 0.028 |  |  |  | 0 | 0 | Biomassa (zetmeel) | 0
ADAPT | 8033 | 2040 | Import Biomethanol | Import brandstof | Biobased - Complex |  |  |  | 14 Koolstof | Import/export balans |  |  |  |  | 0.028 |  |  |  | 0 | 5912154.8148 | Biomethanol | 5912154.8148
ADAPT | 8013 | 2040 | Import Bionaphta | Import brandstof | Biobased - Complex |  |  |  | 14 Koolstof | Import/export balans |  |  |  |  | 0.028 |  |  |  | 0 | 1892302.1347 | Bionaphta | 1892302.1347
ADAPT | 8063 | 2040 | Import Cokes | Import brandstof | Fossiel - Complex |  |  |  | 14 Koolstof | Import/export balans |  |  |  |  | 0.028 |  |  |  | 0 | 0 | Cokes | 0
ADAPT | 8071 | 2040 | Import Cokesovengas | Import brandstof | Fossiel - Eenvoudig |  |  |  | 14 Koolstof | Import/export balans |  |  |  |  | 0.028 |  |  |  | 0 | 0 | Cokesovengas | 0
ADAPT | 8056 | 2040 | Import Diesel | Import brandstof | Fossiel - Complex |  |  |  | 14 Koolstof | Import/export balans |  |  |  |  | 0.028 |  |  |  | 0 | 8.0768e-07 | Diesel | 8.0768e-07
ADAPT | 8050 | 2040 | Import E-inhoud mest | Import brandstof | Biobased - Eenvoudig |  |  |  | 14 Koolstof | Import/export balans |  |  |  |  | 0.028 |  |  |  | 0 | -611504999.9456 | E-inhoud mest | -611504999.9456
ADAPT | 8001 | 2040 | Import Elektriciteit | Import brandstof | Elektriciteit |  |  |  | 11 Elektriciteit | Import/export balans |  |  |  |  | 0.028 |  |  |  | 0 | 8.4435 | Elektriciteit | 8.4435
ADAPT | 8083 | 2040 | Import Export elektriciteit | Import brandstof | Elektriciteit |  |  |  | 11 Elektriciteit | Import/export balans |  |  |  |  | 0.028 |  |  |  | 0 | 0 | Export elektriciteit | 0
ADAPT | 8076 | 2040 | Import Gas transport | Import brandstof | Fossiel - Eenvoudig |  |  |  | 14 Koolstof | Import/export balans |  |  |  |  | 0.028 |  |  |  | 0 | 0 | Gas transport | 0
ADAPT | 8085 | 2040 | Import Gas winning | Import brandstof | Fossiel - Eenvoudig |  |  |  | 14 Koolstof | Import/export balans |  |  |  |  | 0.028 |  |  |  | 0 | 0 | Gas winning | 0
ADAPT | 8058 | 2040 | Import HFO | Import brandstof | Fossiel - Complex |  |  |  | 14 Koolstof | Import/export balans |  |  |  |  | 0.028 |  |  |  | 0 | 0 | HFO | 0
ADAPT | 8016 | 2040 | Import Heat100to200 | Import brandstof | Warmte |  |  |  | 12 Warmte | Import/export balans |  |  |  |  | 0.028 |  |  |  | 0 | 27.7064 | Heat100to200 | 27.7064
ADAPT | 8040 | 2040 | Import Heat200to400 | Import brandstof | Warmte |  |  |  | 12 Warmte | Import/export balans |  |  |  |  | 0.028 |  |  |  | 0 | 25.0631 | Heat200to400 | 25.0631
ADAPT | 8051 | 2040 | Import HeatDir200to400 | Import brandstof | Warmte |  |  |  | 12 Warmte | Import/export balans |  |  |  |  | 0.028 |  |  |  | 0 | 1.6435 | HeatDir200to400 | 1.6435
ADAPT | 8048 | 2040 | Import HeatHT400 | Import brandstof | Warmte |  |  |  | 12 Warmte | Import/export balans |  |  |  |  | 0.028 |  |  |  | 0 | 0 | HeatHT400 | 0
ADAPT | 8055 | 2040 | Import Hoogovengas | Import brandstof | Fossiel - Eenvoudig |  |  |  | 14 Koolstof | Import/export balans |  |  |  |  | 0.028 |  |  |  | 0 | 0 | Hoogovengas | 0
ADAPT | 8095 | 2040 | Import Hydrogen export | Import brandstof | Waterstof |  |  |  | 13 Waterstof | Import/export balans |  |  |  |  | 0.028 |  |  |  | 0 | 0 | Hydrogen export | 0
ADAPT | 8080 | 2040 | Import Hydrogen import | Import brandstof | Waterstof |  |  |  | 13 Waterstof | Import/export balans |  |  |  |  | 0.028 |  |  |  | 0 | 3919686419.3004 | Hydrogen import | 3919686419.3004
ADAPT | 8037 | 2040 | Import Import elektriciteit | Import brandstof | Elektriciteit |  |  |  | 11 Elektriciteit | Import/export balans |  |  |  |  | 0.028 |  |  |  | 0 | 1212062266.3978 | Import elektriciteit | 1212062266.3978
ADAPT | 8059 | 2040 | Import Kerosine | Import brandstof | Fossiel - Complex |  |  |  | 14 Koolstof | Import/export balans |  |  |  |  | 0.028 |  |  |  | 0 | 2.423e-07 | Kerosine | 2.423e-07
ADAPT | 8049 | 2040 | Import Kolen | Import brandstof | Fossiel - Complex |  |  |  | 14 Koolstof | Import/export balans |  |  |  |  | 0.028 |  |  |  | 0 | 243374418.6619 | Kolen | 243374418.6619
ADAPT | 8084 | 2040 | Import LNG for shipping | Import brandstof | Fossiel - Eenvoudig |  |  |  | 14 Koolstof | Import/export balans |  |  |  |  | 0.028 |  |  |  | 0 | 1426727596.354 | LNG for shipping | 1426727596.354
ADAPT | 8057 | 2040 | Import LPG | Import brandstof | Fossiel - Complex |  |  |  | 14 Koolstof | Import/export balans |  |  |  |  | 0.028 |  |  |  | 0 | -9.0743e-08 | LPG | -9.0743e-08
ADAPT | 8072 | 2040 | Import Methanol | Import brandstof | Fossiel - Complex |  |  |  | 14 Koolstof | Import/export balans |  |  |  |  | 0.028 |  |  |  | 0 | 724280.3178 | Methanol | 724280.3178
ADAPT | 8065 | 2040 | Import Methanol for shipping | Import brandstof | Fossiel - Complex |  |  |  | 14 Koolstof | Import/export balans |  |  |  |  | 0.028 |  |  |  | 0 | 724281.1956 | Methanol for shipping | 724281.1956
ADAPT | 8053 | 2040 | Import Naphta | Import brandstof | Fossiel - Complex |  |  |  | 14 Koolstof | Import/export balans |  |  |  |  | 0.028 |  |  |  | 0 | 1527449442.0893 | Naphta | 1527449442.0893
ADAPT | 8054 | 2040 | Import Olie | Import brandstof | Fossiel - Complex |  |  |  | 14 Koolstof | Import/export balans |  |  |  |  | 0.028 |  |  |  | 0 | 21122313867.4672 | Olie | 21122313867.4672
ADAPT | 8079 | 2040 | Import Oliegrondstoffen | Import brandstof | Fossiel - Complex |  |  |  | 14 Koolstof | Import/export balans |  |  |  |  | 0.028 |  |  |  | 0 | 0 | Oliegrondstoffen | 0
ADAPT | 8045 | 2040 | Import Overige olieproducten | Import brandstof | Fossiel - Complex |  |  |  | 14 Koolstof | Import/export balans |  |  |  |  | 0.028 |  |  |  | 0 | 2187959199.4378 | Overige olieproducten | 2187959199.4378
ADAPT | 8075 | 2040 | Import Plastic pyrolysis oil | Import brandstof | Fossiel - Complex |  |  |  | 14 Koolstof | Import/export balans |  |  |  |  | 0.028 |  |  |  | 0 | 2146299.8498 | Plastic pyrolysis oil | 2146299.8498
ADAPT | 8052 | 2040 | Import Restgassen | Import brandstof | Fossiel - Complex |  |  |  | 14 Koolstof | Import/export balans |  |  |  |  | 0.028 |  |  |  | 0 | -4.7929e-17 | Restgassen | -4.7929e-17
ADAPT | 8047 | 2040 | Import Synthetic LPG | Import brandstof | Synthetisch |  |  |  | 14 Koolstof | Import/export balans |  |  |  |  | 0.028 |  |  |  | 0 | 0.035242 | Synthetic LPG | 0.035242
ADAPT | 8070 | 2040 | Import Synthetic benzine | Import brandstof | Synthetisch |  |  |  | 14 Koolstof | Import/export balans |  |  |  |  | 0.028 |  |  |  | 0 | 1905000.9936 | Synthetic benzine | 1905000.9936
ADAPT | 8018 | 2040 | Import Synthetic diesel | Import brandstof | Synthetisch |  |  |  | 14 Koolstof | Import/export balans |  |  |  |  | 0.028 |  |  |  | 0 | 2984402.6253 | Synthetic diesel | 2984402.6253
ADAPT | 8020 | 2040 | Import Synthetic kerosine | Import brandstof | Synthetisch |  |  |  | 14 Koolstof | Import/export balans |  |  |  |  | 0.028 |  |  |  | 0 | 2895604.4112 | Synthetic kerosine | 2895604.4112
ADAPT | 8023 | 2040 | Import Synthetic methanol | Import brandstof | Synthetisch |  |  |  | 14 Koolstof | Import/export balans |  |  |  |  | 0.028 |  |  |  | 0 | 2387598.2201 | Synthetic methanol | 2387598.2201
ADAPT | 8029 | 2040 | Import Synthetic methanol for shipping | Import brandstof | Synthetisch |  |  |  | 14 Koolstof | Import/export balans |  |  |  |  | 0.028 |  |  |  | 0 | 2514600.0366 | Synthetic methanol for shipping | 2514600.0366
ADAPT | 8019 | 2040 | Import Synthetic naphtha | Import brandstof | Synthetisch |  |  |  | 14 Koolstof | Import/export balans |  |  |  |  | 0.028 |  |  |  | 0 | 1892301.4427 | Synthetic naphtha | 1892301.4427
ADAPT | 8005 | 2040 | Import Warmte | Import brandstof | Warmte |  |  |  | 12 Warmte | Import/export balans |  |  |  |  | 0.028 |  |  |  | 0 | 23.9483 | Warmte | 23.9483
ADAPT | 8006 | 2040 | Import Waterstof | Import brandstof | Waterstof |  |  |  | 13 Waterstof | Import/export balans |  |  |  |  | 0.028 |  |  |  | 0 | -3.1036e-14 | Waterstof | -3.1036e-14
ADAPT | 8007 | 2045 | Import Aardgas | Import brandstof | Fossiel - Eenvoudig |  |  |  | 14 Koolstof | Import/export balans |  |  |  |  | 0.028 |  |  |  | 0 | 1051276949.1218 | Aardgas | 1051276949.1218
ADAPT | 8031 | 2045 | Import Aardgas feedstock | Import brandstof | Fossiel - Eenvoudig |  |  |  | 14 Koolstof | Import/export balans |  |  |  |  | 0.028 |  |  |  | 0 | 0.21885 | Aardgas feedstock | 0.21885
ADAPT | 8028 | 2045 | Import Ammonia | Import brandstof | Waterstof |  |  |  | 13 Waterstof | Import/export balans |  |  |  |  | 0.028 |  |  |  | 0 | 271457458.059 | Ammonia | 271457458.059
ADAPT | 8081 | 2045 | Import Ammonia export | Import brandstof | Waterstof |  |  |  | 13 Waterstof | Import/export balans |  |  |  |  | 0.028 |  |  |  | 0 | 0 | Ammonia export | 0
ADAPT | 8087 | 2045 | Import Ammonia import | Import brandstof | Waterstof |  |  |  | 13 Waterstof | Import/export balans |  |  |  |  | 0.028 |  |  |  | 0 | 0 | Ammonia import | 0
ADAPT | 8089 | 2045 | Import Aromatics | Import brandstof | Fossiel - Complex |  |  |  | 14 Koolstof | Import/export balans |  |  |  |  | 0.028 |  |  |  | 0 | 695785384.1127 | Aromatics | 695785384.1127
ADAPT | 8060 | 2045 | Import Benzine | Import brandstof | Fossiel - Complex |  |  |  | 14 Koolstof | Import/export balans |  |  |  |  | 0.028 |  |  |  | 0 | 0 | Benzine | 0
ADAPT | 8078 | 2045 | Import Bio-DME | Import brandstof | Biobased - Complex |  |  |  | 14 Koolstof | Import/export balans |  |  |  |  | 0.028 |  |  |  | 0 | 7361701.2523 | Bio-DME | 7361701.2523
ADAPT | 8042 | 2045 | Import Bio-LNG for shipping | Import brandstof | Biobased - Eenvoudig |  |  |  | 14 Koolstof | Import/export balans |  |  |  |  | 0.028 |  |  |  | 0 | 7361734.1167 | Bio-LNG for shipping | 7361734.1167
ADAPT | 8044 | 2045 | Import Bio-LPG | Import brandstof | Biobased - Complex |  |  |  | 14 Koolstof | Import/export balans |  |  |  |  | 0.028 |  |  |  | 0 | 0.067628 | Bio-LPG | 0.067628
ADAPT | 8035 | 2045 | Import Bio-Methanol for shipping | Import brandstof | Biobased - Complex |  |  |  | 14 Koolstof | Import/export balans |  |  |  |  | 0.028 |  |  |  | 0 | 7361884.3629 | Bio-Methanol for shipping | 7361884.3629
ADAPT | 8090 | 2045 | Import Bio-aromatics | Import brandstof | Biobased - Complex |  |  |  | 14 Koolstof | Import/export balans |  |  |  |  | 0.028 |  |  |  | 0 | 7361738.1529 | Bio-aromatics | 7361738.1529
ADAPT | 8066 | 2045 | Import Bio-ethanol | Import brandstof | Biobased - Complex |  |  |  | 14 Koolstof | Import/export balans |  |  |  |  | 0.028 |  |  |  | 0 | 7361733.4128 | Bio-ethanol | 7361733.4128
ADAPT | 8067 | 2045 | Import BioHFO | Import brandstof | Biobased - Complex |  |  |  | 14 Koolstof | Import/export balans |  |  |  |  | 0.028 |  |  |  | 0 | 7361728.0968 | BioHFO | 7361728.0968
ADAPT | 8034 | 2045 | Import Biobenzine | Import brandstof | Biobased - Complex |  |  |  | 14 Koolstof | Import/export balans |  |  |  |  | 0.028 |  |  |  | 0 | 7361686.5871 | Biobenzine | 7361686.5871
ADAPT | 8015 | 2045 | Import Biodiesel | Import brandstof | Biobased - Complex |  |  |  | 14 Koolstof | Import/export balans |  |  |  |  | 0.028 |  |  |  | 0 | 4444902.0879 | Biodiesel | 4444902.0879
ADAPT | 8010 | 2045 | Import Biokerosine | Import brandstof | Biobased - Complex |  |  |  | 14 Koolstof | Import/export balans |  |  |  |  | 0.028 |  |  |  | 0 | 5080006.4008 | Biokerosine | 5080006.4008
ADAPT | 8091 | 2045 | Import Biomass Local Wood chips | Import brandstof | Biobased - Complex |  |  |  | 14 Koolstof | Import/export balans |  |  |  |  | 0.028 |  |  |  | 0 | 0 | Biomass Local Wood chips | 0
ADAPT | 8064 | 2045 | Import Biomass Pyrolysis Oil | Import brandstof | Biobased - Complex |  |  |  | 14 Koolstof | Import/export balans |  |  |  |  | 0.028 |  |  |  | 0 | 13.3014 | Biomass Pyrolysis Oil | 13.3014
ADAPT | 8092 | 2045 | Import Biomass Straw | Import brandstof | Biobased - Complex |  |  |  | 14 Koolstof | Import/export balans |  |  |  |  | 0.028 |  |  |  | 0 | 0 | Biomass Straw | 0
ADAPT | 8039 | 2045 | Import Biomassa (AWZ, RWZ en STRT) | Import brandstof | Biobased - Eenvoudig |  |  |  | 14 Koolstof | Import/export balans |  |  |  |  | 0.028 |  |  |  | 0 | 75826619.0269 | Biomassa (AWZ, RWZ en STRT) | 75826619.0269
ADAPT | 8038 | 2045 | Import Biomassa (GFT & VGI) | Import brandstof | Biobased - Eenvoudig |  |  |  | 14 Koolstof | Import/export balans |  |  |  |  | 0.028 |  |  |  | 0 | 617671007.8718 | Biomassa (GFT & VGI) | 617671007.8718
ADAPT | 8062 | 2045 | Import Biomassa (UCO buitenland) | Import brandstof | Biobased - Eenvoudig |  |  |  | 14 Koolstof | Import/export balans |  |  |  |  | 0.028 |  |  |  | 0 | 747961101.8047 | Biomassa (UCO buitenland) | 747961101.8047
ADAPT | 8030 | 2045 | Import Biomassa (afval biogeen) | Import brandstof | Biobased - Eenvoudig |  |  |  | 14 Koolstof | Import/export balans |  |  |  |  | 0.028 |  |  |  | 0 | 0 | Biomassa (afval biogeen) | 0
ADAPT | 8024 | 2045 | Import Biomassa (hout binnenland) | Import brandstof | Biobased - Eenvoudig |  |  |  | 14 Koolstof | Import/export balans |  |  |  |  | 0.028 |  |  |  | 0 | 295356661 | Biomassa (hout binnenland) | 295356661
ADAPT | 8004 | 2045 | Import Biomassa (hout buitenland) | Import brandstof | Biobased - Eenvoudig |  |  |  | 14 Koolstof | Import/export balans |  |  |  |  | 0.028 |  |  |  | 0 | 5823470700 | Biomassa (hout buitenland) | 5823470700
ADAPT | 8073 | 2045 | Import Biomassa (hout buitenland), expensive part | Import brandstof | Biobased - Eenvoudig |  |  |  | 14 Koolstof | Import/export balans |  |  |  |  | 0.028 |  |  |  | 0 | 1345371750.45 | Biomassa (hout buitenland), expensive part | 1345371750.45
ADAPT | 8003 | 2045 | Import Biomassa (hout) | Import brandstof | Biobased - Eenvoudig |  |  |  | 14 Koolstof | Import/export balans |  |  |  |  | 0.028 |  |  |  | 0 | 0 | Biomassa (hout) | 0
ADAPT | 8093 | 2045 | Import Biomassa (natte stromen) | Import brandstof | Biobased - Eenvoudig |  |  |  | 14 Koolstof | Import/export balans |  |  |  |  | 0.028 |  |  |  | 0 | 0 | Biomassa (natte stromen) | 0
ADAPT | 8027 | 2045 | Import Biomassa (suikers) | Import brandstof | Biobased - Eenvoudig |  |  |  | 14 Koolstof | Import/export balans |  |  |  |  | 0.028 |  |  |  | 0 | 0 | Biomassa (suikers) | 0
ADAPT | 8077 | 2045 | Import Biomassa (zetmeel) | Import brandstof | Biobased - Complex |  |  |  | 14 Koolstof | Import/export balans |  |  |  |  | 0.028 |  |  |  | 0 | 0 | Biomassa (zetmeel) | 0
ADAPT | 8033 | 2045 | Import Biomethanol | Import brandstof | Biobased - Complex |  |  |  | 14 Koolstof | Import/export balans |  |  |  |  | 0.028 |  |  |  | 0 | 7362667.9793 | Biomethanol | 7362667.9793
ADAPT | 8013 | 2045 | Import Bionaphta | Import brandstof | Biobased - Complex |  |  |  | 14 Koolstof | Import/export balans |  |  |  |  | 0.028 |  |  |  | 0 | 1892301.0753 | Bionaphta | 1892301.0753
ADAPT | 8063 | 2045 | Import Cokes | Import brandstof | Fossiel - Complex |  |  |  | 14 Koolstof | Import/export balans |  |  |  |  | 0.028 |  |  |  | 0 | 0 | Cokes | 0
ADAPT | 8071 | 2045 | Import Cokesovengas | Import brandstof | Fossiel - Eenvoudig |  |  |  | 14 Koolstof | Import/export balans |  |  |  |  | 0.028 |  |  |  | 0 | 0 | Cokesovengas | 0
ADAPT | 8056 | 2045 | Import Diesel | Import brandstof | Fossiel - Complex |  |  |  | 14 Koolstof | Import/export balans |  |  |  |  | 0.028 |  |  |  | 0 | 0 | Diesel | 0
ADAPT | 8050 | 2045 | Import E-inhoud mest | Import brandstof | Biobased - Eenvoudig |  |  |  | 14 Koolstof | Import/export balans |  |  |  |  | 0.028 |  |  |  | 0 | -713422500 | E-inhoud mest | -713422500
ADAPT | 8001 | 2045 | Import Elektriciteit | Import brandstof | Elektriciteit |  |  |  | 11 Elektriciteit | Import/export balans |  |  |  |  | 0.028 |  |  |  | 0 | 0 | Elektriciteit | 0
ADAPT | 8083 | 2045 | Import Export elektriciteit | Import brandstof | Elektriciteit |  |  |  | 11 Elektriciteit | Import/export balans |  |  |  |  | 0.028 |  |  |  | 0 | 0 | Export elektriciteit | 0
ADAPT | 8076 | 2045 | Import Gas transport | Import brandstof | Fossiel - Eenvoudig |  |  |  | 14 Koolstof | Import/export balans |  |  |  |  | 0.028 |  |  |  | 0 | 0 | Gas transport | 0
ADAPT | 8085 | 2045 | Import Gas winning | Import brandstof | Fossiel - Eenvoudig |  |  |  | 14 Koolstof | Import/export balans |  |  |  |  | 0.028 |  |  |  | 0 | 0 | Gas winning | 0
ADAPT | 8058 | 2045 | Import HFO | Import brandstof | Fossiel - Complex |  |  |  | 14 Koolstof | Import/export balans |  |  |  |  | 0.028 |  |  |  | 0 | 4.7461e-07 | HFO | 4.7461e-07
ADAPT | 8016 | 2045 | Import Heat100to200 | Import brandstof | Warmte |  |  |  | 12 Warmte | Import/export balans |  |  |  |  | 0.028 |  |  |  | 0 | 35.4594 | Heat100to200 | 35.4594
ADAPT | 8040 | 2045 | Import Heat200to400 | Import brandstof | Warmte |  |  |  | 12 Warmte | Import/export balans |  |  |  |  | 0.028 |  |  |  | 0 | 58.3422 | Heat200to400 | 58.3422
ADAPT | 8051 | 2045 | Import HeatDir200to400 | Import brandstof | Warmte |  |  |  | 12 Warmte | Import/export balans |  |  |  |  | 0.028 |  |  |  | 0 | 1.7793 | HeatDir200to400 | 1.7793
ADAPT | 8048 | 2045 | Import HeatHT400 | Import brandstof | Warmte |  |  |  | 12 Warmte | Import/export balans |  |  |  |  | 0.028 |  |  |  | 0 | 0 | HeatHT400 | 0
ADAPT | 8055 | 2045 | Import Hoogovengas | Import brandstof | Fossiel - Eenvoudig |  |  |  | 14 Koolstof | Import/export balans |  |  |  |  | 0.028 |  |  |  | 0 | 0 | Hoogovengas | 0
ADAPT | 8095 | 2045 | Import Hydrogen export | Import brandstof | Waterstof |  |  |  | 13 Waterstof | Import/export balans |  |  |  |  | 0.028 |  |  |  | 0 | 0 | Hydrogen export | 0
ADAPT | 8080 | 2045 | Import Hydrogen import | Import brandstof | Waterstof |  |  |  | 13 Waterstof | Import/export balans |  |  |  |  | 0.028 |  |  |  | 0 | 4239451731.2782 | Hydrogen import | 4239451731.2782
ADAPT | 8037 | 2045 | Import Import elektriciteit | Import brandstof | Elektriciteit |  |  |  | 11 Elektriciteit | Import/export balans |  |  |  |  | 0.028 |  |  |  | 0 | 1172406645.8731 | Import elektriciteit | 1172406645.8731
ADAPT | 8059 | 2045 | Import Kerosine | Import brandstof | Fossiel - Complex |  |  |  | 14 Koolstof | Import/export balans |  |  |  |  | 0.028 |  |  |  | 0 | 0 | Kerosine | 0
ADAPT | 8049 | 2045 | Import Kolen | Import brandstof | Fossiel - Complex |  |  |  | 14 Koolstof | Import/export balans |  |  |  |  | 0.028 |  |  |  | 0 | 245119667.4947 | Kolen | 245119667.4947
ADAPT | 8084 | 2045 | Import LNG for shipping | Import brandstof | Fossiel - Eenvoudig |  |  |  | 14 Koolstof | Import/export balans |  |  |  |  | 0.028 |  |  |  | 0 | 1922890598.8894 | LNG for shipping | 1922890598.8894
ADAPT | 8057 | 2045 | Import LPG | Import brandstof | Fossiel - Complex |  |  |  | 14 Koolstof | Import/export balans |  |  |  |  | 0.028 |  |  |  | 0 | 0 | LPG | 0
ADAPT | 8072 | 2045 | Import Methanol | Import brandstof | Fossiel - Complex |  |  |  | 14 Koolstof | Import/export balans |  |  |  |  | 0.028 |  |  |  | 0 | 729497.0252 | Methanol | 729497.0252
ADAPT | 8065 | 2045 | Import Methanol for shipping | Import brandstof | Fossiel - Complex |  |  |  | 14 Koolstof | Import/export balans |  |  |  |  | 0.028 |  |  |  | 0 | 729498.575 | Methanol for shipping | 729498.575
ADAPT | 8053 | 2045 | Import Naphta | Import brandstof | Fossiel - Complex |  |  |  | 14 Koolstof | Import/export balans |  |  |  |  | 0.028 |  |  |  | 0 | 1495938637.1475 | Naphta | 1495938637.1475
ADAPT | 8054 | 2045 | Import Olie | Import brandstof | Fossiel - Complex |  |  |  | 14 Koolstof | Import/export balans |  |  |  |  | 0.028 |  |  |  | 0 | 18619259066.6175 | Olie | 18619259066.6175
ADAPT | 8079 | 2045 | Import Oliegrondstoffen | Import brandstof | Fossiel - Complex |  |  |  | 14 Koolstof | Import/export balans |  |  |  |  | 0.028 |  |  |  | 0 | 0 | Oliegrondstoffen | 0
ADAPT | 8045 | 2045 | Import Overige olieproducten | Import brandstof | Fossiel - Complex |  |  |  | 14 Koolstof | Import/export balans |  |  |  |  | 0.028 |  |  |  | 0 | 1672522467.7153 | Overige olieproducten | 1672522467.7153
ADAPT | 8075 | 2045 | Import Plastic pyrolysis oil | Import brandstof | Fossiel - Complex |  |  |  | 14 Koolstof | Import/export balans |  |  |  |  | 0.028 |  |  |  | 0 | 2146299.9785 | Plastic pyrolysis oil | 2146299.9785
ADAPT | 8052 | 2045 | Import Restgassen | Import brandstof | Fossiel - Complex |  |  |  | 14 Koolstof | Import/export balans |  |  |  |  | 0.028 |  |  |  | 0 | 0 | Restgassen | 0
ADAPT | 8047 | 2045 | Import Synthetic LPG | Import brandstof | Synthetisch |  |  |  | 14 Koolstof | Import/export balans |  |  |  |  | 0.028 |  |  |  | 0 | 0.038672 | Synthetic LPG | 0.038672
ADAPT | 8070 | 2045 | Import Synthetic benzine | Import brandstof | Synthetisch |  |  |  | 14 Koolstof | Import/export balans |  |  |  |  | 0.028 |  |  |  | 0 | 1904989.0388 | Synthetic benzine | 1904989.0388
ADAPT | 8018 | 2045 | Import Synthetic diesel | Import brandstof | Synthetisch |  |  |  | 14 Koolstof | Import/export balans |  |  |  |  | 0.028 |  |  |  | 0 | 2984433.0216 | Synthetic diesel | 2984433.0216
ADAPT | 8020 | 2045 | Import Synthetic kerosine | Import brandstof | Synthetisch |  |  |  | 14 Koolstof | Import/export balans |  |  |  |  | 0.028 |  |  |  | 0 | 2895599.9667 | Synthetic kerosine | 2895599.9667
ADAPT | 8023 | 2045 | Import Synthetic methanol | Import brandstof | Synthetisch |  |  |  | 14 Koolstof | Import/export balans |  |  |  |  | 0.028 |  |  |  | 0 | 2387600.9037 | Synthetic methanol | 2387600.9037
ADAPT | 8029 | 2045 | Import Synthetic methanol for shipping | Import brandstof | Synthetisch |  |  |  | 14 Koolstof | Import/export balans |  |  |  |  | 0.028 |  |  |  | 0 | 2514608.4673 | Synthetic methanol for shipping | 2514608.4673
ADAPT | 8019 | 2045 | Import Synthetic naphtha | Import brandstof | Synthetisch |  |  |  | 14 Koolstof | Import/export balans |  |  |  |  | 0.028 |  |  |  | 0 | 1892299.9903 | Synthetic naphtha | 1892299.9903
ADAPT | 8005 | 2045 | Import Warmte | Import brandstof | Warmte |  |  |  | 12 Warmte | Import/export balans |  |  |  |  | 0.028 |  |  |  | 0 | 12.8278 | Warmte | 12.8278
ADAPT | 8006 | 2045 | Import Waterstof | Import brandstof | Waterstof |  |  |  | 13 Waterstof | Import/export balans |  |  |  |  | 0.028 |  |  |  | 0 | 0 | Waterstof | 0
ADAPT | 8007 | 2050 | Import Aardgas | Import brandstof | Fossiel - Eenvoudig |  |  |  | 14 Koolstof | Import/export balans |  |  |  |  | 0.028 |  |  |  | 0 | 2453401174.5003 | Aardgas | 2453401174.5003
ADAPT | 8031 | 2050 | Import Aardgas feedstock | Import brandstof | Fossiel - Eenvoudig |  |  |  | 14 Koolstof | Import/export balans |  |  |  |  | 0.028 |  |  |  | 0 | 1.5502 | Aardgas feedstock | 1.5502
ADAPT | 8028 | 2050 | Import Ammonia | Import brandstof | Waterstof |  |  |  | 13 Waterstof | Import/export balans |  |  |  |  | 0.028 |  |  |  | 0 | 285728013.3113 | Ammonia | 285728013.3113
ADAPT | 8081 | 2050 | Import Ammonia export | Import brandstof | Waterstof |  |  |  | 13 Waterstof | Import/export balans |  |  |  |  | 0.028 |  |  |  | 0 | 0 | Ammonia export | 0
ADAPT | 8087 | 2050 | Import Ammonia import | Import brandstof | Waterstof |  |  |  | 13 Waterstof | Import/export balans |  |  |  |  | 0.028 |  |  |  | 0 | 0 | Ammonia import | 0
ADAPT | 8089 | 2050 | Import Aromatics | Import brandstof | Fossiel - Complex |  |  |  | 14 Koolstof | Import/export balans |  |  |  |  | 0.028 |  |  |  | 0 | 701979860.4762 | Aromatics | 701979860.4762
ADAPT | 8060 | 2050 | Import Benzine | Import brandstof | Fossiel - Complex |  |  |  | 14 Koolstof | Import/export balans |  |  |  |  | 0.028 |  |  |  | 0 | 0 | Benzine | 0
ADAPT | 8078 | 2050 | Import Bio-DME | Import brandstof | Biobased - Complex |  |  |  | 14 Koolstof | Import/export balans |  |  |  |  | 0.028 |  |  |  | 0 | 8811865.2809 | Bio-DME | 8811865.2809
ADAPT | 8042 | 2050 | Import Bio-LNG for shipping | Import brandstof | Biobased - Eenvoudig |  |  |  | 14 Koolstof | Import/export balans |  |  |  |  | 0.028 |  |  |  | 0 | 8811825.2866 | Bio-LNG for shipping | 8811825.2866
ADAPT | 8044 | 2050 | Import Bio-LPG | Import brandstof | Biobased - Complex |  |  |  | 14 Koolstof | Import/export balans |  |  |  |  | 0.028 |  |  |  | 0 | 0 | Bio-LPG | 0
ADAPT | 8035 | 2050 | Import Bio-Methanol for shipping | Import brandstof | Biobased - Complex |  |  |  | 14 Koolstof | Import/export balans |  |  |  |  | 0.028 |  |  |  | 0 | 8811961.656 | Bio-Methanol for shipping | 8811961.656
ADAPT | 8090 | 2050 | Import Bio-aromatics | Import brandstof | Biobased - Complex |  |  |  | 14 Koolstof | Import/export balans |  |  |  |  | 0.028 |  |  |  | 0 | 8811879.9238 | Bio-aromatics | 8811879.9238
ADAPT | 8066 | 2050 | Import Bio-ethanol | Import brandstof | Biobased - Complex |  |  |  | 14 Koolstof | Import/export balans |  |  |  |  | 0.028 |  |  |  | 0 | 8811872.9391 | Bio-ethanol | 8811872.9391
ADAPT | 8067 | 2050 | Import BioHFO | Import brandstof | Biobased - Complex |  |  |  | 14 Koolstof | Import/export balans |  |  |  |  | 0.028 |  |  |  | 0 | 8811875.3749 | BioHFO | 8811875.3749
ADAPT | 8034 | 2050 | Import Biobenzine | Import brandstof | Biobased - Complex |  |  |  | 14 Koolstof | Import/export balans |  |  |  |  | 0.028 |  |  |  | 0 | 8811870.9661 | Biobenzine | 8811870.9661
ADAPT | 8015 | 2050 | Import Biodiesel | Import brandstof | Biobased - Complex |  |  |  | 14 Koolstof | Import/export balans |  |  |  |  | 0.028 |  |  |  | 0 | 4444961.9385 | Biodiesel | 4444961.9385
ADAPT | 8010 | 2050 | Import Biokerosine | Import brandstof | Biobased - Complex |  |  |  | 14 Koolstof | Import/export balans |  |  |  |  | 0.028 |  |  |  | 0 | 5080003.6576 | Biokerosine | 5080003.6576
ADAPT | 8091 | 2050 | Import Biomass Local Wood chips | Import brandstof | Biobased - Complex |  |  |  | 14 Koolstof | Import/export balans |  |  |  |  | 0.028 |  |  |  | 0 | 0 | Biomass Local Wood chips | 0
ADAPT | 8064 | 2050 | Import Biomass Pyrolysis Oil | Import brandstof | Biobased - Complex |  |  |  | 14 Koolstof | Import/export balans |  |  |  |  | 0.028 |  |  |  | 0 | 685012.7267 | Biomass Pyrolysis Oil | 685012.7267
ADAPT | 8092 | 2050 | Import Biomass Straw | Import brandstof | Biobased - Complex |  |  |  | 14 Koolstof | Import/export balans |  |  |  |  | 0.028 |  |  |  | 0 | 0 | Biomass Straw | 0
ADAPT | 8039 | 2050 | Import Biomassa (AWZ, RWZ en STRT) | Import brandstof | Biobased - Eenvoudig |  |  |  | 14 Koolstof | Import/export balans |  |  |  |  | 0.028 |  |  |  | 0 | 75826619.0901 | Biomassa (AWZ, RWZ en STRT) | 75826619.0901
ADAPT | 8038 | 2050 | Import Biomassa (GFT & VGI) | Import brandstof | Biobased - Eenvoudig |  |  |  | 14 Koolstof | Import/export balans |  |  |  |  | 0.028 |  |  |  | 0 | 727935550.138 | Biomassa (GFT & VGI) | 727935550.138
ADAPT | 8062 | 2050 | Import Biomassa (UCO buitenland) | Import brandstof | Biobased - Eenvoudig |  |  |  | 14 Koolstof | Import/export balans |  |  |  |  | 0.028 |  |  |  | 0 | 796564319.3047 | Biomassa (UCO buitenland) | 796564319.3047
ADAPT | 8030 | 2050 | Import Biomassa (afval biogeen) | Import brandstof | Biobased - Eenvoudig |  |  |  | 14 Koolstof | Import/export balans |  |  |  |  | 0.028 |  |  |  | 0 | 0 | Biomassa (afval biogeen) | 0
ADAPT | 8024 | 2050 | Import Biomassa (hout binnenland) | Import brandstof | Biobased - Eenvoudig |  |  |  | 14 Koolstof | Import/export balans |  |  |  |  | 0.028 |  |  |  | 0 | 316768480 | Biomassa (hout binnenland) | 316768480
ADAPT | 8004 | 2050 | Import Biomassa (hout buitenland) | Import brandstof | Biobased - Eenvoudig |  |  |  | 14 Koolstof | Import/export balans |  |  |  |  | 0.028 |  |  |  | 0 | 7558887600 | Biomassa (hout buitenland) | 7558887600
ADAPT | 8073 | 2050 | Import Biomassa (hout buitenland), expensive part | Import brandstof | Biobased - Eenvoudig |  |  |  | 14 Koolstof | Import/export balans |  |  |  |  | 0.028 |  |  |  | 0 | 1587530606.8388 | Biomassa (hout buitenland), expensive part | 1587530606.8388
ADAPT | 8003 | 2050 | Import Biomassa (hout) | Import brandstof | Biobased - Eenvoudig |  |  |  | 14 Koolstof | Import/export balans |  |  |  |  | 0.028 |  |  |  | 0 | 0 | Biomassa (hout) | 0
ADAPT | 8093 | 2050 | Import Biomassa (natte stromen) | Import brandstof | Biobased - Eenvoudig |  |  |  | 14 Koolstof | Import/export balans |  |  |  |  | 0.028 |  |  |  | 0 | 0 | Biomassa (natte stromen) | 0
ADAPT | 8027 | 2050 | Import Biomassa (suikers) | Import brandstof | Biobased - Eenvoudig |  |  |  | 14 Koolstof | Import/export balans |  |  |  |  | 0.028 |  |  |  | 0 | 57541058.7728 | Biomassa (suikers) | 57541058.7728
ADAPT | 8077 | 2050 | Import Biomassa (zetmeel) | Import brandstof | Biobased - Complex |  |  |  | 14 Koolstof | Import/export balans |  |  |  |  | 0.028 |  |  |  | 0 | 0 | Biomassa (zetmeel) | 0
ADAPT | 8033 | 2050 | Import Biomethanol | Import brandstof | Biobased - Complex |  |  |  | 14 Koolstof | Import/export balans |  |  |  |  | 0.028 |  |  |  | 0 | 8811911.8859 | Biomethanol | 8811911.8859
ADAPT | 8013 | 2050 | Import Bionaphta | Import brandstof | Biobased - Complex |  |  |  | 14 Koolstof | Import/export balans |  |  |  |  | 0.028 |  |  |  | 0 | 1892300.512 | Bionaphta | 1892300.512
ADAPT | 8063 | 2050 | Import Cokes | Import brandstof | Fossiel - Complex |  |  |  | 14 Koolstof | Import/export balans |  |  |  |  | 0.028 |  |  |  | 0 | 0 | Cokes | 0
ADAPT | 8071 | 2050 | Import Cokesovengas | Import brandstof | Fossiel - Eenvoudig |  |  |  | 14 Koolstof | Import/export balans |  |  |  |  | 0.028 |  |  |  | 0 | 0 | Cokesovengas | 0
ADAPT | 8056 | 2050 | Import Diesel | Import brandstof | Fossiel - Complex |  |  |  | 14 Koolstof | Import/export balans |  |  |  |  | 0.028 |  |  |  | 0 | 0 | Diesel | 0
ADAPT | 8050 | 2050 | Import E-inhoud mest | Import brandstof | Biobased - Eenvoudig |  |  |  | 14 Koolstof | Import/export balans |  |  |  |  | 0.028 |  |  |  | 0 | -815339998.6411 | E-inhoud mest | -815339998.6411
ADAPT | 8001 | 2050 | Import Elektriciteit | Import brandstof | Elektriciteit |  |  |  | 11 Elektriciteit | Import/export balans |  |  |  |  | 0.028 |  |  |  | 0 | 0 | Elektriciteit | 0
ADAPT | 8083 | 2050 | Import Export elektriciteit | Import brandstof | Elektriciteit |  |  |  | 11 Elektriciteit | Import/export balans |  |  |  |  | 0.028 |  |  |  | 0 | 0 | Export elektriciteit | 0
ADAPT | 8076 | 2050 | Import Gas transport | Import brandstof | Fossiel - Eenvoudig |  |  |  | 14 Koolstof | Import/export balans |  |  |  |  | 0.028 |  |  |  | 0 | 0 | Gas transport | 0
ADAPT | 8085 | 2050 | Import Gas winning | Import brandstof | Fossiel - Eenvoudig |  |  |  | 14 Koolstof | Import/export balans |  |  |  |  | 0.028 |  |  |  | 0 | 0 | Gas winning | 0
ADAPT | 8058 | 2050 | Import HFO | Import brandstof | Fossiel - Complex |  |  |  | 14 Koolstof | Import/export balans |  |  |  |  | 0.028 |  |  |  | 0 | 0 | HFO | 0
ADAPT | 8016 | 2050 | Import Heat100to200 | Import brandstof | Warmte |  |  |  | 12 Warmte | Import/export balans |  |  |  |  | 0.028 |  |  |  | 0 | 25.148 | Heat100to200 | 25.148
ADAPT | 8040 | 2050 | Import Heat200to400 | Import brandstof | Warmte |  |  |  | 12 Warmte | Import/export balans |  |  |  |  | 0.028 |  |  |  | 0 | 47.5297 | Heat200to400 | 47.5297
ADAPT | 8051 | 2050 | Import HeatDir200to400 | Import brandstof | Warmte |  |  |  | 12 Warmte | Import/export balans |  |  |  |  | 0.028 |  |  |  | 0 | 3.4902 | HeatDir200to400 | 3.4902
ADAPT | 8048 | 2050 | Import HeatHT400 | Import brandstof | Warmte |  |  |  | 12 Warmte | Import/export balans |  |  |  |  | 0.028 |  |  |  | 0 | 0.6625 | HeatHT400 | 0.6625
ADAPT | 8055 | 2050 | Import Hoogovengas | Import brandstof | Fossiel - Eenvoudig |  |  |  | 14 Koolstof | Import/export balans |  |  |  |  | 0.028 |  |  |  | 0 | 0 | Hoogovengas | 0
ADAPT | 8095 | 2050 | Import Hydrogen export | Import brandstof | Waterstof |  |  |  | 13 Waterstof | Import/export balans |  |  |  |  | 0.028 |  |  |  | 0 | 0 | Hydrogen export | 0
ADAPT | 8080 | 2050 | Import Hydrogen import | Import brandstof | Waterstof |  |  |  | 13 Waterstof | Import/export balans |  |  |  |  | 0.028 |  |  |  | 0 | 4525337129.2002 | Hydrogen import | 4525337129.2002
ADAPT | 8037 | 2050 | Import Import elektriciteit | Import brandstof | Elektriciteit |  |  |  | 11 Elektriciteit | Import/export balans |  |  |  |  | 0.028 |  |  |  | 0 | 2263467173.719 | Import elektriciteit | 2263467173.719
ADAPT | 8059 | 2050 | Import Kerosine | Import brandstof | Fossiel - Complex |  |  |  | 14 Koolstof | Import/export balans |  |  |  |  | 0.028 |  |  |  | 0 | 0 | Kerosine | 0
ADAPT | 8049 | 2050 | Import Kolen | Import brandstof | Fossiel - Complex |  |  |  | 14 Koolstof | Import/export balans |  |  |  |  | 0.028 |  |  |  | 0 | 246924059.1499 | Kolen | 246924059.1499
ADAPT | 8084 | 2050 | Import LNG for shipping | Import brandstof | Fossiel - Eenvoudig |  |  |  | 14 Koolstof | Import/export balans |  |  |  |  | 0.028 |  |  |  | 0 | 189574226.5999 | LNG for shipping | 189574226.5999
ADAPT | 8057 | 2050 | Import LPG | Import brandstof | Fossiel - Complex |  |  |  | 14 Koolstof | Import/export balans |  |  |  |  | 0.028 |  |  |  | 0 | 0 | LPG | 0
ADAPT | 8072 | 2050 | Import Methanol | Import brandstof | Fossiel - Complex |  |  |  | 14 Koolstof | Import/export balans |  |  |  |  | 0.028 |  |  |  | 0 | 734713.7112 | Methanol | 734713.7112
ADAPT | 8065 | 2050 | Import Methanol for shipping | Import brandstof | Fossiel - Complex |  |  |  | 14 Koolstof | Import/export balans |  |  |  |  | 0.028 |  |  |  | 0 | 734713.3253 | Methanol for shipping | 734713.3253
ADAPT | 8053 | 2050 | Import Naphta | Import brandstof | Fossiel - Complex |  |  |  | 14 Koolstof | Import/export balans |  |  |  |  | 0.028 |  |  |  | 0 | 1509256763.7703 | Naphta | 1509256763.7703
ADAPT | 8054 | 2050 | Import Olie | Import brandstof | Fossiel - Complex |  |  |  | 14 Koolstof | Import/export balans |  |  |  |  | 0.028 |  |  |  | 0 | 16699311095.8342 | Olie | 16699311095.8342
ADAPT | 8079 | 2050 | Import Oliegrondstoffen | Import brandstof | Fossiel - Complex |  |  |  | 14 Koolstof | Import/export balans |  |  |  |  | 0.028 |  |  |  | 0 | 0 | Oliegrondstoffen | 0
ADAPT | 8045 | 2050 | Import Overige olieproducten | Import brandstof | Fossiel - Complex |  |  |  | 14 Koolstof | Import/export balans |  |  |  |  | 0.028 |  |  |  | 0 | 1430142980.4255 | Overige olieproducten | 1430142980.4255
ADAPT | 8075 | 2050 | Import Plastic pyrolysis oil | Import brandstof | Fossiel - Complex |  |  |  | 14 Koolstof | Import/export balans |  |  |  |  | 0.028 |  |  |  | 0 | 2146299.7854 | Plastic pyrolysis oil | 2146299.7854
ADAPT | 8052 | 2050 | Import Restgassen | Import brandstof | Fossiel - Complex |  |  |  | 14 Koolstof | Import/export balans |  |  |  |  | 0.028 |  |  |  | 0 | 0.1849 | Restgassen | 0.1849
ADAPT | 8047 | 2050 | Import Synthetic LPG | Import brandstof | Synthetisch |  |  |  | 14 Koolstof | Import/export balans |  |  |  |  | 0.028 |  |  |  | 0 | 0 | Synthetic LPG | 0
ADAPT | 8070 | 2050 | Import Synthetic benzine | Import brandstof | Synthetisch |  |  |  | 14 Koolstof | Import/export balans |  |  |  |  | 0.028 |  |  |  | 0 | 1904999.4433 | Synthetic benzine | 1904999.4433
ADAPT | 8018 | 2050 | Import Synthetic diesel | Import brandstof | Synthetisch |  |  |  | 14 Koolstof | Import/export balans |  |  |  |  | 0.028 |  |  |  | 0 | 2984473.736 | Synthetic diesel | 2984473.736
ADAPT | 8020 | 2050 | Import Synthetic kerosine | Import brandstof | Synthetisch |  |  |  | 14 Koolstof | Import/export balans |  |  |  |  | 0.028 |  |  |  | 0 | 2895599.971 | Synthetic kerosine | 2895599.971
ADAPT | 8023 | 2050 | Import Synthetic methanol | Import brandstof | Synthetisch |  |  |  | 14 Koolstof | Import/export balans |  |  |  |  | 0.028 |  |  |  | 0 | 2387600.4101 | Synthetic methanol | 2387600.4101
ADAPT | 8029 | 2050 | Import Synthetic methanol for shipping | Import brandstof | Synthetisch |  |  |  | 14 Koolstof | Import/export balans |  |  |  |  | 0.028 |  |  |  | 0 | 2514604.3915 | Synthetic methanol for shipping | 2514604.3915
ADAPT | 8019 | 2050 | Import Synthetic naphtha | Import brandstof | Synthetisch |  |  |  | 14 Koolstof | Import/export balans |  |  |  |  | 0.028 |  |  |  | 0 | 1892299.9727 | Synthetic naphtha | 1892299.9727
ADAPT | 8005 | 2050 | Import Warmte | Import brandstof | Warmte |  |  |  | 12 Warmte | Import/export balans |  |  |  |  | 0.028 |  |  |  | 0 | 11.6865 | Warmte | 11.6865
ADAPT | 8006 | 2050 | Import Waterstof | Import brandstof | Waterstof |  |  |  | 13 Waterstof | Import/export balans |  |  |  |  | 0.028 |  |  |  | 0 | 23.1575 | Waterstof | 23.1575
KEV reconstructie | 8007 | 2025 | Import Aardgas | Import brandstof | Fossiel - Eenvoudig |  |  |  | 14 Koolstof | Import/export balans |  |  |  |  | 0.028 |  |  |  | 0 | 9501757578.6221 | Aardgas | 9501757578.6221
KEV reconstructie | 8031 | 2025 | Import Aardgas feedstock | Import brandstof | Fossiel - Eenvoudig |  |  |  | 14 Koolstof | Import/export balans |  |  |  |  | 0.028 |  |  |  | 0 | 2.3409e-16 | Aardgas feedstock | 2.3409e-16
KEV reconstructie | 8089 | 2025 | Import Aromatics | Import brandstof | Fossiel - Complex |  |  |  | 14 Koolstof | Import/export balans |  |  |  |  | 0.028 |  |  |  | 0 | 45410657.1714 | Aromatics | 45410657.1714
KEV reconstructie | 8060 | 2025 | Import Benzine | Import brandstof | Fossiel - Complex |  |  |  | 14 Koolstof | Import/export balans |  |  |  |  | 0.028 |  |  |  | 0 | 191922919.1296 | Benzine | 191922919.1296
KEV reconstructie | 8078 | 2025 | Import Bio-DME | Import brandstof | Biobased - Complex |  |  |  | 14 Koolstof | Import/export balans |  |  |  |  | 0.028 |  |  |  | 0 | 67243.9337 | Bio-DME | 67243.9337
KEV reconstructie | 8042 | 2025 | Import Bio-LNG for shipping | Import brandstof | Biobased - Eenvoudig |  |  |  | 14 Koolstof | Import/export balans |  |  |  |  | 0.028 |  |  |  | 0 | 5006.9281 | Bio-LNG for shipping | 5006.9281
KEV reconstructie | 8035 | 2025 | Import Bio-Methanol for shipping | Import brandstof | Biobased - Complex |  |  |  | 14 Koolstof | Import/export balans |  |  |  |  | 0.028 |  |  |  | 0 | 0 | Bio-Methanol for shipping | 0
KEV reconstructie | 8090 | 2025 | Import Bio-aromatics | Import brandstof | Biobased - Complex |  |  |  | 14 Koolstof | Import/export balans |  |  |  |  | 0.028 |  |  |  | 0 | 4016.2058 | Bio-aromatics | 4016.2058
KEV reconstructie | 8066 | 2025 | Import Bio-ethanol | Import brandstof | Biobased - Complex |  |  |  | 14 Koolstof | Import/export balans |  |  |  |  | 0.028 |  |  |  | 0 | 320183625.2381 | Bio-ethanol | 320183625.2381
KEV reconstructie | 8067 | 2025 | Import BioHFO | Import brandstof | Biobased - Complex |  |  |  | 14 Koolstof | Import/export balans |  |  |  |  | 0.028 |  |  |  | 0 | 1149384.7663 | BioHFO | 1149384.7663
KEV reconstructie | 8034 | 2025 | Import Biobenzine | Import brandstof | Biobased - Complex |  |  |  | 14 Koolstof | Import/export balans |  |  |  |  | 0.028 |  |  |  | 0 | 6761.0614 | Biobenzine | 6761.0614
KEV reconstructie | 8015 | 2025 | Import Biodiesel | Import brandstof | Biobased - Complex |  |  |  | 14 Koolstof | Import/export balans |  |  |  |  | 0.028 |  |  |  | 0 | 3159620.6495 | Biodiesel | 3159620.6495
KEV reconstructie | 8010 | 2025 | Import Biokerosine | Import brandstof | Biobased - Complex |  |  |  | 14 Koolstof | Import/export balans |  |  |  |  | 0.028 |  |  |  | 0 | 6113.5918 | Biokerosine | 6113.5918
KEV reconstructie | 8064 | 2025 | Import Biomass Pyrolysis Oil | Import brandstof | Biobased - Complex |  |  |  | 14 Koolstof | Import/export balans |  |  |  |  | 0.028 |  |  |  | 0 | 684529.8237 | Biomass Pyrolysis Oil | 684529.8237
KEV reconstructie | 8039 | 2025 | Import Biomassa (AWZ, RWZ en STRT) | Import brandstof | Biobased - Eenvoudig |  |  |  | 14 Koolstof | Import/export balans |  |  |  |  | 0.028 |  |  |  | 0 | 103339941.4644 | Biomassa (AWZ, RWZ en STRT) | 103339941.4644
KEV reconstructie | 8038 | 2025 | Import Biomassa (GFT & VGI) | Import brandstof | Biobased - Eenvoudig |  |  |  | 14 Koolstof | Import/export balans |  |  |  |  | 0.028 |  |  |  | 0 | 47241067.7291 | Biomassa (GFT & VGI) | 47241067.7291
KEV reconstructie | 8062 | 2025 | Import Biomassa (UCO buitenland) | Import brandstof | Biobased - Eenvoudig |  |  |  | 14 Koolstof | Import/export balans |  |  |  |  | 0.028 |  |  |  | 0 | 650405655.8099 | Biomassa (UCO buitenland) | 650405655.8099
KEV reconstructie | 8030 | 2025 | Import Biomassa (afval biogeen) | Import brandstof | Biobased - Eenvoudig |  |  |  | 14 Koolstof | Import/export balans |  |  |  |  | 0.028 |  |  |  | 0 | 0 | Biomassa (afval biogeen) | 0
KEV reconstructie | 8024 | 2025 | Import Biomassa (hout binnenland) | Import brandstof | Biobased - Eenvoudig |  |  |  | 14 Koolstof | Import/export balans |  |  |  |  | 0.028 |  |  |  | 0 | 300528668.4106 | Biomassa (hout binnenland) | 300528668.4106
KEV reconstructie | 8004 | 2025 | Import Biomassa (hout buitenland) | Import brandstof | Biobased - Eenvoudig |  |  |  | 14 Koolstof | Import/export balans |  |  |  |  | 0.028 |  |  |  | 0 | 788644963.6366 | Biomassa (hout buitenland) | 788644963.6366
KEV reconstructie | 8073 | 2025 | Import Biomassa (hout buitenland), expensive part | Import brandstof | Biobased - Eenvoudig |  |  |  | 14 Koolstof | Import/export balans |  |  |  |  | 0.028 |  |  |  | 0 | 42057.4914 | Biomassa (hout buitenland), expensive part | 42057.4914
KEV reconstructie | 8003 | 2025 | Import Biomassa (hout) | Import brandstof | Biobased - Eenvoudig |  |  |  | 14 Koolstof | Import/export balans |  |  |  |  | 0.028 |  |  |  | 0 | 0 | Biomassa (hout) | 0
KEV reconstructie | 8027 | 2025 | Import Biomassa (suikers) | Import brandstof | Biobased - Eenvoudig |  |  |  | 14 Koolstof | Import/export balans |  |  |  |  | 0.028 |  |  |  | 0 | 24912393.8089 | Biomassa (suikers) | 24912393.8089
KEV reconstructie | 8077 | 2025 | Import Biomassa (zetmeel) | Import brandstof | Biobased - Complex |  |  |  | 14 Koolstof | Import/export balans |  |  |  |  | 0.028 |  |  |  | 0 | 0 | Biomassa (zetmeel) | 0
KEV reconstructie | 8033 | 2025 | Import Biomethanol | Import brandstof | Biobased - Complex |  |  |  | 14 Koolstof | Import/export balans |  |  |  |  | 0.028 |  |  |  | 0 | 4597.5198 | Biomethanol | 4597.5198
KEV reconstructie | 8063 | 2025 | Import Cokes | Import brandstof | Fossiel - Complex |  |  |  | 14 Koolstof | Import/export balans |  |  |  |  | 0.028 |  |  |  | 0 | 0 | Cokes | 0
KEV reconstructie | 8071 | 2025 | Import Cokesovengas | Import brandstof | Fossiel - Eenvoudig |  |  |  | 14 Koolstof | Import/export balans |  |  |  |  | 0.028 |  |  |  | 0 | 778.8201 | Cokesovengas | 778.8201
KEV reconstructie | 8056 | 2025 | Import Diesel | Import brandstof | Fossiel - Complex |  |  |  | 14 Koolstof | Import/export balans |  |  |  |  | 0.028 |  |  |  | 0 | -6.4695e-07 | Diesel | -6.4695e-07
KEV reconstructie | 8050 | 2025 | Import E-inhoud mest | Import brandstof | Biobased - Eenvoudig |  |  |  | 14 Koolstof | Import/export balans |  |  |  |  | 0.028 |  |  |  | 0 | -352411428.3799 | E-inhoud mest | -352411428.3799
KEV reconstructie | 8001 | 2025 | Import Elektriciteit | Import brandstof | Elektriciteit |  |  |  | 11 Elektriciteit | Import/export balans |  |  |  |  | 0.028 |  |  |  | 0 | 107620.3313 | Elektriciteit | 107620.3313
KEV reconstructie | 8076 | 2025 | Import Gas transport | Import brandstof | Fossiel - Eenvoudig |  |  |  | 14 Koolstof | Import/export balans |  |  |  |  | 0.028 |  |  |  | 0 | 0 | Gas transport | 0
KEV reconstructie | 8085 | 2025 | Import Gas winning | Import brandstof | Fossiel - Eenvoudig |  |  |  | 14 Koolstof | Import/export balans |  |  |  |  | 0.028 |  |  |  | 0 | 0 | Gas winning | 0
KEV reconstructie | 8058 | 2025 | Import HFO | Import brandstof | Fossiel - Complex |  |  |  | 14 Koolstof | Import/export balans |  |  |  |  | 0.028 |  |  |  | 0 | 1838057558.1583 | HFO | 1838057558.1583
KEV reconstructie | 8016 | 2025 | Import Heat100to200 | Import brandstof | Warmte |  |  |  | 12 Warmte | Import/export balans |  |  |  |  | 0.028 |  |  |  | 0 | 6037.246 | Heat100to200 | 6037.246
KEV reconstructie | 8040 | 2025 | Import Heat200to400 | Import brandstof | Warmte |  |  |  | 12 Warmte | Import/export balans |  |  |  |  | 0.028 |  |  |  | 0 | 0 | Heat200to400 | 0
KEV reconstructie | 8051 | 2025 | Import HeatDir200to400 | Import brandstof | Warmte |  |  |  | 12 Warmte | Import/export balans |  |  |  |  | 0.028 |  |  |  | 0 | 1064.1413 | HeatDir200to400 | 1064.1413
KEV reconstructie | 8048 | 2025 | Import HeatHT400 | Import brandstof | Warmte |  |  |  | 12 Warmte | Import/export balans |  |  |  |  | 0.028 |  |  |  | 0 | 689.3287 | HeatHT400 | 689.3287
KEV reconstructie | 8055 | 2025 | Import Hoogovengas | Import brandstof | Fossiel - Eenvoudig |  |  |  | 14 Koolstof | Import/export balans |  |  |  |  | 0.028 |  |  |  | 0 | 865.426 | Hoogovengas | 865.426
KEV reconstructie | 8059 | 2025 | Import Kerosine | Import brandstof | Fossiel - Complex |  |  |  | 14 Koolstof | Import/export balans |  |  |  |  | 0.028 |  |  |  | 0 | 3.8817e-07 | Kerosine | 3.8817e-07
KEV reconstructie | 8049 | 2025 | Import Kolen | Import brandstof | Fossiel - Complex |  |  |  | 14 Koolstof | Import/export balans |  |  |  |  | 0.028 |  |  |  | 0 | 801917718.2987 | Kolen | 801917718.2987
KEV reconstructie | 8084 | 2025 | Import LNG for shipping | Import brandstof | Fossiel - Eenvoudig |  |  |  | 14 Koolstof | Import/export balans |  |  |  |  | 0.028 |  |  |  | 0 | 91844997.1974 | LNG for shipping | 91844997.1974
KEV reconstructie | 8057 | 2025 | Import LPG | Import brandstof | Fossiel - Complex |  |  |  | 14 Koolstof | Import/export balans |  |  |  |  | 0.028 |  |  |  | 0 | 7.2685e-08 | LPG | 7.2685e-08
KEV reconstructie | 8072 | 2025 | Import Methanol | Import brandstof | Fossiel - Complex |  |  |  | 14 Koolstof | Import/export balans |  |  |  |  | 0.028 |  |  |  | 0 | 87760700.1863 | Methanol | 87760700.1863
KEV reconstructie | 8065 | 2025 | Import Methanol for shipping | Import brandstof | Fossiel - Complex |  |  |  | 14 Koolstof | Import/export balans |  |  |  |  | 0.028 |  |  |  | 0 | 0 | Methanol for shipping | 0
KEV reconstructie | 8053 | 2025 | Import Naphta | Import brandstof | Fossiel - Complex |  |  |  | 14 Koolstof | Import/export balans |  |  |  |  | 0.028 |  |  |  | 0 | 75517492.5166 | Naphta | 75517492.5166
KEV reconstructie | 8054 | 2025 | Import Olie | Import brandstof | Fossiel - Complex |  |  |  | 14 Koolstof | Import/export balans |  |  |  |  | 0.028 |  |  |  | 0 | 22601387864.3624 | Olie | 22601387864.3624
KEV reconstructie | 8045 | 2025 | Import Overige olieproducten | Import brandstof | Fossiel - Complex |  |  |  | 14 Koolstof | Import/export balans |  |  |  |  | 0.028 |  |  |  | 0 | 398845054.1168 | Overige olieproducten | 398845054.1168
KEV reconstructie | 8052 | 2025 | Import Restgassen | Import brandstof | Fossiel - Complex |  |  |  | 14 Koolstof | Import/export balans |  |  |  |  | 0.028 |  |  |  | 0 | 2147.1582 | Restgassen | 2147.1582
KEV reconstructie | 8047 | 2025 | Import Synthetic LPG | Import brandstof | Synthetisch |  |  |  | 14 Koolstof | Import/export balans |  |  |  |  | 0.028 |  |  |  | 0 | 1903579.4052 | Synthetic LPG | 1903579.4052
KEV reconstructie | 8018 | 2025 | Import Synthetic diesel | Import brandstof | Synthetisch |  |  |  | 14 Koolstof | Import/export balans |  |  |  |  | 0.028 |  |  |  | 0 | 2989273.8661 | Synthetic diesel | 2989273.8661
KEV reconstructie | 8020 | 2025 | Import Synthetic kerosine | Import brandstof | Synthetisch |  |  |  | 14 Koolstof | Import/export balans |  |  |  |  | 0.028 |  |  |  | 0 | 2890695.8798 | Synthetic kerosine | 2890695.8798
KEV reconstructie | 8023 | 2025 | Import Synthetic methanol | Import brandstof | Synthetisch |  |  |  | 14 Koolstof | Import/export balans |  |  |  |  | 0.028 |  |  |  | 0 | 2384041.6789 | Synthetic methanol | 2384041.6789
KEV reconstructie | 8029 | 2025 | Import Synthetic methanol for shipping | Import brandstof | Synthetisch |  |  |  | 14 Koolstof | Import/export balans |  |  |  |  | 0.028 |  |  |  | 0 | 0 | Synthetic methanol for shipping | 0
KEV reconstructie | 8019 | 2025 | Import Synthetic naphtha | Import brandstof | Synthetisch |  |  |  | 14 Koolstof | Import/export balans |  |  |  |  | 0.028 |  |  |  | 0 | 1890924.749 | Synthetic naphtha | 1890924.749
KEV reconstructie | 8005 | 2025 | Import Warmte | Import brandstof | Warmte |  |  |  | 12 Warmte | Import/export balans |  |  |  |  | 0.028 |  |  |  | 0 | 10477.0497 | Warmte | 10477.0497
KEV reconstructie | 8006 | 2025 | Import Waterstof | Import brandstof | Waterstof |  |  |  | 13 Waterstof | Import/export balans |  |  |  |  | 0.028 |  |  |  | 0 | 5867.869 | Waterstof | 5867.869
KEV reconstructie | 8007 | 2030 | Import Aardgas | Import brandstof | Fossiel - Eenvoudig |  |  |  | 14 Koolstof | Import/export balans |  |  |  |  | 0.028 |  |  |  | 0 | 6655848190.656 | Aardgas | 6655848190.656
KEV reconstructie | 8031 | 2030 | Import Aardgas feedstock | Import brandstof | Fossiel - Eenvoudig |  |  |  | 14 Koolstof | Import/export balans |  |  |  |  | 0.028 |  |  |  | 0 | 0.99939 | Aardgas feedstock | 0.99939
KEV reconstructie | 8028 | 2030 | Import Ammonia | Import brandstof | Waterstof |  |  |  | 13 Waterstof | Import/export balans |  |  |  |  | 0.028 |  |  |  | 0 | 1765423.9744 | Ammonia | 1765423.9744
KEV reconstructie | 8089 | 2030 | Import Aromatics | Import brandstof | Fossiel - Complex |  |  |  | 14 Koolstof | Import/export balans |  |  |  |  | 0.028 |  |  |  | 0 | 63822846.3069 | Aromatics | 63822846.3069
KEV reconstructie | 8060 | 2030 | Import Benzine | Import brandstof | Fossiel - Complex |  |  |  | 14 Koolstof | Import/export balans |  |  |  |  | 0.028 |  |  |  | 0 | 0 | Benzine | 0
KEV reconstructie | 8078 | 2030 | Import Bio-DME | Import brandstof | Biobased - Complex |  |  |  | 14 Koolstof | Import/export balans |  |  |  |  | 0.028 |  |  |  | 0 | 2039049.8406 | Bio-DME | 2039049.8406
KEV reconstructie | 8042 | 2030 | Import Bio-LNG for shipping | Import brandstof | Biobased - Eenvoudig |  |  |  | 14 Koolstof | Import/export balans |  |  |  |  | 0.028 |  |  |  | 0 | 17568.435 | Bio-LNG for shipping | 17568.435
KEV reconstructie | 8044 | 2030 | Import Bio-LPG | Import brandstof | Biobased - Complex |  |  |  | 14 Koolstof | Import/export balans |  |  |  |  | 0.028 |  |  |  | 0 | 1900183.374 | Bio-LPG | 1900183.374
KEV reconstructie | 8035 | 2030 | Import Bio-Methanol for shipping | Import brandstof | Biobased - Complex |  |  |  | 14 Koolstof | Import/export balans |  |  |  |  | 0.028 |  |  |  | 0 | 0 | Bio-Methanol for shipping | 0
KEV reconstructie | 8090 | 2030 | Import Bio-aromatics | Import brandstof | Biobased - Complex |  |  |  | 14 Koolstof | Import/export balans |  |  |  |  | 0.028 |  |  |  | 0 | 1620038.209 | Bio-aromatics | 1620038.209
KEV reconstructie | 8066 | 2030 | Import Bio-ethanol | Import brandstof | Biobased - Complex |  |  |  | 14 Koolstof | Import/export balans |  |  |  |  | 0.028 |  |  |  | 0 | 324822271.8223 | Bio-ethanol | 324822271.8223
KEV reconstructie | 8067 | 2030 | Import BioHFO | Import brandstof | Biobased - Complex |  |  |  | 14 Koolstof | Import/export balans |  |  |  |  | 0.028 |  |  |  | 0 | 2586839.873 | BioHFO | 2586839.873
KEV reconstructie | 8034 | 2030 | Import Biobenzine | Import brandstof | Biobased - Complex |  |  |  | 14 Koolstof | Import/export balans |  |  |  |  | 0.028 |  |  |  | 0 | 1356857.8343 | Biobenzine | 1356857.8343
KEV reconstructie | 8015 | 2030 | Import Biodiesel | Import brandstof | Biobased - Complex |  |  |  | 14 Koolstof | Import/export balans |  |  |  |  | 0.028 |  |  |  | 0 | 733315.377 | Biodiesel | 733315.377
KEV reconstructie | 8010 | 2030 | Import Biokerosine | Import brandstof | Biobased - Complex |  |  |  | 14 Koolstof | Import/export balans |  |  |  |  | 0.028 |  |  |  | 0 | 576969.1788 | Biokerosine | 576969.1788
KEV reconstructie | 8064 | 2030 | Import Biomass Pyrolysis Oil | Import brandstof | Biobased - Complex |  |  |  | 14 Koolstof | Import/export balans |  |  |  |  | 0.028 |  |  |  | 0 | 502966.945 | Biomass Pyrolysis Oil | 502966.945
KEV reconstructie | 8039 | 2030 | Import Biomassa (AWZ, RWZ en STRT) | Import brandstof | Biobased - Eenvoudig |  |  |  | 14 Koolstof | Import/export balans |  |  |  |  | 0.028 |  |  |  | 0 | 27623747.1933 | Biomassa (AWZ, RWZ en STRT) | 27623747.1933
KEV reconstructie | 8038 | 2030 | Import Biomassa (GFT & VGI) | Import brandstof | Biobased - Eenvoudig |  |  |  | 14 Koolstof | Import/export balans |  |  |  |  | 0.028 |  |  |  | 0 | 14730301.3315 | Biomassa (GFT & VGI) | 14730301.3315
KEV reconstructie | 8062 | 2030 | Import Biomassa (UCO buitenland) | Import brandstof | Biobased - Eenvoudig |  |  |  | 14 Koolstof | Import/export balans |  |  |  |  | 0.028 |  |  |  | 0 | 637200333.0638 | Biomassa (UCO buitenland) | 637200333.0638
KEV reconstructie | 8030 | 2030 | Import Biomassa (afval biogeen) | Import brandstof | Biobased - Eenvoudig |  |  |  | 14 Koolstof | Import/export balans |  |  |  |  | 0.028 |  |  |  | 0 | 0 | Biomassa (afval biogeen) | 0
KEV reconstructie | 8024 | 2030 | Import Biomassa (hout binnenland) | Import brandstof | Biobased - Eenvoudig |  |  |  | 14 Koolstof | Import/export balans |  |  |  |  | 0.028 |  |  |  | 0 | 343881720.1072 | Biomassa (hout binnenland) | 343881720.1072
KEV reconstructie | 8004 | 2030 | Import Biomassa (hout buitenland) | Import brandstof | Biobased - Eenvoudig |  |  |  | 14 Koolstof | Import/export balans |  |  |  |  | 0.028 |  |  |  | 0 | 558727520.6682 | Biomassa (hout buitenland) | 558727520.6682
KEV reconstructie | 8073 | 2030 | Import Biomassa (hout buitenland), expensive part | Import brandstof | Biobased - Eenvoudig |  |  |  | 14 Koolstof | Import/export balans |  |  |  |  | 0.028 |  |  |  | 0 | 421679.4745 | Biomassa (hout buitenland), expensive part | 421679.4745
KEV reconstructie | 8003 | 2030 | Import Biomassa (hout) | Import brandstof | Biobased - Eenvoudig |  |  |  | 14 Koolstof | Import/export balans |  |  |  |  | 0.028 |  |  |  | 0 | 1.8567e-13 | Biomassa (hout) | 1.8567e-13
KEV reconstructie | 8027 | 2030 | Import Biomassa (suikers) | Import brandstof | Biobased - Eenvoudig |  |  |  | 14 Koolstof | Import/export balans |  |  |  |  | 0.028 |  |  |  | 0 | 7403288.158 | Biomassa (suikers) | 7403288.158
KEV reconstructie | 8077 | 2030 | Import Biomassa (zetmeel) | Import brandstof | Biobased - Complex |  |  |  | 14 Koolstof | Import/export balans |  |  |  |  | 0.028 |  |  |  | 0 | 0 | Biomassa (zetmeel) | 0
KEV reconstructie | 8033 | 2030 | Import Biomethanol | Import brandstof | Biobased - Complex |  |  |  | 14 Koolstof | Import/export balans |  |  |  |  | 0.028 |  |  |  | 0 | 1639599.4224 | Biomethanol | 1639599.4224
KEV reconstructie | 8013 | 2030 | Import Bionaphta | Import brandstof | Biobased - Complex |  |  |  | 14 Koolstof | Import/export balans |  |  |  |  | 0.028 |  |  |  | 0 | 1843533.8205 | Bionaphta | 1843533.8205
KEV reconstructie | 8063 | 2030 | Import Cokes | Import brandstof | Fossiel - Complex |  |  |  | 14 Koolstof | Import/export balans |  |  |  |  | 0.028 |  |  |  | 0 | 7.5685e-10 | Cokes | 7.5685e-10
KEV reconstructie | 8071 | 2030 | Import Cokesovengas | Import brandstof | Fossiel - Eenvoudig |  |  |  | 14 Koolstof | Import/export balans |  |  |  |  | 0.028 |  |  |  | 0 | 581.4599 | Cokesovengas | 581.4599
KEV reconstructie | 8056 | 2030 | Import Diesel | Import brandstof | Fossiel - Complex |  |  |  | 14 Koolstof | Import/export balans |  |  |  |  | 0.028 |  |  |  | 0 | 0 | Diesel | 0
KEV reconstructie | 8050 | 2030 | Import E-inhoud mest | Import brandstof | Biobased - Eenvoudig |  |  |  | 14 Koolstof | Import/export balans |  |  |  |  | 0.028 |  |  |  | 0 | -150399417.9242 | E-inhoud mest | -150399417.9242
KEV reconstructie | 8001 | 2030 | Import Elektriciteit | Import brandstof | Elektriciteit |  |  |  | 11 Elektriciteit | Import/export balans |  |  |  |  | 0.028 |  |  |  | 0 | 107700.3825 | Elektriciteit | 107700.3825
KEV reconstructie | 8083 | 2030 | Import Export elektriciteit | Import brandstof | Elektriciteit |  |  |  | 11 Elektriciteit | Import/export balans |  |  |  |  | 0.028 |  |  |  | 0 | 0 | Export elektriciteit | 0
KEV reconstructie | 8076 | 2030 | Import Gas transport | Import brandstof | Fossiel - Eenvoudig |  |  |  | 14 Koolstof | Import/export balans |  |  |  |  | 0.028 |  |  |  | 0 | 0 | Gas transport | 0
KEV reconstructie | 8085 | 2030 | Import Gas winning | Import brandstof | Fossiel - Eenvoudig |  |  |  | 14 Koolstof | Import/export balans |  |  |  |  | 0.028 |  |  |  | 0 | 0 | Gas winning | 0
KEV reconstructie | 8058 | 2030 | Import HFO | Import brandstof | Fossiel - Complex |  |  |  | 14 Koolstof | Import/export balans |  |  |  |  | 0.028 |  |  |  | 0 | 2142745821.1428 | HFO | 2142745821.1428
KEV reconstructie | 8016 | 2030 | Import Heat100to200 | Import brandstof | Warmte |  |  |  | 12 Warmte | Import/export balans |  |  |  |  | 0.028 |  |  |  | 0 | 3735.3659 | Heat100to200 | 3735.3659
KEV reconstructie | 8040 | 2030 | Import Heat200to400 | Import brandstof | Warmte |  |  |  | 12 Warmte | Import/export balans |  |  |  |  | 0.028 |  |  |  | 0 | 0 | Heat200to400 | 0
KEV reconstructie | 8051 | 2030 | Import HeatDir200to400 | Import brandstof | Warmte |  |  |  | 12 Warmte | Import/export balans |  |  |  |  | 0.028 |  |  |  | 0 | 665.4563 | HeatDir200to400 | 665.4563
KEV reconstructie | 8048 | 2030 | Import HeatHT400 | Import brandstof | Warmte |  |  |  | 12 Warmte | Import/export balans |  |  |  |  | 0.028 |  |  |  | 0 | 840.8769 | HeatHT400 | 840.8769
KEV reconstructie | 8055 | 2030 | Import Hoogovengas | Import brandstof | Fossiel - Eenvoudig |  |  |  | 14 Koolstof | Import/export balans |  |  |  |  | 0.028 |  |  |  | 0 | 581.4633 | Hoogovengas | 581.4633
KEV reconstructie | 8080 | 2030 | Import Hydrogen import | Import brandstof | Waterstof |  |  |  | 13 Waterstof | Import/export balans |  |  |  |  | 0.028 |  |  |  | 0 | 24535456.2753 | Hydrogen import | 24535456.2753
KEV reconstructie | 8037 | 2030 | Import Import elektriciteit | Import brandstof | Elektriciteit |  |  |  | 11 Elektriciteit | Import/export balans |  |  |  |  | 0.028 |  |  |  | 0 | 461456659.9627 | Import elektriciteit | 461456659.9627
KEV reconstructie | 8059 | 2030 | Import Kerosine | Import brandstof | Fossiel - Complex |  |  |  | 14 Koolstof | Import/export balans |  |  |  |  | 0.028 |  |  |  | 0 | 2.4519e-07 | Kerosine | 2.4519e-07
KEV reconstructie | 8049 | 2030 | Import Kolen | Import brandstof | Fossiel - Complex |  |  |  | 14 Koolstof | Import/export balans |  |  |  |  | 0.028 |  |  |  | 0 | 218626707.9047 | Kolen | 218626707.9047
KEV reconstructie | 8084 | 2030 | Import LNG for shipping | Import brandstof | Fossiel - Eenvoudig |  |  |  | 14 Koolstof | Import/export balans |  |  |  |  | 0.028 |  |  |  | 0 | 69816775.2914 | LNG for shipping | 69816775.2914
KEV reconstructie | 8057 | 2030 | Import LPG | Import brandstof | Fossiel - Complex |  |  |  | 14 Koolstof | Import/export balans |  |  |  |  | 0.028 |  |  |  | 0 | -9.1823e-08 | LPG | -9.1823e-08
KEV reconstructie | 8072 | 2030 | Import Methanol | Import brandstof | Fossiel - Complex |  |  |  | 14 Koolstof | Import/export balans |  |  |  |  | 0.028 |  |  |  | 0 | 74172403.8514 | Methanol | 74172403.8514
KEV reconstructie | 8065 | 2030 | Import Methanol for shipping | Import brandstof | Fossiel - Complex |  |  |  | 14 Koolstof | Import/export balans |  |  |  |  | 0.028 |  |  |  | 0 | 0 | Methanol for shipping | 0
KEV reconstructie | 8053 | 2030 | Import Naphta | Import brandstof | Fossiel - Complex |  |  |  | 14 Koolstof | Import/export balans |  |  |  |  | 0.028 |  |  |  | 0 | 331708968.4302 | Naphta | 331708968.4302
KEV reconstructie | 8054 | 2030 | Import Olie | Import brandstof | Fossiel - Complex |  |  |  | 14 Koolstof | Import/export balans |  |  |  |  | 0.028 |  |  |  | 0 | 27095990985.737 | Olie | 27095990985.737
KEV reconstructie | 8045 | 2030 | Import Overige olieproducten | Import brandstof | Fossiel - Complex |  |  |  | 14 Koolstof | Import/export balans |  |  |  |  | 0.028 |  |  |  | 0 | 858298608.9878 | Overige olieproducten | 858298608.9878
KEV reconstructie | 8075 | 2030 | Import Plastic pyrolysis oil | Import brandstof | Fossiel - Complex |  |  |  | 14 Koolstof | Import/export balans |  |  |  |  | 0.028 |  |  |  | 0 | 2138224.1779 | Plastic pyrolysis oil | 2138224.1779
KEV reconstructie | 8052 | 2030 | Import Restgassen | Import brandstof | Fossiel - Complex |  |  |  | 14 Koolstof | Import/export balans |  |  |  |  | 0.028 |  |  |  | 0 | 1669.9276 | Restgassen | 1669.9276
KEV reconstructie | 8047 | 2030 | Import Synthetic LPG | Import brandstof | Synthetisch |  |  |  | 14 Koolstof | Import/export balans |  |  |  |  | 0.028 |  |  |  | 0 | 1902403.9893 | Synthetic LPG | 1902403.9893
KEV reconstructie | 8070 | 2030 | Import Synthetic benzine | Import brandstof | Synthetisch |  |  |  | 14 Koolstof | Import/export balans |  |  |  |  | 0.028 |  |  |  | 0 | 1902583.2061 | Synthetic benzine | 1902583.2061
KEV reconstructie | 8018 | 2030 | Import Synthetic diesel | Import brandstof | Synthetisch |  |  |  | 14 Koolstof | Import/export balans |  |  |  |  | 0.028 |  |  |  | 0 | 2953726.2564 | Synthetic diesel | 2953726.2564
KEV reconstructie | 8020 | 2030 | Import Synthetic kerosine | Import brandstof | Synthetisch |  |  |  | 14 Koolstof | Import/export balans |  |  |  |  | 0.028 |  |  |  | 0 | 373106.6107 | Synthetic kerosine | 373106.6107
KEV reconstructie | 8023 | 2030 | Import Synthetic methanol | Import brandstof | Synthetisch |  |  |  | 14 Koolstof | Import/export balans |  |  |  |  | 0.028 |  |  |  | 0 | 2383428.4299 | Synthetic methanol | 2383428.4299
KEV reconstructie | 8029 | 2030 | Import Synthetic methanol for shipping | Import brandstof | Synthetisch |  |  |  | 14 Koolstof | Import/export balans |  |  |  |  | 0.028 |  |  |  | 0 | 0 | Synthetic methanol for shipping | 0
KEV reconstructie | 8019 | 2030 | Import Synthetic naphtha | Import brandstof | Synthetisch |  |  |  | 14 Koolstof | Import/export balans |  |  |  |  | 0.028 |  |  |  | 0 | 1884241.5076 | Synthetic naphtha | 1884241.5076
KEV reconstructie | 8005 | 2030 | Import Warmte | Import brandstof | Warmte |  |  |  | 12 Warmte | Import/export balans |  |  |  |  | 0.028 |  |  |  | 0 | 5703.9475 | Warmte | 5703.9475
KEV reconstructie | 8006 | 2030 | Import Waterstof | Import brandstof | Waterstof |  |  |  | 13 Waterstof | Import/export balans |  |  |  |  | 0.028 |  |  |  | 0 | 4849.7366 | Waterstof | 4849.7366
KEV reconstructie | 8007 | 2035 | Import Aardgas | Import brandstof | Fossiel - Eenvoudig |  |  |  | 14 Koolstof | Import/export balans |  |  |  |  | 0.028 |  |  |  | 0 | 5978243824.082 | Aardgas | 5978243824.082
KEV reconstructie | 8031 | 2035 | Import Aardgas feedstock | Import brandstof | Fossiel - Eenvoudig |  |  |  | 14 Koolstof | Import/export balans |  |  |  |  | 0.028 |  |  |  | 0 | 0 | Aardgas feedstock | 0
KEV reconstructie | 8028 | 2035 | Import Ammonia | Import brandstof | Waterstof |  |  |  | 13 Waterstof | Import/export balans |  |  |  |  | 0.028 |  |  |  | 0 | 1602510.4032 | Ammonia | 1602510.4032
KEV reconstructie | 8089 | 2035 | Import Aromatics | Import brandstof | Fossiel - Complex |  |  |  | 14 Koolstof | Import/export balans |  |  |  |  | 0.028 |  |  |  | 0 | 303522397.9836 | Aromatics | 303522397.9836
KEV reconstructie | 8060 | 2035 | Import Benzine | Import brandstof | Fossiel - Complex |  |  |  | 14 Koolstof | Import/export balans |  |  |  |  | 0.028 |  |  |  | 0 | 15503344.6755 | Benzine | 15503344.6755
KEV reconstructie | 8078 | 2035 | Import Bio-DME | Import brandstof | Biobased - Complex |  |  |  | 14 Koolstof | Import/export balans |  |  |  |  | 0.028 |  |  |  | 0 | 3187146.6004 | Bio-DME | 3187146.6004
KEV reconstructie | 8042 | 2035 | Import Bio-LNG for shipping | Import brandstof | Biobased - Eenvoudig |  |  |  | 14 Koolstof | Import/export balans |  |  |  |  | 0.028 |  |  |  | 0 | 30363.7566 | Bio-LNG for shipping | 30363.7566
KEV reconstructie | 8044 | 2035 | Import Bio-LPG | Import brandstof | Biobased - Complex |  |  |  | 14 Koolstof | Import/export balans |  |  |  |  | 0.028 |  |  |  | 0 | 1893642.2814 | Bio-LPG | 1893642.2814
KEV reconstructie | 8035 | 2035 | Import Bio-Methanol for shipping | Import brandstof | Biobased - Complex |  |  |  | 14 Koolstof | Import/export balans |  |  |  |  | 0.028 |  |  |  | 0 | 0 | Bio-Methanol for shipping | 0
KEV reconstructie | 8090 | 2035 | Import Bio-aromatics | Import brandstof | Biobased - Complex |  |  |  | 14 Koolstof | Import/export balans |  |  |  |  | 0.028 |  |  |  | 0 | 387539.9398 | Bio-aromatics | 387539.9398
KEV reconstructie | 8066 | 2035 | Import Bio-ethanol | Import brandstof | Biobased - Complex |  |  |  | 14 Koolstof | Import/export balans |  |  |  |  | 0.028 |  |  |  | 0 | 106352346.647 | Bio-ethanol | 106352346.647
KEV reconstructie | 8067 | 2035 | Import BioHFO | Import brandstof | Biobased - Complex |  |  |  | 14 Koolstof | Import/export balans |  |  |  |  | 0.028 |  |  |  | 0 | 4244543.7175 | BioHFO | 4244543.7175
KEV reconstructie | 8034 | 2035 | Import Biobenzine | Import brandstof | Biobased - Complex |  |  |  | 14 Koolstof | Import/export balans |  |  |  |  | 0.028 |  |  |  | 0 | 238585.6526 | Biobenzine | 238585.6526
KEV reconstructie | 8015 | 2035 | Import Biodiesel | Import brandstof | Biobased - Complex |  |  |  | 14 Koolstof | Import/export balans |  |  |  |  | 0.028 |  |  |  | 0 | 1905077.5765 | Biodiesel | 1905077.5765
KEV reconstructie | 8010 | 2035 | Import Biokerosine | Import brandstof | Biobased - Complex |  |  |  | 14 Koolstof | Import/export balans |  |  |  |  | 0.028 |  |  |  | 0 | 3627475.854 | Biokerosine | 3627475.854
KEV reconstructie | 8064 | 2035 | Import Biomass Pyrolysis Oil | Import brandstof | Biobased - Complex |  |  |  | 14 Koolstof | Import/export balans |  |  |  |  | 0.028 |  |  |  | 0 | 641783.8654 | Biomass Pyrolysis Oil | 641783.8654
KEV reconstructie | 8039 | 2035 | Import Biomassa (AWZ, RWZ en STRT) | Import brandstof | Biobased - Eenvoudig |  |  |  | 14 Koolstof | Import/export balans |  |  |  |  | 0.028 |  |  |  | 0 | 88521614.8885 | Biomassa (AWZ, RWZ en STRT) | 88521614.8885
KEV reconstructie | 8038 | 2035 | Import Biomassa (GFT & VGI) | Import brandstof | Biobased - Eenvoudig |  |  |  | 14 Koolstof | Import/export balans |  |  |  |  | 0.028 |  |  |  | 0 | 47190336.5606 | Biomassa (GFT & VGI) | 47190336.5606
KEV reconstructie | 8062 | 2035 | Import Biomassa (UCO buitenland) | Import brandstof | Biobased - Eenvoudig |  |  |  | 14 Koolstof | Import/export balans |  |  |  |  | 0.028 |  |  |  | 0 | 711545796.3671 | Biomassa (UCO buitenland) | 711545796.3671
KEV reconstructie | 8030 | 2035 | Import Biomassa (afval biogeen) | Import brandstof | Biobased - Eenvoudig |  |  |  | 14 Koolstof | Import/export balans |  |  |  |  | 0.028 |  |  |  | 0 | 0 | Biomassa (afval biogeen) | 0
KEV reconstructie | 8024 | 2035 | Import Biomassa (hout binnenland) | Import brandstof | Biobased - Eenvoudig |  |  |  | 14 Koolstof | Import/export balans |  |  |  |  | 0.028 |  |  |  | 0 | 482452892.9211 | Biomassa (hout binnenland) | 482452892.9211
KEV reconstructie | 8004 | 2035 | Import Biomassa (hout buitenland) | Import brandstof | Biobased - Eenvoudig |  |  |  | 14 Koolstof | Import/export balans |  |  |  |  | 0.028 |  |  |  | 0 | 820583929.9998 | Biomassa (hout buitenland) | 820583929.9998
KEV reconstructie | 8073 | 2035 | Import Biomassa (hout buitenland), expensive part | Import brandstof | Biobased - Eenvoudig |  |  |  | 14 Koolstof | Import/export balans |  |  |  |  | 0.028 |  |  |  | 0 | 255120.641 | Biomassa (hout buitenland), expensive part | 255120.641
KEV reconstructie | 8003 | 2035 | Import Biomassa (hout) | Import brandstof | Biobased - Eenvoudig |  |  |  | 14 Koolstof | Import/export balans |  |  |  |  | 0.028 |  |  |  | 0 | -2.9708e-12 | Biomassa (hout) | -2.9708e-12
KEV reconstructie | 8027 | 2035 | Import Biomassa (suikers) | Import brandstof | Biobased - Eenvoudig |  |  |  | 14 Koolstof | Import/export balans |  |  |  |  | 0.028 |  |  |  | 0 | 14351381.9797 | Biomassa (suikers) | 14351381.9797
KEV reconstructie | 8077 | 2035 | Import Biomassa (zetmeel) | Import brandstof | Biobased - Complex |  |  |  | 14 Koolstof | Import/export balans |  |  |  |  | 0.028 |  |  |  | 0 | 0 | Biomassa (zetmeel) | 0
KEV reconstructie | 8033 | 2035 | Import Biomethanol | Import brandstof | Biobased - Complex |  |  |  | 14 Koolstof | Import/export balans |  |  |  |  | 0.028 |  |  |  | 0 | 237116.8971 | Biomethanol | 237116.8971
KEV reconstructie | 8013 | 2035 | Import Bionaphta | Import brandstof | Biobased - Complex |  |  |  | 14 Koolstof | Import/export balans |  |  |  |  | 0.028 |  |  |  | 0 | 1836737.1899 | Bionaphta | 1836737.1899
KEV reconstructie | 8063 | 2035 | Import Cokes | Import brandstof | Fossiel - Complex |  |  |  | 14 Koolstof | Import/export balans |  |  |  |  | 0.028 |  |  |  | 0 | 7.6255e-10 | Cokes | 7.6255e-10
KEV reconstructie | 8071 | 2035 | Import Cokesovengas | Import brandstof | Fossiel - Eenvoudig |  |  |  | 14 Koolstof | Import/export balans |  |  |  |  | 0.028 |  |  |  | 0 | 810.5177 | Cokesovengas | 810.5177
KEV reconstructie | 8056 | 2035 | Import Diesel | Import brandstof | Fossiel - Complex |  |  |  | 14 Koolstof | Import/export balans |  |  |  |  | 0.028 |  |  |  | 0 | 0 | Diesel | 0
KEV reconstructie | 8050 | 2035 | Import E-inhoud mest | Import brandstof | Biobased - Eenvoudig |  |  |  | 14 Koolstof | Import/export balans |  |  |  |  | 0.028 |  |  |  | 0 | -394372499.7345 | E-inhoud mest | -394372499.7345
KEV reconstructie | 8001 | 2035 | Import Elektriciteit | Import brandstof | Elektriciteit |  |  |  | 11 Elektriciteit | Import/export balans |  |  |  |  | 0.028 |  |  |  | 0 | 158102.5289 | Elektriciteit | 158102.5289
KEV reconstructie | 8083 | 2035 | Import Export elektriciteit | Import brandstof | Elektriciteit |  |  |  | 11 Elektriciteit | Import/export balans |  |  |  |  | 0.028 |  |  |  | 0 | 0 | Export elektriciteit | 0
KEV reconstructie | 8076 | 2035 | Import Gas transport | Import brandstof | Fossiel - Eenvoudig |  |  |  | 14 Koolstof | Import/export balans |  |  |  |  | 0.028 |  |  |  | 0 | 0 | Gas transport | 0
KEV reconstructie | 8085 | 2035 | Import Gas winning | Import brandstof | Fossiel - Eenvoudig |  |  |  | 14 Koolstof | Import/export balans |  |  |  |  | 0.028 |  |  |  | 0 | 0 | Gas winning | 0
KEV reconstructie | 8058 | 2035 | Import HFO | Import brandstof | Fossiel - Complex |  |  |  | 14 Koolstof | Import/export balans |  |  |  |  | 0.028 |  |  |  | 0 | 2272424541.5283 | HFO | 2272424541.5283
KEV reconstructie | 8016 | 2035 | Import Heat100to200 | Import brandstof | Warmte |  |  |  | 12 Warmte | Import/export balans |  |  |  |  | 0.028 |  |  |  | 0 | 5507.8612 | Heat100to200 | 5507.8612
KEV reconstructie | 8040 | 2035 | Import Heat200to400 | Import brandstof | Warmte |  |  |  | 12 Warmte | Import/export balans |  |  |  |  | 0.028 |  |  |  | 0 | 0 | Heat200to400 | 0
KEV reconstructie | 8051 | 2035 | Import HeatDir200to400 | Import brandstof | Warmte |  |  |  | 12 Warmte | Import/export balans |  |  |  |  | 0.028 |  |  |  | 0 | 636.5647 | HeatDir200to400 | 636.5647
KEV reconstructie | 8048 | 2035 | Import HeatHT400 | Import brandstof | Warmte |  |  |  | 12 Warmte | Import/export balans |  |  |  |  | 0.028 |  |  |  | 0 | 645.0248 | HeatHT400 | 645.0248
KEV reconstructie | 8055 | 2035 | Import Hoogovengas | Import brandstof | Fossiel - Eenvoudig |  |  |  | 14 Koolstof | Import/export balans |  |  |  |  | 0.028 |  |  |  | 0 | 810.5033 | Hoogovengas | 810.5033
KEV reconstructie | 8080 | 2035 | Import Hydrogen import | Import brandstof | Waterstof |  |  |  | 13 Waterstof | Import/export balans |  |  |  |  | 0.028 |  |  |  | 0 | 17464673.9453 | Hydrogen import | 17464673.9453
KEV reconstructie | 8037 | 2035 | Import Import elektriciteit | Import brandstof | Elektriciteit |  |  |  | 11 Elektriciteit | Import/export balans |  |  |  |  | 0.028 |  |  |  | 0 | 719712891.0755 | Import elektriciteit | 719712891.0755
KEV reconstructie | 8059 | 2035 | Import Kerosine | Import brandstof | Fossiel - Complex |  |  |  | 14 Koolstof | Import/export balans |  |  |  |  | 0.028 |  |  |  | 0 | 0 | Kerosine | 0
KEV reconstructie | 8049 | 2035 | Import Kolen | Import brandstof | Fossiel - Complex |  |  |  | 14 Koolstof | Import/export balans |  |  |  |  | 0.028 |  |  |  | 0 | 169877945.5585 | Kolen | 169877945.5585
KEV reconstructie | 8084 | 2035 | Import LNG for shipping | Import brandstof | Fossiel - Eenvoudig |  |  |  | 14 Koolstof | Import/export balans |  |  |  |  | 0.028 |  |  |  | 0 | 107556871.5276 | LNG for shipping | 107556871.5276
KEV reconstructie | 8057 | 2035 | Import LPG | Import brandstof | Fossiel - Complex |  |  |  | 14 Koolstof | Import/export balans |  |  |  |  | 0.028 |  |  |  | 0 | 0 | LPG | 0
KEV reconstructie | 8072 | 2035 | Import Methanol | Import brandstof | Fossiel - Complex |  |  |  | 14 Koolstof | Import/export balans |  |  |  |  | 0.028 |  |  |  | 0 | 77567812.6335 | Methanol | 77567812.6335
KEV reconstructie | 8065 | 2035 | Import Methanol for shipping | Import brandstof | Fossiel - Complex |  |  |  | 14 Koolstof | Import/export balans |  |  |  |  | 0.028 |  |  |  | 0 | 0 | Methanol for shipping | 0
KEV reconstructie | 8053 | 2035 | Import Naphta | Import brandstof | Fossiel - Complex |  |  |  | 14 Koolstof | Import/export balans |  |  |  |  | 0.028 |  |  |  | 0 | 887970755.8725 | Naphta | 887970755.8725
KEV reconstructie | 8054 | 2035 | Import Olie | Import brandstof | Fossiel - Complex |  |  |  | 14 Koolstof | Import/export balans |  |  |  |  | 0.028 |  |  |  | 0 | 22309230937.0073 | Olie | 22309230937.0073
KEV reconstructie | 8045 | 2035 | Import Overige olieproducten | Import brandstof | Fossiel - Complex |  |  |  | 14 Koolstof | Import/export balans |  |  |  |  | 0.028 |  |  |  | 0 | 1507370583.995 | Overige olieproducten | 1507370583.995
KEV reconstructie | 8075 | 2035 | Import Plastic pyrolysis oil | Import brandstof | Fossiel - Complex |  |  |  | 14 Koolstof | Import/export balans |  |  |  |  | 0.028 |  |  |  | 0 | 2136265.0306 | Plastic pyrolysis oil | 2136265.0306
KEV reconstructie | 8052 | 2035 | Import Restgassen | Import brandstof | Fossiel - Complex |  |  |  | 14 Koolstof | Import/export balans |  |  |  |  | 0.028 |  |  |  | 0 | 2325.6429 | Restgassen | 2325.6429
KEV reconstructie | 8047 | 2035 | Import Synthetic LPG | Import brandstof | Synthetisch |  |  |  | 14 Koolstof | Import/export balans |  |  |  |  | 0.028 |  |  |  | 0 | 1901938.66 | Synthetic LPG | 1901938.66
KEV reconstructie | 8070 | 2035 | Import Synthetic benzine | Import brandstof | Synthetisch |  |  |  | 14 Koolstof | Import/export balans |  |  |  |  | 0.028 |  |  |  | 0 | 1902370.935 | Synthetic benzine | 1902370.935
KEV reconstructie | 8018 | 2035 | Import Synthetic diesel | Import brandstof | Synthetisch |  |  |  | 14 Koolstof | Import/export balans |  |  |  |  | 0.028 |  |  |  | 0 | 2931081.8808 | Synthetic diesel | 2931081.8808
KEV reconstructie | 8020 | 2035 | Import Synthetic kerosine | Import brandstof | Synthetisch |  |  |  | 14 Koolstof | Import/export balans |  |  |  |  | 0.028 |  |  |  | 0 | 2840609.6025 | Synthetic kerosine | 2840609.6025
KEV reconstructie | 8023 | 2035 | Import Synthetic methanol | Import brandstof | Synthetisch |  |  |  | 14 Koolstof | Import/export balans |  |  |  |  | 0.028 |  |  |  | 0 | 2382895.4012 | Synthetic methanol | 2382895.4012
KEV reconstructie | 8029 | 2035 | Import Synthetic methanol for shipping | Import brandstof | Synthetisch |  |  |  | 14 Koolstof | Import/export balans |  |  |  |  | 0.028 |  |  |  | 0 | 0 | Synthetic methanol for shipping | 0
KEV reconstructie | 8019 | 2035 | Import Synthetic naphtha | Import brandstof | Synthetisch |  |  |  | 14 Koolstof | Import/export balans |  |  |  |  | 0.028 |  |  |  | 0 | 1844921.9551 | Synthetic naphtha | 1844921.9551
KEV reconstructie | 8005 | 2035 | Import Warmte | Import brandstof | Warmte |  |  |  | 12 Warmte | Import/export balans |  |  |  |  | 0.028 |  |  |  | 0 | 9437.3436 | Warmte | 9437.3436
KEV reconstructie | 8006 | 2035 | Import Waterstof | Import brandstof | Waterstof |  |  |  | 13 Waterstof | Import/export balans |  |  |  |  | 0.028 |  |  |  | 0 | 5679.0179 | Waterstof | 5679.0179
KEV reconstructie | 8007 | 2040 | Import Aardgas | Import brandstof | Fossiel - Eenvoudig |  |  |  | 14 Koolstof | Import/export balans |  |  |  |  | 0.028 |  |  |  | 0 | 5189580764.9636 | Aardgas | 5189580764.9636
KEV reconstructie | 8031 | 2040 | Import Aardgas feedstock | Import brandstof | Fossiel - Eenvoudig |  |  |  | 14 Koolstof | Import/export balans |  |  |  |  | 0.028 |  |  |  | 0 | 0 | Aardgas feedstock | 0
KEV reconstructie | 8028 | 2040 | Import Ammonia | Import brandstof | Waterstof |  |  |  | 13 Waterstof | Import/export balans |  |  |  |  | 0.028 |  |  |  | 0 | 3016657.9516 | Ammonia | 3016657.9516
KEV reconstructie | 8089 | 2040 | Import Aromatics | Import brandstof | Fossiel - Complex |  |  |  | 14 Koolstof | Import/export balans |  |  |  |  | 0.028 |  |  |  | 0 | 469468728.5415 | Aromatics | 469468728.5415
KEV reconstructie | 8060 | 2040 | Import Benzine | Import brandstof | Fossiel - Complex |  |  |  | 14 Koolstof | Import/export balans |  |  |  |  | 0.028 |  |  |  | 0 | 42600643.9181 | Benzine | 42600643.9181
KEV reconstructie | 8078 | 2040 | Import Bio-DME | Import brandstof | Biobased - Complex |  |  |  | 14 Koolstof | Import/export balans |  |  |  |  | 0.028 |  |  |  | 0 | 0 | Bio-DME | 0
KEV reconstructie | 8042 | 2040 | Import Bio-LNG for shipping | Import brandstof | Biobased - Eenvoudig |  |  |  | 14 Koolstof | Import/export balans |  |  |  |  | 0.028 |  |  |  | 0 | 2792024.8247 | Bio-LNG for shipping | 2792024.8247
KEV reconstructie | 8044 | 2040 | Import Bio-LPG | Import brandstof | Biobased - Complex |  |  |  | 14 Koolstof | Import/export balans |  |  |  |  | 0.028 |  |  |  | 0 | 1901029.4656 | Bio-LPG | 1901029.4656
KEV reconstructie | 8035 | 2040 | Import Bio-Methanol for shipping | Import brandstof | Biobased - Complex |  |  |  | 14 Koolstof | Import/export balans |  |  |  |  | 0.028 |  |  |  | 0 | 0 | Bio-Methanol for shipping | 0
KEV reconstructie | 8090 | 2040 | Import Bio-aromatics | Import brandstof | Biobased - Complex |  |  |  | 14 Koolstof | Import/export balans |  |  |  |  | 0.028 |  |  |  | 0 | 969477.2798 | Bio-aromatics | 969477.2798
KEV reconstructie | 8066 | 2040 | Import Bio-ethanol | Import brandstof | Biobased - Complex |  |  |  | 14 Koolstof | Import/export balans |  |  |  |  | 0.028 |  |  |  | 0 | 694076.5258 | Bio-ethanol | 694076.5258
KEV reconstructie | 8067 | 2040 | Import BioHFO | Import brandstof | Biobased - Complex |  |  |  | 14 Koolstof | Import/export balans |  |  |  |  | 0.028 |  |  |  | 0 | 4809480.1772 | BioHFO | 4809480.1772
KEV reconstructie | 8034 | 2040 | Import Biobenzine | Import brandstof | Biobased - Complex |  |  |  | 14 Koolstof | Import/export balans |  |  |  |  | 0.028 |  |  |  | 0 | 2524985.8177 | Biobenzine | 2524985.8177
KEV reconstructie | 8015 | 2040 | Import Biodiesel | Import brandstof | Biobased - Complex |  |  |  | 14 Koolstof | Import/export balans |  |  |  |  | 0.028 |  |  |  | 0 | 408267.54 | Biodiesel | 408267.54
KEV reconstructie | 8010 | 2040 | Import Biokerosine | Import brandstof | Biobased - Complex |  |  |  | 14 Koolstof | Import/export balans |  |  |  |  | 0.028 |  |  |  | 0 | 4308999.764 | Biokerosine | 4308999.764
KEV reconstructie | 8064 | 2040 | Import Biomass Pyrolysis Oil | Import brandstof | Biobased - Complex |  |  |  | 14 Koolstof | Import/export balans |  |  |  |  | 0.028 |  |  |  | 0 | 574922.729 | Biomass Pyrolysis Oil | 574922.729
KEV reconstructie | 8039 | 2040 | Import Biomassa (AWZ, RWZ en STRT) | Import brandstof | Biobased - Eenvoudig |  |  |  | 14 Koolstof | Import/export balans |  |  |  |  | 0.028 |  |  |  | 0 | 75806528.6742 | Biomassa (AWZ, RWZ en STRT) | 75806528.6742
KEV reconstructie | 8038 | 2040 | Import Biomassa (GFT & VGI) | Import brandstof | Biobased - Eenvoudig |  |  |  | 14 Koolstof | Import/export balans |  |  |  |  | 0.028 |  |  |  | 0 | 40422651.0778 | Biomassa (GFT & VGI) | 40422651.0778
KEV reconstructie | 8062 | 2040 | Import Biomassa (UCO buitenland) | Import brandstof | Biobased - Eenvoudig |  |  |  | 14 Koolstof | Import/export balans |  |  |  |  | 0.028 |  |  |  | 0 | 783461843.6971 | Biomassa (UCO buitenland) | 783461843.6971
KEV reconstructie | 8030 | 2040 | Import Biomassa (afval biogeen) | Import brandstof | Biobased - Eenvoudig |  |  |  | 14 Koolstof | Import/export balans |  |  |  |  | 0.028 |  |  |  | 0 | 0 | Biomassa (afval biogeen) | 0
KEV reconstructie | 8024 | 2040 | Import Biomassa (hout binnenland) | Import brandstof | Biobased - Eenvoudig |  |  |  | 14 Koolstof | Import/export balans |  |  |  |  | 0.028 |  |  |  | 0 | 621145307.5398 | Biomassa (hout binnenland) | 621145307.5398
KEV reconstructie | 8004 | 2040 | Import Biomassa (hout buitenland) | Import brandstof | Biobased - Eenvoudig |  |  |  | 14 Koolstof | Import/export balans |  |  |  |  | 0.028 |  |  |  | 0 | 1371568561.8307 | Biomassa (hout buitenland) | 1371568561.8307
KEV reconstructie | 8073 | 2040 | Import Biomassa (hout buitenland), expensive part | Import brandstof | Biobased - Eenvoudig |  |  |  | 14 Koolstof | Import/export balans |  |  |  |  | 0.028 |  |  |  | 0 | 770056.5605 | Biomassa (hout buitenland), expensive part | 770056.5605
KEV reconstructie | 8003 | 2040 | Import Biomassa (hout) | Import brandstof | Biobased - Eenvoudig |  |  |  | 14 Koolstof | Import/export balans |  |  |  |  | 0.028 |  |  |  | 0 | 0 | Biomassa (hout) | 0
KEV reconstructie | 8027 | 2040 | Import Biomassa (suikers) | Import brandstof | Biobased - Eenvoudig |  |  |  | 14 Koolstof | Import/export balans |  |  |  |  | 0.028 |  |  |  | 0 | 20290246.5828 | Biomassa (suikers) | 20290246.5828
KEV reconstructie | 8077 | 2040 | Import Biomassa (zetmeel) | Import brandstof | Biobased - Complex |  |  |  | 14 Koolstof | Import/export balans |  |  |  |  | 0.028 |  |  |  | 0 | 0 | Biomassa (zetmeel) | 0
KEV reconstructie | 8033 | 2040 | Import Biomethanol | Import brandstof | Biobased - Complex |  |  |  | 14 Koolstof | Import/export balans |  |  |  |  | 0.028 |  |  |  | 0 | 2549458.4886 | Biomethanol | 2549458.4886
KEV reconstructie | 8013 | 2040 | Import Bionaphta | Import brandstof | Biobased - Complex |  |  |  | 14 Koolstof | Import/export balans |  |  |  |  | 0.028 |  |  |  | 0 | 1826233.4754 | Bionaphta | 1826233.4754
KEV reconstructie | 8063 | 2040 | Import Cokes | Import brandstof | Fossiel - Complex |  |  |  | 14 Koolstof | Import/export balans |  |  |  |  | 0.028 |  |  |  | 0 | 0 | Cokes | 0
KEV reconstructie | 8071 | 2040 | Import Cokesovengas | Import brandstof | Fossiel - Eenvoudig |  |  |  | 14 Koolstof | Import/export balans |  |  |  |  | 0.028 |  |  |  | 0 | 884.506 | Cokesovengas | 884.506
KEV reconstructie | 8056 | 2040 | Import Diesel | Import brandstof | Fossiel - Complex |  |  |  | 14 Koolstof | Import/export balans |  |  |  |  | 0.028 |  |  |  | 0 | 0 | Diesel | 0
KEV reconstructie | 8050 | 2040 | Import E-inhoud mest | Import brandstof | Biobased - Eenvoudig |  |  |  | 14 Koolstof | Import/export balans |  |  |  |  | 0.028 |  |  |  | 0 | -431788862.1216 | E-inhoud mest | -431788862.1216
KEV reconstructie | 8001 | 2040 | Import Elektriciteit | Import brandstof | Elektriciteit |  |  |  | 11 Elektriciteit | Import/export balans |  |  |  |  | 0.028 |  |  |  | 0 | 131926.138 | Elektriciteit | 131926.138
KEV reconstructie | 8083 | 2040 | Import Export elektriciteit | Import brandstof | Elektriciteit |  |  |  | 11 Elektriciteit | Import/export balans |  |  |  |  | 0.028 |  |  |  | 0 | 0 | Export elektriciteit | 0
KEV reconstructie | 8076 | 2040 | Import Gas transport | Import brandstof | Fossiel - Eenvoudig |  |  |  | 14 Koolstof | Import/export balans |  |  |  |  | 0.028 |  |  |  | 0 | 0 | Gas transport | 0
KEV reconstructie | 8085 | 2040 | Import Gas winning | Import brandstof | Fossiel - Eenvoudig |  |  |  | 14 Koolstof | Import/export balans |  |  |  |  | 0.028 |  |  |  | 0 | 0 | Gas winning | 0
KEV reconstructie | 8058 | 2040 | Import HFO | Import brandstof | Fossiel - Complex |  |  |  | 14 Koolstof | Import/export balans |  |  |  |  | 0.028 |  |  |  | 0 | 1610592890.0721 | HFO | 1610592890.0721
KEV reconstructie | 8016 | 2040 | Import Heat100to200 | Import brandstof | Warmte |  |  |  | 12 Warmte | Import/export balans |  |  |  |  | 0.028 |  |  |  | 0 | 5470.3611 | Heat100to200 | 5470.3611
KEV reconstructie | 8040 | 2040 | Import Heat200to400 | Import brandstof | Warmte |  |  |  | 12 Warmte | Import/export balans |  |  |  |  | 0.028 |  |  |  | 0 | 0 | Heat200to400 | 0
KEV reconstructie | 8051 | 2040 | Import HeatDir200to400 | Import brandstof | Warmte |  |  |  | 12 Warmte | Import/export balans |  |  |  |  | 0.028 |  |  |  | 0 | 762.1303 | HeatDir200to400 | 762.1303
KEV reconstructie | 8048 | 2040 | Import HeatHT400 | Import brandstof | Warmte |  |  |  | 12 Warmte | Import/export balans |  |  |  |  | 0.028 |  |  |  | 0 | 1428.8547 | HeatHT400 | 1428.8547
KEV reconstructie | 8055 | 2040 | Import Hoogovengas | Import brandstof | Fossiel - Eenvoudig |  |  |  | 14 Koolstof | Import/export balans |  |  |  |  | 0.028 |  |  |  | 0 | 884.5018 | Hoogovengas | 884.5018
KEV reconstructie | 8080 | 2040 | Import Hydrogen import | Import brandstof | Waterstof |  |  |  | 13 Waterstof | Import/export balans |  |  |  |  | 0.028 |  |  |  | 0 | 31849931.6858 | Hydrogen import | 31849931.6858
KEV reconstructie | 8037 | 2040 | Import Import elektriciteit | Import brandstof | Elektriciteit |  |  |  | 11 Elektriciteit | Import/export balans |  |  |  |  | 0.028 |  |  |  | 0 | 2080363658.2115 | Import elektriciteit | 2080363658.2115
KEV reconstructie | 8059 | 2040 | Import Kerosine | Import brandstof | Fossiel - Complex |  |  |  | 14 Koolstof | Import/export balans |  |  |  |  | 0.028 |  |  |  | 0 | 0 | Kerosine | 0
KEV reconstructie | 8049 | 2040 | Import Kolen | Import brandstof | Fossiel - Complex |  |  |  | 14 Koolstof | Import/export balans |  |  |  |  | 0.028 |  |  |  | 0 | 163880240.3273 | Kolen | 163880240.3273
KEV reconstructie | 8084 | 2040 | Import LNG for shipping | Import brandstof | Fossiel - Eenvoudig |  |  |  | 14 Koolstof | Import/export balans |  |  |  |  | 0.028 |  |  |  | 0 | 115792920.1655 | LNG for shipping | 115792920.1655
KEV reconstructie | 8057 | 2040 | Import LPG | Import brandstof | Fossiel - Complex |  |  |  | 14 Koolstof | Import/export balans |  |  |  |  | 0.028 |  |  |  | 0 | 0 | LPG | 0
KEV reconstructie | 8072 | 2040 | Import Methanol | Import brandstof | Fossiel - Complex |  |  |  | 14 Koolstof | Import/export balans |  |  |  |  | 0.028 |  |  |  | 0 | 81078794.7811 | Methanol | 81078794.7811
KEV reconstructie | 8065 | 2040 | Import Methanol for shipping | Import brandstof | Fossiel - Complex |  |  |  | 14 Koolstof | Import/export balans |  |  |  |  | 0.028 |  |  |  | 0 | 0 | Methanol for shipping | 0
KEV reconstructie | 8053 | 2040 | Import Naphta | Import brandstof | Fossiel - Complex |  |  |  | 14 Koolstof | Import/export balans |  |  |  |  | 0.028 |  |  |  | 0 | 1325619016.3005 | Naphta | 1325619016.3005
KEV reconstructie | 8054 | 2040 | Import Olie | Import brandstof | Fossiel - Complex |  |  |  | 14 Koolstof | Import/export balans |  |  |  |  | 0.028 |  |  |  | 0 | 18989343465.898 | Olie | 18989343465.898
KEV reconstructie | 8045 | 2040 | Import Overige olieproducten | Import brandstof | Fossiel - Complex |  |  |  | 14 Koolstof | Import/export balans |  |  |  |  | 0.028 |  |  |  | 0 | 2121604385.5301 | Overige olieproducten | 2121604385.5301
KEV reconstructie | 8075 | 2040 | Import Plastic pyrolysis oil | Import brandstof | Fossiel - Complex |  |  |  | 14 Koolstof | Import/export balans |  |  |  |  | 0.028 |  |  |  | 0 | 2137061.1324 | Plastic pyrolysis oil | 2137061.1324
KEV reconstructie | 8052 | 2040 | Import Restgassen | Import brandstof | Fossiel - Complex |  |  |  | 14 Koolstof | Import/export balans |  |  |  |  | 0.028 |  |  |  | 0 | 2253.328 | Restgassen | 2253.328
KEV reconstructie | 8047 | 2040 | Import Synthetic LPG | Import brandstof | Synthetisch |  |  |  | 14 Koolstof | Import/export balans |  |  |  |  | 0.028 |  |  |  | 0 | 1902480.9951 | Synthetic LPG | 1902480.9951
KEV reconstructie | 8070 | 2040 | Import Synthetic benzine | Import brandstof | Synthetisch |  |  |  | 14 Koolstof | Import/export balans |  |  |  |  | 0.028 |  |  |  | 0 | 1900247.0987 | Synthetic benzine | 1900247.0987
KEV reconstructie | 8018 | 2040 | Import Synthetic diesel | Import brandstof | Synthetisch |  |  |  | 14 Koolstof | Import/export balans |  |  |  |  | 0.028 |  |  |  | 0 | 2956418.9534 | Synthetic diesel | 2956418.9534
KEV reconstructie | 8020 | 2040 | Import Synthetic kerosine | Import brandstof | Synthetisch |  |  |  | 14 Koolstof | Import/export balans |  |  |  |  | 0.028 |  |  |  | 0 | 2881274.7805 | Synthetic kerosine | 2881274.7805
KEV reconstructie | 8023 | 2040 | Import Synthetic methanol | Import brandstof | Synthetisch |  |  |  | 14 Koolstof | Import/export balans |  |  |  |  | 0.028 |  |  |  | 0 | 2382416.7025 | Synthetic methanol | 2382416.7025
KEV reconstructie | 8029 | 2040 | Import Synthetic methanol for shipping | Import brandstof | Synthetisch |  |  |  | 14 Koolstof | Import/export balans |  |  |  |  | 0.028 |  |  |  | 0 | 0 | Synthetic methanol for shipping | 0
KEV reconstructie | 8019 | 2040 | Import Synthetic naphtha | Import brandstof | Synthetisch |  |  |  | 14 Koolstof | Import/export balans |  |  |  |  | 0.028 |  |  |  | 0 | 1844295.4077 | Synthetic naphtha | 1844295.4077
KEV reconstructie | 8005 | 2040 | Import Warmte | Import brandstof | Warmte |  |  |  | 12 Warmte | Import/export balans |  |  |  |  | 0.028 |  |  |  | 0 | 8495.8454 | Warmte | 8495.8454
KEV reconstructie | 8006 | 2040 | Import Waterstof | Import brandstof | Waterstof |  |  |  | 13 Waterstof | Import/export balans |  |  |  |  | 0.028 |  |  |  | 0 | 3230.8623 | Waterstof | 3230.8623
KEV reconstructie | 8007 | 2045 | Import Aardgas | Import brandstof | Fossiel - Eenvoudig |  |  |  | 14 Koolstof | Import/export balans |  |  |  |  | 0.028 |  |  |  | 0 | 3414653380.9866 | Aardgas | 3414653380.9866
KEV reconstructie | 8031 | 2045 | Import Aardgas feedstock | Import brandstof | Fossiel - Eenvoudig |  |  |  | 14 Koolstof | Import/export balans |  |  |  |  | 0.028 |  |  |  | 0 | 0.07295 | Aardgas feedstock | 0.07295
KEV reconstructie | 8028 | 2045 | Import Ammonia | Import brandstof | Waterstof |  |  |  | 13 Waterstof | Import/export balans |  |  |  |  | 0.028 |  |  |  | 0 | 3120286.1935 | Ammonia | 3120286.1935
KEV reconstructie | 8089 | 2045 | Import Aromatics | Import brandstof | Fossiel - Complex |  |  |  | 14 Koolstof | Import/export balans |  |  |  |  | 0.028 |  |  |  | 0 | 532184725.9522 | Aromatics | 532184725.9522
KEV reconstructie | 8060 | 2045 | Import Benzine | Import brandstof | Fossiel - Complex |  |  |  | 14 Koolstof | Import/export balans |  |  |  |  | 0.028 |  |  |  | 0 | 0 | Benzine | 0
KEV reconstructie | 8078 | 2045 | Import Bio-DME | Import brandstof | Biobased - Complex |  |  |  | 14 Koolstof | Import/export balans |  |  |  |  | 0.028 |  |  |  | 0 | 0 | Bio-DME | 0
KEV reconstructie | 8042 | 2045 | Import Bio-LNG for shipping | Import brandstof | Biobased - Eenvoudig |  |  |  | 14 Koolstof | Import/export balans |  |  |  |  | 0.028 |  |  |  | 0 | 261.6731 | Bio-LNG for shipping | 261.6731
KEV reconstructie | 8044 | 2045 | Import Bio-LPG | Import brandstof | Biobased - Complex |  |  |  | 14 Koolstof | Import/export balans |  |  |  |  | 0.028 |  |  |  | 0 | 83892.9348 | Bio-LPG | 83892.9348
KEV reconstructie | 8035 | 2045 | Import Bio-Methanol for shipping | Import brandstof | Biobased - Complex |  |  |  | 14 Koolstof | Import/export balans |  |  |  |  | 0.028 |  |  |  | 0 | 6.2356e-14 | Bio-Methanol for shipping | 6.2356e-14
KEV reconstructie | 8090 | 2045 | Import Bio-aromatics | Import brandstof | Biobased - Complex |  |  |  | 14 Koolstof | Import/export balans |  |  |  |  | 0.028 |  |  |  | 0 | 3.1178e-14 | Bio-aromatics | 3.1178e-14
KEV reconstructie | 8066 | 2045 | Import Bio-ethanol | Import brandstof | Biobased - Complex |  |  |  | 14 Koolstof | Import/export balans |  |  |  |  | 0.028 |  |  |  | 0 | 264.8292 | Bio-ethanol | 264.8292
KEV reconstructie | 8067 | 2045 | Import BioHFO | Import brandstof | Biobased - Complex |  |  |  | 14 Koolstof | Import/export balans |  |  |  |  | 0.028 |  |  |  | 0 | 23587.7694 | BioHFO | 23587.7694
KEV reconstructie | 8034 | 2045 | Import Biobenzine | Import brandstof | Biobased - Complex |  |  |  | 14 Koolstof | Import/export balans |  |  |  |  | 0.028 |  |  |  | 0 | 421.7897 | Biobenzine | 421.7897
KEV reconstructie | 8015 | 2045 | Import Biodiesel | Import brandstof | Biobased - Complex |  |  |  | 14 Koolstof | Import/export balans |  |  |  |  | 0.028 |  |  |  | 0 | 5100.2847 | Biodiesel | 5100.2847
KEV reconstructie | 8010 | 2045 | Import Biokerosine | Import brandstof | Biobased - Complex |  |  |  | 14 Koolstof | Import/export balans |  |  |  |  | 0.028 |  |  |  | 0 | 5073053.608 | Biokerosine | 5073053.608
KEV reconstructie | 8064 | 2045 | Import Biomass Pyrolysis Oil | Import brandstof | Biobased - Complex |  |  |  | 14 Koolstof | Import/export balans |  |  |  |  | 0.028 |  |  |  | 0 | 684829.3874 | Biomass Pyrolysis Oil | 684829.3874
KEV reconstructie | 8039 | 2045 | Import Biomassa (AWZ, RWZ en STRT) | Import brandstof | Biobased - Eenvoudig |  |  |  | 14 Koolstof | Import/export balans |  |  |  |  | 0.028 |  |  |  | 0 | 75826501.8085 | Biomassa (AWZ, RWZ en STRT) | 75826501.8085
KEV reconstructie | 8038 | 2045 | Import Biomassa (GFT & VGI) | Import brandstof | Biobased - Eenvoudig |  |  |  | 14 Koolstof | Import/export balans |  |  |  |  | 0.028 |  |  |  | 0 | 40440843.1562 | Biomassa (GFT & VGI) | 40440843.1562
KEV reconstructie | 8062 | 2045 | Import Biomassa (UCO buitenland) | Import brandstof | Biobased - Eenvoudig |  |  |  | 14 Koolstof | Import/export balans |  |  |  |  | 0.028 |  |  |  | 0 | 855387350.9098 | Biomassa (UCO buitenland) | 855387350.9098
KEV reconstructie | 8030 | 2045 | Import Biomassa (afval biogeen) | Import brandstof | Biobased - Eenvoudig |  |  |  | 14 Koolstof | Import/export balans |  |  |  |  | 0.028 |  |  |  | 0 | 0 | Biomassa (afval biogeen) | 0
KEV reconstructie | 8024 | 2045 | Import Biomassa (hout binnenland) | Import brandstof | Biobased - Eenvoudig |  |  |  | 14 Koolstof | Import/export balans |  |  |  |  | 0.028 |  |  |  | 0 | 759778386.2314 | Biomassa (hout binnenland) | 759778386.2314
KEV reconstructie | 8004 | 2045 | Import Biomassa (hout buitenland) | Import brandstof | Biobased - Eenvoudig |  |  |  | 14 Koolstof | Import/export balans |  |  |  |  | 0.028 |  |  |  | 0 | 1004820130.1779 | Biomassa (hout buitenland) | 1004820130.1779
KEV reconstructie | 8073 | 2045 | Import Biomassa (hout buitenland), expensive part | Import brandstof | Biobased - Eenvoudig |  |  |  | 14 Koolstof | Import/export balans |  |  |  |  | 0.028 |  |  |  | 0 | 841.805 | Biomassa (hout buitenland), expensive part | 841.805
KEV reconstructie | 8003 | 2045 | Import Biomassa (hout) | Import brandstof | Biobased - Eenvoudig |  |  |  | 14 Koolstof | Import/export balans |  |  |  |  | 0.028 |  |  |  | 0 | 1.8567e-13 | Biomassa (hout) | 1.8567e-13
KEV reconstructie | 8027 | 2045 | Import Biomassa (suikers) | Import brandstof | Biobased - Eenvoudig |  |  |  | 14 Koolstof | Import/export balans |  |  |  |  | 0.028 |  |  |  | 0 | 14864690.0296 | Biomassa (suikers) | 14864690.0296
KEV reconstructie | 8077 | 2045 | Import Biomassa (zetmeel) | Import brandstof | Biobased - Complex |  |  |  | 14 Koolstof | Import/export balans |  |  |  |  | 0.028 |  |  |  | 0 | 0 | Biomassa (zetmeel) | 0
KEV reconstructie | 8033 | 2045 | Import Biomethanol | Import brandstof | Biobased - Complex |  |  |  | 14 Koolstof | Import/export balans |  |  |  |  | 0.028 |  |  |  | 0 | 3.1178e-14 | Biomethanol | 3.1178e-14
KEV reconstructie | 8013 | 2045 | Import Bionaphta | Import brandstof | Biobased - Complex |  |  |  | 14 Koolstof | Import/export balans |  |  |  |  | 0.028 |  |  |  | 0 | 1892209.5695 | Bionaphta | 1892209.5695
KEV reconstructie | 8063 | 2045 | Import Cokes | Import brandstof | Fossiel - Complex |  |  |  | 14 Koolstof | Import/export balans |  |  |  |  | 0.028 |  |  |  | 0 | -7.7379e-10 | Cokes | -7.7379e-10
KEV reconstructie | 8071 | 2045 | Import Cokesovengas | Import brandstof | Fossiel - Eenvoudig |  |  |  | 14 Koolstof | Import/export balans |  |  |  |  | 0.028 |  |  |  | 0 | 111.7874 | Cokesovengas | 111.7874
KEV reconstructie | 8056 | 2045 | Import Diesel | Import brandstof | Fossiel - Complex |  |  |  | 14 Koolstof | Import/export balans |  |  |  |  | 0.028 |  |  |  | 0 | 0 | Diesel | 0
KEV reconstructie | 8050 | 2045 | Import E-inhoud mest | Import brandstof | Biobased - Eenvoudig |  |  |  | 14 Koolstof | Import/export balans |  |  |  |  | 0.028 |  |  |  | 0 | -346340263.0981 | E-inhoud mest | -346340263.0981
KEV reconstructie | 8001 | 2045 | Import Elektriciteit | Import brandstof | Elektriciteit |  |  |  | 11 Elektriciteit | Import/export balans |  |  |  |  | 0.028 |  |  |  | 0 | 12636.2817 | Elektriciteit | 12636.2817
KEV reconstructie | 8083 | 2045 | Import Export elektriciteit | Import brandstof | Elektriciteit |  |  |  | 11 Elektriciteit | Import/export balans |  |  |  |  | 0.028 |  |  |  | 0 | 0 | Export elektriciteit | 0
KEV reconstructie | 8076 | 2045 | Import Gas transport | Import brandstof | Fossiel - Eenvoudig |  |  |  | 14 Koolstof | Import/export balans |  |  |  |  | 0.028 |  |  |  | 0 | 0 | Gas transport | 0
KEV reconstructie | 8085 | 2045 | Import Gas winning | Import brandstof | Fossiel - Eenvoudig |  |  |  | 14 Koolstof | Import/export balans |  |  |  |  | 0.028 |  |  |  | 0 | 0 | Gas winning | 0
KEV reconstructie | 8058 | 2045 | Import HFO | Import brandstof | Fossiel - Complex |  |  |  | 14 Koolstof | Import/export balans |  |  |  |  | 0.028 |  |  |  | 0 | 0 | HFO | 0
KEV reconstructie | 8016 | 2045 | Import Heat100to200 | Import brandstof | Warmte |  |  |  | 12 Warmte | Import/export balans |  |  |  |  | 0.028 |  |  |  | 0 | 323.8576 | Heat100to200 | 323.8576
KEV reconstructie | 8040 | 2045 | Import Heat200to400 | Import brandstof | Warmte |  |  |  | 12 Warmte | Import/export balans |  |  |  |  | 0.028 |  |  |  | 0 | 0 | Heat200to400 | 0
KEV reconstructie | 8051 | 2045 | Import HeatDir200to400 | Import brandstof | Warmte |  |  |  | 12 Warmte | Import/export balans |  |  |  |  | 0.028 |  |  |  | 0 | 40.9041 | HeatDir200to400 | 40.9041
KEV reconstructie | 8048 | 2045 | Import HeatHT400 | Import brandstof | Warmte |  |  |  | 12 Warmte | Import/export balans |  |  |  |  | 0.028 |  |  |  | 0 | 0 | HeatHT400 | 0
KEV reconstructie | 8055 | 2045 | Import Hoogovengas | Import brandstof | Fossiel - Eenvoudig |  |  |  | 14 Koolstof | Import/export balans |  |  |  |  | 0.028 |  |  |  | 0 | 111.8275 | Hoogovengas | 111.8275
KEV reconstructie | 8080 | 2045 | Import Hydrogen import | Import brandstof | Waterstof |  |  |  | 13 Waterstof | Import/export balans |  |  |  |  | 0.028 |  |  |  | 0 | 73162.494 | Hydrogen import | 73162.494
KEV reconstructie | 8037 | 2045 | Import Import elektriciteit | Import brandstof | Elektriciteit |  |  |  | 11 Elektriciteit | Import/export balans |  |  |  |  | 0.028 |  |  |  | 0 | 2080364510.0947 | Import elektriciteit | 2080364510.0947
KEV reconstructie | 8059 | 2045 | Import Kerosine | Import brandstof | Fossiel - Complex |  |  |  | 14 Koolstof | Import/export balans |  |  |  |  | 0.028 |  |  |  | 0 | 0 | Kerosine | 0
KEV reconstructie | 8049 | 2045 | Import Kolen | Import brandstof | Fossiel - Complex |  |  |  | 14 Koolstof | Import/export balans |  |  |  |  | 0.028 |  |  |  | 0 | 161369123.9723 | Kolen | 161369123.9723
KEV reconstructie | 8084 | 2045 | Import LNG for shipping | Import brandstof | Fossiel - Eenvoudig |  |  |  | 14 Koolstof | Import/export balans |  |  |  |  | 0.028 |  |  |  | 0 | 350170477.757 | LNG for shipping | 350170477.757
KEV reconstructie | 8057 | 2045 | Import LPG | Import brandstof | Fossiel - Complex |  |  |  | 14 Koolstof | Import/export balans |  |  |  |  | 0.028 |  |  |  | 0 | 0 | LPG | 0
KEV reconstructie | 8072 | 2045 | Import Methanol | Import brandstof | Fossiel - Complex |  |  |  | 14 Koolstof | Import/export balans |  |  |  |  | 0.028 |  |  |  | 0 | 83481989.8317 | Methanol | 83481989.8317
KEV reconstructie | 8065 | 2045 | Import Methanol for shipping | Import brandstof | Fossiel - Complex |  |  |  | 14 Koolstof | Import/export balans |  |  |  |  | 0.028 |  |  |  | 0 | 2.531e-11 | Methanol for shipping | 2.531e-11
KEV reconstructie | 8053 | 2045 | Import Naphta | Import brandstof | Fossiel - Complex |  |  |  | 14 Koolstof | Import/export balans |  |  |  |  | 0.028 |  |  |  | 0 | 1417837115.5772 | Naphta | 1417837115.5772
KEV reconstructie | 8054 | 2045 | Import Olie | Import brandstof | Fossiel - Complex |  |  |  | 14 Koolstof | Import/export balans |  |  |  |  | 0.028 |  |  |  | 0 | 17206984757.8165 | Olie | 17206984757.8165
KEV reconstructie | 8045 | 2045 | Import Overige olieproducten | Import brandstof | Fossiel - Complex |  |  |  | 14 Koolstof | Import/export balans |  |  |  |  | 0.028 |  |  |  | 0 | 1724897371.013 | Overige olieproducten | 1724897371.013
KEV reconstructie | 8075 | 2045 | Import Plastic pyrolysis oil | Import brandstof | Fossiel - Complex |  |  |  | 14 Koolstof | Import/export balans |  |  |  |  | 0.028 |  |  |  | 0 | 2146157.0386 | Plastic pyrolysis oil | 2146157.0386
KEV reconstructie | 8052 | 2045 | Import Restgassen | Import brandstof | Fossiel - Complex |  |  |  | 14 Koolstof | Import/export balans |  |  |  |  | 0.028 |  |  |  | 0 | 284.6315 | Restgassen | 284.6315
KEV reconstructie | 8047 | 2045 | Import Synthetic LPG | Import brandstof | Synthetisch |  |  |  | 14 Koolstof | Import/export balans |  |  |  |  | 0.028 |  |  |  | 0 | 84322.2816 | Synthetic LPG | 84322.2816
KEV reconstructie | 8070 | 2045 | Import Synthetic benzine | Import brandstof | Synthetisch |  |  |  | 14 Koolstof | Import/export balans |  |  |  |  | 0.028 |  |  |  | 0 | 1904956.5738 | Synthetic benzine | 1904956.5738
KEV reconstructie | 8018 | 2045 | Import Synthetic diesel | Import brandstof | Synthetisch |  |  |  | 14 Koolstof | Import/export balans |  |  |  |  | 0.028 |  |  |  | 0 | 2985160.6861 | Synthetic diesel | 2985160.6861
KEV reconstructie | 8020 | 2045 | Import Synthetic kerosine | Import brandstof | Synthetisch |  |  |  | 14 Koolstof | Import/export balans |  |  |  |  | 0.028 |  |  |  | 0 | 2895628.985 | Synthetic kerosine | 2895628.985
KEV reconstructie | 8023 | 2045 | Import Synthetic methanol | Import brandstof | Synthetisch |  |  |  | 14 Koolstof | Import/export balans |  |  |  |  | 0.028 |  |  |  | 0 | 2387420.3321 | Synthetic methanol | 2387420.3321
KEV reconstructie | 8029 | 2045 | Import Synthetic methanol for shipping | Import brandstof | Synthetisch |  |  |  | 14 Koolstof | Import/export balans |  |  |  |  | 0.028 |  |  |  | 0 | 2511247.9967 | Synthetic methanol for shipping | 2511247.9967
KEV reconstructie | 8019 | 2045 | Import Synthetic naphtha | Import brandstof | Synthetisch |  |  |  | 14 Koolstof | Import/export balans |  |  |  |  | 0.028 |  |  |  | 0 | 1892191.7623 | Synthetic naphtha | 1892191.7623
KEV reconstructie | 8005 | 2045 | Import Warmte | Import brandstof | Warmte |  |  |  | 12 Warmte | Import/export balans |  |  |  |  | 0.028 |  |  |  | 0 | 6250.6012 | Warmte | 6250.6012
KEV reconstructie | 8006 | 2045 | Import Waterstof | Import brandstof | Waterstof |  |  |  | 13 Waterstof | Import/export balans |  |  |  |  | 0.028 |  |  |  | 0 | 2121.3453 | Waterstof | 2121.3453
KEV reconstructie | 8007 | 2050 | Import Aardgas | Import brandstof | Fossiel - Eenvoudig |  |  |  | 14 Koolstof | Import/export balans |  |  |  |  | 0.028 |  |  |  | 0 | 4319624221.206 | Aardgas | 4319624221.206
KEV reconstructie | 8031 | 2050 | Import Aardgas feedstock | Import brandstof | Fossiel - Eenvoudig |  |  |  | 14 Koolstof | Import/export balans |  |  |  |  | 0.028 |  |  |  | 0 | 0 | Aardgas feedstock | 0
KEV reconstructie | 8028 | 2050 | Import Ammonia | Import brandstof | Waterstof |  |  |  | 13 Waterstof | Import/export balans |  |  |  |  | 0.028 |  |  |  | 0 | 3188187.2502 | Ammonia | 3188187.2502
KEV reconstructie | 8089 | 2050 | Import Aromatics | Import brandstof | Fossiel - Complex |  |  |  | 14 Koolstof | Import/export balans |  |  |  |  | 0.028 |  |  |  | 0 | 550243200.0027 | Aromatics | 550243200.0027
KEV reconstructie | 8060 | 2050 | Import Benzine | Import brandstof | Fossiel - Complex |  |  |  | 14 Koolstof | Import/export balans |  |  |  |  | 0.028 |  |  |  | 0 | 0 | Benzine | 0
KEV reconstructie | 8078 | 2050 | Import Bio-DME | Import brandstof | Biobased - Complex |  |  |  | 14 Koolstof | Import/export balans |  |  |  |  | 0.028 |  |  |  | 0 | 0 | Bio-DME | 0
KEV reconstructie | 8042 | 2050 | Import Bio-LNG for shipping | Import brandstof | Biobased - Eenvoudig |  |  |  | 14 Koolstof | Import/export balans |  |  |  |  | 0.028 |  |  |  | 0 | 389.845 | Bio-LNG for shipping | 389.845
KEV reconstructie | 8044 | 2050 | Import Bio-LPG | Import brandstof | Biobased - Complex |  |  |  | 14 Koolstof | Import/export balans |  |  |  |  | 0.028 |  |  |  | 0 | 1905403.2172 | Bio-LPG | 1905403.2172
KEV reconstructie | 8035 | 2050 | Import Bio-Methanol for shipping | Import brandstof | Biobased - Complex |  |  |  | 14 Koolstof | Import/export balans |  |  |  |  | 0.028 |  |  |  | 0 | 0 | Bio-Methanol for shipping | 0
KEV reconstructie | 8090 | 2050 | Import Bio-aromatics | Import brandstof | Biobased - Complex |  |  |  | 14 Koolstof | Import/export balans |  |  |  |  | 0.028 |  |  |  | 0 | 0 | Bio-aromatics | 0
KEV reconstructie | 8066 | 2050 | Import Bio-ethanol | Import brandstof | Biobased - Complex |  |  |  | 14 Koolstof | Import/export balans |  |  |  |  | 0.028 |  |  |  | 0 | 212.5804 | Bio-ethanol | 212.5804
KEV reconstructie | 8067 | 2050 | Import BioHFO | Import brandstof | Biobased - Complex |  |  |  | 14 Koolstof | Import/export balans |  |  |  |  | 0.028 |  |  |  | 0 | 3363.5922 | BioHFO | 3363.5922
KEV reconstructie | 8034 | 2050 | Import Biobenzine | Import brandstof | Biobased - Complex |  |  |  | 14 Koolstof | Import/export balans |  |  |  |  | 0.028 |  |  |  | 0 | 1510.206 | Biobenzine | 1510.206
KEV reconstructie | 8015 | 2050 | Import Biodiesel | Import brandstof | Biobased - Complex |  |  |  | 14 Koolstof | Import/export balans |  |  |  |  | 0.028 |  |  |  | 0 | 4444636.1616 | Biodiesel | 4444636.1616
KEV reconstructie | 8010 | 2050 | Import Biokerosine | Import brandstof | Biobased - Complex |  |  |  | 14 Koolstof | Import/export balans |  |  |  |  | 0.028 |  |  |  | 0 | 5080057.404 | Biokerosine | 5080057.404
KEV reconstructie | 8064 | 2050 | Import Biomass Pyrolysis Oil | Import brandstof | Biobased - Complex |  |  |  | 14 Koolstof | Import/export balans |  |  |  |  | 0.028 |  |  |  | 0 | 684600.9609 | Biomass Pyrolysis Oil | 684600.9609
KEV reconstructie | 8039 | 2050 | Import Biomassa (AWZ, RWZ en STRT) | Import brandstof | Biobased - Eenvoudig |  |  |  | 14 Koolstof | Import/export balans |  |  |  |  | 0.028 |  |  |  | 0 | 75826341.6846 | Biomassa (AWZ, RWZ en STRT) | 75826341.6846
KEV reconstructie | 8038 | 2050 | Import Biomassa (GFT & VGI) | Import brandstof | Biobased - Eenvoudig |  |  |  | 14 Koolstof | Import/export balans |  |  |  |  | 0.028 |  |  |  | 0 | 40440935.112 | Biomassa (GFT & VGI) | 40440935.112
KEV reconstructie | 8062 | 2050 | Import Biomassa (UCO buitenland) | Import brandstof | Biobased - Eenvoudig |  |  |  | 14 Koolstof | Import/export balans |  |  |  |  | 0.028 |  |  |  | 0 | 927279220.2739 | Biomassa (UCO buitenland) | 927279220.2739
KEV reconstructie | 8030 | 2050 | Import Biomassa (afval biogeen) | Import brandstof | Biobased - Eenvoudig |  |  |  | 14 Koolstof | Import/export balans |  |  |  |  | 0.028 |  |  |  | 0 | 0 | Biomassa (afval biogeen) | 0
KEV reconstructie | 8024 | 2050 | Import Biomassa (hout binnenland) | Import brandstof | Biobased - Eenvoudig |  |  |  | 14 Koolstof | Import/export balans |  |  |  |  | 0.028 |  |  |  | 0 | 898397803.6834 | Biomassa (hout binnenland) | 898397803.6834
KEV reconstructie | 8004 | 2050 | Import Biomassa (hout buitenland) | Import brandstof | Biobased - Eenvoudig |  |  |  | 14 Koolstof | Import/export balans |  |  |  |  | 0.028 |  |  |  | 0 | 2057392659.1968 | Biomassa (hout buitenland) | 2057392659.1968
KEV reconstructie | 8073 | 2050 | Import Biomassa (hout buitenland), expensive part | Import brandstof | Biobased - Eenvoudig |  |  |  | 14 Koolstof | Import/export balans |  |  |  |  | 0.028 |  |  |  | 0 | 1486.6654 | Biomassa (hout buitenland), expensive part | 1486.6654
KEV reconstructie | 8003 | 2050 | Import Biomassa (hout) | Import brandstof | Biobased - Eenvoudig |  |  |  | 14 Koolstof | Import/export balans |  |  |  |  | 0.028 |  |  |  | 0 | 1.4854e-12 | Biomassa (hout) | 1.4854e-12
KEV reconstructie | 8027 | 2050 | Import Biomassa (suikers) | Import brandstof | Biobased - Eenvoudig |  |  |  | 14 Koolstof | Import/export balans |  |  |  |  | 0.028 |  |  |  | 0 | 3509.611 | Biomassa (suikers) | 3509.611
KEV reconstructie | 8077 | 2050 | Import Biomassa (zetmeel) | Import brandstof | Biobased - Complex |  |  |  | 14 Koolstof | Import/export balans |  |  |  |  | 0.028 |  |  |  | 0 | 0 | Biomassa (zetmeel) | 0
KEV reconstructie | 8033 | 2050 | Import Biomethanol | Import brandstof | Biobased - Complex |  |  |  | 14 Koolstof | Import/export balans |  |  |  |  | 0.028 |  |  |  | 0 | 2.9856e-13 | Biomethanol | 2.9856e-13
KEV reconstructie | 8013 | 2050 | Import Bionaphta | Import brandstof | Biobased - Complex |  |  |  | 14 Koolstof | Import/export balans |  |  |  |  | 0.028 |  |  |  | 0 | 1892244.481 | Bionaphta | 1892244.481
KEV reconstructie | 8063 | 2050 | Import Cokes | Import brandstof | Fossiel - Complex |  |  |  | 14 Koolstof | Import/export balans |  |  |  |  | 0.028 |  |  |  | 0 | 0 | Cokes | 0
KEV reconstructie | 8071 | 2050 | Import Cokesovengas | Import brandstof | Fossiel - Eenvoudig |  |  |  | 14 Koolstof | Import/export balans |  |  |  |  | 0.028 |  |  |  | 0 | 455.2093 | Cokesovengas | 455.2093
KEV reconstructie | 8056 | 2050 | Import Diesel | Import brandstof | Fossiel - Complex |  |  |  | 14 Koolstof | Import/export balans |  |  |  |  | 0.028 |  |  |  | 0 | 0 | Diesel | 0
KEV reconstructie | 8050 | 2050 | Import E-inhoud mest | Import brandstof | Biobased - Eenvoudig |  |  |  | 14 Koolstof | Import/export balans |  |  |  |  | 0.028 |  |  |  | 0 | -464739747.1623 | E-inhoud mest | -464739747.1623
KEV reconstructie | 8001 | 2050 | Import Elektriciteit | Import brandstof | Elektriciteit |  |  |  | 11 Elektriciteit | Import/export balans |  |  |  |  | 0.028 |  |  |  | 0 | 51177.3798 | Elektriciteit | 51177.3798
KEV reconstructie | 8083 | 2050 | Import Export elektriciteit | Import brandstof | Elektriciteit |  |  |  | 11 Elektriciteit | Import/export balans |  |  |  |  | 0.028 |  |  |  | 0 | 0 | Export elektriciteit | 0
KEV reconstructie | 8076 | 2050 | Import Gas transport | Import brandstof | Fossiel - Eenvoudig |  |  |  | 14 Koolstof | Import/export balans |  |  |  |  | 0.028 |  |  |  | 0 | 0 | Gas transport | 0
KEV reconstructie | 8085 | 2050 | Import Gas winning | Import brandstof | Fossiel - Eenvoudig |  |  |  | 14 Koolstof | Import/export balans |  |  |  |  | 0.028 |  |  |  | 0 | 0 | Gas winning | 0
KEV reconstructie | 8058 | 2050 | Import HFO | Import brandstof | Fossiel - Complex |  |  |  | 14 Koolstof | Import/export balans |  |  |  |  | 0.028 |  |  |  | 0 | 216.5243 | HFO | 216.5243
KEV reconstructie | 8016 | 2050 | Import Heat100to200 | Import brandstof | Warmte |  |  |  | 12 Warmte | Import/export balans |  |  |  |  | 0.028 |  |  |  | 0 | 1187.6085 | Heat100to200 | 1187.6085
KEV reconstructie | 8040 | 2050 | Import Heat200to400 | Import brandstof | Warmte |  |  |  | 12 Warmte | Import/export balans |  |  |  |  | 0.028 |  |  |  | 0 | 3.9829e-13 | Heat200to400 | 3.9829e-13
KEV reconstructie | 8051 | 2050 | Import HeatDir200to400 | Import brandstof | Warmte |  |  |  | 12 Warmte | Import/export balans |  |  |  |  | 0.028 |  |  |  | 0 | 120.2265 | HeatDir200to400 | 120.2265
KEV reconstructie | 8048 | 2050 | Import HeatHT400 | Import brandstof | Warmte |  |  |  | 12 Warmte | Import/export balans |  |  |  |  | 0.028 |  |  |  | 0 | -4.9786e-14 | HeatHT400 | -4.9786e-14
KEV reconstructie | 8055 | 2050 | Import Hoogovengas | Import brandstof | Fossiel - Eenvoudig |  |  |  | 14 Koolstof | Import/export balans |  |  |  |  | 0.028 |  |  |  | 0 | 455.2105 | Hoogovengas | 455.2105
KEV reconstructie | 8080 | 2050 | Import Hydrogen import | Import brandstof | Waterstof |  |  |  | 13 Waterstof | Import/export balans |  |  |  |  | 0.028 |  |  |  | 0 | 31865829.4593 | Hydrogen import | 31865829.4593
KEV reconstructie | 8037 | 2050 | Import Import elektriciteit | Import brandstof | Elektriciteit |  |  |  | 11 Elektriciteit | Import/export balans |  |  |  |  | 0.028 |  |  |  | 0 | 2080364533.8208 | Import elektriciteit | 2080364533.8208
KEV reconstructie | 8059 | 2050 | Import Kerosine | Import brandstof | Fossiel - Complex |  |  |  | 14 Koolstof | Import/export balans |  |  |  |  | 0.028 |  |  |  | 0 | 0 | Kerosine | 0
KEV reconstructie | 8049 | 2050 | Import Kolen | Import brandstof | Fossiel - Complex |  |  |  | 14 Koolstof | Import/export balans |  |  |  |  | 0.028 |  |  |  | 0 | 45087494.9403 | Kolen | 45087494.9403
KEV reconstructie | 8084 | 2050 | Import LNG for shipping | Import brandstof | Fossiel - Eenvoudig |  |  |  | 14 Koolstof | Import/export balans |  |  |  |  | 0.028 |  |  |  | 0 | 2329479.8408 | LNG for shipping | 2329479.8408
KEV reconstructie | 8057 | 2050 | Import LPG | Import brandstof | Fossiel - Complex |  |  |  | 14 Koolstof | Import/export balans |  |  |  |  | 0.028 |  |  |  | 0 | -8.9662e-08 | LPG | -8.9662e-08
KEV reconstructie | 8072 | 2050 | Import Methanol | Import brandstof | Fossiel - Complex |  |  |  | 14 Koolstof | Import/export balans |  |  |  |  | 0.028 |  |  |  | 0 | 88164878.6339 | Methanol | 88164878.6339
KEV reconstructie | 8065 | 2050 | Import Methanol for shipping | Import brandstof | Fossiel - Complex |  |  |  | 14 Koolstof | Import/export balans |  |  |  |  | 0.028 |  |  |  | 0 | 0 | Methanol for shipping | 0
KEV reconstructie | 8053 | 2050 | Import Naphta | Import brandstof | Fossiel - Complex |  |  |  | 14 Koolstof | Import/export balans |  |  |  |  | 0.028 |  |  |  | 0 | 1469521469.5521 | Naphta | 1469521469.5521
KEV reconstructie | 8054 | 2050 | Import Olie | Import brandstof | Fossiel - Complex |  |  |  | 14 Koolstof | Import/export balans |  |  |  |  | 0.028 |  |  |  | 0 | 16665719037.363 | Olie | 16665719037.363
KEV reconstructie | 8045 | 2050 | Import Overige olieproducten | Import brandstof | Fossiel - Complex |  |  |  | 14 Koolstof | Import/export balans |  |  |  |  | 0.028 |  |  |  | 0 | 1591104726.1749 | Overige olieproducten | 1591104726.1749
KEV reconstructie | 8075 | 2050 | Import Plastic pyrolysis oil | Import brandstof | Fossiel - Complex |  |  |  | 14 Koolstof | Import/export balans |  |  |  |  | 0.028 |  |  |  | 0 | 2146130.3056 | Plastic pyrolysis oil | 2146130.3056
KEV reconstructie | 8052 | 2050 | Import Restgassen | Import brandstof | Fossiel - Complex |  |  |  | 14 Koolstof | Import/export balans |  |  |  |  | 0.028 |  |  |  | 0 | 1159.815 | Restgassen | 1159.815
KEV reconstructie | 8047 | 2050 | Import Synthetic LPG | Import brandstof | Synthetisch |  |  |  | 14 Koolstof | Import/export balans |  |  |  |  | 0.028 |  |  |  | 0 | 1905533.2871 | Synthetic LPG | 1905533.2871
KEV reconstructie | 8070 | 2050 | Import Synthetic benzine | Import brandstof | Synthetisch |  |  |  | 14 Koolstof | Import/export balans |  |  |  |  | 0.028 |  |  |  | 0 | 1905424.9634 | Synthetic benzine | 1905424.9634
KEV reconstructie | 8018 | 2050 | Import Synthetic diesel | Import brandstof | Synthetisch |  |  |  | 14 Koolstof | Import/export balans |  |  |  |  | 0.028 |  |  |  | 0 | 2987426.9158 | Synthetic diesel | 2987426.9158
KEV reconstructie | 8020 | 2050 | Import Synthetic kerosine | Import brandstof | Synthetisch |  |  |  | 14 Koolstof | Import/export balans |  |  |  |  | 0.028 |  |  |  | 0 | 2895927.1662 | Synthetic kerosine | 2895927.1662
KEV reconstructie | 8023 | 2050 | Import Synthetic methanol | Import brandstof | Synthetisch |  |  |  | 14 Koolstof | Import/export balans |  |  |  |  | 0.028 |  |  |  | 0 | 2387624.159 | Synthetic methanol | 2387624.159
KEV reconstructie | 8029 | 2050 | Import Synthetic methanol for shipping | Import brandstof | Synthetisch |  |  |  | 14 Koolstof | Import/export balans |  |  |  |  | 0.028 |  |  |  | 0 | 2504106.7261 | Synthetic methanol for shipping | 2504106.7261
KEV reconstructie | 8019 | 2050 | Import Synthetic naphtha | Import brandstof | Synthetisch |  |  |  | 14 Koolstof | Import/export balans |  |  |  |  | 0.028 |  |  |  | 0 | 1892209.3044 | Synthetic naphtha | 1892209.3044
KEV reconstructie | 8005 | 2050 | Import Warmte | Import brandstof | Warmte |  |  |  | 12 Warmte | Import/export balans |  |  |  |  | 0.028 |  |  |  | 0 | 23808.1818 | Warmte | 23808.1818
KEV reconstructie | 8006 | 2050 | Import Waterstof | Import brandstof | Waterstof |  |  |  | 13 Waterstof | Import/export balans |  |  |  |  | 0.028 |  |  |  | 0 | 8954.4475 | Waterstof | 8954.4475
CI26 | 8007 | 2030 | Import Aardgas | Import brandstof | Fossiel - Eenvoudig |  |  |  | 14 Koolstof | Import/export balans |  |  |  |  | 0.028 |  |  |  | 0 | 4419181548.9769 | Aardgas | 4419181548.9769
CI26 | 8031 | 2030 | Import Aardgas feedstock | Import brandstof | Fossiel - Eenvoudig |  |  |  | 14 Koolstof | Import/export balans |  |  |  |  | 0.028 |  |  |  | 0 | 0 | Aardgas feedstock | 0
CI26 | 8028 | 2030 | Import Ammonia | Import brandstof | Waterstof |  |  |  | 13 Waterstof | Import/export balans |  |  |  |  | 0.028 |  |  |  | 0 | 813903580.5107 | Ammonia | 813903580.5107
CI26 | 8089 | 2030 | Import Aromatics | Import brandstof | Fossiel - Complex |  |  |  | 14 Koolstof | Import/export balans |  |  |  |  | 0.028 |  |  |  | 0 | 718903279.1196 | Aromatics | 718903279.1196
CI26 | 8060 | 2030 | Import Benzine | Import brandstof | Fossiel - Complex |  |  |  | 14 Koolstof | Import/export balans |  |  |  |  | 0.028 |  |  |  | 0 | 415600645.67 | Benzine | 415600645.67
CI26 | 8078 | 2030 | Import Bio-DME | Import brandstof | Biobased - Complex |  |  |  | 14 Koolstof | Import/export balans |  |  |  |  | 0.028 |  |  |  | 0 | 306098682.2628 | Bio-DME | 306098682.2628
CI26 | 8035 | 2030 | Import Bio-Methanol for shipping | Import brandstof | Biobased - Complex |  |  |  | 14 Koolstof | Import/export balans |  |  |  |  | 0.028 |  |  |  | 0 | 0 | Bio-Methanol for shipping | 0
CI26 | 8090 | 2030 | Import Bio-aromatics | Import brandstof | Biobased - Complex |  |  |  | 14 Koolstof | Import/export balans |  |  |  |  | 0.028 |  |  |  | 0 | 0 | Bio-aromatics | 0
CI26 | 8066 | 2030 | Import Bio-ethanol | Import brandstof | Biobased - Complex |  |  |  | 14 Koolstof | Import/export balans |  |  |  |  | 0.028 |  |  |  | 0 | 59564278.7556 | Bio-ethanol | 59564278.7556
CI26 | 8034 | 2030 | Import Biobenzine | Import brandstof | Biobased - Complex |  |  |  | 14 Koolstof | Import/export balans |  |  |  |  | 0.028 |  |  |  | 0 | 835063240.4251 | Biobenzine | 835063240.4251
CI26 | 8015 | 2030 | Import Biodiesel | Import brandstof | Biobased - Complex |  |  |  | 14 Koolstof | Import/export balans |  |  |  |  | 0.028 |  |  |  | 0 | -1.8825e-14 | Biodiesel | -1.8825e-14
CI26 | 8010 | 2030 | Import Biokerosine | Import brandstof | Biobased - Complex |  |  |  | 14 Koolstof | Import/export balans |  |  |  |  | 0.028 |  |  |  | 0 | -3.2829e-19 | Biokerosine | -3.2829e-19
CI26 | 8039 | 2030 | Import Biomassa (AWZ, RWZ en STRT) | Import brandstof | Biobased - Eenvoudig |  |  |  | 14 Koolstof | Import/export balans |  |  |  |  | 0.028 |  |  |  | 0 | 27637739.9982 | Biomassa (AWZ, RWZ en STRT) | 27637739.9982
CI26 | 8038 | 2030 | Import Biomassa (GFT & VGI) | Import brandstof | Biobased - Eenvoudig |  |  |  | 14 Koolstof | Import/export balans |  |  |  |  | 0.028 |  |  |  | 0 | 104562782.9906 | Biomassa (GFT & VGI) | 104562782.9906
CI26 | 8062 | 2030 | Import Biomassa (UCO buitenland) | Import brandstof | Biobased - Eenvoudig |  |  |  | 14 Koolstof | Import/export balans |  |  |  |  | 0.028 |  |  |  | 0 | 602151449.9411 | Biomassa (UCO buitenland) | 602151449.9411
CI26 | 8030 | 2030 | Import Biomassa (afval biogeen) | Import brandstof | Biobased - Eenvoudig |  |  |  | 14 Koolstof | Import/export balans |  |  |  |  | 0.028 |  |  |  | 0 | 0 | Biomassa (afval biogeen) | 0
CI26 | 8024 | 2030 | Import Biomassa (hout binnenland) | Import brandstof | Biobased - Eenvoudig |  |  |  | 14 Koolstof | Import/export balans |  |  |  |  | 0.028 |  |  |  | 0 | 231121203.9998 | Biomassa (hout binnenland) | 231121203.9998
CI26 | 8004 | 2030 | Import Biomassa (hout buitenland) | Import brandstof | Biobased - Eenvoudig |  |  |  | 14 Koolstof | Import/export balans |  |  |  |  | 0.028 |  |  |  | 0 | 617219999.999 | Biomassa (hout buitenland) | 617219999.999
CI26 | 8003 | 2030 | Import Biomassa (hout) | Import brandstof | Biobased - Eenvoudig |  |  |  | 14 Koolstof | Import/export balans |  |  |  |  | 0.028 |  |  |  | 0 | 0 | Biomassa (hout) | 0
CI26 | 8027 | 2030 | Import Biomassa (suikers) | Import brandstof | Biobased - Eenvoudig |  |  |  | 14 Koolstof | Import/export balans |  |  |  |  | 0.028 |  |  |  | 0 | 29363980.157 | Biomassa (suikers) | 29363980.157
CI26 | 8033 | 2030 | Import Biomethanol | Import brandstof | Biobased - Complex |  |  |  | 14 Koolstof | Import/export balans |  |  |  |  | 0.028 |  |  |  | 0 | 4.6836 | Biomethanol | 4.6836
CI26 | 8013 | 2030 | Import Bionaphta | Import brandstof | Biobased - Complex |  |  |  | 14 Koolstof | Import/export balans |  |  |  |  | 0.028 |  |  |  | 0 | 488594.9519 | Bionaphta | 488594.9519
CI26 | 8063 | 2030 | Import Cokes | Import brandstof | Fossiel - Complex |  |  |  | 14 Koolstof | Import/export balans |  |  |  |  | 0.028 |  |  |  | 0 | 0 | Cokes | 0
CI26 | 8071 | 2030 | Import Cokesovengas | Import brandstof | Fossiel - Eenvoudig |  |  |  | 14 Koolstof | Import/export balans |  |  |  |  | 0.028 |  |  |  | 0 | 0.00047975 | Cokesovengas | 0.00047975
CI26 | 8056 | 2030 | Import Diesel | Import brandstof | Fossiel - Complex |  |  |  | 14 Koolstof | Import/export balans |  |  |  |  | 0.028 |  |  |  | 0 | 8.173e-07 | Diesel | 8.173e-07
CI26 | 8050 | 2030 | Import E-inhoud mest | Import brandstof | Biobased - Eenvoudig |  |  |  | 14 Koolstof | Import/export balans |  |  |  |  | 0.028 |  |  |  | 0 | -87172801.8832 | E-inhoud mest | -87172801.8832
CI26 | 8001 | 2030 | Import Elektriciteit | Import brandstof | Elektriciteit |  |  |  | 11 Elektriciteit | Import/export balans |  |  |  |  | 0.028 |  |  |  | 0 | 167.5228 | Elektriciteit | 167.5228
CI26 | 8083 | 2030 | Import Export elektriciteit | Import brandstof | Elektriciteit |  |  |  | 11 Elektriciteit | Import/export balans |  |  |  |  | 0.028 |  |  |  | 0 | 0 | Export elektriciteit | 0
CI26 | 8058 | 2030 | Import HFO | Import brandstof | Fossiel - Complex |  |  |  | 14 Koolstof | Import/export balans |  |  |  |  | 0.028 |  |  |  | 0 | 2961554622.4937 | HFO | 2961554622.4937
CI26 | 8016 | 2030 | Import Heat100to200 | Import brandstof | Warmte |  |  |  | 12 Warmte | Import/export balans |  |  |  |  | 0.028 |  |  |  | 0 | 0 | Heat100to200 | 0
CI26 | 8040 | 2030 | Import Heat200to400 | Import brandstof | Warmte |  |  |  | 12 Warmte | Import/export balans |  |  |  |  | 0.028 |  |  |  | 0 | 0 | Heat200to400 | 0
CI26 | 8051 | 2030 | Import HeatDir200to400 | Import brandstof | Warmte |  |  |  | 12 Warmte | Import/export balans |  |  |  |  | 0.028 |  |  |  | 0 | 3.5429e-17 | HeatDir200to400 | 3.5429e-17
CI26 | 8048 | 2030 | Import HeatHT400 | Import brandstof | Warmte |  |  |  | 12 Warmte | Import/export balans |  |  |  |  | 0.028 |  |  |  | 0 | 0 | HeatHT400 | 0
CI26 | 8055 | 2030 | Import Hoogovengas | Import brandstof | Fossiel - Eenvoudig |  |  |  | 14 Koolstof | Import/export balans |  |  |  |  | 0.028 |  |  |  | 0 | 0 | Hoogovengas | 0
CI26 | 8037 | 2030 | Import Import elektriciteit | Import brandstof | Elektriciteit |  |  |  | 11 Elektriciteit | Import/export balans |  |  |  |  | 0.028 |  |  |  | 0 | 1104953218.4049 | Import elektriciteit | 1104953218.4049
CI26 | 8059 | 2030 | Import Kerosine | Import brandstof | Fossiel - Complex |  |  |  | 14 Koolstof | Import/export balans |  |  |  |  | 0.028 |  |  |  | 0 | 0 | Kerosine | 0
CI26 | 8049 | 2030 | Import Kolen | Import brandstof | Fossiel - Complex |  |  |  | 14 Koolstof | Import/export balans |  |  |  |  | 0.028 |  |  |  | 0 | 118622489.4944 | Kolen | 118622489.4944
CI26 | 8057 | 2030 | Import LPG | Import brandstof | Fossiel - Complex |  |  |  | 14 Koolstof | Import/export balans |  |  |  |  | 0.028 |  |  |  | 0 | 0 | LPG | 0
CI26 | 8072 | 2030 | Import Methanol | Import brandstof | Fossiel - Complex |  |  |  | 14 Koolstof | Import/export balans |  |  |  |  | 0.028 |  |  |  | 0 | 713848.2173 | Methanol | 713848.2173
CI26 | 8065 | 2030 | Import Methanol for shipping | Import brandstof | Fossiel - Complex |  |  |  | 14 Koolstof | Import/export balans |  |  |  |  | 0.028 |  |  |  | 0 | 713848.3423 | Methanol for shipping | 713848.3423
CI26 | 8053 | 2030 | Import Naphta | Import brandstof | Fossiel - Complex |  |  |  | 14 Koolstof | Import/export balans |  |  |  |  | 0.028 |  |  |  | 0 | 1512383036.7778 | Naphta | 1512383036.7778
CI26 | 8054 | 2030 | Import Olie | Import brandstof | Fossiel - Complex |  |  |  | 14 Koolstof | Import/export balans |  |  |  |  | 0.028 |  |  |  | 0 | 20561900784.9907 | Olie | 20561900784.9907
CI26 | 8045 | 2030 | Import Overige olieproducten | Import brandstof | Fossiel - Complex |  |  |  | 14 Koolstof | Import/export balans |  |  |  |  | 0.028 |  |  |  | 0 | 438678682.1323 | Overige olieproducten | 438678682.1323
CI26 | 8052 | 2030 | Import Restgassen | Import brandstof | Fossiel - Complex |  |  |  | 14 Koolstof | Import/export balans |  |  |  |  | 0.028 |  |  |  | 0 | -3.7791e-16 | Restgassen | -3.7791e-16
CI26 | 8047 | 2030 | Import Synthetic LPG | Import brandstof | Synthetisch |  |  |  | 14 Koolstof | Import/export balans |  |  |  |  | 0.028 |  |  |  | 0 | 6.2864 | Synthetic LPG | 6.2864
CI26 | 8070 | 2030 | Import Synthetic benzine | Import brandstof | Synthetisch |  |  |  | 14 Koolstof | Import/export balans |  |  |  |  | 0.028 |  |  |  | 0 | -1.6136e-14 | Synthetic benzine | -1.6136e-14
CI26 | 8018 | 2030 | Import Synthetic diesel | Import brandstof | Synthetisch |  |  |  | 14 Koolstof | Import/export balans |  |  |  |  | 0.028 |  |  |  | 0 | 0 | Synthetic diesel | 0
CI26 | 8020 | 2030 | Import Synthetic kerosine | Import brandstof | Synthetisch |  |  |  | 14 Koolstof | Import/export balans |  |  |  |  | 0.028 |  |  |  | 0 | 0.00023929 | Synthetic kerosine | 0.00023929
CI26 | 8023 | 2030 | Import Synthetic methanol | Import brandstof | Synthetisch |  |  |  | 14 Koolstof | Import/export balans |  |  |  |  | 0.028 |  |  |  | 0 | 0 | Synthetic methanol | 0
CI26 | 8029 | 2030 | Import Synthetic methanol for shipping | Import brandstof | Synthetisch |  |  |  | 14 Koolstof | Import/export balans |  |  |  |  | 0.028 |  |  |  | 0 | 0 | Synthetic methanol for shipping | 0
CI26 | 8019 | 2030 | Import Synthetic naphtha | Import brandstof | Synthetisch |  |  |  | 14 Koolstof | Import/export balans |  |  |  |  | 0.028 |  |  |  | 0 | -1.0018e-15 | Synthetic naphtha | -1.0018e-15
CI26 | 8005 | 2030 | Import Warmte | Import brandstof | Warmte |  |  |  | 12 Warmte | Import/export balans |  |  |  |  | 0.028 |  |  |  | 0 | 132.0313 | Warmte | 132.0313
CI26 | 8006 | 2030 | Import Waterstof | Import brandstof | Waterstof |  |  |  | 13 Waterstof | Import/export balans |  |  |  |  | 0.028 |  |  |  | 0 | 0 | Waterstof | 0
CI26 | 8007 | 2035 | Import Aardgas | Import brandstof | Fossiel - Eenvoudig |  |  |  | 14 Koolstof | Import/export balans |  |  |  |  | 0.028 |  |  |  | 0 | 3481636818.309 | Aardgas | 3481636818.309
CI26 | 8031 | 2035 | Import Aardgas feedstock | Import brandstof | Fossiel - Eenvoudig |  |  |  | 14 Koolstof | Import/export balans |  |  |  |  | 0.028 |  |  |  | 0 | 0.038955 | Aardgas feedstock | 0.038955
CI26 | 8028 | 2035 | Import Ammonia | Import brandstof | Waterstof |  |  |  | 13 Waterstof | Import/export balans |  |  |  |  | 0.028 |  |  |  | 0 | 916025118.3849 | Ammonia | 916025118.3849
CI26 | 8089 | 2035 | Import Aromatics | Import brandstof | Fossiel - Complex |  |  |  | 14 Koolstof | Import/export balans |  |  |  |  | 0.028 |  |  |  | 0 | 714679859.6881 | Aromatics | 714679859.6881
CI26 | 8060 | 2035 | Import Benzine | Import brandstof | Fossiel - Complex |  |  |  | 14 Koolstof | Import/export balans |  |  |  |  | 0.028 |  |  |  | 0 | 896051268.0689 | Benzine | 896051268.0689
CI26 | 8078 | 2035 | Import Bio-DME | Import brandstof | Biobased - Complex |  |  |  | 14 Koolstof | Import/export balans |  |  |  |  | 0.028 |  |  |  | 0 | 174138318.2869 | Bio-DME | 174138318.2869
CI26 | 8044 | 2035 | Import Bio-LPG | Import brandstof | Biobased - Complex |  |  |  | 14 Koolstof | Import/export balans |  |  |  |  | 0.028 |  |  |  | 0 | 0 | Bio-LPG | 0
CI26 | 8035 | 2035 | Import Bio-Methanol for shipping | Import brandstof | Biobased - Complex |  |  |  | 14 Koolstof | Import/export balans |  |  |  |  | 0.028 |  |  |  | 0 | 0 | Bio-Methanol for shipping | 0
CI26 | 8090 | 2035 | Import Bio-aromatics | Import brandstof | Biobased - Complex |  |  |  | 14 Koolstof | Import/export balans |  |  |  |  | 0.028 |  |  |  | 0 | 0 | Bio-aromatics | 0
CI26 | 8066 | 2035 | Import Bio-ethanol | Import brandstof | Biobased - Complex |  |  |  | 14 Koolstof | Import/export balans |  |  |  |  | 0.028 |  |  |  | 0 | 7972802.5296 | Bio-ethanol | 7972802.5296
CI26 | 8034 | 2035 | Import Biobenzine | Import brandstof | Biobased - Complex |  |  |  | 14 Koolstof | Import/export balans |  |  |  |  | 0.028 |  |  |  | 0 | 33868582.5832 | Biobenzine | 33868582.5832
CI26 | 8015 | 2035 | Import Biodiesel | Import brandstof | Biobased - Complex |  |  |  | 14 Koolstof | Import/export balans |  |  |  |  | 0.028 |  |  |  | 0 | 12.0857 | Biodiesel | 12.0857
CI26 | 8010 | 2035 | Import Biokerosine | Import brandstof | Biobased - Complex |  |  |  | 14 Koolstof | Import/export balans |  |  |  |  | 0.028 |  |  |  | 0 | 0.15577 | Biokerosine | 0.15577
CI26 | 8039 | 2035 | Import Biomassa (AWZ, RWZ en STRT) | Import brandstof | Biobased - Eenvoudig |  |  |  | 14 Koolstof | Import/export balans |  |  |  |  | 0.028 |  |  |  | 0 | 88582499.9934 | Biomassa (AWZ, RWZ en STRT) | 88582499.9934
CI26 | 8038 | 2035 | Import Biomassa (GFT & VGI) | Import brandstof | Biobased - Eenvoudig |  |  |  | 14 Koolstof | Import/export balans |  |  |  |  | 0.028 |  |  |  | 0 | 463950843.7022 | Biomassa (GFT & VGI) | 463950843.7022
CI26 | 8062 | 2035 | Import Biomassa (UCO buitenland) | Import brandstof | Biobased - Eenvoudig |  |  |  | 14 Koolstof | Import/export balans |  |  |  |  | 0.028 |  |  |  | 0 | 650754667.4201 | Biomassa (UCO buitenland) | 650754667.4201
CI26 | 8030 | 2035 | Import Biomassa (afval biogeen) | Import brandstof | Biobased - Eenvoudig |  |  |  | 14 Koolstof | Import/export balans |  |  |  |  | 0.028 |  |  |  | 0 | 0 | Biomassa (afval biogeen) | 0
CI26 | 8024 | 2035 | Import Biomassa (hout binnenland) | Import brandstof | Biobased - Eenvoudig |  |  |  | 14 Koolstof | Import/export balans |  |  |  |  | 0.028 |  |  |  | 0 | 252533022.9996 | Biomassa (hout binnenland) | 252533022.9996
CI26 | 8004 | 2035 | Import Biomassa (hout buitenland) | Import brandstof | Biobased - Eenvoudig |  |  |  | 14 Koolstof | Import/export balans |  |  |  |  | 0.028 |  |  |  | 0 | 799338375.5957 | Biomassa (hout buitenland) | 799338375.5957
CI26 | 8003 | 2035 | Import Biomassa (hout) | Import brandstof | Biobased - Eenvoudig |  |  |  | 14 Koolstof | Import/export balans |  |  |  |  | 0.028 |  |  |  | 0 | -2.2665e-17 | Biomassa (hout) | -2.2665e-17
CI26 | 8027 | 2035 | Import Biomassa (suikers) | Import brandstof | Biobased - Eenvoudig |  |  |  | 14 Koolstof | Import/export balans |  |  |  |  | 0.028 |  |  |  | 0 | 23543818.2121 | Biomassa (suikers) | 23543818.2121
CI26 | 8033 | 2035 | Import Biomethanol | Import brandstof | Biobased - Complex |  |  |  | 14 Koolstof | Import/export balans |  |  |  |  | 0.028 |  |  |  | 0 | -2.3619e-15 | Biomethanol | -2.3619e-15
CI26 | 8013 | 2035 | Import Bionaphta | Import brandstof | Biobased - Complex |  |  |  | 14 Koolstof | Import/export balans |  |  |  |  | 0.028 |  |  |  | 0 | 616244.4463 | Bionaphta | 616244.4463
CI26 | 8063 | 2035 | Import Cokes | Import brandstof | Fossiel - Complex |  |  |  | 14 Koolstof | Import/export balans |  |  |  |  | 0.028 |  |  |  | 0 | 0 | Cokes | 0
CI26 | 8071 | 2035 | Import Cokesovengas | Import brandstof | Fossiel - Eenvoudig |  |  |  | 14 Koolstof | Import/export balans |  |  |  |  | 0.028 |  |  |  | 0 | 0.0024018 | Cokesovengas | 0.0024018
CI26 | 8056 | 2035 | Import Diesel | Import brandstof | Fossiel - Complex |  |  |  | 14 Koolstof | Import/export balans |  |  |  |  | 0.028 |  |  |  | 0 | -4.0625e-07 | Diesel | -4.0625e-07
CI26 | 8050 | 2035 | Import E-inhoud mest | Import brandstof | Biobased - Eenvoudig |  |  |  | 14 Koolstof | Import/export balans |  |  |  |  | 0.028 |  |  |  | 0 | -476249999.9569 | E-inhoud mest | -476249999.9569
CI26 | 8001 | 2035 | Import Elektriciteit | Import brandstof | Elektriciteit |  |  |  | 11 Elektriciteit | Import/export balans |  |  |  |  | 0.028 |  |  |  | 0 | 0 | Elektriciteit | 0
CI26 | 8058 | 2035 | Import HFO | Import brandstof | Fossiel - Complex |  |  |  | 14 Koolstof | Import/export balans |  |  |  |  | 0.028 |  |  |  | 0 | 1849833655.6544 | HFO | 1849833655.6544
CI26 | 8016 | 2035 | Import Heat100to200 | Import brandstof | Warmte |  |  |  | 12 Warmte | Import/export balans |  |  |  |  | 0.028 |  |  |  | 0 | 0.25061 | Heat100to200 | 0.25061
CI26 | 8040 | 2035 | Import Heat200to400 | Import brandstof | Warmte |  |  |  | 12 Warmte | Import/export balans |  |  |  |  | 0.028 |  |  |  | 0 | 1.149 | Heat200to400 | 1.149
CI26 | 8051 | 2035 | Import HeatDir200to400 | Import brandstof | Warmte |  |  |  | 12 Warmte | Import/export balans |  |  |  |  | 0.028 |  |  |  | 0 | 0.0071895 | HeatDir200to400 | 0.0071895
CI26 | 8048 | 2035 | Import HeatHT400 | Import brandstof | Warmte |  |  |  | 12 Warmte | Import/export balans |  |  |  |  | 0.028 |  |  |  | 0 | 0.0032785 | HeatHT400 | 0.0032785
CI26 | 8055 | 2035 | Import Hoogovengas | Import brandstof | Fossiel - Eenvoudig |  |  |  | 14 Koolstof | Import/export balans |  |  |  |  | 0.028 |  |  |  | 0 | 0 | Hoogovengas | 0
CI26 | 8037 | 2035 | Import Import elektriciteit | Import brandstof | Elektriciteit |  |  |  | 11 Elektriciteit | Import/export balans |  |  |  |  | 0.028 |  |  |  | 0 | 483402738.9595 | Import elektriciteit | 483402738.9595
CI26 | 8059 | 2035 | Import Kerosine | Import brandstof | Fossiel - Complex |  |  |  | 14 Koolstof | Import/export balans |  |  |  |  | 0.028 |  |  |  | 0 | 0 | Kerosine | 0
CI26 | 8049 | 2035 | Import Kolen | Import brandstof | Fossiel - Complex |  |  |  | 14 Koolstof | Import/export balans |  |  |  |  | 0.028 |  |  |  | 0 | 95901267.4644 | Kolen | 95901267.4644
CI26 | 8057 | 2035 | Import LPG | Import brandstof | Fossiel - Complex |  |  |  | 14 Koolstof | Import/export balans |  |  |  |  | 0.028 |  |  |  | 0 | 4.5642e-08 | LPG | 4.5642e-08
CI26 | 8072 | 2035 | Import Methanol | Import brandstof | Fossiel - Complex |  |  |  | 14 Koolstof | Import/export balans |  |  |  |  | 0.028 |  |  |  | 0 | 719064.7651 | Methanol | 719064.7651
CI26 | 8065 | 2035 | Import Methanol for shipping | Import brandstof | Fossiel - Complex |  |  |  | 14 Koolstof | Import/export balans |  |  |  |  | 0.028 |  |  |  | 0 | 719064.7718 | Methanol for shipping | 719064.7718
CI26 | 8053 | 2035 | Import Naphta | Import brandstof | Fossiel - Complex |  |  |  | 14 Koolstof | Import/export balans |  |  |  |  | 0.028 |  |  |  | 0 | 1024700514.6872 | Naphta | 1024700514.6872
CI26 | 8054 | 2035 | Import Olie | Import brandstof | Fossiel - Complex |  |  |  | 14 Koolstof | Import/export balans |  |  |  |  | 0.028 |  |  |  | 0 | 16590304685.8745 | Olie | 16590304685.8745
CI26 | 8045 | 2035 | Import Overige olieproducten | Import brandstof | Fossiel - Complex |  |  |  | 14 Koolstof | Import/export balans |  |  |  |  | 0.028 |  |  |  | 0 | 1215004553.846 | Overige olieproducten | 1215004553.846
CI26 | 8075 | 2035 | Import Plastic pyrolysis oil | Import brandstof | Fossiel - Complex |  |  |  | 14 Koolstof | Import/export balans |  |  |  |  | 0.028 |  |  |  | 0 | -5.5481e-19 | Plastic pyrolysis oil | -5.5481e-19
CI26 | 8052 | 2035 | Import Restgassen | Import brandstof | Fossiel - Complex |  |  |  | 14 Koolstof | Import/export balans |  |  |  |  | 0.028 |  |  |  | 0 | 0 | Restgassen | 0
CI26 | 8047 | 2035 | Import Synthetic LPG | Import brandstof | Synthetisch |  |  |  | 14 Koolstof | Import/export balans |  |  |  |  | 0.028 |  |  |  | 0 | 14719.749 | Synthetic LPG | 14719.749
CI26 | 8070 | 2035 | Import Synthetic benzine | Import brandstof | Synthetisch |  |  |  | 14 Koolstof | Import/export balans |  |  |  |  | 0.028 |  |  |  | 0 | -5.0425e-16 | Synthetic benzine | -5.0425e-16
CI26 | 8018 | 2035 | Import Synthetic diesel | Import brandstof | Synthetisch |  |  |  | 14 Koolstof | Import/export balans |  |  |  |  | 0.028 |  |  |  | 0 | 1.58e-15 | Synthetic diesel | 1.58e-15
CI26 | 8020 | 2035 | Import Synthetic kerosine | Import brandstof | Synthetisch |  |  |  | 14 Koolstof | Import/export balans |  |  |  |  | 0.028 |  |  |  | 0 | 0.0031965 | Synthetic kerosine | 0.0031965
CI26 | 8023 | 2035 | Import Synthetic methanol | Import brandstof | Synthetisch |  |  |  | 14 Koolstof | Import/export balans |  |  |  |  | 0.028 |  |  |  | 0 | 0 | Synthetic methanol | 0
CI26 | 8029 | 2035 | Import Synthetic methanol for shipping | Import brandstof | Synthetisch |  |  |  | 14 Koolstof | Import/export balans |  |  |  |  | 0.028 |  |  |  | 0 | 10.9152 | Synthetic methanol for shipping | 10.9152
CI26 | 8019 | 2035 | Import Synthetic naphtha | Import brandstof | Synthetisch |  |  |  | 14 Koolstof | Import/export balans |  |  |  |  | 0.028 |  |  |  | 0 | 0 | Synthetic naphtha | 0
CI26 | 8005 | 2035 | Import Warmte | Import brandstof | Warmte |  |  |  | 12 Warmte | Import/export balans |  |  |  |  | 0.028 |  |  |  | 0 | 807.5852 | Warmte | 807.5852
CI26 | 8006 | 2035 | Import Waterstof | Import brandstof | Waterstof |  |  |  | 13 Waterstof | Import/export balans |  |  |  |  | 0.028 |  |  |  | 0 | 401908.1567 | Waterstof | 401908.1567
CI26 | 8007 | 2040 | Import Aardgas | Import brandstof | Fossiel - Eenvoudig |  |  |  | 14 Koolstof | Import/export balans |  |  |  |  | 0.028 |  |  |  | 0 | 2448003876.3562 | Aardgas | 2448003876.3562
CI26 | 8031 | 2040 | Import Aardgas feedstock | Import brandstof | Fossiel - Eenvoudig |  |  |  | 14 Koolstof | Import/export balans |  |  |  |  | 0.028 |  |  |  | 0 | 0 | Aardgas feedstock | 0
CI26 | 8028 | 2040 | Import Ammonia | Import brandstof | Waterstof |  |  |  | 13 Waterstof | Import/export balans |  |  |  |  | 0.028 |  |  |  | 0 | 1221366823.6577 | Ammonia | 1221366823.6577
CI26 | 8089 | 2040 | Import Aromatics | Import brandstof | Fossiel - Complex |  |  |  | 14 Koolstof | Import/export balans |  |  |  |  | 0.028 |  |  |  | 0 | 674987602.1949 | Aromatics | 674987602.1949
CI26 | 8060 | 2040 | Import Benzine | Import brandstof | Fossiel - Complex |  |  |  | 14 Koolstof | Import/export balans |  |  |  |  | 0.028 |  |  |  | 0 | 0 | Benzine | 0
CI26 | 8078 | 2040 | Import Bio-DME | Import brandstof | Biobased - Complex |  |  |  | 14 Koolstof | Import/export balans |  |  |  |  | 0.028 |  |  |  | 0 | 124333.4195 | Bio-DME | 124333.4195
CI26 | 8044 | 2040 | Import Bio-LPG | Import brandstof | Biobased - Complex |  |  |  | 14 Koolstof | Import/export balans |  |  |  |  | 0.028 |  |  |  | 0 | 0 | Bio-LPG | 0
CI26 | 8035 | 2040 | Import Bio-Methanol for shipping | Import brandstof | Biobased - Complex |  |  |  | 14 Koolstof | Import/export balans |  |  |  |  | 0.028 |  |  |  | 0 | 0 | Bio-Methanol for shipping | 0
CI26 | 8090 | 2040 | Import Bio-aromatics | Import brandstof | Biobased - Complex |  |  |  | 14 Koolstof | Import/export balans |  |  |  |  | 0.028 |  |  |  | 0 | 2.5037e-14 | Bio-aromatics | 2.5037e-14
CI26 | 8067 | 2040 | Import BioHFO | Import brandstof | Biobased - Complex |  |  |  | 14 Koolstof | Import/export balans |  |  |  |  | 0.028 |  |  |  | 0 | 572.3545 | BioHFO | 572.3545
CI26 | 8034 | 2040 | Import Biobenzine | Import brandstof | Biobased - Complex |  |  |  | 14 Koolstof | Import/export balans |  |  |  |  | 0.028 |  |  |  | 0 | 1418.0536 | Biobenzine | 1418.0536
CI26 | 8015 | 2040 | Import Biodiesel | Import brandstof | Biobased - Complex |  |  |  | 14 Koolstof | Import/export balans |  |  |  |  | 0.028 |  |  |  | 0 | 285607.3847 | Biodiesel | 285607.3847
CI26 | 8010 | 2040 | Import Biokerosine | Import brandstof | Biobased - Complex |  |  |  | 14 Koolstof | Import/export balans |  |  |  |  | 0.028 |  |  |  | 0 | 0.42505 | Biokerosine | 0.42505
CI26 | 8091 | 2040 | Import Biomass Local Wood chips | Import brandstof | Biobased - Complex |  |  |  | 14 Koolstof | Import/export balans |  |  |  |  | 0.028 |  |  |  | 0 | 2010567.0737 | Biomass Local Wood chips | 2010567.0737
CI26 | 8092 | 2040 | Import Biomass Straw | Import brandstof | Biobased - Complex |  |  |  | 14 Koolstof | Import/export balans |  |  |  |  | 0.028 |  |  |  | 0 | 0 | Biomass Straw | 0
CI26 | 8039 | 2040 | Import Biomassa (AWZ, RWZ en STRT) | Import brandstof | Biobased - Eenvoudig |  |  |  | 14 Koolstof | Import/export balans |  |  |  |  | 0.028 |  |  |  | 0 | 75826619.9576 | Biomassa (AWZ, RWZ en STRT) | 75826619.9576
CI26 | 8038 | 2040 | Import Biomassa (GFT & VGI) | Import brandstof | Biobased - Eenvoudig |  |  |  | 14 Koolstof | Import/export balans |  |  |  |  | 0.028 |  |  |  | 0 | 507406465.1093 | Biomassa (GFT & VGI) | 507406465.1093
CI26 | 8062 | 2040 | Import Biomassa (UCO buitenland) | Import brandstof | Biobased - Eenvoudig |  |  |  | 14 Koolstof | Import/export balans |  |  |  |  | 0.028 |  |  |  | 0 | 699357884.4966 | Biomassa (UCO buitenland) | 699357884.4966
CI26 | 8030 | 2040 | Import Biomassa (afval biogeen) | Import brandstof | Biobased - Eenvoudig |  |  |  | 14 Koolstof | Import/export balans |  |  |  |  | 0.028 |  |  |  | 0 | 0 | Biomassa (afval biogeen) | 0
CI26 | 8024 | 2040 | Import Biomassa (hout binnenland) | Import brandstof | Biobased - Eenvoudig |  |  |  | 14 Koolstof | Import/export balans |  |  |  |  | 0.028 |  |  |  | 0 | 273944841.9966 | Biomassa (hout binnenland) | 273944841.9966
CI26 | 8004 | 2040 | Import Biomassa (hout buitenland) | Import brandstof | Biobased - Eenvoudig |  |  |  | 14 Koolstof | Import/export balans |  |  |  |  | 0.028 |  |  |  | 0 | 4541367599.9781 | Biomassa (hout buitenland) | 4541367599.9781
CI26 | 8003 | 2040 | Import Biomassa (hout) | Import brandstof | Biobased - Eenvoudig |  |  |  | 14 Koolstof | Import/export balans |  |  |  |  | 0.028 |  |  |  | 0 | 0 | Biomassa (hout) | 0
CI26 | 8027 | 2040 | Import Biomassa (suikers) | Import brandstof | Biobased - Eenvoudig |  |  |  | 14 Koolstof | Import/export balans |  |  |  |  | 0.028 |  |  |  | 0 | 57541058.6396 | Biomassa (suikers) | 57541058.6396
CI26 | 8033 | 2040 | Import Biomethanol | Import brandstof | Biobased - Complex |  |  |  | 14 Koolstof | Import/export balans |  |  |  |  | 0.028 |  |  |  | 0 | 226096.0044 | Biomethanol | 226096.0044
CI26 | 8013 | 2040 | Import Bionaphta | Import brandstof | Biobased - Complex |  |  |  | 14 Koolstof | Import/export balans |  |  |  |  | 0.028 |  |  |  | 0 | 0 | Bionaphta | 0
CI26 | 8056 | 2040 | Import Diesel | Import brandstof | Fossiel - Complex |  |  |  | 14 Koolstof | Import/export balans |  |  |  |  | 0.028 |  |  |  | 0 | -4.0384e-07 | Diesel | -4.0384e-07
CI26 | 8050 | 2040 | Import E-inhoud mest | Import brandstof | Biobased - Eenvoudig |  |  |  | 14 Koolstof | Import/export balans |  |  |  |  | 0.028 |  |  |  | 0 | -407669999.7086 | E-inhoud mest | -407669999.7086
CI26 | 8001 | 2040 | Import Elektriciteit | Import brandstof | Elektriciteit |  |  |  | 11 Elektriciteit | Import/export balans |  |  |  |  | 0.028 |  |  |  | 0 | 254.6064 | Elektriciteit | 254.6064
CI26 | 8083 | 2040 | Import Export elektriciteit | Import brandstof | Elektriciteit |  |  |  | 11 Elektriciteit | Import/export balans |  |  |  |  | 0.028 |  |  |  | 0 | 0 | Export elektriciteit | 0
CI26 | 8058 | 2040 | Import HFO | Import brandstof | Fossiel - Complex |  |  |  | 14 Koolstof | Import/export balans |  |  |  |  | 0.028 |  |  |  | 0 | 0 | HFO | 0
CI26 | 8016 | 2040 | Import Heat100to200 | Import brandstof | Warmte |  |  |  | 12 Warmte | Import/export balans |  |  |  |  | 0.028 |  |  |  | 0 | 0.487 | Heat100to200 | 0.487
CI26 | 8040 | 2040 | Import Heat200to400 | Import brandstof | Warmte |  |  |  | 12 Warmte | Import/export balans |  |  |  |  | 0.028 |  |  |  | 0 | 0.18321 | Heat200to400 | 0.18321
CI26 | 8051 | 2040 | Import HeatDir200to400 | Import brandstof | Warmte |  |  |  | 12 Warmte | Import/export balans |  |  |  |  | 0.028 |  |  |  | 0 | 0.013811 | HeatDir200to400 | 0.013811
CI26 | 8048 | 2040 | Import HeatHT400 | Import brandstof | Warmte |  |  |  | 12 Warmte | Import/export balans |  |  |  |  | 0.028 |  |  |  | 0 | 1.4978e-18 | HeatHT400 | 1.4978e-18
CI26 | 8037 | 2040 | Import Import elektriciteit | Import brandstof | Elektriciteit |  |  |  | 11 Elektriciteit | Import/export balans |  |  |  |  | 0.028 |  |  |  | 0 | 2087971263.857 | Import elektriciteit | 2087971263.857
CI26 | 8059 | 2040 | Import Kerosine | Import brandstof | Fossiel - Complex |  |  |  | 14 Koolstof | Import/export balans |  |  |  |  | 0.028 |  |  |  | 0 | 0 | Kerosine | 0
CI26 | 8049 | 2040 | Import Kolen | Import brandstof | Fossiel - Complex |  |  |  | 14 Koolstof | Import/export balans |  |  |  |  | 0.028 |  |  |  | 0 | 1185668.9642 | Kolen | 1185668.9642
CI26 | 8084 | 2040 | Import LNG for shipping | Import brandstof | Fossiel - Eenvoudig |  |  |  | 14 Koolstof | Import/export balans |  |  |  |  | 0.028 |  |  |  | 0 | 0.0057523 | LNG for shipping | 0.0057523
CI26 | 8057 | 2040 | Import LPG | Import brandstof | Fossiel - Complex |  |  |  | 14 Koolstof | Import/export balans |  |  |  |  | 0.028 |  |  |  | 0 | 0 | LPG | 0
CI26 | 8072 | 2040 | Import Methanol | Import brandstof | Fossiel - Complex |  |  |  | 14 Koolstof | Import/export balans |  |  |  |  | 0.028 |  |  |  | 0 | 724281.2194 | Methanol | 724281.2194
CI26 | 8065 | 2040 | Import Methanol for shipping | Import brandstof | Fossiel - Complex |  |  |  | 14 Koolstof | Import/export balans |  |  |  |  | 0.028 |  |  |  | 0 | 724281.3251 | Methanol for shipping | 724281.3251
CI26 | 8053 | 2040 | Import Naphta | Import brandstof | Fossiel - Complex |  |  |  | 14 Koolstof | Import/export balans |  |  |  |  | 0.028 |  |  |  | 0 | 516607047.9964 | Naphta | 516607047.9964
CI26 | 8054 | 2040 | Import Olie | Import brandstof | Fossiel - Complex |  |  |  | 14 Koolstof | Import/export balans |  |  |  |  | 0.028 |  |  |  | 0 | 12664982872.4034 | Olie | 12664982872.4034
CI26 | 8045 | 2040 | Import Overige olieproducten | Import brandstof | Fossiel - Complex |  |  |  | 14 Koolstof | Import/export balans |  |  |  |  | 0.028 |  |  |  | 0 | 1895386814.5992 | Overige olieproducten | 1895386814.5992
CI26 | 8075 | 2040 | Import Plastic pyrolysis oil | Import brandstof | Fossiel - Complex |  |  |  | 14 Koolstof | Import/export balans |  |  |  |  | 0.028 |  |  |  | 0 | 0.006742 | Plastic pyrolysis oil | 0.006742
CI26 | 8052 | 2040 | Import Restgassen | Import brandstof | Fossiel - Complex |  |  |  | 14 Koolstof | Import/export balans |  |  |  |  | 0.028 |  |  |  | 0 | 1.5886 | Restgassen | 1.5886
CI26 | 8047 | 2040 | Import Synthetic LPG | Import brandstof | Synthetisch |  |  |  | 14 Koolstof | Import/export balans |  |  |  |  | 0.028 |  |  |  | 0 | 0 | Synthetic LPG | 0
CI26 | 8070 | 2040 | Import Synthetic benzine | Import brandstof | Synthetisch |  |  |  | 14 Koolstof | Import/export balans |  |  |  |  | 0.028 |  |  |  | 0 | -1.6136e-14 | Synthetic benzine | -1.6136e-14
CI26 | 8018 | 2040 | Import Synthetic diesel | Import brandstof | Synthetisch |  |  |  | 14 Koolstof | Import/export balans |  |  |  |  | 0.028 |  |  |  | 0 | -1.264e-14 | Synthetic diesel | -1.264e-14
CI26 | 8020 | 2040 | Import Synthetic kerosine | Import brandstof | Synthetisch |  |  |  | 14 Koolstof | Import/export balans |  |  |  |  | 0.028 |  |  |  | 0 | 0.0021177 | Synthetic kerosine | 0.0021177
CI26 | 8023 | 2040 | Import Synthetic methanol | Import brandstof | Synthetisch |  |  |  | 14 Koolstof | Import/export balans |  |  |  |  | 0.028 |  |  |  | 0 | 2.0224e-14 | Synthetic methanol | 2.0224e-14
CI26 | 8029 | 2040 | Import Synthetic methanol for shipping | Import brandstof | Synthetisch |  |  |  | 14 Koolstof | Import/export balans |  |  |  |  | 0.028 |  |  |  | 0 | 0 | Synthetic methanol for shipping | 0
CI26 | 8019 | 2040 | Import Synthetic naphtha | Import brandstof | Synthetisch |  |  |  | 14 Koolstof | Import/export balans |  |  |  |  | 0.028 |  |  |  | 0 | -1.6028e-14 | Synthetic naphtha | -1.6028e-14
CI26 | 8005 | 2040 | Import Warmte | Import brandstof | Warmte |  |  |  | 12 Warmte | Import/export balans |  |  |  |  | 0.028 |  |  |  | 0 | 15.3353 | Warmte | 15.3353
CI26 | 8006 | 2040 | Import Waterstof | Import brandstof | Waterstof |  |  |  | 13 Waterstof | Import/export balans |  |  |  |  | 0.028 |  |  |  | 0 | 0 | Waterstof | 0
CI26 | 8007 | 2045 | Import Aardgas | Import brandstof | Fossiel - Eenvoudig |  |  |  | 14 Koolstof | Import/export balans |  |  |  |  | 0.028 |  |  |  | 0 | 2369332845.0301 | Aardgas | 2369332845.0301
CI26 | 8031 | 2045 | Import Aardgas feedstock | Import brandstof | Fossiel - Eenvoudig |  |  |  | 14 Koolstof | Import/export balans |  |  |  |  | 0.028 |  |  |  | 0 | 6.3375e-07 | Aardgas feedstock | 6.3375e-07
CI26 | 8028 | 2045 | Import Ammonia | Import brandstof | Waterstof |  |  |  | 13 Waterstof | Import/export balans |  |  |  |  | 0.028 |  |  |  | 0 | 1404305509.3127 | Ammonia | 1404305509.3127
CI26 | 8089 | 2045 | Import Aromatics | Import brandstof | Fossiel - Complex |  |  |  | 14 Koolstof | Import/export balans |  |  |  |  | 0.028 |  |  |  | 0 | 485007237.2522 | Aromatics | 485007237.2522
CI26 | 8060 | 2045 | Import Benzine | Import brandstof | Fossiel - Complex |  |  |  | 14 Koolstof | Import/export balans |  |  |  |  | 0.028 |  |  |  | 0 | -2.4719e-08 | Benzine | -2.4719e-08
CI26 | 8044 | 2045 | Import Bio-LPG | Import brandstof | Biobased - Complex |  |  |  | 14 Koolstof | Import/export balans |  |  |  |  | 0.028 |  |  |  | 0 | 0 | Bio-LPG | 0
CI26 | 8035 | 2045 | Import Bio-Methanol for shipping | Import brandstof | Biobased - Complex |  |  |  | 14 Koolstof | Import/export balans |  |  |  |  | 0.028 |  |  |  | 0 | -1.9486e-15 | Bio-Methanol for shipping | -1.9486e-15
CI26 | 8090 | 2045 | Import Bio-aromatics | Import brandstof | Biobased - Complex |  |  |  | 14 Koolstof | Import/export balans |  |  |  |  | 0.028 |  |  |  | 0 | 3.651 | Bio-aromatics | 3.651
CI26 | 8067 | 2045 | Import BioHFO | Import brandstof | Biobased - Complex |  |  |  | 14 Koolstof | Import/export balans |  |  |  |  | 0.028 |  |  |  | 0 | 21.108 | BioHFO | 21.108
CI26 | 8034 | 2045 | Import Biobenzine | Import brandstof | Biobased - Complex |  |  |  | 14 Koolstof | Import/export balans |  |  |  |  | 0.028 |  |  |  | 0 | 658.9908 | Biobenzine | 658.9908
CI26 | 8015 | 2045 | Import Biodiesel | Import brandstof | Biobased - Complex |  |  |  | 14 Koolstof | Import/export balans |  |  |  |  | 0.028 |  |  |  | 0 | 50.1064 | Biodiesel | 50.1064
CI26 | 8010 | 2045 | Import Biokerosine | Import brandstof | Biobased - Complex |  |  |  | 14 Koolstof | Import/export balans |  |  |  |  | 0.028 |  |  |  | 0 | 0.16288 | Biokerosine | 0.16288
CI26 | 8064 | 2045 | Import Biomass Pyrolysis Oil | Import brandstof | Biobased - Complex |  |  |  | 14 Koolstof | Import/export balans |  |  |  |  | 0.028 |  |  |  | 0 | 0.87047 | Biomass Pyrolysis Oil | 0.87047
CI26 | 8039 | 2045 | Import Biomassa (AWZ, RWZ en STRT) | Import brandstof | Biobased - Eenvoudig |  |  |  | 14 Koolstof | Import/export balans |  |  |  |  | 0.028 |  |  |  | 0 | 75826619.999 | Biomassa (AWZ, RWZ en STRT) | 75826619.999
CI26 | 8038 | 2045 | Import Biomassa (GFT & VGI) | Import brandstof | Biobased - Eenvoudig |  |  |  | 14 Koolstof | Import/export balans |  |  |  |  | 0.028 |  |  |  | 0 | 617671008.7428 | Biomassa (GFT & VGI) | 617671008.7428
CI26 | 8062 | 2045 | Import Biomassa (UCO buitenland) | Import brandstof | Biobased - Eenvoudig |  |  |  | 14 Koolstof | Import/export balans |  |  |  |  | 0.028 |  |  |  | 0 | 747961102.492 | Biomassa (UCO buitenland) | 747961102.492
CI26 | 8030 | 2045 | Import Biomassa (afval biogeen) | Import brandstof | Biobased - Eenvoudig |  |  |  | 14 Koolstof | Import/export balans |  |  |  |  | 0.028 |  |  |  | 0 | 0 | Biomassa (afval biogeen) | 0
CI26 | 8024 | 2045 | Import Biomassa (hout binnenland) | Import brandstof | Biobased - Eenvoudig |  |  |  | 14 Koolstof | Import/export balans |  |  |  |  | 0.028 |  |  |  | 0 | 295356660.9997 | Biomassa (hout binnenland) | 295356660.9997
CI26 | 8004 | 2045 | Import Biomassa (hout buitenland) | Import brandstof | Biobased - Eenvoudig |  |  |  | 14 Koolstof | Import/export balans |  |  |  |  | 0.028 |  |  |  | 0 | 4541367599.9989 | Biomassa (hout buitenland) | 4541367599.9989
CI26 | 8073 | 2045 | Import Biomassa (hout buitenland), expensive part | Import brandstof | Biobased - Eenvoudig |  |  |  | 14 Koolstof | Import/export balans |  |  |  |  | 0.028 |  |  |  | 0 | 205128218.8632 | Biomassa (hout buitenland), expensive part | 205128218.8632
CI26 | 8003 | 2045 | Import Biomassa (hout) | Import brandstof | Biobased - Eenvoudig |  |  |  | 14 Koolstof | Import/export balans |  |  |  |  | 0.028 |  |  |  | 0 | 0 | Biomassa (hout) | 0
CI26 | 8033 | 2045 | Import Biomethanol | Import brandstof | Biobased - Complex |  |  |  | 14 Koolstof | Import/export balans |  |  |  |  | 0.028 |  |  |  | 0 | 1538680.949 | Biomethanol | 1538680.949
CI26 | 8013 | 2045 | Import Bionaphta | Import brandstof | Biobased - Complex |  |  |  | 14 Koolstof | Import/export balans |  |  |  |  | 0.028 |  |  |  | 0 | 4.911 | Bionaphta | 4.911
CI26 | 8056 | 2045 | Import Diesel | Import brandstof | Fossiel - Complex |  |  |  | 14 Koolstof | Import/export balans |  |  |  |  | 0.028 |  |  |  | 0 | 0 | Diesel | 0
CI26 | 8050 | 2045 | Import E-inhoud mest | Import brandstof | Biobased - Eenvoudig |  |  |  | 14 Koolstof | Import/export balans |  |  |  |  | 0.028 |  |  |  | 0 | -407669999.9951 | E-inhoud mest | -407669999.9951
CI26 | 8001 | 2045 | Import Elektriciteit | Import brandstof | Elektriciteit |  |  |  | 11 Elektriciteit | Import/export balans |  |  |  |  | 0.028 |  |  |  | 0 | 82.8596 | Elektriciteit | 82.8596
CI26 | 8083 | 2045 | Import Export elektriciteit | Import brandstof | Elektriciteit |  |  |  | 11 Elektriciteit | Import/export balans |  |  |  |  | 0.028 |  |  |  | 0 | 0 | Export elektriciteit | 0
CI26 | 8058 | 2045 | Import HFO | Import brandstof | Fossiel - Complex |  |  |  | 14 Koolstof | Import/export balans |  |  |  |  | 0.028 |  |  |  | 0 | -2.373e-07 | HFO | -2.373e-07
CI26 | 8016 | 2045 | Import Heat100to200 | Import brandstof | Warmte |  |  |  | 12 Warmte | Import/export balans |  |  |  |  | 0.028 |  |  |  | 0 | 1.6041 | Heat100to200 | 1.6041
CI26 | 8040 | 2045 | Import Heat200to400 | Import brandstof | Warmte |  |  |  | 12 Warmte | Import/export balans |  |  |  |  | 0.028 |  |  |  | 0 | 0.24222 | Heat200to400 | 0.24222
CI26 | 8051 | 2045 | Import HeatDir200to400 | Import brandstof | Warmte |  |  |  | 12 Warmte | Import/export balans |  |  |  |  | 0.028 |  |  |  | 0 | 0 | HeatDir200to400 | 0
CI26 | 8048 | 2045 | Import HeatHT400 | Import brandstof | Warmte |  |  |  | 12 Warmte | Import/export balans |  |  |  |  | 0.028 |  |  |  | 0 | 0.00017601 | HeatHT400 | 0.00017601
CI26 | 8037 | 2045 | Import Import elektriciteit | Import brandstof | Elektriciteit |  |  |  | 11 Elektriciteit | Import/export balans |  |  |  |  | 0.028 |  |  |  | 0 | 1208783145.6544 | Import elektriciteit | 1208783145.6544
CI26 | 8059 | 2045 | Import Kerosine | Import brandstof | Fossiel - Complex |  |  |  | 14 Koolstof | Import/export balans |  |  |  |  | 0.028 |  |  |  | 0 | 0 | Kerosine | 0
CI26 | 8049 | 2045 | Import Kolen | Import brandstof | Fossiel - Complex |  |  |  | 14 Koolstof | Import/export balans |  |  |  |  | 0.028 |  |  |  | 0 | 1139951.241 | Kolen | 1139951.241
CI26 | 8057 | 2045 | Import LPG | Import brandstof | Fossiel - Complex |  |  |  | 14 Koolstof | Import/export balans |  |  |  |  | 0.028 |  |  |  | 0 | 4.4435e-08 | LPG | 4.4435e-08
CI26 | 8072 | 2045 | Import Methanol | Import brandstof | Fossiel - Complex |  |  |  | 14 Koolstof | Import/export balans |  |  |  |  | 0.028 |  |  |  | 0 | 729497.3106 | Methanol | 729497.3106
CI26 | 8065 | 2045 | Import Methanol for shipping | Import brandstof | Fossiel - Complex |  |  |  | 14 Koolstof | Import/export balans |  |  |  |  | 0.028 |  |  |  | 0 | 729497.551 | Methanol for shipping | 729497.551
CI26 | 8053 | 2045 | Import Naphta | Import brandstof | Fossiel - Complex |  |  |  | 14 Koolstof | Import/export balans |  |  |  |  | 0.028 |  |  |  | 0 | 8.3041e-10 | Naphta | 8.3041e-10
CI26 | 8054 | 2045 | Import Olie | Import brandstof | Fossiel - Complex |  |  |  | 14 Koolstof | Import/export balans |  |  |  |  | 0.028 |  |  |  | 0 | 8682609528.1577 | Olie | 8682609528.1577
CI26 | 8045 | 2045 | Import Overige olieproducten | Import brandstof | Fossiel - Complex |  |  |  | 14 Koolstof | Import/export balans |  |  |  |  | 0.028 |  |  |  | 0 | 1604526009.1172 | Overige olieproducten | 1604526009.1172
CI26 | 8075 | 2045 | Import Plastic pyrolysis oil | Import brandstof | Fossiel - Complex |  |  |  | 14 Koolstof | Import/export balans |  |  |  |  | 0.028 |  |  |  | 0 | 0 | Plastic pyrolysis oil | 0
CI26 | 8052 | 2045 | Import Restgassen | Import brandstof | Fossiel - Complex |  |  |  | 14 Koolstof | Import/export balans |  |  |  |  | 0.028 |  |  |  | 0 | 0 | Restgassen | 0
CI26 | 8047 | 2045 | Import Synthetic LPG | Import brandstof | Synthetisch |  |  |  | 14 Koolstof | Import/export balans |  |  |  |  | 0.028 |  |  |  | 0 | 6.3031e-17 | Synthetic LPG | 6.3031e-17
CI26 | 8070 | 2045 | Import Synthetic benzine | Import brandstof | Synthetisch |  |  |  | 14 Koolstof | Import/export balans |  |  |  |  | 0.028 |  |  |  | 0 | 7.8789e-18 | Synthetic benzine | 7.8789e-18
CI26 | 8018 | 2045 | Import Synthetic diesel | Import brandstof | Synthetisch |  |  |  | 14 Koolstof | Import/export balans |  |  |  |  | 0.028 |  |  |  | 0 | 7.8999e-16 | Synthetic diesel | 7.8999e-16
CI26 | 8020 | 2045 | Import Synthetic kerosine | Import brandstof | Synthetisch |  |  |  | 14 Koolstof | Import/export balans |  |  |  |  | 0.028 |  |  |  | 0 | 0 | Synthetic kerosine | 0
CI26 | 8023 | 2045 | Import Synthetic methanol | Import brandstof | Synthetisch |  |  |  | 14 Koolstof | Import/export balans |  |  |  |  | 0.028 |  |  |  | 0 | 0.1991 | Synthetic methanol | 0.1991
CI26 | 8029 | 2045 | Import Synthetic methanol for shipping | Import brandstof | Synthetisch |  |  |  | 14 Koolstof | Import/export balans |  |  |  |  | 0.028 |  |  |  | 0 | 0 | Synthetic methanol for shipping | 0
CI26 | 8019 | 2045 | Import Synthetic naphtha | Import brandstof | Synthetisch |  |  |  | 14 Koolstof | Import/export balans |  |  |  |  | 0.028 |  |  |  | 0 | 0.62025 | Synthetic naphtha | 0.62025
CI26 | 8005 | 2045 | Import Warmte | Import brandstof | Warmte |  |  |  | 12 Warmte | Import/export balans |  |  |  |  | 0.028 |  |  |  | 0 | 1.6847 | Warmte | 1.6847
CI26 | 8006 | 2045 | Import Waterstof | Import brandstof | Waterstof |  |  |  | 13 Waterstof | Import/export balans |  |  |  |  | 0.028 |  |  |  | 0 | -3.9726e-12 | Waterstof | -3.9726e-12
CI26 | 8007 | 2050 | Import Aardgas | Import brandstof | Fossiel - Eenvoudig |  |  |  | 14 Koolstof | Import/export balans |  |  |  |  | 0.028 |  |  |  | 0 | 2509838597.8606 | Aardgas | 2509838597.8606
CI26 | 8031 | 2050 | Import Aardgas feedstock | Import brandstof | Fossiel - Eenvoudig |  |  |  | 14 Koolstof | Import/export balans |  |  |  |  | 0.028 |  |  |  | 0 | 3.4425e-06 | Aardgas feedstock | 3.4425e-06
CI26 | 8028 | 2050 | Import Ammonia | Import brandstof | Waterstof |  |  |  | 13 Waterstof | Import/export balans |  |  |  |  | 0.028 |  |  |  | 0 | 1593970379.9905 | Ammonia | 1593970379.9905
CI26 | 8089 | 2050 | Import Aromatics | Import brandstof | Fossiel - Complex |  |  |  | 14 Koolstof | Import/export balans |  |  |  |  | 0.028 |  |  |  | 0 | 0 | Aromatics | 0
CI26 | 8060 | 2050 | Import Benzine | Import brandstof | Fossiel - Complex |  |  |  | 14 Koolstof | Import/export balans |  |  |  |  | 0.028 |  |  |  | 0 | -4.9879e-08 | Benzine | -4.9879e-08
CI26 | 8044 | 2050 | Import Bio-LPG | Import brandstof | Biobased - Complex |  |  |  | 14 Koolstof | Import/export balans |  |  |  |  | 0.028 |  |  |  | 0 | 2.7337 | Bio-LPG | 2.7337
CI26 | 8035 | 2050 | Import Bio-Methanol for shipping | Import brandstof | Biobased - Complex |  |  |  | 14 Koolstof | Import/export balans |  |  |  |  | 0.028 |  |  |  | 0 | 22.9242 | Bio-Methanol for shipping | 22.9242
CI26 | 8090 | 2050 | Import Bio-aromatics | Import brandstof | Biobased - Complex |  |  |  | 14 Koolstof | Import/export balans |  |  |  |  | 0.028 |  |  |  | 0 | 1577.109 | Bio-aromatics | 1577.109
CI26 | 8067 | 2050 | Import BioHFO | Import brandstof | Biobased - Complex |  |  |  | 14 Koolstof | Import/export balans |  |  |  |  | 0.028 |  |  |  | 0 | 871556.6074 | BioHFO | 871556.6074
CI26 | 8034 | 2050 | Import Biobenzine | Import brandstof | Biobased - Complex |  |  |  | 14 Koolstof | Import/export balans |  |  |  |  | 0.028 |  |  |  | 0 | 2091736002.5562 | Biobenzine | 2091736002.5562
CI26 | 8015 | 2050 | Import Biodiesel | Import brandstof | Biobased - Complex |  |  |  | 14 Koolstof | Import/export balans |  |  |  |  | 0.028 |  |  |  | 0 | -1.506e-13 | Biodiesel | -1.506e-13
CI26 | 8010 | 2050 | Import Biokerosine | Import brandstof | Biobased - Complex |  |  |  | 14 Koolstof | Import/export balans |  |  |  |  | 0.028 |  |  |  | 0 | 1.9756 | Biokerosine | 1.9756
CI26 | 8064 | 2050 | Import Biomass Pyrolysis Oil | Import brandstof | Biobased - Complex |  |  |  | 14 Koolstof | Import/export balans |  |  |  |  | 0.028 |  |  |  | 0 | 3.1914 | Biomass Pyrolysis Oil | 3.1914
CI26 | 8039 | 2050 | Import Biomassa (AWZ, RWZ en STRT) | Import brandstof | Biobased - Eenvoudig |  |  |  | 14 Koolstof | Import/export balans |  |  |  |  | 0.028 |  |  |  | 0 | 75826619.9993 | Biomassa (AWZ, RWZ en STRT) | 75826619.9993
CI26 | 8038 | 2050 | Import Biomassa (GFT & VGI) | Import brandstof | Biobased - Eenvoudig |  |  |  | 14 Koolstof | Import/export balans |  |  |  |  | 0.028 |  |  |  | 0 | 727935551.9947 | Biomassa (GFT & VGI) | 727935551.9947
CI26 | 8062 | 2050 | Import Biomassa (UCO buitenland) | Import brandstof | Biobased - Eenvoudig |  |  |  | 14 Koolstof | Import/export balans |  |  |  |  | 0.028 |  |  |  | 0 | 796564320.0465 | Biomassa (UCO buitenland) | 796564320.0465
CI26 | 8030 | 2050 | Import Biomassa (afval biogeen) | Import brandstof | Biobased - Eenvoudig |  |  |  | 14 Koolstof | Import/export balans |  |  |  |  | 0.028 |  |  |  | 0 | 0 | Biomassa (afval biogeen) | 0
CI26 | 8024 | 2050 | Import Biomassa (hout binnenland) | Import brandstof | Biobased - Eenvoudig |  |  |  | 14 Koolstof | Import/export balans |  |  |  |  | 0.028 |  |  |  | 0 | 316768479.9997 | Biomassa (hout binnenland) | 316768479.9997
CI26 | 8004 | 2050 | Import Biomassa (hout buitenland) | Import brandstof | Biobased - Eenvoudig |  |  |  | 14 Koolstof | Import/export balans |  |  |  |  | 0.028 |  |  |  | 0 | 4541367599.9989 | Biomassa (hout buitenland) | 4541367599.9989
CI26 | 8003 | 2050 | Import Biomassa (hout) | Import brandstof | Biobased - Eenvoudig |  |  |  | 14 Koolstof | Import/export balans |  |  |  |  | 0.028 |  |  |  | 0 | 0 | Biomassa (hout) | 0
CI26 | 8033 | 2050 | Import Biomethanol | Import brandstof | Biobased - Complex |  |  |  | 14 Koolstof | Import/export balans |  |  |  |  | 0.028 |  |  |  | 0 | 50269.507 | Biomethanol | 50269.507
CI26 | 8013 | 2050 | Import Bionaphta | Import brandstof | Biobased - Complex |  |  |  | 14 Koolstof | Import/export balans |  |  |  |  | 0.028 |  |  |  | 0 | 3.6511 | Bionaphta | 3.6511
CI26 | 8056 | 2050 | Import Diesel | Import brandstof | Fossiel - Complex |  |  |  | 14 Koolstof | Import/export balans |  |  |  |  | 0.028 |  |  |  | 0 | 0 | Diesel | 0
CI26 | 8050 | 2050 | Import E-inhoud mest | Import brandstof | Biobased - Eenvoudig |  |  |  | 14 Koolstof | Import/export balans |  |  |  |  | 0.028 |  |  |  | 0 | -407669999.9967 | E-inhoud mest | -407669999.9967
CI26 | 8001 | 2050 | Import Elektriciteit | Import brandstof | Elektriciteit |  |  |  | 11 Elektriciteit | Import/export balans |  |  |  |  | 0.028 |  |  |  | 0 | 1157.2001 | Elektriciteit | 1157.2001
CI26 | 8083 | 2050 | Import Export elektriciteit | Import brandstof | Elektriciteit |  |  |  | 11 Elektriciteit | Import/export balans |  |  |  |  | 0.028 |  |  |  | 0 | 0 | Export elektriciteit | 0
CI26 | 8058 | 2050 | Import HFO | Import brandstof | Fossiel - Complex |  |  |  | 14 Koolstof | Import/export balans |  |  |  |  | 0.028 |  |  |  | 0 | 1.1971e-07 | HFO | 1.1971e-07
CI26 | 8016 | 2050 | Import Heat100to200 | Import brandstof | Warmte |  |  |  | 12 Warmte | Import/export balans |  |  |  |  | 0.028 |  |  |  | 0 | 5.4187 | Heat100to200 | 5.4187
CI26 | 8040 | 2050 | Import Heat200to400 | Import brandstof | Warmte |  |  |  | 12 Warmte | Import/export balans |  |  |  |  | 0.028 |  |  |  | 0 | 0.24834 | Heat200to400 | 0.24834
CI26 | 8051 | 2050 | Import HeatDir200to400 | Import brandstof | Warmte |  |  |  | 12 Warmte | Import/export balans |  |  |  |  | 0.028 |  |  |  | 0 | 0.016419 | HeatDir200to400 | 0.016419
CI26 | 8048 | 2050 | Import HeatHT400 | Import brandstof | Warmte |  |  |  | 12 Warmte | Import/export balans |  |  |  |  | 0.028 |  |  |  | 0 | 0.0033928 | HeatHT400 | 0.0033928
CI26 | 8037 | 2050 | Import Import elektriciteit | Import brandstof | Elektriciteit |  |  |  | 11 Elektriciteit | Import/export balans |  |  |  |  | 0.028 |  |  |  | 0 | 2153987992.6458 | Import elektriciteit | 2153987992.6458
CI26 | 8059 | 2050 | Import Kerosine | Import brandstof | Fossiel - Complex |  |  |  | 14 Koolstof | Import/export balans |  |  |  |  | 0.028 |  |  |  | 0 | 0 | Kerosine | 0
CI26 | 8049 | 2050 | Import Kolen | Import brandstof | Fossiel - Complex |  |  |  | 14 Koolstof | Import/export balans |  |  |  |  | 0.028 |  |  |  | 0 | 1093659.7412 | Kolen | 1093659.7412
CI26 | 8057 | 2050 | Import LPG | Import brandstof | Fossiel - Complex |  |  |  | 14 Koolstof | Import/export balans |  |  |  |  | 0.028 |  |  |  | 0 | 0 | LPG | 0
CI26 | 8072 | 2050 | Import Methanol | Import brandstof | Fossiel - Complex |  |  |  | 14 Koolstof | Import/export balans |  |  |  |  | 0.028 |  |  |  | 0 | 734714.0601 | Methanol | 734714.0601
CI26 | 8065 | 2050 | Import Methanol for shipping | Import brandstof | Fossiel - Complex |  |  |  | 14 Koolstof | Import/export balans |  |  |  |  | 0.028 |  |  |  | 0 | 80373.9495 | Methanol for shipping | 80373.9495
CI26 | 8053 | 2050 | Import Naphta | Import brandstof | Fossiel - Complex |  |  |  | 14 Koolstof | Import/export balans |  |  |  |  | 0.028 |  |  |  | 0 | 336407735.385 | Naphta | 336407735.385
CI26 | 8054 | 2050 | Import Olie | Import brandstof | Fossiel - Complex |  |  |  | 14 Koolstof | Import/export balans |  |  |  |  | 0.028 |  |  |  | 0 | 5005682445.0129 | Olie | 5005682445.0129
CI26 | 8045 | 2050 | Import Overige olieproducten | Import brandstof | Fossiel - Complex |  |  |  | 14 Koolstof | Import/export balans |  |  |  |  | 0.028 |  |  |  | 0 | 1386796172.7273 | Overige olieproducten | 1386796172.7273
CI26 | 8075 | 2050 | Import Plastic pyrolysis oil | Import brandstof | Fossiel - Complex |  |  |  | 14 Koolstof | Import/export balans |  |  |  |  | 0.028 |  |  |  | 0 | -1.4203e-16 | Plastic pyrolysis oil | -1.4203e-16
CI26 | 8052 | 2050 | Import Restgassen | Import brandstof | Fossiel - Complex |  |  |  | 14 Koolstof | Import/export balans |  |  |  |  | 0.028 |  |  |  | 0 | 0.92198 | Restgassen | 0.92198
CI26 | 8047 | 2050 | Import Synthetic LPG | Import brandstof | Synthetisch |  |  |  | 14 Koolstof | Import/export balans |  |  |  |  | 0.028 |  |  |  | 0 | 0.14807 | Synthetic LPG | 0.14807
CI26 | 8070 | 2050 | Import Synthetic benzine | Import brandstof | Synthetisch |  |  |  | 14 Koolstof | Import/export balans |  |  |  |  | 0.028 |  |  |  | 0 | 7.4853 | Synthetic benzine | 7.4853
CI26 | 8018 | 2050 | Import Synthetic diesel | Import brandstof | Synthetisch |  |  |  | 14 Koolstof | Import/export balans |  |  |  |  | 0.028 |  |  |  | 0 | 416.1411 | Synthetic diesel | 416.1411
CI26 | 8020 | 2050 | Import Synthetic kerosine | Import brandstof | Synthetisch |  |  |  | 14 Koolstof | Import/export balans |  |  |  |  | 0.028 |  |  |  | 0 | 0 | Synthetic kerosine | 0
CI26 | 8023 | 2050 | Import Synthetic methanol | Import brandstof | Synthetisch |  |  |  | 14 Koolstof | Import/export balans |  |  |  |  | 0.028 |  |  |  | 0 | 21.1958 | Synthetic methanol | 21.1958
CI26 | 8029 | 2050 | Import Synthetic methanol for shipping | Import brandstof | Synthetisch |  |  |  | 14 Koolstof | Import/export balans |  |  |  |  | 0.028 |  |  |  | 0 | 2.1876 | Synthetic methanol for shipping | 2.1876
CI26 | 8019 | 2050 | Import Synthetic naphtha | Import brandstof | Synthetisch |  |  |  | 14 Koolstof | Import/export balans |  |  |  |  | 0.028 |  |  |  | 0 | 4.8253 | Synthetic naphtha | 4.8253
CI26 | 8005 | 2050 | Import Warmte | Import brandstof | Warmte |  |  |  | 12 Warmte | Import/export balans |  |  |  |  | 0.028 |  |  |  | 0 | 0 | Warmte | 0
CI26 | 8006 | 2050 | Import Waterstof | Import brandstof | Waterstof |  |  |  | 13 Waterstof | Import/export balans |  |  |  |  | 0.028 |  |  |  | 0 | 6.6362e-11 | Waterstof | 6.6362e-11
LCI26 | 8007 | 2030 | Import Aardgas | Import brandstof | Fossiel - Eenvoudig |  |  |  | 14 Koolstof | Import/export balans |  |  |  |  | 0.028 |  |  |  | 0 | 4615038357.9102 | Aardgas | 4615038357.9102
LCI26 | 8031 | 2030 | Import Aardgas feedstock | Import brandstof | Fossiel - Eenvoudig |  |  |  | 14 Koolstof | Import/export balans |  |  |  |  | 0.028 |  |  |  | 0 | 0.030713 | Aardgas feedstock | 0.030713
LCI26 | 8028 | 2030 | Import Ammonia | Import brandstof | Waterstof |  |  |  | 13 Waterstof | Import/export balans |  |  |  |  | 0.028 |  |  |  | 0 | 118659602.9047 | Ammonia | 118659602.9047
LCI26 | 8089 | 2030 | Import Aromatics | Import brandstof | Fossiel - Complex |  |  |  | 14 Koolstof | Import/export balans |  |  |  |  | 0.028 |  |  |  | 0 | 411812572.7289 | Aromatics | 411812572.7289
LCI26 | 8060 | 2030 | Import Benzine | Import brandstof | Fossiel - Complex |  |  |  | 14 Koolstof | Import/export balans |  |  |  |  | 0.028 |  |  |  | 0 | 644942097.9758 | Benzine | 644942097.9758
LCI26 | 8078 | 2030 | Import Bio-DME | Import brandstof | Biobased - Complex |  |  |  | 14 Koolstof | Import/export balans |  |  |  |  | 0.028 |  |  |  | 0 | 911.8339 | Bio-DME | 911.8339
LCI26 | 8035 | 2030 | Import Bio-Methanol for shipping | Import brandstof | Biobased - Complex |  |  |  | 14 Koolstof | Import/export balans |  |  |  |  | 0.028 |  |  |  | 0 | 0 | Bio-Methanol for shipping | 0
LCI26 | 8090 | 2030 | Import Bio-aromatics | Import brandstof | Biobased - Complex |  |  |  | 14 Koolstof | Import/export balans |  |  |  |  | 0.028 |  |  |  | 0 | -1.2753e-14 | Bio-aromatics | -1.2753e-14
LCI26 | 8066 | 2030 | Import Bio-ethanol | Import brandstof | Biobased - Complex |  |  |  | 14 Koolstof | Import/export balans |  |  |  |  | 0.028 |  |  |  | 0 | 100355683.0015 | Bio-ethanol | 100355683.0015
LCI26 | 8034 | 2030 | Import Biobenzine | Import brandstof | Biobased - Complex |  |  |  | 14 Koolstof | Import/export balans |  |  |  |  | 0.028 |  |  |  | 0 | 1101086394.0894 | Biobenzine | 1101086394.0894
LCI26 | 8015 | 2030 | Import Biodiesel | Import brandstof | Biobased - Complex |  |  |  | 14 Koolstof | Import/export balans |  |  |  |  | 0.028 |  |  |  | 0 | 1989.1325 | Biodiesel | 1989.1325
LCI26 | 8010 | 2030 | Import Biokerosine | Import brandstof | Biobased - Complex |  |  |  | 14 Koolstof | Import/export balans |  |  |  |  | 0.028 |  |  |  | 0 | 0.0047454 | Biokerosine | 0.0047454
LCI26 | 8039 | 2030 | Import Biomassa (AWZ, RWZ en STRT) | Import brandstof | Biobased - Eenvoudig |  |  |  | 14 Koolstof | Import/export balans |  |  |  |  | 0.028 |  |  |  | 0 | 27637739.9764 | Biomassa (AWZ, RWZ en STRT) | 27637739.9764
LCI26 | 8038 | 2030 | Import Biomassa (GFT & VGI) | Import brandstof | Biobased - Eenvoudig |  |  |  | 14 Koolstof | Import/export balans |  |  |  |  | 0.028 |  |  |  | 0 | 104562782.8793 | Biomassa (GFT & VGI) | 104562782.8793
LCI26 | 8062 | 2030 | Import Biomassa (UCO buitenland) | Import brandstof | Biobased - Eenvoudig |  |  |  | 14 Koolstof | Import/export balans |  |  |  |  | 0.028 |  |  |  | 0 | 602151449.2902 | Biomassa (UCO buitenland) | 602151449.2902
LCI26 | 8030 | 2030 | Import Biomassa (afval biogeen) | Import brandstof | Biobased - Eenvoudig |  |  |  | 14 Koolstof | Import/export balans |  |  |  |  | 0.028 |  |  |  | 0 | 0 | Biomassa (afval biogeen) | 0
LCI26 | 8024 | 2030 | Import Biomassa (hout binnenland) | Import brandstof | Biobased - Eenvoudig |  |  |  | 14 Koolstof | Import/export balans |  |  |  |  | 0.028 |  |  |  | 0 | 231121203.9932 | Biomassa (hout binnenland) | 231121203.9932
LCI26 | 8004 | 2030 | Import Biomassa (hout buitenland) | Import brandstof | Biobased - Eenvoudig |  |  |  | 14 Koolstof | Import/export balans |  |  |  |  | 0.028 |  |  |  | 0 | 617219999.9853 | Biomassa (hout buitenland) | 617219999.9853
LCI26 | 8003 | 2030 | Import Biomassa (hout) | Import brandstof | Biobased - Eenvoudig |  |  |  | 14 Koolstof | Import/export balans |  |  |  |  | 0.028 |  |  |  | 0 | 1.8132e-16 | Biomassa (hout) | 1.8132e-16
LCI26 | 8033 | 2030 | Import Biomethanol | Import brandstof | Biobased - Complex |  |  |  | 14 Koolstof | Import/export balans |  |  |  |  | 0.028 |  |  |  | 0 | 1.2753e-14 | Biomethanol | 1.2753e-14
LCI26 | 8013 | 2030 | Import Bionaphta | Import brandstof | Biobased - Complex |  |  |  | 14 Koolstof | Import/export balans |  |  |  |  | 0.028 |  |  |  | 0 | 37638.6426 | Bionaphta | 37638.6426
LCI26 | 8063 | 2030 | Import Cokes | Import brandstof | Fossiel - Complex |  |  |  | 14 Koolstof | Import/export balans |  |  |  |  | 0.028 |  |  |  | 0 | 3363786.1489 | Cokes | 3363786.1489
LCI26 | 8056 | 2030 | Import Diesel | Import brandstof | Fossiel - Complex |  |  |  | 14 Koolstof | Import/export balans |  |  |  |  | 0.028 |  |  |  | 0 | -5.1081e-08 | Diesel | -5.1081e-08
LCI26 | 8050 | 2030 | Import E-inhoud mest | Import brandstof | Biobased - Eenvoudig |  |  |  | 14 Koolstof | Import/export balans |  |  |  |  | 0.028 |  |  |  | 0 | -87172801.6177 | E-inhoud mest | -87172801.6177
LCI26 | 8001 | 2030 | Import Elektriciteit | Import brandstof | Elektriciteit |  |  |  | 11 Elektriciteit | Import/export balans |  |  |  |  | 0.028 |  |  |  | 0 | 1.9987e-14 | Elektriciteit | 1.9987e-14
LCI26 | 8083 | 2030 | Import Export elektriciteit | Import brandstof | Elektriciteit |  |  |  | 11 Elektriciteit | Import/export balans |  |  |  |  | 0.028 |  |  |  | 0 | 0 | Export elektriciteit | 0
LCI26 | 8058 | 2030 | Import HFO | Import brandstof | Fossiel - Complex |  |  |  | 14 Koolstof | Import/export balans |  |  |  |  | 0.028 |  |  |  | 0 | 4786178983.4248 | HFO | 4786178983.4248
LCI26 | 8016 | 2030 | Import Heat100to200 | Import brandstof | Warmte |  |  |  | 12 Warmte | Import/export balans |  |  |  |  | 0.028 |  |  |  | 0 | 0 | Heat100to200 | 0
LCI26 | 8040 | 2030 | Import Heat200to400 | Import brandstof | Warmte |  |  |  | 12 Warmte | Import/export balans |  |  |  |  | 0.028 |  |  |  | 0 | 0.56337 | Heat200to400 | 0.56337
LCI26 | 8051 | 2030 | Import HeatDir200to400 | Import brandstof | Warmte |  |  |  | 12 Warmte | Import/export balans |  |  |  |  | 0.028 |  |  |  | 0 | 0.017611 | HeatDir200to400 | 0.017611
LCI26 | 8048 | 2030 | Import HeatHT400 | Import brandstof | Warmte |  |  |  | 12 Warmte | Import/export balans |  |  |  |  | 0.028 |  |  |  | 0 | 0.0085632 | HeatHT400 | 0.0085632
LCI26 | 8037 | 2030 | Import Import elektriciteit | Import brandstof | Elektriciteit |  |  |  | 11 Elektriciteit | Import/export balans |  |  |  |  | 0.028 |  |  |  | 0 | 969001569.8423 | Import elektriciteit | 969001569.8423
LCI26 | 8059 | 2030 | Import Kerosine | Import brandstof | Fossiel - Complex |  |  |  | 14 Koolstof | Import/export balans |  |  |  |  | 0.028 |  |  |  | 0 | 450095063.0583 | Kerosine | 450095063.0583
LCI26 | 8049 | 2030 | Import Kolen | Import brandstof | Fossiel - Complex |  |  |  | 14 Koolstof | Import/export balans |  |  |  |  | 0.028 |  |  |  | 0 | 1327056.735 | Kolen | 1327056.735
LCI26 | 8057 | 2030 | Import LPG | Import brandstof | Fossiel - Complex |  |  |  | 14 Koolstof | Import/export balans |  |  |  |  | 0.028 |  |  |  | 0 | 4.5912e-08 | LPG | 4.5912e-08
LCI26 | 8072 | 2030 | Import Methanol | Import brandstof | Fossiel - Complex |  |  |  | 14 Koolstof | Import/export balans |  |  |  |  | 0.028 |  |  |  | 0 | 713848.3718 | Methanol | 713848.3718
LCI26 | 8065 | 2030 | Import Methanol for shipping | Import brandstof | Fossiel - Complex |  |  |  | 14 Koolstof | Import/export balans |  |  |  |  | 0.028 |  |  |  | 0 | 713848.3637 | Methanol for shipping | 713848.3637
LCI26 | 8053 | 2030 | Import Naphta | Import brandstof | Fossiel - Complex |  |  |  | 14 Koolstof | Import/export balans |  |  |  |  | 0.028 |  |  |  | 0 | 366195318.9444 | Naphta | 366195318.9444
LCI26 | 8054 | 2030 | Import Olie | Import brandstof | Fossiel - Complex |  |  |  | 14 Koolstof | Import/export balans |  |  |  |  | 0.028 |  |  |  | 0 | 10288079357.0001 | Olie | 10288079357.0001
LCI26 | 8045 | 2030 | Import Overige olieproducten | Import brandstof | Fossiel - Complex |  |  |  | 14 Koolstof | Import/export balans |  |  |  |  | 0.028 |  |  |  | 0 | 494211077.8638 | Overige olieproducten | 494211077.8638
LCI26 | 8075 | 2030 | Import Plastic pyrolysis oil | Import brandstof | Fossiel - Complex |  |  |  | 14 Koolstof | Import/export balans |  |  |  |  | 0.028 |  |  |  | 0 | 4.4384e-18 | Plastic pyrolysis oil | 4.4384e-18
LCI26 | 8052 | 2030 | Import Restgassen | Import brandstof | Fossiel - Complex |  |  |  | 14 Koolstof | Import/export balans |  |  |  |  | 0.028 |  |  |  | 0 | 0.030188 | Restgassen | 0.030188
LCI26 | 8047 | 2030 | Import Synthetic LPG | Import brandstof | Synthetisch |  |  |  | 14 Koolstof | Import/export balans |  |  |  |  | 0.028 |  |  |  | 0 | 0 | Synthetic LPG | 0
LCI26 | 8070 | 2030 | Import Synthetic benzine | Import brandstof | Synthetisch |  |  |  | 14 Koolstof | Import/export balans |  |  |  |  | 0.028 |  |  |  | 0 | 8.068e-15 | Synthetic benzine | 8.068e-15
LCI26 | 8018 | 2030 | Import Synthetic diesel | Import brandstof | Synthetisch |  |  |  | 14 Koolstof | Import/export balans |  |  |  |  | 0.028 |  |  |  | 0 | 0 | Synthetic diesel | 0
LCI26 | 8020 | 2030 | Import Synthetic kerosine | Import brandstof | Synthetisch |  |  |  | 14 Koolstof | Import/export balans |  |  |  |  | 0.028 |  |  |  | 0 | 0.0047414 | Synthetic kerosine | 0.0047414
LCI26 | 8023 | 2030 | Import Synthetic methanol | Import brandstof | Synthetisch |  |  |  | 14 Koolstof | Import/export balans |  |  |  |  | 0.028 |  |  |  | 0 | 0 | Synthetic methanol | 0
LCI26 | 8029 | 2030 | Import Synthetic methanol for shipping | Import brandstof | Synthetisch |  |  |  | 14 Koolstof | Import/export balans |  |  |  |  | 0.028 |  |  |  | 0 | -1.065e-14 | Synthetic methanol for shipping | -1.065e-14
LCI26 | 8019 | 2030 | Import Synthetic naphtha | Import brandstof | Synthetisch |  |  |  | 14 Koolstof | Import/export balans |  |  |  |  | 0.028 |  |  |  | 0 | 0 | Synthetic naphtha | 0
LCI26 | 8005 | 2030 | Import Warmte | Import brandstof | Warmte |  |  |  | 12 Warmte | Import/export balans |  |  |  |  | 0.028 |  |  |  | 0 | -1.5116e-15 | Warmte | -1.5116e-15
LCI26 | 8006 | 2030 | Import Waterstof | Import brandstof | Waterstof |  |  |  | 13 Waterstof | Import/export balans |  |  |  |  | 0.028 |  |  |  | 0 | 0 | Waterstof | 0
LCI26 | 8007 | 2035 | Import Aardgas | Import brandstof | Fossiel - Eenvoudig |  |  |  | 14 Koolstof | Import/export balans |  |  |  |  | 0.028 |  |  |  | 0 | 4056830906.653 | Aardgas | 4056830906.653
LCI26 | 8031 | 2035 | Import Aardgas feedstock | Import brandstof | Fossiel - Eenvoudig |  |  |  | 14 Koolstof | Import/export balans |  |  |  |  | 0.028 |  |  |  | 0 | 0 | Aardgas feedstock | 0
LCI26 | 8028 | 2035 | Import Ammonia | Import brandstof | Waterstof |  |  |  | 13 Waterstof | Import/export balans |  |  |  |  | 0.028 |  |  |  | 0 | 106830033.9766 | Ammonia | 106830033.9766
LCI26 | 8089 | 2035 | Import Aromatics | Import brandstof | Fossiel - Complex |  |  |  | 14 Koolstof | Import/export balans |  |  |  |  | 0.028 |  |  |  | 0 | 532441954.9489 | Aromatics | 532441954.9489
LCI26 | 8060 | 2035 | Import Benzine | Import brandstof | Fossiel - Complex |  |  |  | 14 Koolstof | Import/export balans |  |  |  |  | 0.028 |  |  |  | 0 | 1414029484.8162 | Benzine | 1414029484.8162
LCI26 | 8044 | 2035 | Import Bio-LPG | Import brandstof | Biobased - Complex |  |  |  | 14 Koolstof | Import/export balans |  |  |  |  | 0.028 |  |  |  | 0 | 0 | Bio-LPG | 0
LCI26 | 8035 | 2035 | Import Bio-Methanol for shipping | Import brandstof | Biobased - Complex |  |  |  | 14 Koolstof | Import/export balans |  |  |  |  | 0.028 |  |  |  | 0 | 0 | Bio-Methanol for shipping | 0
LCI26 | 8090 | 2035 | Import Bio-aromatics | Import brandstof | Biobased - Complex |  |  |  | 14 Koolstof | Import/export balans |  |  |  |  | 0.028 |  |  |  | 0 | 0 | Bio-aromatics | 0
LCI26 | 8066 | 2035 | Import Bio-ethanol | Import brandstof | Biobased - Complex |  |  |  | 14 Koolstof | Import/export balans |  |  |  |  | 0.028 |  |  |  | 0 | 17758118.1173 | Bio-ethanol | 17758118.1173
LCI26 | 8034 | 2035 | Import Biobenzine | Import brandstof | Biobased - Complex |  |  |  | 14 Koolstof | Import/export balans |  |  |  |  | 0.028 |  |  |  | 0 | 35172215.3119 | Biobenzine | 35172215.3119
LCI26 | 8015 | 2035 | Import Biodiesel | Import brandstof | Biobased - Complex |  |  |  | 14 Koolstof | Import/export balans |  |  |  |  | 0.028 |  |  |  | 0 | 21.6436 | Biodiesel | 21.6436
LCI26 | 8010 | 2035 | Import Biokerosine | Import brandstof | Biobased - Complex |  |  |  | 14 Koolstof | Import/export balans |  |  |  |  | 0.028 |  |  |  | 0 | 0.57699 | Biokerosine | 0.57699
LCI26 | 8039 | 2035 | Import Biomassa (AWZ, RWZ en STRT) | Import brandstof | Biobased - Eenvoudig |  |  |  | 14 Koolstof | Import/export balans |  |  |  |  | 0.028 |  |  |  | 0 | 88582499.9862 | Biomassa (AWZ, RWZ en STRT) | 88582499.9862
LCI26 | 8038 | 2035 | Import Biomassa (GFT & VGI) | Import brandstof | Biobased - Eenvoudig |  |  |  | 14 Koolstof | Import/export balans |  |  |  |  | 0.028 |  |  |  | 0 | 463950843.6506 | Biomassa (GFT & VGI) | 463950843.6506
LCI26 | 8062 | 2035 | Import Biomassa (UCO buitenland) | Import brandstof | Biobased - Eenvoudig |  |  |  | 14 Koolstof | Import/export balans |  |  |  |  | 0.028 |  |  |  | 0 | 650754667.3579 | Biomassa (UCO buitenland) | 650754667.3579
LCI26 | 8030 | 2035 | Import Biomassa (afval biogeen) | Import brandstof | Biobased - Eenvoudig |  |  |  | 14 Koolstof | Import/export balans |  |  |  |  | 0.028 |  |  |  | 0 | 0 | Biomassa (afval biogeen) | 0
LCI26 | 8024 | 2035 | Import Biomassa (hout binnenland) | Import brandstof | Biobased - Eenvoudig |  |  |  | 14 Koolstof | Import/export balans |  |  |  |  | 0.028 |  |  |  | 0 | 252533022.9941 | Biomassa (hout binnenland) | 252533022.9941
LCI26 | 8004 | 2035 | Import Biomassa (hout buitenland) | Import brandstof | Biobased - Eenvoudig |  |  |  | 14 Koolstof | Import/export balans |  |  |  |  | 0.028 |  |  |  | 0 | 1598256899.9854 | Biomassa (hout buitenland) | 1598256899.9854
LCI26 | 8003 | 2035 | Import Biomassa (hout) | Import brandstof | Biobased - Eenvoudig |  |  |  | 14 Koolstof | Import/export balans |  |  |  |  | 0.028 |  |  |  | 0 | -1.1333e-17 | Biomassa (hout) | -1.1333e-17
LCI26 | 8033 | 2035 | Import Biomethanol | Import brandstof | Biobased - Complex |  |  |  | 14 Koolstof | Import/export balans |  |  |  |  | 0.028 |  |  |  | 0 | 0 | Biomethanol | 0
LCI26 | 8013 | 2035 | Import Bionaphta | Import brandstof | Biobased - Complex |  |  |  | 14 Koolstof | Import/export balans |  |  |  |  | 0.028 |  |  |  | 0 | 16.8492 | Bionaphta | 16.8492
LCI26 | 8063 | 2035 | Import Cokes | Import brandstof | Fossiel - Complex |  |  |  | 14 Koolstof | Import/export balans |  |  |  |  | 0.028 |  |  |  | 0 | 3178688.2771 | Cokes | 3178688.2771
LCI26 | 8056 | 2035 | Import Diesel | Import brandstof | Fossiel - Complex |  |  |  | 14 Koolstof | Import/export balans |  |  |  |  | 0.028 |  |  |  | 0 | 0 | Diesel | 0
LCI26 | 8050 | 2035 | Import E-inhoud mest | Import brandstof | Biobased - Eenvoudig |  |  |  | 14 Koolstof | Import/export balans |  |  |  |  | 0.028 |  |  |  | 0 | -476249999.8983 | E-inhoud mest | -476249999.8983
LCI26 | 8001 | 2035 | Import Elektriciteit | Import brandstof | Elektriciteit |  |  |  | 11 Elektriciteit | Import/export balans |  |  |  |  | 0.028 |  |  |  | 0 | 0 | Elektriciteit | 0
LCI26 | 8083 | 2035 | Import Export elektriciteit | Import brandstof | Elektriciteit |  |  |  | 11 Elektriciteit | Import/export balans |  |  |  |  | 0.028 |  |  |  | 0 | 0 | Export elektriciteit | 0
LCI26 | 8058 | 2035 | Import HFO | Import brandstof | Fossiel - Complex |  |  |  | 14 Koolstof | Import/export balans |  |  |  |  | 0.028 |  |  |  | 0 | 3106885203.3708 | HFO | 3106885203.3708
LCI26 | 8016 | 2035 | Import Heat100to200 | Import brandstof | Warmte |  |  |  | 12 Warmte | Import/export balans |  |  |  |  | 0.028 |  |  |  | 0 | 0 | Heat100to200 | 0
LCI26 | 8040 | 2035 | Import Heat200to400 | Import brandstof | Warmte |  |  |  | 12 Warmte | Import/export balans |  |  |  |  | 0.028 |  |  |  | 0 | 0.45285 | Heat200to400 | 0.45285
LCI26 | 8051 | 2035 | Import HeatDir200to400 | Import brandstof | Warmte |  |  |  | 12 Warmte | Import/export balans |  |  |  |  | 0.028 |  |  |  | 0 | 0.00058007 | HeatDir200to400 | 0.00058007
LCI26 | 8048 | 2035 | Import HeatHT400 | Import brandstof | Warmte |  |  |  | 12 Warmte | Import/export balans |  |  |  |  | 0.028 |  |  |  | 0 | 0 | HeatHT400 | 0
LCI26 | 8037 | 2035 | Import Import elektriciteit | Import brandstof | Elektriciteit |  |  |  | 11 Elektriciteit | Import/export balans |  |  |  |  | 0.028 |  |  |  | 0 | 436470432.0994 | Import elektriciteit | 436470432.0994
LCI26 | 8059 | 2035 | Import Kerosine | Import brandstof | Fossiel - Complex |  |  |  | 14 Koolstof | Import/export balans |  |  |  |  | 0.028 |  |  |  | 0 | 225615556.9062 | Kerosine | 225615556.9062
LCI26 | 8049 | 2035 | Import Kolen | Import brandstof | Fossiel - Complex |  |  |  | 14 Koolstof | Import/export balans |  |  |  |  | 0.028 |  |  |  | 0 | 1128227.8433 | Kolen | 1128227.8433
LCI26 | 8084 | 2035 | Import LNG for shipping | Import brandstof | Fossiel - Eenvoudig |  |  |  | 14 Koolstof | Import/export balans |  |  |  |  | 0.028 |  |  |  | 0 | 0.0027302 | LNG for shipping | 0.0027302
LCI26 | 8057 | 2035 | Import LPG | Import brandstof | Fossiel - Complex |  |  |  | 14 Koolstof | Import/export balans |  |  |  |  | 0.028 |  |  |  | 0 | 0 | LPG | 0
LCI26 | 8072 | 2035 | Import Methanol | Import brandstof | Fossiel - Complex |  |  |  | 14 Koolstof | Import/export balans |  |  |  |  | 0.028 |  |  |  | 0 | 719064.5713 | Methanol | 719064.5713
LCI26 | 8065 | 2035 | Import Methanol for shipping | Import brandstof | Fossiel - Complex |  |  |  | 14 Koolstof | Import/export balans |  |  |  |  | 0.028 |  |  |  | 0 | 719064.7753 | Methanol for shipping | 719064.7753
LCI26 | 8053 | 2035 | Import Naphta | Import brandstof | Fossiel - Complex |  |  |  | 14 Koolstof | Import/export balans |  |  |  |  | 0.028 |  |  |  | 0 | -5.459e-08 | Naphta | -5.459e-08
LCI26 | 8054 | 2035 | Import Olie | Import brandstof | Fossiel - Complex |  |  |  | 14 Koolstof | Import/export balans |  |  |  |  | 0.028 |  |  |  | 0 | 8309315264.4586 | Olie | 8309315264.4586
LCI26 | 8045 | 2035 | Import Overige olieproducten | Import brandstof | Fossiel - Complex |  |  |  | 14 Koolstof | Import/export balans |  |  |  |  | 0.028 |  |  |  | 0 | 971619941.094 | Overige olieproducten | 971619941.094
LCI26 | 8052 | 2035 | Import Restgassen | Import brandstof | Fossiel - Complex |  |  |  | 14 Koolstof | Import/export balans |  |  |  |  | 0.028 |  |  |  | 0 | -2.3792e-17 | Restgassen | -2.3792e-17
LCI26 | 8047 | 2035 | Import Synthetic LPG | Import brandstof | Synthetisch |  |  |  | 14 Koolstof | Import/export balans |  |  |  |  | 0.028 |  |  |  | 0 | 728.0299 | Synthetic LPG | 728.0299
LCI26 | 8018 | 2035 | Import Synthetic diesel | Import brandstof | Synthetisch |  |  |  | 14 Koolstof | Import/export balans |  |  |  |  | 0.028 |  |  |  | 0 | 0 | Synthetic diesel | 0
LCI26 | 8020 | 2035 | Import Synthetic kerosine | Import brandstof | Synthetisch |  |  |  | 14 Koolstof | Import/export balans |  |  |  |  | 0.028 |  |  |  | 0 | 0.00070941 | Synthetic kerosine | 0.00070941
LCI26 | 8023 | 2035 | Import Synthetic methanol | Import brandstof | Synthetisch |  |  |  | 14 Koolstof | Import/export balans |  |  |  |  | 0.028 |  |  |  | 0 | 44.6998 | Synthetic methanol | 44.6998
LCI26 | 8029 | 2035 | Import Synthetic methanol for shipping | Import brandstof | Synthetisch |  |  |  | 14 Koolstof | Import/export balans |  |  |  |  | 0.028 |  |  |  | 0 | -1.3312e-15 | Synthetic methanol for shipping | -1.3312e-15
LCI26 | 8019 | 2035 | Import Synthetic naphtha | Import brandstof | Synthetisch |  |  |  | 14 Koolstof | Import/export balans |  |  |  |  | 0.028 |  |  |  | 0 | 0 | Synthetic naphtha | 0
LCI26 | 8005 | 2035 | Import Warmte | Import brandstof | Warmte |  |  |  | 12 Warmte | Import/export balans |  |  |  |  | 0.028 |  |  |  | 0 | -3.0454e-15 | Warmte | -3.0454e-15
LCI26 | 8006 | 2035 | Import Waterstof | Import brandstof | Waterstof |  |  |  | 13 Waterstof | Import/export balans |  |  |  |  | 0.028 |  |  |  | 0 | 134321.9182 | Waterstof | 134321.9182
LCI26 | 8007 | 2040 | Import Aardgas | Import brandstof | Fossiel - Eenvoudig |  |  |  | 14 Koolstof | Import/export balans |  |  |  |  | 0.028 |  |  |  | 0 | 1700177055.9238 | Aardgas | 1700177055.9238
LCI26 | 8031 | 2040 | Import Aardgas feedstock | Import brandstof | Fossiel - Eenvoudig |  |  |  | 14 Koolstof | Import/export balans |  |  |  |  | 0.028 |  |  |  | 0 | 1.1427e-23 | Aardgas feedstock | 1.1427e-23
LCI26 | 8028 | 2040 | Import Ammonia | Import brandstof | Waterstof |  |  |  | 13 Waterstof | Import/export balans |  |  |  |  | 0.028 |  |  |  | 0 | 1221366824.5241 | Ammonia | 1221366824.5241
LCI26 | 8089 | 2040 | Import Aromatics | Import brandstof | Fossiel - Complex |  |  |  | 14 Koolstof | Import/export balans |  |  |  |  | 0.028 |  |  |  | 0 | 563678634.6104 | Aromatics | 563678634.6104
LCI26 | 8060 | 2040 | Import Benzine | Import brandstof | Fossiel - Complex |  |  |  | 14 Koolstof | Import/export balans |  |  |  |  | 0.028 |  |  |  | 0 | 5.048e-08 | Benzine | 5.048e-08
LCI26 | 8044 | 2040 | Import Bio-LPG | Import brandstof | Biobased - Complex |  |  |  | 14 Koolstof | Import/export balans |  |  |  |  | 0.028 |  |  |  | 0 | 0 | Bio-LPG | 0
LCI26 | 8035 | 2040 | Import Bio-Methanol for shipping | Import brandstof | Biobased - Complex |  |  |  | 14 Koolstof | Import/export balans |  |  |  |  | 0.028 |  |  |  | 0 | -3.1296e-15 | Bio-Methanol for shipping | -3.1296e-15
LCI26 | 8090 | 2040 | Import Bio-aromatics | Import brandstof | Biobased - Complex |  |  |  | 14 Koolstof | Import/export balans |  |  |  |  | 0.028 |  |  |  | 0 | 0 | Bio-aromatics | 0
LCI26 | 8067 | 2040 | Import BioHFO | Import brandstof | Biobased - Complex |  |  |  | 14 Koolstof | Import/export balans |  |  |  |  | 0.028 |  |  |  | 0 | 2543825936.44 | BioHFO | 2543825936.44
LCI26 | 8034 | 2040 | Import Biobenzine | Import brandstof | Biobased - Complex |  |  |  | 14 Koolstof | Import/export balans |  |  |  |  | 0.028 |  |  |  | 0 | 1412819744.3537 | Biobenzine | 1412819744.3537
LCI26 | 8015 | 2040 | Import Biodiesel | Import brandstof | Biobased - Complex |  |  |  | 14 Koolstof | Import/export balans |  |  |  |  | 0.028 |  |  |  | 0 | 72.5216 | Biodiesel | 72.5216
LCI26 | 8010 | 2040 | Import Biokerosine | Import brandstof | Biobased - Complex |  |  |  | 14 Koolstof | Import/export balans |  |  |  |  | 0.028 |  |  |  | 0 | 2.6263e-18 | Biokerosine | 2.6263e-18
LCI26 | 8091 | 2040 | Import Biomass Local Wood chips | Import brandstof | Biobased - Complex |  |  |  | 14 Koolstof | Import/export balans |  |  |  |  | 0.028 |  |  |  | 0 | 2188043.8686 | Biomass Local Wood chips | 2188043.8686
LCI26 | 8092 | 2040 | Import Biomass Straw | Import brandstof | Biobased - Complex |  |  |  | 14 Koolstof | Import/export balans |  |  |  |  | 0.028 |  |  |  | 0 | 0 | Biomass Straw | 0
LCI26 | 8039 | 2040 | Import Biomassa (AWZ, RWZ en STRT) | Import brandstof | Biobased - Eenvoudig |  |  |  | 14 Koolstof | Import/export balans |  |  |  |  | 0.028 |  |  |  | 0 | 75826619.9946 | Biomassa (AWZ, RWZ en STRT) | 75826619.9946
LCI26 | 8038 | 2040 | Import Biomassa (GFT & VGI) | Import brandstof | Biobased - Eenvoudig |  |  |  | 14 Koolstof | Import/export balans |  |  |  |  | 0.028 |  |  |  | 0 | 507406465.4504 | Biomassa (GFT & VGI) | 507406465.4504
LCI26 | 8062 | 2040 | Import Biomassa (UCO buitenland) | Import brandstof | Biobased - Eenvoudig |  |  |  | 14 Koolstof | Import/export balans |  |  |  |  | 0.028 |  |  |  | 0 | 699357884.9319 | Biomassa (UCO buitenland) | 699357884.9319
LCI26 | 8030 | 2040 | Import Biomassa (afval biogeen) | Import brandstof | Biobased - Eenvoudig |  |  |  | 14 Koolstof | Import/export balans |  |  |  |  | 0.028 |  |  |  | 0 | 0 | Biomassa (afval biogeen) | 0
LCI26 | 8024 | 2040 | Import Biomassa (hout binnenland) | Import brandstof | Biobased - Eenvoudig |  |  |  | 14 Koolstof | Import/export balans |  |  |  |  | 0.028 |  |  |  | 0 | 273944841.9993 | Biomassa (hout binnenland) | 273944841.9993
LCI26 | 8004 | 2040 | Import Biomassa (hout buitenland) | Import brandstof | Biobased - Eenvoudig |  |  |  | 14 Koolstof | Import/export balans |  |  |  |  | 0.028 |  |  |  | 0 | 2579293799.9985 | Biomassa (hout buitenland) | 2579293799.9985
LCI26 | 8073 | 2040 | Import Biomassa (hout buitenland), expensive part | Import brandstof | Biobased - Eenvoudig |  |  |  | 14 Koolstof | Import/export balans |  |  |  |  | 0.028 |  |  |  | 0 | 397741363.1354 | Biomassa (hout buitenland), expensive part | 397741363.1354
LCI26 | 8003 | 2040 | Import Biomassa (hout) | Import brandstof | Biobased - Eenvoudig |  |  |  | 14 Koolstof | Import/export balans |  |  |  |  | 0.028 |  |  |  | 0 | 2.2665e-17 | Biomassa (hout) | 2.2665e-17
LCI26 | 8027 | 2040 | Import Biomassa (suikers) | Import brandstof | Biobased - Eenvoudig |  |  |  | 14 Koolstof | Import/export balans |  |  |  |  | 0.028 |  |  |  | 0 | 57541058.6426 | Biomassa (suikers) | 57541058.6426
LCI26 | 8033 | 2040 | Import Biomethanol | Import brandstof | Biobased - Complex |  |  |  | 14 Koolstof | Import/export balans |  |  |  |  | 0.028 |  |  |  | 0 | 175549353.9875 | Biomethanol | 175549353.9875
LCI26 | 8013 | 2040 | Import Bionaphta | Import brandstof | Biobased - Complex |  |  |  | 14 Koolstof | Import/export balans |  |  |  |  | 0.028 |  |  |  | 0 | 62.1884 | Bionaphta | 62.1884
LCI26 | 8056 | 2040 | Import Diesel | Import brandstof | Fossiel - Complex |  |  |  | 14 Koolstof | Import/export balans |  |  |  |  | 0.028 |  |  |  | 0 | -5.048e-08 | Diesel | -5.048e-08
LCI26 | 8050 | 2040 | Import E-inhoud mest | Import brandstof | Biobased - Eenvoudig |  |  |  | 14 Koolstof | Import/export balans |  |  |  |  | 0.028 |  |  |  | 0 | -407669999.9628 | E-inhoud mest | -407669999.9628
LCI26 | 8001 | 2040 | Import Elektriciteit | Import brandstof | Elektriciteit |  |  |  | 11 Elektriciteit | Import/export balans |  |  |  |  | 0.028 |  |  |  | 0 | 0 | Elektriciteit | 0
LCI26 | 8083 | 2040 | Import Export elektriciteit | Import brandstof | Elektriciteit |  |  |  | 11 Elektriciteit | Import/export balans |  |  |  |  | 0.028 |  |  |  | 0 | 0 | Export elektriciteit | 0
LCI26 | 8058 | 2040 | Import HFO | Import brandstof | Fossiel - Complex |  |  |  | 14 Koolstof | Import/export balans |  |  |  |  | 0.028 |  |  |  | 0 | 746177715.574 | HFO | 746177715.574
LCI26 | 8016 | 2040 | Import Heat100to200 | Import brandstof | Warmte |  |  |  | 12 Warmte | Import/export balans |  |  |  |  | 0.028 |  |  |  | 0 | 0.042485 | Heat100to200 | 0.042485
LCI26 | 8040 | 2040 | Import Heat200to400 | Import brandstof | Warmte |  |  |  | 12 Warmte | Import/export balans |  |  |  |  | 0.028 |  |  |  | 0 | 0 | Heat200to400 | 0
LCI26 | 8051 | 2040 | Import HeatDir200to400 | Import brandstof | Warmte |  |  |  | 12 Warmte | Import/export balans |  |  |  |  | 0.028 |  |  |  | 0 | 0 | HeatDir200to400 | 0
LCI26 | 8048 | 2040 | Import HeatHT400 | Import brandstof | Warmte |  |  |  | 12 Warmte | Import/export balans |  |  |  |  | 0.028 |  |  |  | 0 | 0.00073137 | HeatHT400 | 0.00073137
LCI26 | 8037 | 2040 | Import Import elektriciteit | Import brandstof | Elektriciteit |  |  |  | 11 Elektriciteit | Import/export balans |  |  |  |  | 0.028 |  |  |  | 0 | 1937208647.5803 | Import elektriciteit | 1937208647.5803
LCI26 | 8059 | 2040 | Import Kerosine | Import brandstof | Fossiel - Complex |  |  |  | 14 Koolstof | Import/export balans |  |  |  |  | 0.028 |  |  |  | 0 | 240739012.8525 | Kerosine | 240739012.8525
LCI26 | 8084 | 2040 | Import LNG for shipping | Import brandstof | Fossiel - Eenvoudig |  |  |  | 14 Koolstof | Import/export balans |  |  |  |  | 0.028 |  |  |  | 0 | 0.00044718 | LNG for shipping | 0.00044718
LCI26 | 8057 | 2040 | Import LPG | Import brandstof | Fossiel - Complex |  |  |  | 14 Koolstof | Import/export balans |  |  |  |  | 0.028 |  |  |  | 0 | -2.2686e-08 | LPG | -2.2686e-08
LCI26 | 8072 | 2040 | Import Methanol | Import brandstof | Fossiel - Complex |  |  |  | 14 Koolstof | Import/export balans |  |  |  |  | 0.028 |  |  |  | 0 | 724281.2024 | Methanol | 724281.2024
LCI26 | 8065 | 2040 | Import Methanol for shipping | Import brandstof | Fossiel - Complex |  |  |  | 14 Koolstof | Import/export balans |  |  |  |  | 0.028 |  |  |  | 0 | 724281.1403 | Methanol for shipping | 724281.1403
LCI26 | 8053 | 2040 | Import Naphta | Import brandstof | Fossiel - Complex |  |  |  | 14 Koolstof | Import/export balans |  |  |  |  | 0.028 |  |  |  | 0 | 6.7832e-09 | Naphta | 6.7832e-09
LCI26 | 8054 | 2040 | Import Olie | Import brandstof | Fossiel - Complex |  |  |  | 14 Koolstof | Import/export balans |  |  |  |  | 0.028 |  |  |  | 0 | 6332491433.1448 | Olie | 6332491433.1448
LCI26 | 8045 | 2040 | Import Overige olieproducten | Import brandstof | Fossiel - Complex |  |  |  | 14 Koolstof | Import/export balans |  |  |  |  | 0.028 |  |  |  | 0 | 1256570076.2092 | Overige olieproducten | 1256570076.2092
LCI26 | 8052 | 2040 | Import Restgassen | Import brandstof | Fossiel - Complex |  |  |  | 14 Koolstof | Import/export balans |  |  |  |  | 0.028 |  |  |  | 0 | 0.046996 | Restgassen | 0.046996
LCI26 | 8047 | 2040 | Import Synthetic LPG | Import brandstof | Synthetisch |  |  |  | 14 Koolstof | Import/export balans |  |  |  |  | 0.028 |  |  |  | 0 | 0 | Synthetic LPG | 0
LCI26 | 8018 | 2040 | Import Synthetic diesel | Import brandstof | Synthetisch |  |  |  | 14 Koolstof | Import/export balans |  |  |  |  | 0.028 |  |  |  | 0 | 0 | Synthetic diesel | 0
LCI26 | 8020 | 2040 | Import Synthetic kerosine | Import brandstof | Synthetisch |  |  |  | 14 Koolstof | Import/export balans |  |  |  |  | 0.028 |  |  |  | 0 | 0.00047373 | Synthetic kerosine | 0.00047373
LCI26 | 8023 | 2040 | Import Synthetic methanol | Import brandstof | Synthetisch |  |  |  | 14 Koolstof | Import/export balans |  |  |  |  | 0.028 |  |  |  | 0 | 0 | Synthetic methanol | 0
LCI26 | 8029 | 2040 | Import Synthetic methanol for shipping | Import brandstof | Synthetisch |  |  |  | 14 Koolstof | Import/export balans |  |  |  |  | 0.028 |  |  |  | 0 | 0 | Synthetic methanol for shipping | 0
LCI26 | 8019 | 2040 | Import Synthetic naphtha | Import brandstof | Synthetisch |  |  |  | 14 Koolstof | Import/export balans |  |  |  |  | 0.028 |  |  |  | 0 | 0 | Synthetic naphtha | 0
LCI26 | 8005 | 2040 | Import Warmte | Import brandstof | Warmte |  |  |  | 12 Warmte | Import/export balans |  |  |  |  | 0.028 |  |  |  | 0 | 1.4768 | Warmte | 1.4768
LCI26 | 8006 | 2040 | Import Waterstof | Import brandstof | Waterstof |  |  |  | 13 Waterstof | Import/export balans |  |  |  |  | 0.028 |  |  |  | 0 | 945.812 | Waterstof | 945.812
LCI26 | 8007 | 2045 | Import Aardgas | Import brandstof | Fossiel - Eenvoudig |  |  |  | 14 Koolstof | Import/export balans |  |  |  |  | 0.028 |  |  |  | 0 | 1160557171.0909 | Aardgas | 1160557171.0909
LCI26 | 8031 | 2045 | Import Aardgas feedstock | Import brandstof | Fossiel - Eenvoudig |  |  |  | 14 Koolstof | Import/export balans |  |  |  |  | 0.028 |  |  |  | 0 | 5.3125e-08 | Aardgas feedstock | 5.3125e-08
LCI26 | 8028 | 2045 | Import Ammonia | Import brandstof | Waterstof |  |  |  | 13 Waterstof | Import/export balans |  |  |  |  | 0.028 |  |  |  | 0 | 1404305509.1542 | Ammonia | 1404305509.1542
LCI26 | 8089 | 2045 | Import Aromatics | Import brandstof | Fossiel - Complex |  |  |  | 14 Koolstof | Import/export balans |  |  |  |  | 0.028 |  |  |  | 0 | 616139662.6464 | Aromatics | 616139662.6464
LCI26 | 8060 | 2045 | Import Benzine | Import brandstof | Fossiel - Complex |  |  |  | 14 Koolstof | Import/export balans |  |  |  |  | 0.028 |  |  |  | 0 | 1008229.7928 | Benzine | 1008229.7928
LCI26 | 8042 | 2045 | Import Bio-LNG for shipping | Import brandstof | Biobased - Eenvoudig |  |  |  | 14 Koolstof | Import/export balans |  |  |  |  | 0.028 |  |  |  | 0 | 0.0096372 | Bio-LNG for shipping | 0.0096372
LCI26 | 8044 | 2045 | Import Bio-LPG | Import brandstof | Biobased - Complex |  |  |  | 14 Koolstof | Import/export balans |  |  |  |  | 0.028 |  |  |  | 0 | 0 | Bio-LPG | 0
LCI26 | 8035 | 2045 | Import Bio-Methanol for shipping | Import brandstof | Biobased - Complex |  |  |  | 14 Koolstof | Import/export balans |  |  |  |  | 0.028 |  |  |  | 0 | -1.9486e-15 | Bio-Methanol for shipping | -1.9486e-15
LCI26 | 8090 | 2045 | Import Bio-aromatics | Import brandstof | Biobased - Complex |  |  |  | 14 Koolstof | Import/export balans |  |  |  |  | 0.028 |  |  |  | 0 | 0 | Bio-aromatics | 0
LCI26 | 8067 | 2045 | Import BioHFO | Import brandstof | Biobased - Complex |  |  |  | 14 Koolstof | Import/export balans |  |  |  |  | 0.028 |  |  |  | 0 | 6317797869.181 | BioHFO | 6317797869.181
LCI26 | 8034 | 2045 | Import Biobenzine | Import brandstof | Biobased - Complex |  |  |  | 14 Koolstof | Import/export balans |  |  |  |  | 0.028 |  |  |  | 0 | 299541933.2489 | Biobenzine | 299541933.2489
LCI26 | 8015 | 2045 | Import Biodiesel | Import brandstof | Biobased - Complex |  |  |  | 14 Koolstof | Import/export balans |  |  |  |  | 0.028 |  |  |  | 0 | 11.1485 | Biodiesel | 11.1485
LCI26 | 8010 | 2045 | Import Biokerosine | Import brandstof | Biobased - Complex |  |  |  | 14 Koolstof | Import/export balans |  |  |  |  | 0.028 |  |  |  | 0 | 0.02108 | Biokerosine | 0.02108
LCI26 | 8064 | 2045 | Import Biomass Pyrolysis Oil | Import brandstof | Biobased - Complex |  |  |  | 14 Koolstof | Import/export balans |  |  |  |  | 0.028 |  |  |  | 0 | 1.0197 | Biomass Pyrolysis Oil | 1.0197
LCI26 | 8039 | 2045 | Import Biomassa (AWZ, RWZ en STRT) | Import brandstof | Biobased - Eenvoudig |  |  |  | 14 Koolstof | Import/export balans |  |  |  |  | 0.028 |  |  |  | 0 | 75826619.9865 | Biomassa (AWZ, RWZ en STRT) | 75826619.9865
LCI26 | 8038 | 2045 | Import Biomassa (GFT & VGI) | Import brandstof | Biobased - Eenvoudig |  |  |  | 14 Koolstof | Import/export balans |  |  |  |  | 0.028 |  |  |  | 0 | 617671008.6044 | Biomassa (GFT & VGI) | 617671008.6044
LCI26 | 8062 | 2045 | Import Biomassa (UCO buitenland) | Import brandstof | Biobased - Eenvoudig |  |  |  | 14 Koolstof | Import/export balans |  |  |  |  | 0.028 |  |  |  | 0 | 747961102.3246 | Biomassa (UCO buitenland) | 747961102.3246
LCI26 | 8030 | 2045 | Import Biomassa (afval biogeen) | Import brandstof | Biobased - Eenvoudig |  |  |  | 14 Koolstof | Import/export balans |  |  |  |  | 0.028 |  |  |  | 0 | 0 | Biomassa (afval biogeen) | 0
LCI26 | 8024 | 2045 | Import Biomassa (hout binnenland) | Import brandstof | Biobased - Eenvoudig |  |  |  | 14 Koolstof | Import/export balans |  |  |  |  | 0.028 |  |  |  | 0 | 295356660.9982 | Biomassa (hout binnenland) | 295356660.9982
LCI26 | 8004 | 2045 | Import Biomassa (hout buitenland) | Import brandstof | Biobased - Eenvoudig |  |  |  | 14 Koolstof | Import/export balans |  |  |  |  | 0.028 |  |  |  | 0 | 3560330699.9961 | Biomassa (hout buitenland) | 3560330699.9961
LCI26 | 8073 | 2045 | Import Biomassa (hout buitenland), expensive part | Import brandstof | Biobased - Eenvoudig |  |  |  | 14 Koolstof | Import/export balans |  |  |  |  | 0.028 |  |  |  | 0 | 1345371744.5649 | Biomassa (hout buitenland), expensive part | 1345371744.5649
LCI26 | 8003 | 2045 | Import Biomassa (hout) | Import brandstof | Biobased - Eenvoudig |  |  |  | 14 Koolstof | Import/export balans |  |  |  |  | 0.028 |  |  |  | 0 | 0 | Biomassa (hout) | 0
LCI26 | 8033 | 2045 | Import Biomethanol | Import brandstof | Biobased - Complex |  |  |  | 14 Koolstof | Import/export balans |  |  |  |  | 0.028 |  |  |  | 0 | 853809.7871 | Biomethanol | 853809.7871
LCI26 | 8013 | 2045 | Import Bionaphta | Import brandstof | Biobased - Complex |  |  |  | 14 Koolstof | Import/export balans |  |  |  |  | 0.028 |  |  |  | 0 | 0 | Bionaphta | 0
LCI26 | 8056 | 2045 | Import Diesel | Import brandstof | Fossiel - Complex |  |  |  | 14 Koolstof | Import/export balans |  |  |  |  | 0.028 |  |  |  | 0 | 385286071.1441 | Diesel | 385286071.1441
LCI26 | 8050 | 2045 | Import E-inhoud mest | Import brandstof | Biobased - Eenvoudig |  |  |  | 14 Koolstof | Import/export balans |  |  |  |  | 0.028 |  |  |  | 0 | -407669999.91 | E-inhoud mest | -407669999.91
LCI26 | 8001 | 2045 | Import Elektriciteit | Import brandstof | Elektriciteit |  |  |  | 11 Elektriciteit | Import/export balans |  |  |  |  | 0.028 |  |  |  | 0 | 261.0091 | Elektriciteit | 261.0091
LCI26 | 8083 | 2045 | Import Export elektriciteit | Import brandstof | Elektriciteit |  |  |  | 11 Elektriciteit | Import/export balans |  |  |  |  | 0.028 |  |  |  | 0 | 0 | Export elektriciteit | 0
LCI26 | 8058 | 2045 | Import HFO | Import brandstof | Fossiel - Complex |  |  |  | 14 Koolstof | Import/export balans |  |  |  |  | 0.028 |  |  |  | 0 | 0 | HFO | 0
LCI26 | 8016 | 2045 | Import Heat100to200 | Import brandstof | Warmte |  |  |  | 12 Warmte | Import/export balans |  |  |  |  | 0.028 |  |  |  | 0 | 0.026924 | Heat100to200 | 0.026924
LCI26 | 8040 | 2045 | Import Heat200to400 | Import brandstof | Warmte |  |  |  | 12 Warmte | Import/export balans |  |  |  |  | 0.028 |  |  |  | 0 | 4.8274e-17 | Heat200to400 | 4.8274e-17
LCI26 | 8051 | 2045 | Import HeatDir200to400 | Import brandstof | Warmte |  |  |  | 12 Warmte | Import/export balans |  |  |  |  | 0.028 |  |  |  | 0 | -3.0171e-18 | HeatDir200to400 | -3.0171e-18
LCI26 | 8048 | 2045 | Import HeatHT400 | Import brandstof | Warmte |  |  |  | 12 Warmte | Import/export balans |  |  |  |  | 0.028 |  |  |  | 0 | 0.011023 | HeatHT400 | 0.011023
LCI26 | 8037 | 2045 | Import Import elektriciteit | Import brandstof | Elektriciteit |  |  |  | 11 Elektriciteit | Import/export balans |  |  |  |  | 0.028 |  |  |  | 0 | 946637402.4785 | Import elektriciteit | 946637402.4785
LCI26 | 8059 | 2045 | Import Kerosine | Import brandstof | Fossiel - Complex |  |  |  | 14 Koolstof | Import/export balans |  |  |  |  | 0.028 |  |  |  | 0 | 2.9663e-08 | Kerosine | 2.9663e-08
LCI26 | 8084 | 2045 | Import LNG for shipping | Import brandstof | Fossiel - Eenvoudig |  |  |  | 14 Koolstof | Import/export balans |  |  |  |  | 0.028 |  |  |  | 0 | 0.0017737 | LNG for shipping | 0.0017737
LCI26 | 8057 | 2045 | Import LPG | Import brandstof | Fossiel - Complex |  |  |  | 14 Koolstof | Import/export balans |  |  |  |  | 0.028 |  |  |  | 0 | 0 | LPG | 0
LCI26 | 8072 | 2045 | Import Methanol | Import brandstof | Fossiel - Complex |  |  |  | 14 Koolstof | Import/export balans |  |  |  |  | 0.028 |  |  |  | 0 | 729497.6247 | Methanol | 729497.6247
LCI26 | 8065 | 2045 | Import Methanol for shipping | Import brandstof | Fossiel - Complex |  |  |  | 14 Koolstof | Import/export balans |  |  |  |  | 0.028 |  |  |  | 0 | 729497.6255 | Methanol for shipping | 729497.6255
LCI26 | 8053 | 2045 | Import Naphta | Import brandstof | Fossiel - Complex |  |  |  | 14 Koolstof | Import/export balans |  |  |  |  | 0.028 |  |  |  | 0 | 0 | Naphta | 0
LCI26 | 8054 | 2045 | Import Olie | Import brandstof | Fossiel - Complex |  |  |  | 14 Koolstof | Import/export balans |  |  |  |  | 0.028 |  |  |  | 0 | 4341304764.145 | Olie | 4341304764.145
LCI26 | 8045 | 2045 | Import Overige olieproducten | Import brandstof | Fossiel - Complex |  |  |  | 14 Koolstof | Import/export balans |  |  |  |  | 0.028 |  |  |  | 0 | 1111188910.1344 | Overige olieproducten | 1111188910.1344
LCI26 | 8075 | 2045 | Import Plastic pyrolysis oil | Import brandstof | Fossiel - Complex |  |  |  | 14 Koolstof | Import/export balans |  |  |  |  | 0.028 |  |  |  | 0 | 0.0037236 | Plastic pyrolysis oil | 0.0037236
LCI26 | 8052 | 2045 | Import Restgassen | Import brandstof | Fossiel - Complex |  |  |  | 14 Koolstof | Import/export balans |  |  |  |  | 0.028 |  |  |  | 0 | 0.31967 | Restgassen | 0.31967
LCI26 | 8047 | 2045 | Import Synthetic LPG | Import brandstof | Synthetisch |  |  |  | 14 Koolstof | Import/export balans |  |  |  |  | 0.028 |  |  |  | 0 | 0 | Synthetic LPG | 0
LCI26 | 8018 | 2045 | Import Synthetic diesel | Import brandstof | Synthetisch |  |  |  | 14 Koolstof | Import/export balans |  |  |  |  | 0.028 |  |  |  | 0 | 0 | Synthetic diesel | 0
LCI26 | 8020 | 2045 | Import Synthetic kerosine | Import brandstof | Synthetisch |  |  |  | 14 Koolstof | Import/export balans |  |  |  |  | 0.028 |  |  |  | 0 | 0.0021429 | Synthetic kerosine | 0.0021429
LCI26 | 8023 | 2045 | Import Synthetic methanol | Import brandstof | Synthetisch |  |  |  | 14 Koolstof | Import/export balans |  |  |  |  | 0.028 |  |  |  | 0 | 0 | Synthetic methanol | 0
LCI26 | 8029 | 2045 | Import Synthetic methanol for shipping | Import brandstof | Synthetisch |  |  |  | 14 Koolstof | Import/export balans |  |  |  |  | 0.028 |  |  |  | 0 | 0 | Synthetic methanol for shipping | 0
LCI26 | 8019 | 2045 | Import Synthetic naphtha | Import brandstof | Synthetisch |  |  |  | 14 Koolstof | Import/export balans |  |  |  |  | 0.028 |  |  |  | 0 | 0 | Synthetic naphtha | 0
LCI26 | 8005 | 2045 | Import Warmte | Import brandstof | Warmte |  |  |  | 12 Warmte | Import/export balans |  |  |  |  | 0.028 |  |  |  | 0 | 1.4896 | Warmte | 1.4896
LCI26 | 8006 | 2045 | Import Waterstof | Import brandstof | Waterstof |  |  |  | 13 Waterstof | Import/export balans |  |  |  |  | 0.028 |  |  |  | 0 | -9.3108e-14 | Waterstof | -9.3108e-14
LCI26 | 8007 | 2050 | Import Aardgas | Import brandstof | Fossiel - Eenvoudig |  |  |  | 14 Koolstof | Import/export balans |  |  |  |  | 0.028 |  |  |  | 0 | 869535621.9232 | Aardgas | 869535621.9232
LCI26 | 8031 | 2050 | Import Aardgas feedstock | Import brandstof | Fossiel - Eenvoudig |  |  |  | 14 Koolstof | Import/export balans |  |  |  |  | 0.028 |  |  |  | 0 | 6.4287e-08 | Aardgas feedstock | 6.4287e-08
LCI26 | 8028 | 2050 | Import Ammonia | Import brandstof | Waterstof |  |  |  | 13 Waterstof | Import/export balans |  |  |  |  | 0.028 |  |  |  | 0 | 1593970379.0243 | Ammonia | 1593970379.0243
LCI26 | 8089 | 2050 | Import Aromatics | Import brandstof | Fossiel - Complex |  |  |  | 14 Koolstof | Import/export balans |  |  |  |  | 0.028 |  |  |  | 0 | 0 | Aromatics | 0
LCI26 | 8060 | 2050 | Import Benzine | Import brandstof | Fossiel - Complex |  |  |  | 14 Koolstof | Import/export balans |  |  |  |  | 0.028 |  |  |  | 0 | 0 | Benzine | 0
LCI26 | 8044 | 2050 | Import Bio-LPG | Import brandstof | Biobased - Complex |  |  |  | 14 Koolstof | Import/export balans |  |  |  |  | 0.028 |  |  |  | 0 | 0 | Bio-LPG | 0
LCI26 | 8035 | 2050 | Import Bio-Methanol for shipping | Import brandstof | Biobased - Complex |  |  |  | 14 Koolstof | Import/export balans |  |  |  |  | 0.028 |  |  |  | 0 | 4.665e-15 | Bio-Methanol for shipping | 4.665e-15
LCI26 | 8090 | 2050 | Import Bio-aromatics | Import brandstof | Biobased - Complex |  |  |  | 14 Koolstof | Import/export balans |  |  |  |  | 0.028 |  |  |  | 0 | 0 | Bio-aromatics | 0
LCI26 | 8067 | 2050 | Import BioHFO | Import brandstof | Biobased - Complex |  |  |  | 14 Koolstof | Import/export balans |  |  |  |  | 0.028 |  |  |  | 0 | 7610936550.0437 | BioHFO | 7610936550.0437
LCI26 | 8034 | 2050 | Import Biobenzine | Import brandstof | Biobased - Complex |  |  |  | 14 Koolstof | Import/export balans |  |  |  |  | 0.028 |  |  |  | 0 | 2073314120.0489 | Biobenzine | 2073314120.0489
LCI26 | 8015 | 2050 | Import Biodiesel | Import brandstof | Biobased - Complex |  |  |  | 14 Koolstof | Import/export balans |  |  |  |  | 0.028 |  |  |  | 0 | 0 | Biodiesel | 0
LCI26 | 8010 | 2050 | Import Biokerosine | Import brandstof | Biobased - Complex |  |  |  | 14 Koolstof | Import/export balans |  |  |  |  | 0.028 |  |  |  | 0 | 0.039393 | Biokerosine | 0.039393
LCI26 | 8039 | 2050 | Import Biomassa (AWZ, RWZ en STRT) | Import brandstof | Biobased - Eenvoudig |  |  |  | 14 Koolstof | Import/export balans |  |  |  |  | 0.028 |  |  |  | 0 | 75826619.9957 | Biomassa (AWZ, RWZ en STRT) | 75826619.9957
LCI26 | 8038 | 2050 | Import Biomassa (GFT & VGI) | Import brandstof | Biobased - Eenvoudig |  |  |  | 14 Koolstof | Import/export balans |  |  |  |  | 0.028 |  |  |  | 0 | 727935551.9423 | Biomassa (GFT & VGI) | 727935551.9423
LCI26 | 8062 | 2050 | Import Biomassa (UCO buitenland) | Import brandstof | Biobased - Eenvoudig |  |  |  | 14 Koolstof | Import/export balans |  |  |  |  | 0.028 |  |  |  | 0 | 796564319.9399 | Biomassa (UCO buitenland) | 796564319.9399
LCI26 | 8030 | 2050 | Import Biomassa (afval biogeen) | Import brandstof | Biobased - Eenvoudig |  |  |  | 14 Koolstof | Import/export balans |  |  |  |  | 0.028 |  |  |  | 0 | 0 | Biomassa (afval biogeen) | 0
LCI26 | 8024 | 2050 | Import Biomassa (hout binnenland) | Import brandstof | Biobased - Eenvoudig |  |  |  | 14 Koolstof | Import/export balans |  |  |  |  | 0.028 |  |  |  | 0 | 316768479.9997 | Biomassa (hout binnenland) | 316768479.9997
LCI26 | 8004 | 2050 | Import Biomassa (hout buitenland) | Import brandstof | Biobased - Eenvoudig |  |  |  | 14 Koolstof | Import/export balans |  |  |  |  | 0.028 |  |  |  | 0 | 4541367599.9994 | Biomassa (hout buitenland) | 4541367599.9994
LCI26 | 8073 | 2050 | Import Biomassa (hout buitenland), expensive part | Import brandstof | Biobased - Eenvoudig |  |  |  | 14 Koolstof | Import/export balans |  |  |  |  | 0.028 |  |  |  | 0 | 1587530606.9985 | Biomassa (hout buitenland), expensive part | 1587530606.9985
LCI26 | 8003 | 2050 | Import Biomassa (hout) | Import brandstof | Biobased - Eenvoudig |  |  |  | 14 Koolstof | Import/export balans |  |  |  |  | 0.028 |  |  |  | 0 | 2.2665e-17 | Biomassa (hout) | 2.2665e-17
LCI26 | 8033 | 2050 | Import Biomethanol | Import brandstof | Biobased - Complex |  |  |  | 14 Koolstof | Import/export balans |  |  |  |  | 0.028 |  |  |  | 0 | 2.3325e-15 | Biomethanol | 2.3325e-15
LCI26 | 8013 | 2050 | Import Bionaphta | Import brandstof | Biobased - Complex |  |  |  | 14 Koolstof | Import/export balans |  |  |  |  | 0.028 |  |  |  | 0 | 337.7691 | Bionaphta | 337.7691
LCI26 | 8056 | 2050 | Import Diesel | Import brandstof | Fossiel - Complex |  |  |  | 14 Koolstof | Import/export balans |  |  |  |  | 0.028 |  |  |  | 0 | 4.9879e-08 | Diesel | 4.9879e-08
LCI26 | 8050 | 2050 | Import E-inhoud mest | Import brandstof | Biobased - Eenvoudig |  |  |  | 14 Koolstof | Import/export balans |  |  |  |  | 0.028 |  |  |  | 0 | -407669999.9706 | E-inhoud mest | -407669999.9706
LCI26 | 8001 | 2050 | Import Elektriciteit | Import brandstof | Elektriciteit |  |  |  | 11 Elektriciteit | Import/export balans |  |  |  |  | 0.028 |  |  |  | 0 | 91.0526 | Elektriciteit | 91.0526
LCI26 | 8083 | 2050 | Import Export elektriciteit | Import brandstof | Elektriciteit |  |  |  | 11 Elektriciteit | Import/export balans |  |  |  |  | 0.028 |  |  |  | 0 | 0 | Export elektriciteit | 0
LCI26 | 8058 | 2050 | Import HFO | Import brandstof | Fossiel - Complex |  |  |  | 14 Koolstof | Import/export balans |  |  |  |  | 0.028 |  |  |  | 0 | 0 | HFO | 0
LCI26 | 8016 | 2050 | Import Heat100to200 | Import brandstof | Warmte |  |  |  | 12 Warmte | Import/export balans |  |  |  |  | 0.028 |  |  |  | 0 | 0.020862 | Heat100to200 | 0.020862
LCI26 | 8040 | 2050 | Import Heat200to400 | Import brandstof | Warmte |  |  |  | 12 Warmte | Import/export balans |  |  |  |  | 0.028 |  |  |  | 0 | 0.0078566 | Heat200to400 | 0.0078566
LCI26 | 8051 | 2050 | Import HeatDir200to400 | Import brandstof | Warmte |  |  |  | 12 Warmte | Import/export balans |  |  |  |  | 0.028 |  |  |  | 0 | 0 | HeatDir200to400 | 0
LCI26 | 8048 | 2050 | Import HeatHT400 | Import brandstof | Warmte |  |  |  | 12 Warmte | Import/export balans |  |  |  |  | 0.028 |  |  |  | 0 | 0.00015826 | HeatHT400 | 0.00015826
LCI26 | 8037 | 2050 | Import Import elektriciteit | Import brandstof | Elektriciteit |  |  |  | 11 Elektriciteit | Import/export balans |  |  |  |  | 0.028 |  |  |  | 0 | 1619579876.3778 | Import elektriciteit | 1619579876.3778
LCI26 | 8059 | 2050 | Import Kerosine | Import brandstof | Fossiel - Complex |  |  |  | 14 Koolstof | Import/export balans |  |  |  |  | 0.028 |  |  |  | 0 | 0 | Kerosine | 0
LCI26 | 8057 | 2050 | Import LPG | Import brandstof | Fossiel - Complex |  |  |  | 14 Koolstof | Import/export balans |  |  |  |  | 0.028 |  |  |  | 0 | 0 | LPG | 0
LCI26 | 8072 | 2050 | Import Methanol | Import brandstof | Fossiel - Complex |  |  |  | 14 Koolstof | Import/export balans |  |  |  |  | 0.028 |  |  |  | 0 | 734714.0563 | Methanol | 734714.0563
LCI26 | 8053 | 2050 | Import Naphta | Import brandstof | Fossiel - Complex |  |  |  | 14 Koolstof | Import/export balans |  |  |  |  | 0.028 |  |  |  | 0 | 5.362e-08 | Naphta | 5.362e-08
LCI26 | 8054 | 2050 | Import Olie | Import brandstof | Fossiel - Complex |  |  |  | 14 Koolstof | Import/export balans |  |  |  |  | 0.028 |  |  |  | 0 | 2502841222.5796 | Olie | 2502841222.5796
LCI26 | 8045 | 2050 | Import Overige olieproducten | Import brandstof | Fossiel - Complex |  |  |  | 14 Koolstof | Import/export balans |  |  |  |  | 0.028 |  |  |  | 0 | 1031629352.1839 | Overige olieproducten | 1031629352.1839
LCI26 | 8075 | 2050 | Import Plastic pyrolysis oil | Import brandstof | Fossiel - Complex |  |  |  | 14 Koolstof | Import/export balans |  |  |  |  | 0.028 |  |  |  | 0 | 0 | Plastic pyrolysis oil | 0
LCI26 | 8052 | 2050 | Import Restgassen | Import brandstof | Fossiel - Complex |  |  |  | 14 Koolstof | Import/export balans |  |  |  |  | 0.028 |  |  |  | 0 | 0.086464 | Restgassen | 0.086464
LCI26 | 8047 | 2050 | Import Synthetic LPG | Import brandstof | Synthetisch |  |  |  | 14 Koolstof | Import/export balans |  |  |  |  | 0.028 |  |  |  | 0 | 2544885.2556 | Synthetic LPG | 2544885.2556
LCI26 | 8070 | 2050 | Import Synthetic benzine | Import brandstof | Synthetisch |  |  |  | 14 Koolstof | Import/export balans |  |  |  |  | 0.028 |  |  |  | 0 | 183.2693 | Synthetic benzine | 183.2693
LCI26 | 8018 | 2050 | Import Synthetic diesel | Import brandstof | Synthetisch |  |  |  | 14 Koolstof | Import/export balans |  |  |  |  | 0.028 |  |  |  | 0 | 5.4155 | Synthetic diesel | 5.4155
LCI26 | 8020 | 2050 | Import Synthetic kerosine | Import brandstof | Synthetisch |  |  |  | 14 Koolstof | Import/export balans |  |  |  |  | 0.028 |  |  |  | 0 | 1039816802.5758 | Synthetic kerosine | 1039816802.5758
LCI26 | 8023 | 2050 | Import Synthetic methanol | Import brandstof | Synthetisch |  |  |  | 14 Koolstof | Import/export balans |  |  |  |  | 0.028 |  |  |  | 0 | 96664084.0762 | Synthetic methanol | 96664084.0762
LCI26 | 8029 | 2050 | Import Synthetic methanol for shipping | Import brandstof | Synthetisch |  |  |  | 14 Koolstof | Import/export balans |  |  |  |  | 0.028 |  |  |  | 0 | 305871718.212 | Synthetic methanol for shipping | 305871718.212
LCI26 | 8019 | 2050 | Import Synthetic naphtha | Import brandstof | Synthetisch |  |  |  | 14 Koolstof | Import/export balans |  |  |  |  | 0.028 |  |  |  | 0 | 20.1978 | Synthetic naphtha | 20.1978
LCI26 | 8005 | 2050 | Import Warmte | Import brandstof | Warmte |  |  |  | 12 Warmte | Import/export balans |  |  |  |  | 0.028 |  |  |  | 0 | 0 | Warmte | 0
LCI26 | 8006 | 2050 | Import Waterstof | Import brandstof | Waterstof |  |  |  | 13 Waterstof | Import/export balans |  |  |  |  | 0.028 |  |  |  | 0 | -5.1846e-13 | Waterstof | -5.1846e-13
TVKN PR-40 | 8007 | 2030 | Import Aardgas | Import brandstof | Fossiel - Eenvoudig |  |  |  | 14 Koolstof | Import/export balans |  |  |  |  | 0.028 |  |  |  | 0 | 5745069924.7381 | Aardgas | 5745069924.7381
TVKN PR-40 | 8031 | 2030 | Import Aardgas feedstock | Import brandstof | Fossiel - Eenvoudig |  |  |  | 14 Koolstof | Import/export balans |  |  |  |  | 0.028 |  |  |  | 0 | 0 | Aardgas feedstock | 0
TVKN PR-40 | 8028 | 2030 | Import Ammonia | Import brandstof | Waterstof |  |  |  | 13 Waterstof | Import/export balans |  |  |  |  | 0.028 |  |  |  | 0 | 3053430.9021 | Ammonia | 3053430.9021
TVKN PR-40 | 8081 | 2030 | Import Ammonia export | Import brandstof | Waterstof |  |  |  | 13 Waterstof | Import/export balans |  |  |  |  | 0.028 |  |  |  | 0 | 0 | Ammonia export | 0
TVKN PR-40 | 8087 | 2030 | Import Ammonia import | Import brandstof | Waterstof |  |  |  | 13 Waterstof | Import/export balans |  |  |  |  | 0.028 |  |  |  | 0 | 0 | Ammonia import | 0
TVKN PR-40 | 8060 | 2030 | Import Benzine | Import brandstof | Fossiel - Complex |  |  |  | 14 Koolstof | Import/export balans |  |  |  |  | 0.028 |  |  |  | 0 | 1.0216e-07 | Benzine | 1.0216e-07
TVKN PR-40 | 8078 | 2030 | Import Bio-DME | Import brandstof | Biobased - Complex |  |  |  | 14 Koolstof | Import/export balans |  |  |  |  | 0.028 |  |  |  | 0 | 0 | Bio-DME | 0
TVKN PR-40 | 8042 | 2030 | Import Bio-LNG for shipping | Import brandstof | Biobased - Eenvoudig |  |  |  | 14 Koolstof | Import/export balans |  |  |  |  | 0.028 |  |  |  | 0 | 0 | Bio-LNG for shipping | 0
TVKN PR-40 | 8044 | 2030 | Import Bio-LPG | Import brandstof | Biobased - Complex |  |  |  | 14 Koolstof | Import/export balans |  |  |  |  | 0.028 |  |  |  | 0 | 3.8854 | Bio-LPG | 3.8854
TVKN PR-40 | 8035 | 2030 | Import Bio-Methanol for shipping | Import brandstof | Biobased - Complex |  |  |  | 14 Koolstof | Import/export balans |  |  |  |  | 0.028 |  |  |  | 0 | 3.45 | Bio-Methanol for shipping | 3.45
TVKN PR-40 | 8066 | 2030 | Import Bio-ethanol | Import brandstof | Biobased - Complex |  |  |  | 14 Koolstof | Import/export balans |  |  |  |  | 0.028 |  |  |  | 0 | 3011292.9709 | Bio-ethanol | 3011292.9709
TVKN PR-40 | 8067 | 2030 | Import BioHFO | Import brandstof | Biobased - Complex |  |  |  | 14 Koolstof | Import/export balans |  |  |  |  | 0.028 |  |  |  | 0 | 3011292.2902 | BioHFO | 3011292.2902
TVKN PR-40 | 8034 | 2030 | Import Biobenzine | Import brandstof | Biobased - Complex |  |  |  | 14 Koolstof | Import/export balans |  |  |  |  | 0.028 |  |  |  | 0 | 77.3401 | Biobenzine | 77.3401
TVKN PR-40 | 8015 | 2030 | Import Biodiesel | Import brandstof | Biobased - Complex |  |  |  | 14 Koolstof | Import/export balans |  |  |  |  | 0.028 |  |  |  | 0 | 114129.9551 | Biodiesel | 114129.9551
TVKN PR-40 | 8010 | 2030 | Import Biokerosine | Import brandstof | Biobased - Complex |  |  |  | 14 Koolstof | Import/export balans |  |  |  |  | 0.028 |  |  |  | 0 | -2.6893e-15 | Biokerosine | -2.6893e-15
TVKN PR-40 | 8064 | 2030 | Import Biomass Pyrolysis Oil | Import brandstof | Biobased - Complex |  |  |  | 14 Koolstof | Import/export balans |  |  |  |  | 0.028 |  |  |  | 0 | 685010.108 | Biomass Pyrolysis Oil | 685010.108
TVKN PR-40 | 8039 | 2030 | Import Biomassa (AWZ, RWZ en STRT) | Import brandstof | Biobased - Eenvoudig |  |  |  | 14 Koolstof | Import/export balans |  |  |  |  | 0.028 |  |  |  | 0 | 44489083.3502 | Biomassa (AWZ, RWZ en STRT) | 44489083.3502
TVKN PR-40 | 8038 | 2030 | Import Biomassa (GFT & VGI) | Import brandstof | Biobased - Eenvoudig |  |  |  | 14 Koolstof | Import/export balans |  |  |  |  | 0.028 |  |  |  | 0 | 60534322.4801 | Biomassa (GFT & VGI) | 60534322.4801
TVKN PR-40 | 8062 | 2030 | Import Biomassa (UCO buitenland) | Import brandstof | Biobased - Eenvoudig |  |  |  | 14 Koolstof | Import/export balans |  |  |  |  | 0.028 |  |  |  | 0 | 1390648.7811 | Biomassa (UCO buitenland) | 1390648.7811
TVKN PR-40 | 8030 | 2030 | Import Biomassa (afval biogeen) | Import brandstof | Biobased - Eenvoudig |  |  |  | 14 Koolstof | Import/export balans |  |  |  |  | 0.028 |  |  |  | 0 | 0 | Biomassa (afval biogeen) | 0
TVKN PR-40 | 8024 | 2030 | Import Biomassa (hout binnenland) | Import brandstof | Biobased - Eenvoudig |  |  |  | 14 Koolstof | Import/export balans |  |  |  |  | 0.028 |  |  |  | 0 | 231143376.995 | Biomassa (hout binnenland) | 231143376.995
TVKN PR-40 | 8004 | 2030 | Import Biomassa (hout buitenland) | Import brandstof | Biobased - Eenvoudig |  |  |  | 14 Koolstof | Import/export balans |  |  |  |  | 0.028 |  |  |  | 0 | 4336307150.9904 | Biomassa (hout buitenland) | 4336307150.9904
TVKN PR-40 | 8073 | 2030 | Import Biomassa (hout buitenland), expensive part | Import brandstof | Biobased - Eenvoudig |  |  |  | 14 Koolstof | Import/export balans |  |  |  |  | 0.028 |  |  |  | 0 | 0 | Biomassa (hout buitenland), expensive part | 0
TVKN PR-40 | 8003 | 2030 | Import Biomassa (hout) | Import brandstof | Biobased - Eenvoudig |  |  |  | 14 Koolstof | Import/export balans |  |  |  |  | 0.028 |  |  |  | 0 | -3.4814e-14 | Biomassa (hout) | -3.4814e-14
TVKN PR-40 | 8027 | 2030 | Import Biomassa (suikers) | Import brandstof | Biobased - Eenvoudig |  |  |  | 14 Koolstof | Import/export balans |  |  |  |  | 0.028 |  |  |  | 0 | 106557506.6322 | Biomassa (suikers) | 106557506.6322
TVKN PR-40 | 8077 | 2030 | Import Biomassa (zetmeel) | Import brandstof | Biobased - Complex |  |  |  | 14 Koolstof | Import/export balans |  |  |  |  | 0.028 |  |  |  | 0 | 0 | Biomassa (zetmeel) | 0
TVKN PR-40 | 8033 | 2030 | Import Biomethanol | Import brandstof | Biobased - Complex |  |  |  | 14 Koolstof | Import/export balans |  |  |  |  | 0.028 |  |  |  | 0 | 27.5429 | Biomethanol | 27.5429
TVKN PR-40 | 8013 | 2030 | Import Bionaphta | Import brandstof | Biobased - Complex |  |  |  | 14 Koolstof | Import/export balans |  |  |  |  | 0.028 |  |  |  | 0 | 1892264.6217 | Bionaphta | 1892264.6217
TVKN PR-40 | 8063 | 2030 | Import Cokes | Import brandstof | Fossiel - Complex |  |  |  | 14 Koolstof | Import/export balans |  |  |  |  | 0.028 |  |  |  | 0 | 0 | Cokes | 0
TVKN PR-40 | 8071 | 2030 | Import Cokesovengas | Import brandstof | Fossiel - Eenvoudig |  |  |  | 14 Koolstof | Import/export balans |  |  |  |  | 0.028 |  |  |  | 0 | 7.3382 | Cokesovengas | 7.3382
TVKN PR-40 | 8056 | 2030 | Import Diesel | Import brandstof | Fossiel - Complex |  |  |  | 14 Koolstof | Import/export balans |  |  |  |  | 0.028 |  |  |  | 0 | -8.173e-07 | Diesel | -8.173e-07
TVKN PR-40 | 8050 | 2030 | Import E-inhoud mest | Import brandstof | Biobased - Eenvoudig |  |  |  | 14 Koolstof | Import/export balans |  |  |  |  | 0.028 |  |  |  | 0 | -26927148.6523 | E-inhoud mest | -26927148.6523
TVKN PR-40 | 8001 | 2030 | Import Elektriciteit | Import brandstof | Elektriciteit |  |  |  | 11 Elektriciteit | Import/export balans |  |  |  |  | 0.028 |  |  |  | 0 | 7.9948e-14 | Elektriciteit | 7.9948e-14
TVKN PR-40 | 8083 | 2030 | Import Export elektriciteit | Import brandstof | Elektriciteit |  |  |  | 11 Elektriciteit | Import/export balans |  |  |  |  | 0.028 |  |  |  | 0 | 0 | Export elektriciteit | 0
TVKN PR-40 | 8076 | 2030 | Import Gas transport | Import brandstof | Fossiel - Eenvoudig |  |  |  | 14 Koolstof | Import/export balans |  |  |  |  | 0.028 |  |  |  | 0 | 0 | Gas transport | 0
TVKN PR-40 | 8085 | 2030 | Import Gas winning | Import brandstof | Fossiel - Eenvoudig |  |  |  | 14 Koolstof | Import/export balans |  |  |  |  | 0.028 |  |  |  | 0 | 0 | Gas winning | 0
TVKN PR-40 | 8058 | 2030 | Import HFO | Import brandstof | Fossiel - Complex |  |  |  | 14 Koolstof | Import/export balans |  |  |  |  | 0.028 |  |  |  | 0 | 1725367938.112 | HFO | 1725367938.112
TVKN PR-40 | 8016 | 2030 | Import Heat100to200 | Import brandstof | Warmte |  |  |  | 12 Warmte | Import/export balans |  |  |  |  | 0.028 |  |  |  | 0 | 29.8358 | Heat100to200 | 29.8358
TVKN PR-40 | 8040 | 2030 | Import Heat200to400 | Import brandstof | Warmte |  |  |  | 12 Warmte | Import/export balans |  |  |  |  | 0.028 |  |  |  | 0 | 37.4773 | Heat200to400 | 37.4773
TVKN PR-40 | 8051 | 2030 | Import HeatDir200to400 | Import brandstof | Warmte |  |  |  | 12 Warmte | Import/export balans |  |  |  |  | 0.028 |  |  |  | 0 | 0.22129 | HeatDir200to400 | 0.22129
TVKN PR-40 | 8048 | 2030 | Import HeatHT400 | Import brandstof | Warmte |  |  |  | 12 Warmte | Import/export balans |  |  |  |  | 0.028 |  |  |  | 0 | 5.0935 | HeatHT400 | 5.0935
TVKN PR-40 | 8055 | 2030 | Import Hoogovengas | Import brandstof | Fossiel - Eenvoudig |  |  |  | 14 Koolstof | Import/export balans |  |  |  |  | 0.028 |  |  |  | 0 | 1.8895e-16 | Hoogovengas | 1.8895e-16
TVKN PR-40 | 8080 | 2030 | Import Hydrogen import | Import brandstof | Waterstof |  |  |  | 13 Waterstof | Import/export balans |  |  |  |  | 0.028 |  |  |  | 0 | 0 | Hydrogen import | 0
TVKN PR-40 | 8037 | 2030 | Import Import elektriciteit | Import brandstof | Elektriciteit |  |  |  | 11 Elektriciteit | Import/export balans |  |  |  |  | 0.028 |  |  |  | 0 | 582074802.1628 | Import elektriciteit | 582074802.1628
TVKN PR-40 | 8059 | 2030 | Import Kerosine | Import brandstof | Fossiel - Complex |  |  |  | 14 Koolstof | Import/export balans |  |  |  |  | 0.028 |  |  |  | 0 | 0 | Kerosine | 0
TVKN PR-40 | 8049 | 2030 | Import Kolen | Import brandstof | Fossiel - Complex |  |  |  | 14 Koolstof | Import/export balans |  |  |  |  | 0.028 |  |  |  | 0 | 149602437.5948 | Kolen | 149602437.5948
TVKN PR-40 | 8084 | 2030 | Import LNG for shipping | Import brandstof | Fossiel - Eenvoudig |  |  |  | 14 Koolstof | Import/export balans |  |  |  |  | 0.028 |  |  |  | 0 | 0 | LNG for shipping | 0
TVKN PR-40 | 8057 | 2030 | Import LPG | Import brandstof | Fossiel - Complex |  |  |  | 14 Koolstof | Import/export balans |  |  |  |  | 0.028 |  |  |  | 0 | 0 | LPG | 0
TVKN PR-40 | 8072 | 2030 | Import Methanol | Import brandstof | Fossiel - Complex |  |  |  | 14 Koolstof | Import/export balans |  |  |  |  | 0.028 |  |  |  | 0 | 0 | Methanol | 0
TVKN PR-40 | 8065 | 2030 | Import Methanol for shipping | Import brandstof | Fossiel - Complex |  |  |  | 14 Koolstof | Import/export balans |  |  |  |  | 0.028 |  |  |  | 0 | 0 | Methanol for shipping | 0
TVKN PR-40 | 8053 | 2030 | Import Naphta | Import brandstof | Fossiel - Complex |  |  |  | 14 Koolstof | Import/export balans |  |  |  |  | 0.028 |  |  |  | 0 | 1579387732.2405 | Naphta | 1579387732.2405
TVKN PR-40 | 8054 | 2030 | Import Olie | Import brandstof | Fossiel - Complex |  |  |  | 14 Koolstof | Import/export balans |  |  |  |  | 0.028 |  |  |  | 0 | 28738446012.3423 | Olie | 28738446012.3423
TVKN PR-40 | 8079 | 2030 | Import Oliegrondstoffen | Import brandstof | Fossiel - Complex |  |  |  | 14 Koolstof | Import/export balans |  |  |  |  | 0.028 |  |  |  | 0 | 0 | Oliegrondstoffen | 0
TVKN PR-40 | 8045 | 2030 | Import Overige olieproducten | Import brandstof | Fossiel - Complex |  |  |  | 14 Koolstof | Import/export balans |  |  |  |  | 0.028 |  |  |  | 0 | 0 | Overige olieproducten | 0
TVKN PR-40 | 8075 | 2030 | Import Plastic pyrolysis oil | Import brandstof | Fossiel - Complex |  |  |  | 14 Koolstof | Import/export balans |  |  |  |  | 0.028 |  |  |  | 0 | 2146319.5313 | Plastic pyrolysis oil | 2146319.5313
TVKN PR-40 | 8052 | 2030 | Import Restgassen | Import brandstof | Fossiel - Complex |  |  |  | 14 Koolstof | Import/export balans |  |  |  |  | 0.028 |  |  |  | 0 | -6.0465e-15 | Restgassen | -6.0465e-15
TVKN PR-40 | 8047 | 2030 | Import Synthetic LPG | Import brandstof | Synthetisch |  |  |  | 14 Koolstof | Import/export balans |  |  |  |  | 0.028 |  |  |  | 0 | 0 | Synthetic LPG | 0
TVKN PR-40 | 8070 | 2030 | Import Synthetic benzine | Import brandstof | Synthetisch |  |  |  | 14 Koolstof | Import/export balans |  |  |  |  | 0.028 |  |  |  | 0 | 190496.061 | Synthetic benzine | 190496.061
TVKN PR-40 | 8018 | 2030 | Import Synthetic diesel | Import brandstof | Synthetisch |  |  |  | 14 Koolstof | Import/export balans |  |  |  |  | 0.028 |  |  |  | 0 | 2984502.7159 | Synthetic diesel | 2984502.7159
TVKN PR-40 | 8020 | 2030 | Import Synthetic kerosine | Import brandstof | Synthetisch |  |  |  | 14 Koolstof | Import/export balans |  |  |  |  | 0.028 |  |  |  | 0 | 2895599.3245 | Synthetic kerosine | 2895599.3245
TVKN PR-40 | 8023 | 2030 | Import Synthetic methanol | Import brandstof | Synthetisch |  |  |  | 14 Koolstof | Import/export balans |  |  |  |  | 0.028 |  |  |  | 0 | 2387551.01 | Synthetic methanol | 2387551.01
TVKN PR-40 | 8029 | 2030 | Import Synthetic methanol for shipping | Import brandstof | Synthetisch |  |  |  | 14 Koolstof | Import/export balans |  |  |  |  | 0.028 |  |  |  | 0 | 0 | Synthetic methanol for shipping | 0
TVKN PR-40 | 8019 | 2030 | Import Synthetic naphtha | Import brandstof | Synthetisch |  |  |  | 14 Koolstof | Import/export balans |  |  |  |  | 0.028 |  |  |  | 0 | 189192.4417 | Synthetic naphtha | 189192.4417
TVKN PR-40 | 8005 | 2030 | Import Warmte | Import brandstof | Warmte |  |  |  | 12 Warmte | Import/export balans |  |  |  |  | 0.028 |  |  |  | 0 | 31.4143 | Warmte | 31.4143
TVKN PR-40 | 8006 | 2030 | Import Waterstof | Import brandstof | Waterstof |  |  |  | 13 Waterstof | Import/export balans |  |  |  |  | 0.028 |  |  |  | 0 | 78.5353 | Waterstof | 78.5353
TVKN PR-40 | 8007 | 2035 | Import Aardgas | Import brandstof | Fossiel - Eenvoudig |  |  |  | 14 Koolstof | Import/export balans |  |  |  |  | 0.028 |  |  |  | 0 | 4888430268.3715 | Aardgas | 4888430268.3715
TVKN PR-40 | 8031 | 2035 | Import Aardgas feedstock | Import brandstof | Fossiel - Eenvoudig |  |  |  | 14 Koolstof | Import/export balans |  |  |  |  | 0.028 |  |  |  | 0 | 4.0268 | Aardgas feedstock | 4.0268
TVKN PR-40 | 8028 | 2035 | Import Ammonia | Import brandstof | Waterstof |  |  |  | 13 Waterstof | Import/export balans |  |  |  |  | 0.028 |  |  |  | 0 | 3053443.945 | Ammonia | 3053443.945
TVKN PR-40 | 8081 | 2035 | Import Ammonia export | Import brandstof | Waterstof |  |  |  | 13 Waterstof | Import/export balans |  |  |  |  | 0.028 |  |  |  | 0 | 0 | Ammonia export | 0
TVKN PR-40 | 8087 | 2035 | Import Ammonia import | Import brandstof | Waterstof |  |  |  | 13 Waterstof | Import/export balans |  |  |  |  | 0.028 |  |  |  | 0 | 356546.9733 | Ammonia import | 356546.9733
TVKN PR-40 | 8060 | 2035 | Import Benzine | Import brandstof | Fossiel - Complex |  |  |  | 14 Koolstof | Import/export balans |  |  |  |  | 0.028 |  |  |  | 0 | 1429374.4947 | Benzine | 1429374.4947
TVKN PR-40 | 8078 | 2035 | Import Bio-DME | Import brandstof | Biobased - Complex |  |  |  | 14 Koolstof | Import/export balans |  |  |  |  | 0.028 |  |  |  | 0 | 0 | Bio-DME | 0
TVKN PR-40 | 8042 | 2035 | Import Bio-LNG for shipping | Import brandstof | Biobased - Eenvoudig |  |  |  | 14 Koolstof | Import/export balans |  |  |  |  | 0.028 |  |  |  | 0 | 15.1689 | Bio-LNG for shipping | 15.1689
TVKN PR-40 | 8044 | 2035 | Import Bio-LPG | Import brandstof | Biobased - Complex |  |  |  | 14 Koolstof | Import/export balans |  |  |  |  | 0.028 |  |  |  | 0 | 0 | Bio-LPG | 0
TVKN PR-40 | 8035 | 2035 | Import Bio-Methanol for shipping | Import brandstof | Biobased - Complex |  |  |  | 14 Koolstof | Import/export balans |  |  |  |  | 0.028 |  |  |  | 0 | 95.9208 | Bio-Methanol for shipping | 95.9208
TVKN PR-40 | 8066 | 2035 | Import Bio-ethanol | Import brandstof | Biobased - Complex |  |  |  | 14 Koolstof | Import/export balans |  |  |  |  | 0.028 |  |  |  | 0 | -1.8895e-14 | Bio-ethanol | -1.8895e-14
TVKN PR-40 | 8067 | 2035 | Import BioHFO | Import brandstof | Biobased - Complex |  |  |  | 14 Koolstof | Import/export balans |  |  |  |  | 0.028 |  |  |  | 0 | 0 | BioHFO | 0
TVKN PR-40 | 8034 | 2035 | Import Biobenzine | Import brandstof | Biobased - Complex |  |  |  | 14 Koolstof | Import/export balans |  |  |  |  | 0.028 |  |  |  | 0 | 0 | Biobenzine | 0
TVKN PR-40 | 8015 | 2035 | Import Biodiesel | Import brandstof | Biobased - Complex |  |  |  | 14 Koolstof | Import/export balans |  |  |  |  | 0.028 |  |  |  | 0 | -1.5792e-07 | Biodiesel | -1.5792e-07
TVKN PR-40 | 8010 | 2035 | Import Biokerosine | Import brandstof | Biobased - Complex |  |  |  | 14 Koolstof | Import/export balans |  |  |  |  | 0.028 |  |  |  | 0 | 0 | Biokerosine | 0
TVKN PR-40 | 8064 | 2035 | Import Biomass Pyrolysis Oil | Import brandstof | Biobased - Complex |  |  |  | 14 Koolstof | Import/export balans |  |  |  |  | 0.028 |  |  |  | 0 | 685003.6062 | Biomass Pyrolysis Oil | 685003.6062
TVKN PR-40 | 8039 | 2035 | Import Biomassa (AWZ, RWZ en STRT) | Import brandstof | Biobased - Eenvoudig |  |  |  | 14 Koolstof | Import/export balans |  |  |  |  | 0.028 |  |  |  | 0 | 181280392.8027 | Biomassa (AWZ, RWZ en STRT) | 181280392.8027
TVKN PR-40 | 8038 | 2035 | Import Biomassa (GFT & VGI) | Import brandstof | Biobased - Eenvoudig |  |  |  | 14 Koolstof | Import/export balans |  |  |  |  | 0.028 |  |  |  | 0 | 222655711.4 | Biomassa (GFT & VGI) | 222655711.4
TVKN PR-40 | 8062 | 2035 | Import Biomassa (UCO buitenland) | Import brandstof | Biobased - Eenvoudig |  |  |  | 14 Koolstof | Import/export balans |  |  |  |  | 0.028 |  |  |  | 0 | 1390643.0412 | Biomassa (UCO buitenland) | 1390643.0412
TVKN PR-40 | 8030 | 2035 | Import Biomassa (afval biogeen) | Import brandstof | Biobased - Eenvoudig |  |  |  | 14 Koolstof | Import/export balans |  |  |  |  | 0.028 |  |  |  | 0 | 0 | Biomassa (afval biogeen) | 0
TVKN PR-40 | 8024 | 2035 | Import Biomassa (hout binnenland) | Import brandstof | Biobased - Eenvoudig |  |  |  | 14 Koolstof | Import/export balans |  |  |  |  | 0.028 |  |  |  | 0 | 252549659.0683 | Biomassa (hout binnenland) | 252549659.0683
TVKN PR-40 | 8004 | 2035 | Import Biomassa (hout buitenland) | Import brandstof | Biobased - Eenvoudig |  |  |  | 14 Koolstof | Import/export balans |  |  |  |  | 0.028 |  |  |  | 0 | 8040839024.0556 | Biomassa (hout buitenland) | 8040839024.0556
TVKN PR-40 | 8073 | 2035 | Import Biomassa (hout buitenland), expensive part | Import brandstof | Biobased - Eenvoudig |  |  |  | 14 Koolstof | Import/export balans |  |  |  |  | 0.028 |  |  |  | 0 | 0 | Biomassa (hout buitenland), expensive part | 0
TVKN PR-40 | 8003 | 2035 | Import Biomassa (hout) | Import brandstof | Biobased - Eenvoudig |  |  |  | 14 Koolstof | Import/export balans |  |  |  |  | 0.028 |  |  |  | 0 | 0 | Biomassa (hout) | 0
TVKN PR-40 | 8027 | 2035 | Import Biomassa (suikers) | Import brandstof | Biobased - Eenvoudig |  |  |  | 14 Koolstof | Import/export balans |  |  |  |  | 0.028 |  |  |  | 0 | 137459194.8207 | Biomassa (suikers) | 137459194.8207
TVKN PR-40 | 8077 | 2035 | Import Biomassa (zetmeel) | Import brandstof | Biobased - Complex |  |  |  | 14 Koolstof | Import/export balans |  |  |  |  | 0.028 |  |  |  | 0 | 0 | Biomassa (zetmeel) | 0
TVKN PR-40 | 8033 | 2035 | Import Biomethanol | Import brandstof | Biobased - Complex |  |  |  | 14 Koolstof | Import/export balans |  |  |  |  | 0.028 |  |  |  | 0 | 0 | Biomethanol | 0
TVKN PR-40 | 8013 | 2035 | Import Bionaphta | Import brandstof | Biobased - Complex |  |  |  | 14 Koolstof | Import/export balans |  |  |  |  | 0.028 |  |  |  | 0 | 1892288.5488 | Bionaphta | 1892288.5488
TVKN PR-40 | 8063 | 2035 | Import Cokes | Import brandstof | Fossiel - Complex |  |  |  | 14 Koolstof | Import/export balans |  |  |  |  | 0.028 |  |  |  | 0 | 0 | Cokes | 0
TVKN PR-40 | 8071 | 2035 | Import Cokesovengas | Import brandstof | Fossiel - Eenvoudig |  |  |  | 14 Koolstof | Import/export balans |  |  |  |  | 0.028 |  |  |  | 0 | 11.4809 | Cokesovengas | 11.4809
TVKN PR-40 | 8056 | 2035 | Import Diesel | Import brandstof | Fossiel - Complex |  |  |  | 14 Koolstof | Import/export balans |  |  |  |  | 0.028 |  |  |  | 0 | 0 | Diesel | 0
TVKN PR-40 | 8050 | 2035 | Import E-inhoud mest | Import brandstof | Biobased - Eenvoudig |  |  |  | 14 Koolstof | Import/export balans |  |  |  |  | 0.028 |  |  |  | 0 | -99883108.1271 | E-inhoud mest | -99883108.1271
TVKN PR-40 | 8001 | 2035 | Import Elektriciteit | Import brandstof | Elektriciteit |  |  |  | 11 Elektriciteit | Import/export balans |  |  |  |  | 0.028 |  |  |  | 0 | -8.5981e-14 | Elektriciteit | -8.5981e-14
TVKN PR-40 | 8083 | 2035 | Import Export elektriciteit | Import brandstof | Elektriciteit |  |  |  | 11 Elektriciteit | Import/export balans |  |  |  |  | 0.028 |  |  |  | 0 | 0 | Export elektriciteit | 0
TVKN PR-40 | 8076 | 2035 | Import Gas transport | Import brandstof | Fossiel - Eenvoudig |  |  |  | 14 Koolstof | Import/export balans |  |  |  |  | 0.028 |  |  |  | 0 | 0 | Gas transport | 0
TVKN PR-40 | 8085 | 2035 | Import Gas winning | Import brandstof | Fossiel - Eenvoudig |  |  |  | 14 Koolstof | Import/export balans |  |  |  |  | 0.028 |  |  |  | 0 | 0 | Gas winning | 0
TVKN PR-40 | 8058 | 2035 | Import HFO | Import brandstof | Fossiel - Complex |  |  |  | 14 Koolstof | Import/export balans |  |  |  |  | 0.028 |  |  |  | 0 | 1286852625.3603 | HFO | 1286852625.3603
TVKN PR-40 | 8016 | 2035 | Import Heat100to200 | Import brandstof | Warmte |  |  |  | 12 Warmte | Import/export balans |  |  |  |  | 0.028 |  |  |  | 0 | 39.1257 | Heat100to200 | 39.1257
TVKN PR-40 | 8040 | 2035 | Import Heat200to400 | Import brandstof | Warmte |  |  |  | 12 Warmte | Import/export balans |  |  |  |  | 0.028 |  |  |  | 0 | 147.8797 | Heat200to400 | 147.8797
TVKN PR-40 | 8051 | 2035 | Import HeatDir200to400 | Import brandstof | Warmte |  |  |  | 12 Warmte | Import/export balans |  |  |  |  | 0.028 |  |  |  | 0 | 1.1448 | HeatDir200to400 | 1.1448
TVKN PR-40 | 8048 | 2035 | Import HeatHT400 | Import brandstof | Warmte |  |  |  | 12 Warmte | Import/export balans |  |  |  |  | 0.028 |  |  |  | 0 | 5.7194 | HeatHT400 | 5.7194
TVKN PR-40 | 8055 | 2035 | Import Hoogovengas | Import brandstof | Fossiel - Eenvoudig |  |  |  | 14 Koolstof | Import/export balans |  |  |  |  | 0.028 |  |  |  | 0 | 0 | Hoogovengas | 0
TVKN PR-40 | 8080 | 2035 | Import Hydrogen import | Import brandstof | Waterstof |  |  |  | 13 Waterstof | Import/export balans |  |  |  |  | 0.028 |  |  |  | 0 | 0 | Hydrogen import | 0
TVKN PR-40 | 8037 | 2035 | Import Import elektriciteit | Import brandstof | Elektriciteit |  |  |  | 11 Elektriciteit | Import/export balans |  |  |  |  | 0.028 |  |  |  | 0 | 482054350.9758 | Import elektriciteit | 482054350.9758
TVKN PR-40 | 8059 | 2035 | Import Kerosine | Import brandstof | Fossiel - Complex |  |  |  | 14 Koolstof | Import/export balans |  |  |  |  | 0.028 |  |  |  | 0 | 0 | Kerosine | 0
TVKN PR-40 | 8049 | 2035 | Import Kolen | Import brandstof | Fossiel - Complex |  |  |  | 14 Koolstof | Import/export balans |  |  |  |  | 0.028 |  |  |  | 0 | 125382504.7333 | Kolen | 125382504.7333
TVKN PR-40 | 8084 | 2035 | Import LNG for shipping | Import brandstof | Fossiel - Eenvoudig |  |  |  | 14 Koolstof | Import/export balans |  |  |  |  | 0.028 |  |  |  | 0 | 0 | LNG for shipping | 0
TVKN PR-40 | 8057 | 2035 | Import LPG | Import brandstof | Fossiel - Complex |  |  |  | 14 Koolstof | Import/export balans |  |  |  |  | 0.028 |  |  |  | 0 | 0 | LPG | 0
TVKN PR-40 | 8072 | 2035 | Import Methanol | Import brandstof | Fossiel - Complex |  |  |  | 14 Koolstof | Import/export balans |  |  |  |  | 0.028 |  |  |  | 0 | 0 | Methanol | 0
TVKN PR-40 | 8065 | 2035 | Import Methanol for shipping | Import brandstof | Fossiel - Complex |  |  |  | 14 Koolstof | Import/export balans |  |  |  |  | 0.028 |  |  |  | 0 | 3.4515 | Methanol for shipping | 3.4515
TVKN PR-40 | 8053 | 2035 | Import Naphta | Import brandstof | Fossiel - Complex |  |  |  | 14 Koolstof | Import/export balans |  |  |  |  | 0.028 |  |  |  | 0 | 1904848802.4145 | Naphta | 1904848802.4145
TVKN PR-40 | 8054 | 2035 | Import Olie | Import brandstof | Fossiel - Complex |  |  |  | 14 Koolstof | Import/export balans |  |  |  |  | 0.028 |  |  |  | 0 | 22857504027.3608 | Olie | 22857504027.3608
TVKN PR-40 | 8079 | 2035 | Import Oliegrondstoffen | Import brandstof | Fossiel - Complex |  |  |  | 14 Koolstof | Import/export balans |  |  |  |  | 0.028 |  |  |  | 0 | 0 | Oliegrondstoffen | 0
TVKN PR-40 | 8045 | 2035 | Import Overige olieproducten | Import brandstof | Fossiel - Complex |  |  |  | 14 Koolstof | Import/export balans |  |  |  |  | 0.028 |  |  |  | 0 | -4.875e-07 | Overige olieproducten | -4.875e-07
TVKN PR-40 | 8075 | 2035 | Import Plastic pyrolysis oil | Import brandstof | Fossiel - Complex |  |  |  | 14 Koolstof | Import/export balans |  |  |  |  | 0.028 |  |  |  | 0 | 2146335.4139 | Plastic pyrolysis oil | 2146335.4139
TVKN PR-40 | 8052 | 2035 | Import Restgassen | Import brandstof | Fossiel - Complex |  |  |  | 14 Koolstof | Import/export balans |  |  |  |  | 0.028 |  |  |  | 0 | 0 | Restgassen | 0
TVKN PR-40 | 8047 | 2035 | Import Synthetic LPG | Import brandstof | Synthetisch |  |  |  | 14 Koolstof | Import/export balans |  |  |  |  | 0.028 |  |  |  | 0 | 190323.5875 | Synthetic LPG | 190323.5875
TVKN PR-40 | 8070 | 2035 | Import Synthetic benzine | Import brandstof | Synthetisch |  |  |  | 14 Koolstof | Import/export balans |  |  |  |  | 0.028 |  |  |  | 0 | 190489.4118 | Synthetic benzine | 190489.4118
TVKN PR-40 | 8018 | 2035 | Import Synthetic diesel | Import brandstof | Synthetisch |  |  |  | 14 Koolstof | Import/export balans |  |  |  |  | 0.028 |  |  |  | 0 | 2984516.3734 | Synthetic diesel | 2984516.3734
TVKN PR-40 | 8020 | 2035 | Import Synthetic kerosine | Import brandstof | Synthetisch |  |  |  | 14 Koolstof | Import/export balans |  |  |  |  | 0.028 |  |  |  | 0 | 2895640.8482 | Synthetic kerosine | 2895640.8482
TVKN PR-40 | 8023 | 2035 | Import Synthetic methanol | Import brandstof | Synthetisch |  |  |  | 14 Koolstof | Import/export balans |  |  |  |  | 0.028 |  |  |  | 0 | 2387574.5579 | Synthetic methanol | 2387574.5579
TVKN PR-40 | 8029 | 2035 | Import Synthetic methanol for shipping | Import brandstof | Synthetisch |  |  |  | 14 Koolstof | Import/export balans |  |  |  |  | 0.028 |  |  |  | 0 | 0 | Synthetic methanol for shipping | 0
TVKN PR-40 | 8019 | 2035 | Import Synthetic naphtha | Import brandstof | Synthetisch |  |  |  | 14 Koolstof | Import/export balans |  |  |  |  | 0.028 |  |  |  | 0 | 189226.5729 | Synthetic naphtha | 189226.5729
TVKN PR-40 | 8005 | 2035 | Import Warmte | Import brandstof | Warmte |  |  |  | 12 Warmte | Import/export balans |  |  |  |  | 0.028 |  |  |  | 0 | 223.6666 | Warmte | 223.6666
TVKN PR-40 | 8006 | 2035 | Import Waterstof | Import brandstof | Waterstof |  |  |  | 13 Waterstof | Import/export balans |  |  |  |  | 0.028 |  |  |  | 0 | 47.5628 | Waterstof | 47.5628
TVKN PR-40 | 8007 | 2040 | Import Aardgas | Import brandstof | Fossiel - Eenvoudig |  |  |  | 14 Koolstof | Import/export balans |  |  |  |  | 0.028 |  |  |  | 0 | 3905799804.777 | Aardgas | 3905799804.777
TVKN PR-40 | 8031 | 2040 | Import Aardgas feedstock | Import brandstof | Fossiel - Eenvoudig |  |  |  | 14 Koolstof | Import/export balans |  |  |  |  | 0.028 |  |  |  | 0 | 6.2288 | Aardgas feedstock | 6.2288
TVKN PR-40 | 8028 | 2040 | Import Ammonia | Import brandstof | Waterstof |  |  |  | 13 Waterstof | Import/export balans |  |  |  |  | 0.028 |  |  |  | 0 | 3053375.6926 | Ammonia | 3053375.6926
TVKN PR-40 | 8081 | 2040 | Import Ammonia export | Import brandstof | Waterstof |  |  |  | 13 Waterstof | Import/export balans |  |  |  |  | 0.028 |  |  |  | 0 | 0 | Ammonia export | 0
TVKN PR-40 | 8087 | 2040 | Import Ammonia import | Import brandstof | Waterstof |  |  |  | 13 Waterstof | Import/export balans |  |  |  |  | 0.028 |  |  |  | 0 | 356546.0919 | Ammonia import | 356546.0919
TVKN PR-40 | 8060 | 2040 | Import Benzine | Import brandstof | Fossiel - Complex |  |  |  | 14 Koolstof | Import/export balans |  |  |  |  | 0.028 |  |  |  | 0 | 1420865.8806 | Benzine | 1420865.8806
TVKN PR-40 | 8078 | 2040 | Import Bio-DME | Import brandstof | Biobased - Complex |  |  |  | 14 Koolstof | Import/export balans |  |  |  |  | 0.028 |  |  |  | 0 | 0 | Bio-DME | 0
TVKN PR-40 | 8042 | 2040 | Import Bio-LNG for shipping | Import brandstof | Biobased - Eenvoudig |  |  |  | 14 Koolstof | Import/export balans |  |  |  |  | 0.028 |  |  |  | 0 | 30.1491 | Bio-LNG for shipping | 30.1491
TVKN PR-40 | 8044 | 2040 | Import Bio-LPG | Import brandstof | Biobased - Complex |  |  |  | 14 Koolstof | Import/export balans |  |  |  |  | 0.028 |  |  |  | 0 | 0 | Bio-LPG | 0
TVKN PR-40 | 8035 | 2040 | Import Bio-Methanol for shipping | Import brandstof | Biobased - Complex |  |  |  | 14 Koolstof | Import/export balans |  |  |  |  | 0.028 |  |  |  | 0 | 466.1282 | Bio-Methanol for shipping | 466.1282
TVKN PR-40 | 8066 | 2040 | Import Bio-ethanol | Import brandstof | Biobased - Complex |  |  |  | 14 Koolstof | Import/export balans |  |  |  |  | 0.028 |  |  |  | 0 | 2.5037e-14 | Bio-ethanol | 2.5037e-14
TVKN PR-40 | 8067 | 2040 | Import BioHFO | Import brandstof | Biobased - Complex |  |  |  | 14 Koolstof | Import/export balans |  |  |  |  | 0.028 |  |  |  | 0 | 0 | BioHFO | 0
TVKN PR-40 | 8034 | 2040 | Import Biobenzine | Import brandstof | Biobased - Complex |  |  |  | 14 Koolstof | Import/export balans |  |  |  |  | 0.028 |  |  |  | 0 | 1.6802e-06 | Biobenzine | 1.6802e-06
TVKN PR-40 | 8015 | 2040 | Import Biodiesel | Import brandstof | Biobased - Complex |  |  |  | 14 Koolstof | Import/export balans |  |  |  |  | 0.028 |  |  |  | 0 | 0 | Biodiesel | 0
TVKN PR-40 | 8010 | 2040 | Import Biokerosine | Import brandstof | Biobased - Complex |  |  |  | 14 Koolstof | Import/export balans |  |  |  |  | 0.028 |  |  |  | 0 | 0 | Biokerosine | 0
TVKN PR-40 | 8064 | 2040 | Import Biomass Pyrolysis Oil | Import brandstof | Biobased - Complex |  |  |  | 14 Koolstof | Import/export balans |  |  |  |  | 0.028 |  |  |  | 0 | 685004.1991 | Biomass Pyrolysis Oil | 685004.1991
TVKN PR-40 | 8039 | 2040 | Import Biomassa (AWZ, RWZ en STRT) | Import brandstof | Biobased - Eenvoudig |  |  |  | 14 Koolstof | Import/export balans |  |  |  |  | 0.028 |  |  |  | 0 | 188292225.138 | Biomassa (AWZ, RWZ en STRT) | 188292225.138
TVKN PR-40 | 8038 | 2040 | Import Biomassa (GFT & VGI) | Import brandstof | Biobased - Eenvoudig |  |  |  | 14 Koolstof | Import/export balans |  |  |  |  | 0.028 |  |  |  | 0 | 215105333.6589 | Biomassa (GFT & VGI) | 215105333.6589
TVKN PR-40 | 8062 | 2040 | Import Biomassa (UCO buitenland) | Import brandstof | Biobased - Eenvoudig |  |  |  | 14 Koolstof | Import/export balans |  |  |  |  | 0.028 |  |  |  | 0 | 1390642.6638 | Biomassa (UCO buitenland) | 1390642.6638
TVKN PR-40 | 8030 | 2040 | Import Biomassa (afval biogeen) | Import brandstof | Biobased - Eenvoudig |  |  |  | 14 Koolstof | Import/export balans |  |  |  |  | 0.028 |  |  |  | 0 | 0 | Biomassa (afval biogeen) | 0
TVKN PR-40 | 8024 | 2040 | Import Biomassa (hout binnenland) | Import brandstof | Biobased - Eenvoudig |  |  |  | 14 Koolstof | Import/export balans |  |  |  |  | 0.028 |  |  |  | 0 | 273955932.8231 | Biomassa (hout binnenland) | 273955932.8231
TVKN PR-40 | 8004 | 2040 | Import Biomassa (hout buitenland) | Import brandstof | Biobased - Eenvoudig |  |  |  | 14 Koolstof | Import/export balans |  |  |  |  | 0.028 |  |  |  | 0 | 10265165480.3976 | Biomassa (hout buitenland) | 10265165480.3976
TVKN PR-40 | 8073 | 2040 | Import Biomassa (hout buitenland), expensive part | Import brandstof | Biobased - Eenvoudig |  |  |  | 14 Koolstof | Import/export balans |  |  |  |  | 0.028 |  |  |  | 0 | 0 | Biomassa (hout buitenland), expensive part | 0
TVKN PR-40 | 8003 | 2040 | Import Biomassa (hout) | Import brandstof | Biobased - Eenvoudig |  |  |  | 14 Koolstof | Import/export balans |  |  |  |  | 0.028 |  |  |  | 0 | 0 | Biomassa (hout) | 0
TVKN PR-40 | 8027 | 2040 | Import Biomassa (suikers) | Import brandstof | Biobased - Eenvoudig |  |  |  | 14 Koolstof | Import/export balans |  |  |  |  | 0.028 |  |  |  | 0 | 168360874.7618 | Biomassa (suikers) | 168360874.7618
TVKN PR-40 | 8077 | 2040 | Import Biomassa (zetmeel) | Import brandstof | Biobased - Complex |  |  |  | 14 Koolstof | Import/export balans |  |  |  |  | 0.028 |  |  |  | 0 | 0 | Biomassa (zetmeel) | 0
TVKN PR-40 | 8033 | 2040 | Import Biomethanol | Import brandstof | Biobased - Complex |  |  |  | 14 Koolstof | Import/export balans |  |  |  |  | 0.028 |  |  |  | 0 | 249.7375 | Biomethanol | 249.7375
TVKN PR-40 | 8013 | 2040 | Import Bionaphta | Import brandstof | Biobased - Complex |  |  |  | 14 Koolstof | Import/export balans |  |  |  |  | 0.028 |  |  |  | 0 | 1892458.5629 | Bionaphta | 1892458.5629
TVKN PR-40 | 8063 | 2040 | Import Cokes | Import brandstof | Fossiel - Complex |  |  |  | 14 Koolstof | Import/export balans |  |  |  |  | 0.028 |  |  |  | 0 | 0 | Cokes | 0
TVKN PR-40 | 8071 | 2040 | Import Cokesovengas | Import brandstof | Fossiel - Eenvoudig |  |  |  | 14 Koolstof | Import/export balans |  |  |  |  | 0.028 |  |  |  | 0 | 3.0675e-15 | Cokesovengas | 3.0675e-15
TVKN PR-40 | 8056 | 2040 | Import Diesel | Import brandstof | Fossiel - Complex |  |  |  | 14 Koolstof | Import/export balans |  |  |  |  | 0.028 |  |  |  | 0 | -4.0384e-07 | Diesel | -4.0384e-07
TVKN PR-40 | 8050 | 2040 | Import E-inhoud mest | Import brandstof | Biobased - Eenvoudig |  |  |  | 14 Koolstof | Import/export balans |  |  |  |  | 0.028 |  |  |  | 0 | -97122766.9561 | E-inhoud mest | -97122766.9561
TVKN PR-40 | 8001 | 2040 | Import Elektriciteit | Import brandstof | Elektriciteit |  |  |  | 11 Elektriciteit | Import/export balans |  |  |  |  | 0.028 |  |  |  | 0 | 0 | Elektriciteit | 0
TVKN PR-40 | 8083 | 2040 | Import Export elektriciteit | Import brandstof | Elektriciteit |  |  |  | 11 Elektriciteit | Import/export balans |  |  |  |  | 0.028 |  |  |  | 0 | 0 | Export elektriciteit | 0
TVKN PR-40 | 8076 | 2040 | Import Gas transport | Import brandstof | Fossiel - Eenvoudig |  |  |  | 14 Koolstof | Import/export balans |  |  |  |  | 0.028 |  |  |  | 0 | 0 | Gas transport | 0
TVKN PR-40 | 8085 | 2040 | Import Gas winning | Import brandstof | Fossiel - Eenvoudig |  |  |  | 14 Koolstof | Import/export balans |  |  |  |  | 0.028 |  |  |  | 0 | 0 | Gas winning | 0
TVKN PR-40 | 8058 | 2040 | Import HFO | Import brandstof | Fossiel - Complex |  |  |  | 14 Koolstof | Import/export balans |  |  |  |  | 0.028 |  |  |  | 0 | 853382479.2945 | HFO | 853382479.2945
TVKN PR-40 | 8016 | 2040 | Import Heat100to200 | Import brandstof | Warmte |  |  |  | 12 Warmte | Import/export balans |  |  |  |  | 0.028 |  |  |  | 0 | 173.8389 | Heat100to200 | 173.8389
TVKN PR-40 | 8040 | 2040 | Import Heat200to400 | Import brandstof | Warmte |  |  |  | 12 Warmte | Import/export balans |  |  |  |  | 0.028 |  |  |  | 0 | 228.5378 | Heat200to400 | 228.5378
TVKN PR-40 | 8051 | 2040 | Import HeatDir200to400 | Import brandstof | Warmte |  |  |  | 12 Warmte | Import/export balans |  |  |  |  | 0.028 |  |  |  | 0 | 5.8379 | HeatDir200to400 | 5.8379
TVKN PR-40 | 8048 | 2040 | Import HeatHT400 | Import brandstof | Warmte |  |  |  | 12 Warmte | Import/export balans |  |  |  |  | 0.028 |  |  |  | 0 | 13.9344 | HeatHT400 | 13.9344
TVKN PR-40 | 8055 | 2040 | Import Hoogovengas | Import brandstof | Fossiel - Eenvoudig |  |  |  | 14 Koolstof | Import/export balans |  |  |  |  | 0.028 |  |  |  | 0 | 1.227e-14 | Hoogovengas | 1.227e-14
TVKN PR-40 | 8080 | 2040 | Import Hydrogen import | Import brandstof | Waterstof |  |  |  | 13 Waterstof | Import/export balans |  |  |  |  | 0.028 |  |  |  | 0 | 0 | Hydrogen import | 0
TVKN PR-40 | 8037 | 2040 | Import Import elektriciteit | Import brandstof | Elektriciteit |  |  |  | 11 Elektriciteit | Import/export balans |  |  |  |  | 0.028 |  |  |  | 0 | 759363206.9726 | Import elektriciteit | 759363206.9726
TVKN PR-40 | 8059 | 2040 | Import Kerosine | Import brandstof | Fossiel - Complex |  |  |  | 14 Koolstof | Import/export balans |  |  |  |  | 0.028 |  |  |  | 0 | 0 | Kerosine | 0
TVKN PR-40 | 8049 | 2040 | Import Kolen | Import brandstof | Fossiel - Complex |  |  |  | 14 Koolstof | Import/export balans |  |  |  |  | 0.028 |  |  |  | 0 | 95511666.2916 | Kolen | 95511666.2916
TVKN PR-40 | 8084 | 2040 | Import LNG for shipping | Import brandstof | Fossiel - Eenvoudig |  |  |  | 14 Koolstof | Import/export balans |  |  |  |  | 0.028 |  |  |  | 0 | 0 | LNG for shipping | 0
TVKN PR-40 | 8057 | 2040 | Import LPG | Import brandstof | Fossiel - Complex |  |  |  | 14 Koolstof | Import/export balans |  |  |  |  | 0.028 |  |  |  | 0 | 5.4087e-15 | LPG | 5.4087e-15
TVKN PR-40 | 8072 | 2040 | Import Methanol | Import brandstof | Fossiel - Complex |  |  |  | 14 Koolstof | Import/export balans |  |  |  |  | 0.028 |  |  |  | 0 | 1.9172e-16 | Methanol | 1.9172e-16
TVKN PR-40 | 8065 | 2040 | Import Methanol for shipping | Import brandstof | Fossiel - Complex |  |  |  | 14 Koolstof | Import/export balans |  |  |  |  | 0.028 |  |  |  | 0 | 3.8387 | Methanol for shipping | 3.8387
TVKN PR-40 | 8053 | 2040 | Import Naphta | Import brandstof | Fossiel - Complex |  |  |  | 14 Koolstof | Import/export balans |  |  |  |  | 0.028 |  |  |  | 0 | 1305280083.2022 | Naphta | 1305280083.2022
TVKN PR-40 | 8054 | 2040 | Import Olie | Import brandstof | Fossiel - Complex |  |  |  | 14 Koolstof | Import/export balans |  |  |  |  | 0.028 |  |  |  | 0 | 17003520771.9325 | Olie | 17003520771.9325
TVKN PR-40 | 8079 | 2040 | Import Oliegrondstoffen | Import brandstof | Fossiel - Complex |  |  |  | 14 Koolstof | Import/export balans |  |  |  |  | 0.028 |  |  |  | 0 | 0 | Oliegrondstoffen | 0
TVKN PR-40 | 8045 | 2040 | Import Overige olieproducten | Import brandstof | Fossiel - Complex |  |  |  | 14 Koolstof | Import/export balans |  |  |  |  | 0.028 |  |  |  | 0 | 0 | Overige olieproducten | 0
TVKN PR-40 | 8075 | 2040 | Import Plastic pyrolysis oil | Import brandstof | Fossiel - Complex |  |  |  | 14 Koolstof | Import/export balans |  |  |  |  | 0.028 |  |  |  | 0 | 0 | Plastic pyrolysis oil | 0
TVKN PR-40 | 8052 | 2040 | Import Restgassen | Import brandstof | Fossiel - Complex |  |  |  | 14 Koolstof | Import/export balans |  |  |  |  | 0.028 |  |  |  | 0 | 3.6809e-14 | Restgassen | 3.6809e-14
TVKN PR-40 | 8047 | 2040 | Import Synthetic LPG | Import brandstof | Synthetisch |  |  |  | 14 Koolstof | Import/export balans |  |  |  |  | 0.028 |  |  |  | 0 | 0 | Synthetic LPG | 0
TVKN PR-40 | 8070 | 2040 | Import Synthetic benzine | Import brandstof | Synthetisch |  |  |  | 14 Koolstof | Import/export balans |  |  |  |  | 0.028 |  |  |  | 0 | 190456.9885 | Synthetic benzine | 190456.9885
TVKN PR-40 | 8018 | 2040 | Import Synthetic diesel | Import brandstof | Synthetisch |  |  |  | 14 Koolstof | Import/export balans |  |  |  |  | 0.028 |  |  |  | 0 | 2984499.7016 | Synthetic diesel | 2984499.7016
TVKN PR-40 | 8020 | 2040 | Import Synthetic kerosine | Import brandstof | Synthetisch |  |  |  | 14 Koolstof | Import/export balans |  |  |  |  | 0.028 |  |  |  | 0 | 2895394.4049 | Synthetic kerosine | 2895394.4049
TVKN PR-40 | 8023 | 2040 | Import Synthetic methanol | Import brandstof | Synthetisch |  |  |  | 14 Koolstof | Import/export balans |  |  |  |  | 0.028 |  |  |  | 0 | 2387628.4602 | Synthetic methanol | 2387628.4602
TVKN PR-40 | 8029 | 2040 | Import Synthetic methanol for shipping | Import brandstof | Synthetisch |  |  |  | 14 Koolstof | Import/export balans |  |  |  |  | 0.028 |  |  |  | 0 | 24.6431 | Synthetic methanol for shipping | 24.6431
TVKN PR-40 | 8019 | 2040 | Import Synthetic naphtha | Import brandstof | Synthetisch |  |  |  | 14 Koolstof | Import/export balans |  |  |  |  | 0.028 |  |  |  | 0 | 189379.5472 | Synthetic naphtha | 189379.5472
TVKN PR-40 | 8005 | 2040 | Import Warmte | Import brandstof | Warmte |  |  |  | 12 Warmte | Import/export balans |  |  |  |  | 0.028 |  |  |  | 0 | 336.1963 | Warmte | 336.1963
TVKN PR-40 | 8006 | 2040 | Import Waterstof | Import brandstof | Waterstof |  |  |  | 13 Waterstof | Import/export balans |  |  |  |  | 0.028 |  |  |  | 0 | 63.8014 | Waterstof | 63.8014
TVKN PR-40 | 8007 | 2045 | Import Aardgas | Import brandstof | Fossiel - Eenvoudig |  |  |  | 14 Koolstof | Import/export balans |  |  |  |  | 0.028 |  |  |  | 0 | 3351032768.6607 | Aardgas | 3351032768.6607
TVKN PR-40 | 8031 | 2045 | Import Aardgas feedstock | Import brandstof | Fossiel - Eenvoudig |  |  |  | 14 Koolstof | Import/export balans |  |  |  |  | 0.028 |  |  |  | 0 | 8.8999 | Aardgas feedstock | 8.8999
TVKN PR-40 | 8028 | 2045 | Import Ammonia | Import brandstof | Waterstof |  |  |  | 13 Waterstof | Import/export balans |  |  |  |  | 0.028 |  |  |  | 0 | 3120710.1537 | Ammonia | 3120710.1537
TVKN PR-40 | 8081 | 2045 | Import Ammonia export | Import brandstof | Waterstof |  |  |  | 13 Waterstof | Import/export balans |  |  |  |  | 0.028 |  |  |  | 0 | 0 | Ammonia export | 0
TVKN PR-40 | 8087 | 2045 | Import Ammonia import | Import brandstof | Waterstof |  |  |  | 13 Waterstof | Import/export balans |  |  |  |  | 0.028 |  |  |  | 0 | 356546.9466 | Ammonia import | 356546.9466
TVKN PR-40 | 8060 | 2045 | Import Benzine | Import brandstof | Fossiel - Complex |  |  |  | 14 Koolstof | Import/export balans |  |  |  |  | 0.028 |  |  |  | 0 | 0 | Benzine | 0
TVKN PR-40 | 8078 | 2045 | Import Bio-DME | Import brandstof | Biobased - Complex |  |  |  | 14 Koolstof | Import/export balans |  |  |  |  | 0.028 |  |  |  | 0 | 0 | Bio-DME | 0
TVKN PR-40 | 8042 | 2045 | Import Bio-LNG for shipping | Import brandstof | Biobased - Eenvoudig |  |  |  | 14 Koolstof | Import/export balans |  |  |  |  | 0.028 |  |  |  | 0 | 85.396 | Bio-LNG for shipping | 85.396
TVKN PR-40 | 8044 | 2045 | Import Bio-LPG | Import brandstof | Biobased - Complex |  |  |  | 14 Koolstof | Import/export balans |  |  |  |  | 0.028 |  |  |  | 0 | 0 | Bio-LPG | 0
TVKN PR-40 | 8035 | 2045 | Import Bio-Methanol for shipping | Import brandstof | Biobased - Complex |  |  |  | 14 Koolstof | Import/export balans |  |  |  |  | 0.028 |  |  |  | 0 | 862.5167 | Bio-Methanol for shipping | 862.5167
TVKN PR-40 | 8066 | 2045 | Import Bio-ethanol | Import brandstof | Biobased - Complex |  |  |  | 14 Koolstof | Import/export balans |  |  |  |  | 0.028 |  |  |  | 0 | 71.3446 | Bio-ethanol | 71.3446
TVKN PR-40 | 8067 | 2045 | Import BioHFO | Import brandstof | Biobased - Complex |  |  |  | 14 Koolstof | Import/export balans |  |  |  |  | 0.028 |  |  |  | 0 | 0 | BioHFO | 0
TVKN PR-40 | 8034 | 2045 | Import Biobenzine | Import brandstof | Biobased - Complex |  |  |  | 14 Koolstof | Import/export balans |  |  |  |  | 0.028 |  |  |  | 0 | 5.2308e-07 | Biobenzine | 5.2308e-07
TVKN PR-40 | 8015 | 2045 | Import Biodiesel | Import brandstof | Biobased - Complex |  |  |  | 14 Koolstof | Import/export balans |  |  |  |  | 0.028 |  |  |  | 0 | 3.1584e-07 | Biodiesel | 3.1584e-07
TVKN PR-40 | 8010 | 2045 | Import Biokerosine | Import brandstof | Biobased - Complex |  |  |  | 14 Koolstof | Import/export balans |  |  |  |  | 0.028 |  |  |  | 0 | 0 | Biokerosine | 0
TVKN PR-40 | 8064 | 2045 | Import Biomass Pyrolysis Oil | Import brandstof | Biobased - Complex |  |  |  | 14 Koolstof | Import/export balans |  |  |  |  | 0.028 |  |  |  | 0 | 685009.579 | Biomass Pyrolysis Oil | 685009.579
TVKN PR-40 | 8039 | 2045 | Import Biomassa (AWZ, RWZ en STRT) | Import brandstof | Biobased - Eenvoudig |  |  |  | 14 Koolstof | Import/export balans |  |  |  |  | 0.028 |  |  |  | 0 | 221408455.5212 | Biomassa (AWZ, RWZ en STRT) | 221408455.5212
TVKN PR-40 | 8038 | 2045 | Import Biomassa (GFT & VGI) | Import brandstof | Biobased - Eenvoudig |  |  |  | 14 Koolstof | Import/export balans |  |  |  |  | 0.028 |  |  |  | 0 | 239617341.4523 | Biomassa (GFT & VGI) | 239617341.4523
TVKN PR-40 | 8062 | 2045 | Import Biomassa (UCO buitenland) | Import brandstof | Biobased - Eenvoudig |  |  |  | 14 Koolstof | Import/export balans |  |  |  |  | 0.028 |  |  |  | 0 | 1390617.0502 | Biomassa (UCO buitenland) | 1390617.0502
TVKN PR-40 | 8030 | 2045 | Import Biomassa (afval biogeen) | Import brandstof | Biobased - Eenvoudig |  |  |  | 14 Koolstof | Import/export balans |  |  |  |  | 0.028 |  |  |  | 0 | 0 | Biomassa (afval biogeen) | 0
TVKN PR-40 | 8024 | 2045 | Import Biomassa (hout binnenland) | Import brandstof | Biobased - Eenvoudig |  |  |  | 14 Koolstof | Import/export balans |  |  |  |  | 0.028 |  |  |  | 0 | 295362206.1786 | Biomassa (hout binnenland) | 295362206.1786
TVKN PR-40 | 8004 | 2045 | Import Biomassa (hout buitenland) | Import brandstof | Biobased - Eenvoudig |  |  |  | 14 Koolstof | Import/export balans |  |  |  |  | 0.028 |  |  |  | 0 | 12489491969.658 | Biomassa (hout buitenland) | 12489491969.658
TVKN PR-40 | 8073 | 2045 | Import Biomassa (hout buitenland), expensive part | Import brandstof | Biobased - Eenvoudig |  |  |  | 14 Koolstof | Import/export balans |  |  |  |  | 0.028 |  |  |  | 0 | 1611706.4546 | Biomassa (hout buitenland), expensive part | 1611706.4546
TVKN PR-40 | 8003 | 2045 | Import Biomassa (hout) | Import brandstof | Biobased - Eenvoudig |  |  |  | 14 Koolstof | Import/export balans |  |  |  |  | 0.028 |  |  |  | 0 | 0 | Biomassa (hout) | 0
TVKN PR-40 | 8027 | 2045 | Import Biomassa (suikers) | Import brandstof | Biobased - Eenvoudig |  |  |  | 14 Koolstof | Import/export balans |  |  |  |  | 0.028 |  |  |  | 0 | 199262554.2553 | Biomassa (suikers) | 199262554.2553
TVKN PR-40 | 8077 | 2045 | Import Biomassa (zetmeel) | Import brandstof | Biobased - Complex |  |  |  | 14 Koolstof | Import/export balans |  |  |  |  | 0.028 |  |  |  | 0 | 0 | Biomassa (zetmeel) | 0
TVKN PR-40 | 8033 | 2045 | Import Biomethanol | Import brandstof | Biobased - Complex |  |  |  | 14 Koolstof | Import/export balans |  |  |  |  | 0.028 |  |  |  | 0 | 714.9536 | Biomethanol | 714.9536
TVKN PR-40 | 8013 | 2045 | Import Bionaphta | Import brandstof | Biobased - Complex |  |  |  | 14 Koolstof | Import/export balans |  |  |  |  | 0.028 |  |  |  | 0 | 1892352.557 | Bionaphta | 1892352.557
TVKN PR-40 | 8063 | 2045 | Import Cokes | Import brandstof | Fossiel - Complex |  |  |  | 14 Koolstof | Import/export balans |  |  |  |  | 0.028 |  |  |  | 0 | 0 | Cokes | 0
TVKN PR-40 | 8071 | 2045 | Import Cokesovengas | Import brandstof | Fossiel - Eenvoudig |  |  |  | 14 Koolstof | Import/export balans |  |  |  |  | 0.028 |  |  |  | 0 | 43.1264 | Cokesovengas | 43.1264
TVKN PR-40 | 8056 | 2045 | Import Diesel | Import brandstof | Fossiel - Complex |  |  |  | 14 Koolstof | Import/export balans |  |  |  |  | 0.028 |  |  |  | 0 | 0 | Diesel | 0
TVKN PR-40 | 8050 | 2045 | Import E-inhoud mest | Import brandstof | Biobased - Eenvoudig |  |  |  | 14 Koolstof | Import/export balans |  |  |  |  | 0.028 |  |  |  | 0 | -108745677.5915 | E-inhoud mest | -108745677.5915
TVKN PR-40 | 8001 | 2045 | Import Elektriciteit | Import brandstof | Elektriciteit |  |  |  | 11 Elektriciteit | Import/export balans |  |  |  |  | 0.028 |  |  |  | 0 | 0 | Elektriciteit | 0
TVKN PR-40 | 8083 | 2045 | Import Export elektriciteit | Import brandstof | Elektriciteit |  |  |  | 11 Elektriciteit | Import/export balans |  |  |  |  | 0.028 |  |  |  | 0 | 0 | Export elektriciteit | 0
TVKN PR-40 | 8076 | 2045 | Import Gas transport | Import brandstof | Fossiel - Eenvoudig |  |  |  | 14 Koolstof | Import/export balans |  |  |  |  | 0.028 |  |  |  | 0 | 0 | Gas transport | 0
TVKN PR-40 | 8085 | 2045 | Import Gas winning | Import brandstof | Fossiel - Eenvoudig |  |  |  | 14 Koolstof | Import/export balans |  |  |  |  | 0.028 |  |  |  | 0 | 0 | Gas winning | 0
TVKN PR-40 | 8058 | 2045 | Import HFO | Import brandstof | Fossiel - Complex |  |  |  | 14 Koolstof | Import/export balans |  |  |  |  | 0.028 |  |  |  | 0 | 418723718.7931 | HFO | 418723718.7931
TVKN PR-40 | 8016 | 2045 | Import Heat100to200 | Import brandstof | Warmte |  |  |  | 12 Warmte | Import/export balans |  |  |  |  | 0.028 |  |  |  | 0 | 197.5069 | Heat100to200 | 197.5069
TVKN PR-40 | 8040 | 2045 | Import Heat200to400 | Import brandstof | Warmte |  |  |  | 12 Warmte | Import/export balans |  |  |  |  | 0.028 |  |  |  | 0 | 314.08 | Heat200to400 | 314.08
TVKN PR-40 | 8051 | 2045 | Import HeatDir200to400 | Import brandstof | Warmte |  |  |  | 12 Warmte | Import/export balans |  |  |  |  | 0.028 |  |  |  | 0 | 10.8009 | HeatDir200to400 | 10.8009
TVKN PR-40 | 8048 | 2045 | Import HeatHT400 | Import brandstof | Warmte |  |  |  | 12 Warmte | Import/export balans |  |  |  |  | 0.028 |  |  |  | 0 | 23.1254 | HeatHT400 | 23.1254
TVKN PR-40 | 8055 | 2045 | Import Hoogovengas | Import brandstof | Fossiel - Eenvoudig |  |  |  | 14 Koolstof | Import/export balans |  |  |  |  | 0.028 |  |  |  | 0 | 0 | Hoogovengas | 0
TVKN PR-40 | 8080 | 2045 | Import Hydrogen import | Import brandstof | Waterstof |  |  |  | 13 Waterstof | Import/export balans |  |  |  |  | 0.028 |  |  |  | 0 | 0 | Hydrogen import | 0
TVKN PR-40 | 8037 | 2045 | Import Import elektriciteit | Import brandstof | Elektriciteit |  |  |  | 11 Elektriciteit | Import/export balans |  |  |  |  | 0.028 |  |  |  | 0 | 740740102.3062 | Import elektriciteit | 740740102.3062
TVKN PR-40 | 8059 | 2045 | Import Kerosine | Import brandstof | Fossiel - Complex |  |  |  | 14 Koolstof | Import/export balans |  |  |  |  | 0.028 |  |  |  | 0 | 0 | Kerosine | 0
TVKN PR-40 | 8049 | 2045 | Import Kolen | Import brandstof | Fossiel - Complex |  |  |  | 14 Koolstof | Import/export balans |  |  |  |  | 0.028 |  |  |  | 0 | 23258161.7539 | Kolen | 23258161.7539
TVKN PR-40 | 8084 | 2045 | Import LNG for shipping | Import brandstof | Fossiel - Eenvoudig |  |  |  | 14 Koolstof | Import/export balans |  |  |  |  | 0.028 |  |  |  | 0 | 0 | LNG for shipping | 0
TVKN PR-40 | 8057 | 2045 | Import LPG | Import brandstof | Fossiel - Complex |  |  |  | 14 Koolstof | Import/export balans |  |  |  |  | 0.028 |  |  |  | 0 | 28.4288 | LPG | 28.4288
TVKN PR-40 | 8072 | 2045 | Import Methanol | Import brandstof | Fossiel - Complex |  |  |  | 14 Koolstof | Import/export balans |  |  |  |  | 0.028 |  |  |  | 0 | 0 | Methanol | 0
TVKN PR-40 | 8065 | 2045 | Import Methanol for shipping | Import brandstof | Fossiel - Complex |  |  |  | 14 Koolstof | Import/export balans |  |  |  |  | 0.028 |  |  |  | 0 | 4.377 | Methanol for shipping | 4.377
TVKN PR-40 | 8053 | 2045 | Import Naphta | Import brandstof | Fossiel - Complex |  |  |  | 14 Koolstof | Import/export balans |  |  |  |  | 0.028 |  |  |  | 0 | 1158302950.8009 | Naphta | 1158302950.8009
TVKN PR-40 | 8054 | 2045 | Import Olie | Import brandstof | Fossiel - Complex |  |  |  | 14 Koolstof | Import/export balans |  |  |  |  | 0.028 |  |  |  | 0 | 8166911448.5851 | Olie | 8166911448.5851
TVKN PR-40 | 8079 | 2045 | Import Oliegrondstoffen | Import brandstof | Fossiel - Complex |  |  |  | 14 Koolstof | Import/export balans |  |  |  |  | 0.028 |  |  |  | 0 | 0 | Oliegrondstoffen | 0
TVKN PR-40 | 8045 | 2045 | Import Overige olieproducten | Import brandstof | Fossiel - Complex |  |  |  | 14 Koolstof | Import/export balans |  |  |  |  | 0.028 |  |  |  | 0 | 0 | Overige olieproducten | 0
TVKN PR-40 | 8075 | 2045 | Import Plastic pyrolysis oil | Import brandstof | Fossiel - Complex |  |  |  | 14 Koolstof | Import/export balans |  |  |  |  | 0.028 |  |  |  | 0 | 0 | Plastic pyrolysis oil | 0
TVKN PR-40 | 8052 | 2045 | Import Restgassen | Import brandstof | Fossiel - Complex |  |  |  | 14 Koolstof | Import/export balans |  |  |  |  | 0.028 |  |  |  | 0 | 2.4716e-14 | Restgassen | 2.4716e-14
TVKN PR-40 | 8047 | 2045 | Import Synthetic LPG | Import brandstof | Synthetisch |  |  |  | 14 Koolstof | Import/export balans |  |  |  |  | 0.028 |  |  |  | 0 | 0 | Synthetic LPG | 0
TVKN PR-40 | 8070 | 2045 | Import Synthetic benzine | Import brandstof | Synthetisch |  |  |  | 14 Koolstof | Import/export balans |  |  |  |  | 0.028 |  |  |  | 0 | 190442.0977 | Synthetic benzine | 190442.0977
TVKN PR-40 | 8018 | 2045 | Import Synthetic diesel | Import brandstof | Synthetisch |  |  |  | 14 Koolstof | Import/export balans |  |  |  |  | 0.028 |  |  |  | 0 | 2984341.8215 | Synthetic diesel | 2984341.8215
TVKN PR-40 | 8020 | 2045 | Import Synthetic kerosine | Import brandstof | Synthetisch |  |  |  | 14 Koolstof | Import/export balans |  |  |  |  | 0.028 |  |  |  | 0 | 2895577.0089 | Synthetic kerosine | 2895577.0089
TVKN PR-40 | 8023 | 2045 | Import Synthetic methanol | Import brandstof | Synthetisch |  |  |  | 14 Koolstof | Import/export balans |  |  |  |  | 0.028 |  |  |  | 0 | 2387621.2496 | Synthetic methanol | 2387621.2496
TVKN PR-40 | 8029 | 2045 | Import Synthetic methanol for shipping | Import brandstof | Synthetisch |  |  |  | 14 Koolstof | Import/export balans |  |  |  |  | 0.028 |  |  |  | 0 | 38.9763 | Synthetic methanol for shipping | 38.9763
TVKN PR-40 | 8019 | 2045 | Import Synthetic naphtha | Import brandstof | Synthetisch |  |  |  | 14 Koolstof | Import/export balans |  |  |  |  | 0.028 |  |  |  | 0 | 189254.8781 | Synthetic naphtha | 189254.8781
TVKN PR-40 | 8005 | 2045 | Import Warmte | Import brandstof | Warmte |  |  |  | 12 Warmte | Import/export balans |  |  |  |  | 0.028 |  |  |  | 0 | 550.1413 | Warmte | 550.1413
TVKN PR-40 | 8006 | 2045 | Import Waterstof | Import brandstof | Waterstof |  |  |  | 13 Waterstof | Import/export balans |  |  |  |  | 0.028 |  |  |  | 0 | 6.2072e-14 | Waterstof | 6.2072e-14
TVKN PR-40 | 8007 | 2050 | Import Aardgas | Import brandstof | Fossiel - Eenvoudig |  |  |  | 14 Koolstof | Import/export balans |  |  |  |  | 0.028 |  |  |  | 0 | 2249420456.6742 | Aardgas | 2249420456.6742
TVKN PR-40 | 8031 | 2050 | Import Aardgas feedstock | Import brandstof | Fossiel - Eenvoudig |  |  |  | 14 Koolstof | Import/export balans |  |  |  |  | 0.028 |  |  |  | 0 | 0 | Aardgas feedstock | 0
TVKN PR-40 | 8028 | 2050 | Import Ammonia | Import brandstof | Waterstof |  |  |  | 13 Waterstof | Import/export balans |  |  |  |  | 0.028 |  |  |  | 0 | 3.7426 | Ammonia | 3.7426
TVKN PR-40 | 8081 | 2050 | Import Ammonia export | Import brandstof | Waterstof |  |  |  | 13 Waterstof | Import/export balans |  |  |  |  | 0.028 |  |  |  | 0 | 0 | Ammonia export | 0
TVKN PR-40 | 8087 | 2050 | Import Ammonia import | Import brandstof | Waterstof |  |  |  | 13 Waterstof | Import/export balans |  |  |  |  | 0.028 |  |  |  | 0 | 0 | Ammonia import | 0
TVKN PR-40 | 8060 | 2050 | Import Benzine | Import brandstof | Fossiel - Complex |  |  |  | 14 Koolstof | Import/export balans |  |  |  |  | 0.028 |  |  |  | 0 | 3.2796 | Benzine | 3.2796
TVKN PR-40 | 8078 | 2050 | Import Bio-DME | Import brandstof | Biobased - Complex |  |  |  | 14 Koolstof | Import/export balans |  |  |  |  | 0.028 |  |  |  | 0 | 0 | Bio-DME | 0
TVKN PR-40 | 8042 | 2050 | Import Bio-LNG for shipping | Import brandstof | Biobased - Eenvoudig |  |  |  | 14 Koolstof | Import/export balans |  |  |  |  | 0.028 |  |  |  | 0 | 59.0396 | Bio-LNG for shipping | 59.0396
TVKN PR-40 | 8044 | 2050 | Import Bio-LPG | Import brandstof | Biobased - Complex |  |  |  | 14 Koolstof | Import/export balans |  |  |  |  | 0.028 |  |  |  | 0 | 190516.7417 | Bio-LPG | 190516.7417
TVKN PR-40 | 8035 | 2050 | Import Bio-Methanol for shipping | Import brandstof | Biobased - Complex |  |  |  | 14 Koolstof | Import/export balans |  |  |  |  | 0.028 |  |  |  | 0 | 1197.0662 | Bio-Methanol for shipping | 1197.0662
TVKN PR-40 | 8066 | 2050 | Import Bio-ethanol | Import brandstof | Biobased - Complex |  |  |  | 14 Koolstof | Import/export balans |  |  |  |  | 0.028 |  |  |  | 0 | 0 | Bio-ethanol | 0
TVKN PR-40 | 8067 | 2050 | Import BioHFO | Import brandstof | Biobased - Complex |  |  |  | 14 Koolstof | Import/export balans |  |  |  |  | 0.028 |  |  |  | 0 | 18.5199 | BioHFO | 18.5199
TVKN PR-40 | 8034 | 2050 | Import Biobenzine | Import brandstof | Biobased - Complex |  |  |  | 14 Koolstof | Import/export balans |  |  |  |  | 0.028 |  |  |  | 0 | 528.9819 | Biobenzine | 528.9819
TVKN PR-40 | 8015 | 2050 | Import Biodiesel | Import brandstof | Biobased - Complex |  |  |  | 14 Koolstof | Import/export balans |  |  |  |  | 0.028 |  |  |  | 0 | 2.3532e-15 | Biodiesel | 2.3532e-15
TVKN PR-40 | 8010 | 2050 | Import Biokerosine | Import brandstof | Biobased - Complex |  |  |  | 14 Koolstof | Import/export balans |  |  |  |  | 0.028 |  |  |  | 0 | 112.52 | Biokerosine | 112.52
TVKN PR-40 | 8064 | 2050 | Import Biomass Pyrolysis Oil | Import brandstof | Biobased - Complex |  |  |  | 14 Koolstof | Import/export balans |  |  |  |  | 0.028 |  |  |  | 0 | 505503.3093 | Biomass Pyrolysis Oil | 505503.3093
TVKN PR-40 | 8039 | 2050 | Import Biomassa (AWZ, RWZ en STRT) | Import brandstof | Biobased - Eenvoudig |  |  |  | 14 Koolstof | Import/export balans |  |  |  |  | 0.028 |  |  |  | 0 | 254524667.3268 | Biomassa (AWZ, RWZ en STRT) | 254524667.3268
TVKN PR-40 | 8038 | 2050 | Import Biomassa (GFT & VGI) | Import brandstof | Biobased - Eenvoudig |  |  |  | 14 Koolstof | Import/export balans |  |  |  |  | 0.028 |  |  |  | 0 | 264129349.7641 | Biomassa (GFT & VGI) | 264129349.7641
TVKN PR-40 | 8062 | 2050 | Import Biomassa (UCO buitenland) | Import brandstof | Biobased - Eenvoudig |  |  |  | 14 Koolstof | Import/export balans |  |  |  |  | 0.028 |  |  |  | 0 | 1390632.1759 | Biomassa (UCO buitenland) | 1390632.1759
TVKN PR-40 | 8030 | 2050 | Import Biomassa (afval biogeen) | Import brandstof | Biobased - Eenvoudig |  |  |  | 14 Koolstof | Import/export balans |  |  |  |  | 0.028 |  |  |  | 0 | 0 | Biomassa (afval biogeen) | 0
TVKN PR-40 | 8024 | 2050 | Import Biomassa (hout binnenland) | Import brandstof | Biobased - Eenvoudig |  |  |  | 14 Koolstof | Import/export balans |  |  |  |  | 0.028 |  |  |  | 0 | 316768479.4011 | Biomassa (hout binnenland) | 316768479.4011
TVKN PR-40 | 8004 | 2050 | Import Biomassa (hout buitenland) | Import brandstof | Biobased - Eenvoudig |  |  |  | 14 Koolstof | Import/export balans |  |  |  |  | 0.028 |  |  |  | 0 | 14713818439.716 | Biomassa (hout buitenland) | 14713818439.716
TVKN PR-40 | 8073 | 2050 | Import Biomassa (hout buitenland), expensive part | Import brandstof | Biobased - Eenvoudig |  |  |  | 14 Koolstof | Import/export balans |  |  |  |  | 0.028 |  |  |  | 0 | 0 | Biomassa (hout buitenland), expensive part | 0
TVKN PR-40 | 8003 | 2050 | Import Biomassa (hout) | Import brandstof | Biobased - Eenvoudig |  |  |  | 14 Koolstof | Import/export balans |  |  |  |  | 0.028 |  |  |  | 0 | 9.2837e-14 | Biomassa (hout) | 9.2837e-14
TVKN PR-40 | 8027 | 2050 | Import Biomassa (suikers) | Import brandstof | Biobased - Eenvoudig |  |  |  | 14 Koolstof | Import/export balans |  |  |  |  | 0.028 |  |  |  | 0 | 230164233.6209 | Biomassa (suikers) | 230164233.6209
TVKN PR-40 | 8077 | 2050 | Import Biomassa (zetmeel) | Import brandstof | Biobased - Complex |  |  |  | 14 Koolstof | Import/export balans |  |  |  |  | 0.028 |  |  |  | 0 | 0 | Biomassa (zetmeel) | 0
TVKN PR-40 | 8033 | 2050 | Import Biomethanol | Import brandstof | Biobased - Complex |  |  |  | 14 Koolstof | Import/export balans |  |  |  |  | 0.028 |  |  |  | 0 | 1208.8113 | Biomethanol | 1208.8113
TVKN PR-40 | 8013 | 2050 | Import Bionaphta | Import brandstof | Biobased - Complex |  |  |  | 14 Koolstof | Import/export balans |  |  |  |  | 0.028 |  |  |  | 0 | 1892332.1222 | Bionaphta | 1892332.1222
TVKN PR-40 | 8063 | 2050 | Import Cokes | Import brandstof | Fossiel - Complex |  |  |  | 14 Koolstof | Import/export balans |  |  |  |  | 0.028 |  |  |  | 0 | 1207.0298 | Cokes | 1207.0298
TVKN PR-40 | 8071 | 2050 | Import Cokesovengas | Import brandstof | Fossiel - Eenvoudig |  |  |  | 14 Koolstof | Import/export balans |  |  |  |  | 0.028 |  |  |  | 0 | 0 | Cokesovengas | 0
TVKN PR-40 | 8056 | 2050 | Import Diesel | Import brandstof | Fossiel - Complex |  |  |  | 14 Koolstof | Import/export balans |  |  |  |  | 0.028 |  |  |  | 0 | 4.7568e-14 | Diesel | 4.7568e-14
TVKN PR-40 | 8050 | 2050 | Import E-inhoud mest | Import brandstof | Biobased - Eenvoudig |  |  |  | 14 Koolstof | Import/export balans |  |  |  |  | 0.028 |  |  |  | 0 | -120368632.19 | E-inhoud mest | -120368632.19
TVKN PR-40 | 8001 | 2050 | Import Elektriciteit | Import brandstof | Elektriciteit |  |  |  | 11 Elektriciteit | Import/export balans |  |  |  |  | 0.028 |  |  |  | 0 | 0 | Elektriciteit | 0
TVKN PR-40 | 8083 | 2050 | Import Export elektriciteit | Import brandstof | Elektriciteit |  |  |  | 11 Elektriciteit | Import/export balans |  |  |  |  | 0.028 |  |  |  | 0 | 0 | Export elektriciteit | 0
TVKN PR-40 | 8076 | 2050 | Import Gas transport | Import brandstof | Fossiel - Eenvoudig |  |  |  | 14 Koolstof | Import/export balans |  |  |  |  | 0.028 |  |  |  | 0 | 0 | Gas transport | 0
TVKN PR-40 | 8085 | 2050 | Import Gas winning | Import brandstof | Fossiel - Eenvoudig |  |  |  | 14 Koolstof | Import/export balans |  |  |  |  | 0.028 |  |  |  | 0 | 0 | Gas winning | 0
TVKN PR-40 | 8058 | 2050 | Import HFO | Import brandstof | Fossiel - Complex |  |  |  | 14 Koolstof | Import/export balans |  |  |  |  | 0.028 |  |  |  | 0 | -7.1352e-15 | HFO | -7.1352e-15
TVKN PR-40 | 8016 | 2050 | Import Heat100to200 | Import brandstof | Warmte |  |  |  | 12 Warmte | Import/export balans |  |  |  |  | 0.028 |  |  |  | 0 | 292.0196 | Heat100to200 | 292.0196
TVKN PR-40 | 8040 | 2050 | Import Heat200to400 | Import brandstof | Warmte |  |  |  | 12 Warmte | Import/export balans |  |  |  |  | 0.028 |  |  |  | 0 | 686.3309 | Heat200to400 | 686.3309
TVKN PR-40 | 8051 | 2050 | Import HeatDir200to400 | Import brandstof | Warmte |  |  |  | 12 Warmte | Import/export balans |  |  |  |  | 0.028 |  |  |  | 0 | 11.3815 | HeatDir200to400 | 11.3815
TVKN PR-40 | 8048 | 2050 | Import HeatHT400 | Import brandstof | Warmte |  |  |  | 12 Warmte | Import/export balans |  |  |  |  | 0.028 |  |  |  | 0 | 26.9891 | HeatHT400 | 26.9891
TVKN PR-40 | 8055 | 2050 | Import Hoogovengas | Import brandstof | Fossiel - Eenvoudig |  |  |  | 14 Koolstof | Import/export balans |  |  |  |  | 0.028 |  |  |  | 0 | -2.4893e-14 | Hoogovengas | -2.4893e-14
TVKN PR-40 | 8080 | 2050 | Import Hydrogen import | Import brandstof | Waterstof |  |  |  | 13 Waterstof | Import/export balans |  |  |  |  | 0.028 |  |  |  | 0 | 0 | Hydrogen import | 0
TVKN PR-40 | 8037 | 2050 | Import Import elektriciteit | Import brandstof | Elektriciteit |  |  |  | 11 Elektriciteit | Import/export balans |  |  |  |  | 0.028 |  |  |  | 0 | 615635860.1107 | Import elektriciteit | 615635860.1107
TVKN PR-40 | 8059 | 2050 | Import Kerosine | Import brandstof | Fossiel - Complex |  |  |  | 14 Koolstof | Import/export balans |  |  |  |  | 0.028 |  |  |  | 0 | 2.3693 | Kerosine | 2.3693
TVKN PR-40 | 8049 | 2050 | Import Kolen | Import brandstof | Fossiel - Complex |  |  |  | 14 Koolstof | Import/export balans |  |  |  |  | 0.028 |  |  |  | 0 | 13261264.058 | Kolen | 13261264.058
TVKN PR-40 | 8084 | 2050 | Import LNG for shipping | Import brandstof | Fossiel - Eenvoudig |  |  |  | 14 Koolstof | Import/export balans |  |  |  |  | 0.028 |  |  |  | 0 | 0 | LNG for shipping | 0
TVKN PR-40 | 8057 | 2050 | Import LPG | Import brandstof | Fossiel - Complex |  |  |  | 14 Koolstof | Import/export balans |  |  |  |  | 0.028 |  |  |  | 0 | 1261935.3155 | LPG | 1261935.3155
TVKN PR-40 | 8072 | 2050 | Import Methanol | Import brandstof | Fossiel - Complex |  |  |  | 14 Koolstof | Import/export balans |  |  |  |  | 0.028 |  |  |  | 0 | 0 | Methanol | 0
TVKN PR-40 | 8065 | 2050 | Import Methanol for shipping | Import brandstof | Fossiel - Complex |  |  |  | 14 Koolstof | Import/export balans |  |  |  |  | 0.028 |  |  |  | 0 | 1.1923 | Methanol for shipping | 1.1923
TVKN PR-40 | 8053 | 2050 | Import Naphta | Import brandstof | Fossiel - Complex |  |  |  | 14 Koolstof | Import/export balans |  |  |  |  | 0.028 |  |  |  | 0 | 15092714.0625 | Naphta | 15092714.0625
TVKN PR-40 | 8054 | 2050 | Import Olie | Import brandstof | Fossiel - Complex |  |  |  | 14 Koolstof | Import/export balans |  |  |  |  | 0.028 |  |  |  | 0 | 22910025.8971 | Olie | 22910025.8971
TVKN PR-40 | 8079 | 2050 | Import Oliegrondstoffen | Import brandstof | Fossiel - Complex |  |  |  | 14 Koolstof | Import/export balans |  |  |  |  | 0.028 |  |  |  | 0 | 0 | Oliegrondstoffen | 0
TVKN PR-40 | 8045 | 2050 | Import Overige olieproducten | Import brandstof | Fossiel - Complex |  |  |  | 14 Koolstof | Import/export balans |  |  |  |  | 0.028 |  |  |  | 0 | -7.1352e-15 | Overige olieproducten | -7.1352e-15
TVKN PR-40 | 8075 | 2050 | Import Plastic pyrolysis oil | Import brandstof | Fossiel - Complex |  |  |  | 14 Koolstof | Import/export balans |  |  |  |  | 0.028 |  |  |  | 0 | 0 | Plastic pyrolysis oil | 0
TVKN PR-40 | 8052 | 2050 | Import Restgassen | Import brandstof | Fossiel - Complex |  |  |  | 14 Koolstof | Import/export balans |  |  |  |  | 0.028 |  |  |  | 0 | 40.6526 | Restgassen | 40.6526
TVKN PR-40 | 8047 | 2050 | Import Synthetic LPG | Import brandstof | Synthetisch |  |  |  | 14 Koolstof | Import/export balans |  |  |  |  | 0.028 |  |  |  | 0 | 190483.7505 | Synthetic LPG | 190483.7505
TVKN PR-40 | 8070 | 2050 | Import Synthetic benzine | Import brandstof | Synthetisch |  |  |  | 14 Koolstof | Import/export balans |  |  |  |  | 0.028 |  |  |  | 0 | 190493.7621 | Synthetic benzine | 190493.7621
TVKN PR-40 | 8018 | 2050 | Import Synthetic diesel | Import brandstof | Synthetisch |  |  |  | 14 Koolstof | Import/export balans |  |  |  |  | 0.028 |  |  |  | 0 | 2984452.1133 | Synthetic diesel | 2984452.1133
TVKN PR-40 | 8020 | 2050 | Import Synthetic kerosine | Import brandstof | Synthetisch |  |  |  | 14 Koolstof | Import/export balans |  |  |  |  | 0.028 |  |  |  | 0 | 2895660.9813 | Synthetic kerosine | 2895660.9813
TVKN PR-40 | 8023 | 2050 | Import Synthetic methanol | Import brandstof | Synthetisch |  |  |  | 14 Koolstof | Import/export balans |  |  |  |  | 0.028 |  |  |  | 0 | 2387640.828 | Synthetic methanol | 2387640.828
TVKN PR-40 | 8029 | 2050 | Import Synthetic methanol for shipping | Import brandstof | Synthetisch |  |  |  | 14 Koolstof | Import/export balans |  |  |  |  | 0.028 |  |  |  | 0 | 17.8537 | Synthetic methanol for shipping | 17.8537
TVKN PR-40 | 8019 | 2050 | Import Synthetic naphtha | Import brandstof | Synthetisch |  |  |  | 14 Koolstof | Import/export balans |  |  |  |  | 0.028 |  |  |  | 0 | 189255.9086 | Synthetic naphtha | 189255.9086
TVKN PR-40 | 8005 | 2050 | Import Warmte | Import brandstof | Warmte |  |  |  | 12 Warmte | Import/export balans |  |  |  |  | 0.028 |  |  |  | 0 | 388.8694 | Warmte | 388.8694
TVKN PR-40 | 8006 | 2050 | Import Waterstof | Import brandstof | Waterstof |  |  |  | 13 Waterstof | Import/export balans |  |  |  |  | 0.028 |  |  |  | 0 | -6.4807e-14 | Waterstof | -6.4807e-14
TVKN SR-20 | 8007 | 2030 | Import Aardgas | Import brandstof | Fossiel - Eenvoudig |  |  |  | 14 Koolstof | Import/export balans |  |  |  |  | 0.028 |  |  |  | 0 | 5291597623.6352 | Aardgas | 5291597623.6352
TVKN SR-20 | 8031 | 2030 | Import Aardgas feedstock | Import brandstof | Fossiel - Eenvoudig |  |  |  | 14 Koolstof | Import/export balans |  |  |  |  | 0.028 |  |  |  | 0 | 0 | Aardgas feedstock | 0
TVKN SR-20 | 8028 | 2030 | Import Ammonia | Import brandstof | Waterstof |  |  |  | 13 Waterstof | Import/export balans |  |  |  |  | 0.028 |  |  |  | 0 | 3053421.5317 | Ammonia | 3053421.5317
TVKN SR-20 | 8081 | 2030 | Import Ammonia export | Import brandstof | Waterstof |  |  |  | 13 Waterstof | Import/export balans |  |  |  |  | 0.028 |  |  |  | 0 | 0 | Ammonia export | 0
TVKN SR-20 | 8087 | 2030 | Import Ammonia import | Import brandstof | Waterstof |  |  |  | 13 Waterstof | Import/export balans |  |  |  |  | 0.028 |  |  |  | 0 | 0 | Ammonia import | 0
TVKN SR-20 | 8060 | 2030 | Import Benzine | Import brandstof | Fossiel - Complex |  |  |  | 14 Koolstof | Import/export balans |  |  |  |  | 0.028 |  |  |  | 0 | 0 | Benzine | 0
TVKN SR-20 | 8078 | 2030 | Import Bio-DME | Import brandstof | Biobased - Complex |  |  |  | 14 Koolstof | Import/export balans |  |  |  |  | 0.028 |  |  |  | 0 | 0 | Bio-DME | 0
TVKN SR-20 | 8042 | 2030 | Import Bio-LNG for shipping | Import brandstof | Biobased - Eenvoudig |  |  |  | 14 Koolstof | Import/export balans |  |  |  |  | 0.028 |  |  |  | 0 | 0 | Bio-LNG for shipping | 0
TVKN SR-20 | 8044 | 2030 | Import Bio-LPG | Import brandstof | Biobased - Complex |  |  |  | 14 Koolstof | Import/export balans |  |  |  |  | 0.028 |  |  |  | 0 | 7.1466 | Bio-LPG | 7.1466
TVKN SR-20 | 8035 | 2030 | Import Bio-Methanol for shipping | Import brandstof | Biobased - Complex |  |  |  | 14 Koolstof | Import/export balans |  |  |  |  | 0.028 |  |  |  | 0 | 44.9068 | Bio-Methanol for shipping | 44.9068
TVKN SR-20 | 8066 | 2030 | Import Bio-ethanol | Import brandstof | Biobased - Complex |  |  |  | 14 Koolstof | Import/export balans |  |  |  |  | 0.028 |  |  |  | 0 | 3011292.6428 | Bio-ethanol | 3011292.6428
TVKN SR-20 | 8067 | 2030 | Import BioHFO | Import brandstof | Biobased - Complex |  |  |  | 14 Koolstof | Import/export balans |  |  |  |  | 0.028 |  |  |  | 0 | 3011293.0942 | BioHFO | 3011293.0942
TVKN SR-20 | 8034 | 2030 | Import Biobenzine | Import brandstof | Biobased - Complex |  |  |  | 14 Koolstof | Import/export balans |  |  |  |  | 0.028 |  |  |  | 0 | 115.7994 | Biobenzine | 115.7994
TVKN SR-20 | 8015 | 2030 | Import Biodiesel | Import brandstof | Biobased - Complex |  |  |  | 14 Koolstof | Import/export balans |  |  |  |  | 0.028 |  |  |  | 0 | 444548.5545 | Biodiesel | 444548.5545
TVKN SR-20 | 8010 | 2030 | Import Biokerosine | Import brandstof | Biobased - Complex |  |  |  | 14 Koolstof | Import/export balans |  |  |  |  | 0.028 |  |  |  | 0 | 0 | Biokerosine | 0
TVKN SR-20 | 8064 | 2030 | Import Biomass Pyrolysis Oil | Import brandstof | Biobased - Complex |  |  |  | 14 Koolstof | Import/export balans |  |  |  |  | 0.028 |  |  |  | 0 | 685007.7226 | Biomass Pyrolysis Oil | 685007.7226
TVKN SR-20 | 8039 | 2030 | Import Biomassa (AWZ, RWZ en STRT) | Import brandstof | Biobased - Eenvoudig |  |  |  | 14 Koolstof | Import/export balans |  |  |  |  | 0.028 |  |  |  | 0 | 44489083.5759 | Biomassa (AWZ, RWZ en STRT) | 44489083.5759
TVKN SR-20 | 8038 | 2030 | Import Biomassa (GFT & VGI) | Import brandstof | Biobased - Eenvoudig |  |  |  | 14 Koolstof | Import/export balans |  |  |  |  | 0.028 |  |  |  | 0 | 60534322.774 | Biomassa (GFT & VGI) | 60534322.774
TVKN SR-20 | 8062 | 2030 | Import Biomassa (UCO buitenland) | Import brandstof | Biobased - Eenvoudig |  |  |  | 14 Koolstof | Import/export balans |  |  |  |  | 0.028 |  |  |  | 0 | 1390648.404 | Biomassa (UCO buitenland) | 1390648.404
TVKN SR-20 | 8030 | 2030 | Import Biomassa (afval biogeen) | Import brandstof | Biobased - Eenvoudig |  |  |  | 14 Koolstof | Import/export balans |  |  |  |  | 0.028 |  |  |  | 0 | 0 | Biomassa (afval biogeen) | 0
TVKN SR-20 | 8024 | 2030 | Import Biomassa (hout binnenland) | Import brandstof | Biobased - Eenvoudig |  |  |  | 14 Koolstof | Import/export balans |  |  |  |  | 0.028 |  |  |  | 0 | 231143378.1263 | Biomassa (hout binnenland) | 231143378.1263
TVKN SR-20 | 8004 | 2030 | Import Biomassa (hout buitenland) | Import brandstof | Biobased - Eenvoudig |  |  |  | 14 Koolstof | Import/export balans |  |  |  |  | 0.028 |  |  |  | 0 | 5048352313.74 | Biomassa (hout buitenland) | 5048352313.74
TVKN SR-20 | 8073 | 2030 | Import Biomassa (hout buitenland), expensive part | Import brandstof | Biobased - Eenvoudig |  |  |  | 14 Koolstof | Import/export balans |  |  |  |  | 0.028 |  |  |  | 0 | 0 | Biomassa (hout buitenland), expensive part | 0
TVKN SR-20 | 8003 | 2030 | Import Biomassa (hout) | Import brandstof | Biobased - Eenvoudig |  |  |  | 14 Koolstof | Import/export balans |  |  |  |  | 0.028 |  |  |  | 0 | 2.3209e-14 | Biomassa (hout) | 2.3209e-14
TVKN SR-20 | 8027 | 2030 | Import Biomassa (suikers) | Import brandstof | Biobased - Eenvoudig |  |  |  | 14 Koolstof | Import/export balans |  |  |  |  | 0.028 |  |  |  | 0 | 106557507.5272 | Biomassa (suikers) | 106557507.5272
TVKN SR-20 | 8077 | 2030 | Import Biomassa (zetmeel) | Import brandstof | Biobased - Complex |  |  |  | 14 Koolstof | Import/export balans |  |  |  |  | 0.028 |  |  |  | 0 | 0 | Biomassa (zetmeel) | 0
TVKN SR-20 | 8033 | 2030 | Import Biomethanol | Import brandstof | Biobased - Complex |  |  |  | 14 Koolstof | Import/export balans |  |  |  |  | 0.028 |  |  |  | 0 | 3011280.43 | Biomethanol | 3011280.43
TVKN SR-20 | 8013 | 2030 | Import Bionaphta | Import brandstof | Biobased - Complex |  |  |  | 14 Koolstof | Import/export balans |  |  |  |  | 0.028 |  |  |  | 0 | 1892272.8498 | Bionaphta | 1892272.8498
TVKN SR-20 | 8063 | 2030 | Import Cokes | Import brandstof | Fossiel - Complex |  |  |  | 14 Koolstof | Import/export balans |  |  |  |  | 0.028 |  |  |  | 0 | 0 | Cokes | 0
TVKN SR-20 | 8071 | 2030 | Import Cokesovengas | Import brandstof | Fossiel - Eenvoudig |  |  |  | 14 Koolstof | Import/export balans |  |  |  |  | 0.028 |  |  |  | 0 | 11.5234 | Cokesovengas | 11.5234
TVKN SR-20 | 8056 | 2030 | Import Diesel | Import brandstof | Fossiel - Complex |  |  |  | 14 Koolstof | Import/export balans |  |  |  |  | 0.028 |  |  |  | 0 | -8.173e-07 | Diesel | -8.173e-07
TVKN SR-20 | 8050 | 2030 | Import E-inhoud mest | Import brandstof | Biobased - Eenvoudig |  |  |  | 14 Koolstof | Import/export balans |  |  |  |  | 0.028 |  |  |  | 0 | -26927146.5523 | E-inhoud mest | -26927146.5523
TVKN SR-20 | 8001 | 2030 | Import Elektriciteit | Import brandstof | Elektriciteit |  |  |  | 11 Elektriciteit | Import/export balans |  |  |  |  | 0.028 |  |  |  | 0 | 9.9936e-15 | Elektriciteit | 9.9936e-15
TVKN SR-20 | 8083 | 2030 | Import Export elektriciteit | Import brandstof | Elektriciteit |  |  |  | 11 Elektriciteit | Import/export balans |  |  |  |  | 0.028 |  |  |  | 0 | 0 | Export elektriciteit | 0
TVKN SR-20 | 8076 | 2030 | Import Gas transport | Import brandstof | Fossiel - Eenvoudig |  |  |  | 14 Koolstof | Import/export balans |  |  |  |  | 0.028 |  |  |  | 0 | 0 | Gas transport | 0
TVKN SR-20 | 8085 | 2030 | Import Gas winning | Import brandstof | Fossiel - Eenvoudig |  |  |  | 14 Koolstof | Import/export balans |  |  |  |  | 0.028 |  |  |  | 0 | 0 | Gas winning | 0
TVKN SR-20 | 8058 | 2030 | Import HFO | Import brandstof | Fossiel - Complex |  |  |  | 14 Koolstof | Import/export balans |  |  |  |  | 0.028 |  |  |  | 0 | 1725367938.112 | HFO | 1725367938.112
TVKN SR-20 | 8016 | 2030 | Import Heat100to200 | Import brandstof | Warmte |  |  |  | 12 Warmte | Import/export balans |  |  |  |  | 0.028 |  |  |  | 0 | 31.2831 | Heat100to200 | 31.2831
TVKN SR-20 | 8040 | 2030 | Import Heat200to400 | Import brandstof | Warmte |  |  |  | 12 Warmte | Import/export balans |  |  |  |  | 0.028 |  |  |  | 0 | 25.2218 | Heat200to400 | 25.2218
TVKN SR-20 | 8051 | 2030 | Import HeatDir200to400 | Import brandstof | Warmte |  |  |  | 12 Warmte | Import/export balans |  |  |  |  | 0.028 |  |  |  | 0 | 0.2379 | HeatDir200to400 | 0.2379
TVKN SR-20 | 8048 | 2030 | Import HeatHT400 | Import brandstof | Warmte |  |  |  | 12 Warmte | Import/export balans |  |  |  |  | 0.028 |  |  |  | 0 | 4.5586 | HeatHT400 | 4.5586
TVKN SR-20 | 8055 | 2030 | Import Hoogovengas | Import brandstof | Fossiel - Eenvoudig |  |  |  | 14 Koolstof | Import/export balans |  |  |  |  | 0.028 |  |  |  | 0 | 5.2533 | Hoogovengas | 5.2533
TVKN SR-20 | 8080 | 2030 | Import Hydrogen import | Import brandstof | Waterstof |  |  |  | 13 Waterstof | Import/export balans |  |  |  |  | 0.028 |  |  |  | 0 | 0 | Hydrogen import | 0
TVKN SR-20 | 8037 | 2030 | Import Import elektriciteit | Import brandstof | Elektriciteit |  |  |  | 11 Elektriciteit | Import/export balans |  |  |  |  | 0.028 |  |  |  | 0 | 582522354.1527 | Import elektriciteit | 582522354.1527
TVKN SR-20 | 8059 | 2030 | Import Kerosine | Import brandstof | Fossiel - Complex |  |  |  | 14 Koolstof | Import/export balans |  |  |  |  | 0.028 |  |  |  | 0 | 0 | Kerosine | 0
TVKN SR-20 | 8049 | 2030 | Import Kolen | Import brandstof | Fossiel - Complex |  |  |  | 14 Koolstof | Import/export balans |  |  |  |  | 0.028 |  |  |  | 0 | 173210178.392 | Kolen | 173210178.392
TVKN SR-20 | 8084 | 2030 | Import LNG for shipping | Import brandstof | Fossiel - Eenvoudig |  |  |  | 14 Koolstof | Import/export balans |  |  |  |  | 0.028 |  |  |  | 0 | 0 | LNG for shipping | 0
TVKN SR-20 | 8057 | 2030 | Import LPG | Import brandstof | Fossiel - Complex |  |  |  | 14 Koolstof | Import/export balans |  |  |  |  | 0.028 |  |  |  | 0 | -5.131e-16 | LPG | -5.131e-16
TVKN SR-20 | 8072 | 2030 | Import Methanol | Import brandstof | Fossiel - Complex |  |  |  | 14 Koolstof | Import/export balans |  |  |  |  | 0.028 |  |  |  | 0 | 0 | Methanol | 0
TVKN SR-20 | 8065 | 2030 | Import Methanol for shipping | Import brandstof | Fossiel - Complex |  |  |  | 14 Koolstof | Import/export balans |  |  |  |  | 0.028 |  |  |  | 0 | 0 | Methanol for shipping | 0
TVKN SR-20 | 8053 | 2030 | Import Naphta | Import brandstof | Fossiel - Complex |  |  |  | 14 Koolstof | Import/export balans |  |  |  |  | 0.028 |  |  |  | 0 | 1696993697.5105 | Naphta | 1696993697.5105
TVKN SR-20 | 8054 | 2030 | Import Olie | Import brandstof | Fossiel - Complex |  |  |  | 14 Koolstof | Import/export balans |  |  |  |  | 0.028 |  |  |  | 0 | 27087242847.5349 | Olie | 27087242847.5349
TVKN SR-20 | 8079 | 2030 | Import Oliegrondstoffen | Import brandstof | Fossiel - Complex |  |  |  | 14 Koolstof | Import/export balans |  |  |  |  | 0.028 |  |  |  | 0 | 0 | Oliegrondstoffen | 0
TVKN SR-20 | 8045 | 2030 | Import Overige olieproducten | Import brandstof | Fossiel - Complex |  |  |  | 14 Koolstof | Import/export balans |  |  |  |  | 0.028 |  |  |  | 0 | -9.8076e-07 | Overige olieproducten | -9.8076e-07
TVKN SR-20 | 8075 | 2030 | Import Plastic pyrolysis oil | Import brandstof | Fossiel - Complex |  |  |  | 14 Koolstof | Import/export balans |  |  |  |  | 0.028 |  |  |  | 0 | 2146305.1511 | Plastic pyrolysis oil | 2146305.1511
TVKN SR-20 | 8052 | 2030 | Import Restgassen | Import brandstof | Fossiel - Complex |  |  |  | 14 Koolstof | Import/export balans |  |  |  |  | 0.028 |  |  |  | 0 | 0 | Restgassen | 0
TVKN SR-20 | 8047 | 2030 | Import Synthetic LPG | Import brandstof | Synthetisch |  |  |  | 14 Koolstof | Import/export balans |  |  |  |  | 0.028 |  |  |  | 0 | 190510.3389 | Synthetic LPG | 190510.3389
TVKN SR-20 | 8070 | 2030 | Import Synthetic benzine | Import brandstof | Synthetisch |  |  |  | 14 Koolstof | Import/export balans |  |  |  |  | 0.028 |  |  |  | 0 | 190481.9037 | Synthetic benzine | 190481.9037
TVKN SR-20 | 8018 | 2030 | Import Synthetic diesel | Import brandstof | Synthetisch |  |  |  | 14 Koolstof | Import/export balans |  |  |  |  | 0.028 |  |  |  | 0 | 2984506.1033 | Synthetic diesel | 2984506.1033
TVKN SR-20 | 8020 | 2030 | Import Synthetic kerosine | Import brandstof | Synthetisch |  |  |  | 14 Koolstof | Import/export balans |  |  |  |  | 0.028 |  |  |  | 0 | 2895598.4158 | Synthetic kerosine | 2895598.4158
TVKN SR-20 | 8023 | 2030 | Import Synthetic methanol | Import brandstof | Synthetisch |  |  |  | 14 Koolstof | Import/export balans |  |  |  |  | 0.028 |  |  |  | 0 | 2387546.7668 | Synthetic methanol | 2387546.7668
TVKN SR-20 | 8029 | 2030 | Import Synthetic methanol for shipping | Import brandstof | Synthetisch |  |  |  | 14 Koolstof | Import/export balans |  |  |  |  | 0.028 |  |  |  | 0 | 0 | Synthetic methanol for shipping | 0
TVKN SR-20 | 8019 | 2030 | Import Synthetic naphtha | Import brandstof | Synthetisch |  |  |  | 14 Koolstof | Import/export balans |  |  |  |  | 0.028 |  |  |  | 0 | 189202.5962 | Synthetic naphtha | 189202.5962
TVKN SR-20 | 8005 | 2030 | Import Warmte | Import brandstof | Warmte |  |  |  | 12 Warmte | Import/export balans |  |  |  |  | 0.028 |  |  |  | 0 | 92.7381 | Warmte | 92.7381
TVKN SR-20 | 8006 | 2030 | Import Waterstof | Import brandstof | Waterstof |  |  |  | 13 Waterstof | Import/export balans |  |  |  |  | 0.028 |  |  |  | 0 | 110.761 | Waterstof | 110.761
TVKN SR-20 | 8007 | 2035 | Import Aardgas | Import brandstof | Fossiel - Eenvoudig |  |  |  | 14 Koolstof | Import/export balans |  |  |  |  | 0.028 |  |  |  | 0 | 4425569692.4579 | Aardgas | 4425569692.4579
TVKN SR-20 | 8031 | 2035 | Import Aardgas feedstock | Import brandstof | Fossiel - Eenvoudig |  |  |  | 14 Koolstof | Import/export balans |  |  |  |  | 0.028 |  |  |  | 0 | 4.6739 | Aardgas feedstock | 4.6739
TVKN SR-20 | 8028 | 2035 | Import Ammonia | Import brandstof | Waterstof |  |  |  | 13 Waterstof | Import/export balans |  |  |  |  | 0.028 |  |  |  | 0 | 3053452.1599 | Ammonia | 3053452.1599
TVKN SR-20 | 8081 | 2035 | Import Ammonia export | Import brandstof | Waterstof |  |  |  | 13 Waterstof | Import/export balans |  |  |  |  | 0.028 |  |  |  | 0 | 0 | Ammonia export | 0
TVKN SR-20 | 8087 | 2035 | Import Ammonia import | Import brandstof | Waterstof |  |  |  | 13 Waterstof | Import/export balans |  |  |  |  | 0.028 |  |  |  | 0 | 356546.9719 | Ammonia import | 356546.9719
TVKN SR-20 | 8060 | 2035 | Import Benzine | Import brandstof | Fossiel - Complex |  |  |  | 14 Koolstof | Import/export balans |  |  |  |  | 0.028 |  |  |  | 0 | 1429378.2666 | Benzine | 1429378.2666
TVKN SR-20 | 8078 | 2035 | Import Bio-DME | Import brandstof | Biobased - Complex |  |  |  | 14 Koolstof | Import/export balans |  |  |  |  | 0.028 |  |  |  | 0 | 0 | Bio-DME | 0
TVKN SR-20 | 8042 | 2035 | Import Bio-LNG for shipping | Import brandstof | Biobased - Eenvoudig |  |  |  | 14 Koolstof | Import/export balans |  |  |  |  | 0.028 |  |  |  | 0 | 16.9535 | Bio-LNG for shipping | 16.9535
TVKN SR-20 | 8044 | 2035 | Import Bio-LPG | Import brandstof | Biobased - Complex |  |  |  | 14 Koolstof | Import/export balans |  |  |  |  | 0.028 |  |  |  | 0 | 0 | Bio-LPG | 0
TVKN SR-20 | 8035 | 2035 | Import Bio-Methanol for shipping | Import brandstof | Biobased - Complex |  |  |  | 14 Koolstof | Import/export balans |  |  |  |  | 0.028 |  |  |  | 0 | 117.0405 | Bio-Methanol for shipping | 117.0405
TVKN SR-20 | 8066 | 2035 | Import Bio-ethanol | Import brandstof | Biobased - Complex |  |  |  | 14 Koolstof | Import/export balans |  |  |  |  | 0.028 |  |  |  | 0 | -9.4475e-15 | Bio-ethanol | -9.4475e-15
TVKN SR-20 | 8067 | 2035 | Import BioHFO | Import brandstof | Biobased - Complex |  |  |  | 14 Koolstof | Import/export balans |  |  |  |  | 0.028 |  |  |  | 0 | 4461449.0035 | BioHFO | 4461449.0035
TVKN SR-20 | 8034 | 2035 | Import Biobenzine | Import brandstof | Biobased - Complex |  |  |  | 14 Koolstof | Import/export balans |  |  |  |  | 0.028 |  |  |  | 0 | 0 | Biobenzine | 0
TVKN SR-20 | 8015 | 2035 | Import Biodiesel | Import brandstof | Biobased - Complex |  |  |  | 14 Koolstof | Import/export balans |  |  |  |  | 0.028 |  |  |  | 0 | 444546.6681 | Biodiesel | 444546.6681
TVKN SR-20 | 8010 | 2035 | Import Biokerosine | Import brandstof | Biobased - Complex |  |  |  | 14 Koolstof | Import/export balans |  |  |  |  | 0.028 |  |  |  | 0 | -3.6096e-07 | Biokerosine | -3.6096e-07
TVKN SR-20 | 8064 | 2035 | Import Biomass Pyrolysis Oil | Import brandstof | Biobased - Complex |  |  |  | 14 Koolstof | Import/export balans |  |  |  |  | 0.028 |  |  |  | 0 | 685013.3884 | Biomass Pyrolysis Oil | 685013.3884
TVKN SR-20 | 8039 | 2035 | Import Biomassa (AWZ, RWZ en STRT) | Import brandstof | Biobased - Eenvoudig |  |  |  | 14 Koolstof | Import/export balans |  |  |  |  | 0.028 |  |  |  | 0 | 181280392.3598 | Biomassa (AWZ, RWZ en STRT) | 181280392.3598
TVKN SR-20 | 8038 | 2035 | Import Biomassa (GFT & VGI) | Import brandstof | Biobased - Eenvoudig |  |  |  | 14 Koolstof | Import/export balans |  |  |  |  | 0.028 |  |  |  | 0 | 222655784.1549 | Biomassa (GFT & VGI) | 222655784.1549
TVKN SR-20 | 8062 | 2035 | Import Biomassa (UCO buitenland) | Import brandstof | Biobased - Eenvoudig |  |  |  | 14 Koolstof | Import/export balans |  |  |  |  | 0.028 |  |  |  | 0 | 1390622.7868 | Biomassa (UCO buitenland) | 1390622.7868
TVKN SR-20 | 8030 | 2035 | Import Biomassa (afval biogeen) | Import brandstof | Biobased - Eenvoudig |  |  |  | 14 Koolstof | Import/export balans |  |  |  |  | 0.028 |  |  |  | 0 | 0 | Biomassa (afval biogeen) | 0
TVKN SR-20 | 8024 | 2035 | Import Biomassa (hout binnenland) | Import brandstof | Biobased - Eenvoudig |  |  |  | 14 Koolstof | Import/export balans |  |  |  |  | 0.028 |  |  |  | 0 | 252549659.5342 | Biomassa (hout binnenland) | 252549659.5342
TVKN SR-20 | 8004 | 2035 | Import Biomassa (hout buitenland) | Import brandstof | Biobased - Eenvoudig |  |  |  | 14 Koolstof | Import/export balans |  |  |  |  | 0.028 |  |  |  | 0 | 8040841981.2252 | Biomassa (hout buitenland) | 8040841981.2252
TVKN SR-20 | 8073 | 2035 | Import Biomassa (hout buitenland), expensive part | Import brandstof | Biobased - Eenvoudig |  |  |  | 14 Koolstof | Import/export balans |  |  |  |  | 0.028 |  |  |  | 0 | 0 | Biomassa (hout buitenland), expensive part | 0
TVKN SR-20 | 8003 | 2035 | Import Biomassa (hout) | Import brandstof | Biobased - Eenvoudig |  |  |  | 14 Koolstof | Import/export balans |  |  |  |  | 0.028 |  |  |  | 0 | 0 | Biomassa (hout) | 0
TVKN SR-20 | 8027 | 2035 | Import Biomassa (suikers) | Import brandstof | Biobased - Eenvoudig |  |  |  | 14 Koolstof | Import/export balans |  |  |  |  | 0.028 |  |  |  | 0 | 137459195.0765 | Biomassa (suikers) | 137459195.0765
TVKN SR-20 | 8077 | 2035 | Import Biomassa (zetmeel) | Import brandstof | Biobased - Complex |  |  |  | 14 Koolstof | Import/export balans |  |  |  |  | 0.028 |  |  |  | 0 | 0 | Biomassa (zetmeel) | 0
TVKN SR-20 | 8033 | 2035 | Import Biomethanol | Import brandstof | Biobased - Complex |  |  |  | 14 Koolstof | Import/export balans |  |  |  |  | 0.028 |  |  |  | 0 | 0 | Biomethanol | 0
TVKN SR-20 | 8013 | 2035 | Import Bionaphta | Import brandstof | Biobased - Complex |  |  |  | 14 Koolstof | Import/export balans |  |  |  |  | 0.028 |  |  |  | 0 | 1892324.7333 | Bionaphta | 1892324.7333
TVKN SR-20 | 8063 | 2035 | Import Cokes | Import brandstof | Fossiel - Complex |  |  |  | 14 Koolstof | Import/export balans |  |  |  |  | 0.028 |  |  |  | 0 | 0 | Cokes | 0
TVKN SR-20 | 8071 | 2035 | Import Cokesovengas | Import brandstof | Fossiel - Eenvoudig |  |  |  | 14 Koolstof | Import/export balans |  |  |  |  | 0.028 |  |  |  | 0 | 15.3218 | Cokesovengas | 15.3218
TVKN SR-20 | 8056 | 2035 | Import Diesel | Import brandstof | Fossiel - Complex |  |  |  | 14 Koolstof | Import/export balans |  |  |  |  | 0.028 |  |  |  | 0 | -8.125e-07 | Diesel | -8.125e-07
TVKN SR-20 | 8050 | 2035 | Import E-inhoud mest | Import brandstof | Biobased - Eenvoudig |  |  |  | 14 Koolstof | Import/export balans |  |  |  |  | 0.028 |  |  |  | 0 | -99883118.115 | E-inhoud mest | -99883118.115
TVKN SR-20 | 8001 | 2035 | Import Elektriciteit | Import brandstof | Elektriciteit |  |  |  | 11 Elektriciteit | Import/export balans |  |  |  |  | 0.028 |  |  |  | 0 | 795.5562 | Elektriciteit | 795.5562
TVKN SR-20 | 8083 | 2035 | Import Export elektriciteit | Import brandstof | Elektriciteit |  |  |  | 11 Elektriciteit | Import/export balans |  |  |  |  | 0.028 |  |  |  | 0 | 0 | Export elektriciteit | 0
TVKN SR-20 | 8076 | 2035 | Import Gas transport | Import brandstof | Fossiel - Eenvoudig |  |  |  | 14 Koolstof | Import/export balans |  |  |  |  | 0.028 |  |  |  | 0 | 0 | Gas transport | 0
TVKN SR-20 | 8085 | 2035 | Import Gas winning | Import brandstof | Fossiel - Eenvoudig |  |  |  | 14 Koolstof | Import/export balans |  |  |  |  | 0.028 |  |  |  | 0 | 0 | Gas winning | 0
TVKN SR-20 | 8058 | 2035 | Import HFO | Import brandstof | Fossiel - Complex |  |  |  | 14 Koolstof | Import/export balans |  |  |  |  | 0.028 |  |  |  | 0 | 1286852628.7908 | HFO | 1286852628.7908
TVKN SR-20 | 8016 | 2035 | Import Heat100to200 | Import brandstof | Warmte |  |  |  | 12 Warmte | Import/export balans |  |  |  |  | 0.028 |  |  |  | 0 | 46.2047 | Heat100to200 | 46.2047
TVKN SR-20 | 8040 | 2035 | Import Heat200to400 | Import brandstof | Warmte |  |  |  | 12 Warmte | Import/export balans |  |  |  |  | 0.028 |  |  |  | 0 | 148.2948 | Heat200to400 | 148.2948
TVKN SR-20 | 8051 | 2035 | Import HeatDir200to400 | Import brandstof | Warmte |  |  |  | 12 Warmte | Import/export balans |  |  |  |  | 0.028 |  |  |  | 0 | 1.8588 | HeatDir200to400 | 1.8588
TVKN SR-20 | 8048 | 2035 | Import HeatHT400 | Import brandstof | Warmte |  |  |  | 12 Warmte | Import/export balans |  |  |  |  | 0.028 |  |  |  | 0 | 7.6803 | HeatHT400 | 7.6803
TVKN SR-20 | 8055 | 2035 | Import Hoogovengas | Import brandstof | Fossiel - Eenvoudig |  |  |  | 14 Koolstof | Import/export balans |  |  |  |  | 0.028 |  |  |  | 0 | 2.4363e-14 | Hoogovengas | 2.4363e-14
TVKN SR-20 | 8080 | 2035 | Import Hydrogen import | Import brandstof | Waterstof |  |  |  | 13 Waterstof | Import/export balans |  |  |  |  | 0.028 |  |  |  | 0 | 0 | Hydrogen import | 0
TVKN SR-20 | 8037 | 2035 | Import Import elektriciteit | Import brandstof | Elektriciteit |  |  |  | 11 Elektriciteit | Import/export balans |  |  |  |  | 0.028 |  |  |  | 0 | 482054350.2145 | Import elektriciteit | 482054350.2145
TVKN SR-20 | 8059 | 2035 | Import Kerosine | Import brandstof | Fossiel - Complex |  |  |  | 14 Koolstof | Import/export balans |  |  |  |  | 0.028 |  |  |  | 0 | 0 | Kerosine | 0
TVKN SR-20 | 8049 | 2035 | Import Kolen | Import brandstof | Fossiel - Complex |  |  |  | 14 Koolstof | Import/export balans |  |  |  |  | 0.028 |  |  |  | 0 | 145659516.6934 | Kolen | 145659516.6934
TVKN SR-20 | 8084 | 2035 | Import LNG for shipping | Import brandstof | Fossiel - Eenvoudig |  |  |  | 14 Koolstof | Import/export balans |  |  |  |  | 0.028 |  |  |  | 0 | 0 | LNG for shipping | 0
TVKN SR-20 | 8057 | 2035 | Import LPG | Import brandstof | Fossiel - Complex |  |  |  | 14 Koolstof | Import/export balans |  |  |  |  | 0.028 |  |  |  | 0 | -5.441e-15 | LPG | -5.441e-15
TVKN SR-20 | 8072 | 2035 | Import Methanol | Import brandstof | Fossiel - Complex |  |  |  | 14 Koolstof | Import/export balans |  |  |  |  | 0.028 |  |  |  | 0 | 0 | Methanol | 0
TVKN SR-20 | 8065 | 2035 | Import Methanol for shipping | Import brandstof | Fossiel - Complex |  |  |  | 14 Koolstof | Import/export balans |  |  |  |  | 0.028 |  |  |  | 0 | 2.7324 | Methanol for shipping | 2.7324
TVKN SR-20 | 8053 | 2035 | Import Naphta | Import brandstof | Fossiel - Complex |  |  |  | 14 Koolstof | Import/export balans |  |  |  |  | 0.028 |  |  |  | 0 | 1831612253.0037 | Naphta | 1831612253.0037
TVKN SR-20 | 8054 | 2035 | Import Olie | Import brandstof | Fossiel - Complex |  |  |  | 14 Koolstof | Import/export balans |  |  |  |  | 0.028 |  |  |  | 0 | 21552912454.8841 | Olie | 21552912454.8841
TVKN SR-20 | 8079 | 2035 | Import Oliegrondstoffen | Import brandstof | Fossiel - Complex |  |  |  | 14 Koolstof | Import/export balans |  |  |  |  | 0.028 |  |  |  | 0 | 0 | Oliegrondstoffen | 0
TVKN SR-20 | 8045 | 2035 | Import Overige olieproducten | Import brandstof | Fossiel - Complex |  |  |  | 14 Koolstof | Import/export balans |  |  |  |  | 0.028 |  |  |  | 0 | 4.875e-07 | Overige olieproducten | 4.875e-07
TVKN SR-20 | 8075 | 2035 | Import Plastic pyrolysis oil | Import brandstof | Fossiel - Complex |  |  |  | 14 Koolstof | Import/export balans |  |  |  |  | 0.028 |  |  |  | 0 | 2146333.053 | Plastic pyrolysis oil | 2146333.053
TVKN SR-20 | 8052 | 2035 | Import Restgassen | Import brandstof | Fossiel - Complex |  |  |  | 14 Koolstof | Import/export balans |  |  |  |  | 0.028 |  |  |  | 0 | 3.0454e-15 | Restgassen | 3.0454e-15
TVKN SR-20 | 8047 | 2035 | Import Synthetic LPG | Import brandstof | Synthetisch |  |  |  | 14 Koolstof | Import/export balans |  |  |  |  | 0.028 |  |  |  | 0 | 190458.6252 | Synthetic LPG | 190458.6252
TVKN SR-20 | 8070 | 2035 | Import Synthetic benzine | Import brandstof | Synthetisch |  |  |  | 14 Koolstof | Import/export balans |  |  |  |  | 0.028 |  |  |  | 0 | 190540.0679 | Synthetic benzine | 190540.0679
TVKN SR-20 | 8018 | 2035 | Import Synthetic diesel | Import brandstof | Synthetisch |  |  |  | 14 Koolstof | Import/export balans |  |  |  |  | 0.028 |  |  |  | 0 | 2984505.6706 | Synthetic diesel | 2984505.6706
TVKN SR-20 | 8020 | 2035 | Import Synthetic kerosine | Import brandstof | Synthetisch |  |  |  | 14 Koolstof | Import/export balans |  |  |  |  | 0.028 |  |  |  | 0 | 2895600.8228 | Synthetic kerosine | 2895600.8228
TVKN SR-20 | 8023 | 2035 | Import Synthetic methanol | Import brandstof | Synthetisch |  |  |  | 14 Koolstof | Import/export balans |  |  |  |  | 0.028 |  |  |  | 0 | 2387153.0681 | Synthetic methanol | 2387153.0681
TVKN SR-20 | 8029 | 2035 | Import Synthetic methanol for shipping | Import brandstof | Synthetisch |  |  |  | 14 Koolstof | Import/export balans |  |  |  |  | 0.028 |  |  |  | 0 | 0 | Synthetic methanol for shipping | 0
TVKN SR-20 | 8019 | 2035 | Import Synthetic naphtha | Import brandstof | Synthetisch |  |  |  | 14 Koolstof | Import/export balans |  |  |  |  | 0.028 |  |  |  | 0 | 189250.7764 | Synthetic naphtha | 189250.7764
TVKN SR-20 | 8005 | 2035 | Import Warmte | Import brandstof | Warmte |  |  |  | 12 Warmte | Import/export balans |  |  |  |  | 0.028 |  |  |  | 0 | 293.9633 | Warmte | 293.9633
TVKN SR-20 | 8006 | 2035 | Import Waterstof | Import brandstof | Waterstof |  |  |  | 13 Waterstof | Import/export balans |  |  |  |  | 0.028 |  |  |  | 0 | 6.157 | Waterstof | 6.157
TVKN SR-20 | 8007 | 2040 | Import Aardgas | Import brandstof | Fossiel - Eenvoudig |  |  |  | 14 Koolstof | Import/export balans |  |  |  |  | 0.028 |  |  |  | 0 | 3382556496.1637 | Aardgas | 3382556496.1637
TVKN SR-20 | 8031 | 2040 | Import Aardgas feedstock | Import brandstof | Fossiel - Eenvoudig |  |  |  | 14 Koolstof | Import/export balans |  |  |  |  | 0.028 |  |  |  | 0 | 7.098 | Aardgas feedstock | 7.098
TVKN SR-20 | 8028 | 2040 | Import Ammonia | Import brandstof | Waterstof |  |  |  | 13 Waterstof | Import/export balans |  |  |  |  | 0.028 |  |  |  | 0 | 3053433.9695 | Ammonia | 3053433.9695
TVKN SR-20 | 8081 | 2040 | Import Ammonia export | Import brandstof | Waterstof |  |  |  | 13 Waterstof | Import/export balans |  |  |  |  | 0.028 |  |  |  | 0 | 0 | Ammonia export | 0
TVKN SR-20 | 8087 | 2040 | Import Ammonia import | Import brandstof | Waterstof |  |  |  | 13 Waterstof | Import/export balans |  |  |  |  | 0.028 |  |  |  | 0 | 356546.8556 | Ammonia import | 356546.8556
TVKN SR-20 | 8060 | 2040 | Import Benzine | Import brandstof | Fossiel - Complex |  |  |  | 14 Koolstof | Import/export balans |  |  |  |  | 0.028 |  |  |  | 0 | 1420834.1651 | Benzine | 1420834.1651
TVKN SR-20 | 8078 | 2040 | Import Bio-DME | Import brandstof | Biobased - Complex |  |  |  | 14 Koolstof | Import/export balans |  |  |  |  | 0.028 |  |  |  | 0 | 0 | Bio-DME | 0
TVKN SR-20 | 8042 | 2040 | Import Bio-LNG for shipping | Import brandstof | Biobased - Eenvoudig |  |  |  | 14 Koolstof | Import/export balans |  |  |  |  | 0.028 |  |  |  | 0 | 33.696 | Bio-LNG for shipping | 33.696
TVKN SR-20 | 8044 | 2040 | Import Bio-LPG | Import brandstof | Biobased - Complex |  |  |  | 14 Koolstof | Import/export balans |  |  |  |  | 0.028 |  |  |  | 0 | 6.7679e-08 | Bio-LPG | 6.7679e-08
TVKN SR-20 | 8035 | 2040 | Import Bio-Methanol for shipping | Import brandstof | Biobased - Complex |  |  |  | 14 Koolstof | Import/export balans |  |  |  |  | 0.028 |  |  |  | 0 | 484.4679 | Bio-Methanol for shipping | 484.4679
TVKN SR-20 | 8066 | 2040 | Import Bio-ethanol | Import brandstof | Biobased - Complex |  |  |  | 14 Koolstof | Import/export balans |  |  |  |  | 0.028 |  |  |  | 0 | 0 | Bio-ethanol | 0
TVKN SR-20 | 8067 | 2040 | Import BioHFO | Import brandstof | Biobased - Complex |  |  |  | 14 Koolstof | Import/export balans |  |  |  |  | 0.028 |  |  |  | 0 | 0 | BioHFO | 0
TVKN SR-20 | 8034 | 2040 | Import Biobenzine | Import brandstof | Biobased - Complex |  |  |  | 14 Koolstof | Import/export balans |  |  |  |  | 0.028 |  |  |  | 0 | -2.5203e-06 | Biobenzine | -2.5203e-06
TVKN SR-20 | 8015 | 2040 | Import Biodiesel | Import brandstof | Biobased - Complex |  |  |  | 14 Koolstof | Import/export balans |  |  |  |  | 0.028 |  |  |  | 0 | 0 | Biodiesel | 0
TVKN SR-20 | 8010 | 2040 | Import Biokerosine | Import brandstof | Biobased - Complex |  |  |  | 14 Koolstof | Import/export balans |  |  |  |  | 0.028 |  |  |  | 0 | 0 | Biokerosine | 0
TVKN SR-20 | 8064 | 2040 | Import Biomass Pyrolysis Oil | Import brandstof | Biobased - Complex |  |  |  | 14 Koolstof | Import/export balans |  |  |  |  | 0.028 |  |  |  | 0 | 685000.7469 | Biomass Pyrolysis Oil | 685000.7469
TVKN SR-20 | 8039 | 2040 | Import Biomassa (AWZ, RWZ en STRT) | Import brandstof | Biobased - Eenvoudig |  |  |  | 14 Koolstof | Import/export balans |  |  |  |  | 0.028 |  |  |  | 0 | 188292224.127 | Biomassa (AWZ, RWZ en STRT) | 188292224.127
TVKN SR-20 | 8038 | 2040 | Import Biomassa (GFT & VGI) | Import brandstof | Biobased - Eenvoudig |  |  |  | 14 Koolstof | Import/export balans |  |  |  |  | 0.028 |  |  |  | 0 | 215105334.7359 | Biomassa (GFT & VGI) | 215105334.7359
TVKN SR-20 | 8062 | 2040 | Import Biomassa (UCO buitenland) | Import brandstof | Biobased - Eenvoudig |  |  |  | 14 Koolstof | Import/export balans |  |  |  |  | 0.028 |  |  |  | 0 | 1390564.9675 | Biomassa (UCO buitenland) | 1390564.9675
TVKN SR-20 | 8030 | 2040 | Import Biomassa (afval biogeen) | Import brandstof | Biobased - Eenvoudig |  |  |  | 14 Koolstof | Import/export balans |  |  |  |  | 0.028 |  |  |  | 0 | 0 | Biomassa (afval biogeen) | 0
TVKN SR-20 | 8024 | 2040 | Import Biomassa (hout binnenland) | Import brandstof | Biobased - Eenvoudig |  |  |  | 14 Koolstof | Import/export balans |  |  |  |  | 0.028 |  |  |  | 0 | 273955932.7566 | Biomassa (hout binnenland) | 273955932.7566
TVKN SR-20 | 8004 | 2040 | Import Biomassa (hout buitenland) | Import brandstof | Biobased - Eenvoudig |  |  |  | 14 Koolstof | Import/export balans |  |  |  |  | 0.028 |  |  |  | 0 | 8955474731.2296 | Biomassa (hout buitenland) | 8955474731.2296
TVKN SR-20 | 8073 | 2040 | Import Biomassa (hout buitenland), expensive part | Import brandstof | Biobased - Eenvoudig |  |  |  | 14 Koolstof | Import/export balans |  |  |  |  | 0.028 |  |  |  | 0 | 0 | Biomassa (hout buitenland), expensive part | 0
TVKN SR-20 | 8003 | 2040 | Import Biomassa (hout) | Import brandstof | Biobased - Eenvoudig |  |  |  | 14 Koolstof | Import/export balans |  |  |  |  | 0.028 |  |  |  | 0 | 0 | Biomassa (hout) | 0
TVKN SR-20 | 8027 | 2040 | Import Biomassa (suikers) | Import brandstof | Biobased - Eenvoudig |  |  |  | 14 Koolstof | Import/export balans |  |  |  |  | 0.028 |  |  |  | 0 | 168360874.6339 | Biomassa (suikers) | 168360874.6339
TVKN SR-20 | 8077 | 2040 | Import Biomassa (zetmeel) | Import brandstof | Biobased - Complex |  |  |  | 14 Koolstof | Import/export balans |  |  |  |  | 0.028 |  |  |  | 0 | 0 | Biomassa (zetmeel) | 0
TVKN SR-20 | 8033 | 2040 | Import Biomethanol | Import brandstof | Biobased - Complex |  |  |  | 14 Koolstof | Import/export balans |  |  |  |  | 0.028 |  |  |  | 0 | 126.5528 | Biomethanol | 126.5528
TVKN SR-20 | 8013 | 2040 | Import Bionaphta | Import brandstof | Biobased - Complex |  |  |  | 14 Koolstof | Import/export balans |  |  |  |  | 0.028 |  |  |  | 0 | 1892445.1067 | Bionaphta | 1892445.1067
TVKN SR-20 | 8063 | 2040 | Import Cokes | Import brandstof | Fossiel - Complex |  |  |  | 14 Koolstof | Import/export balans |  |  |  |  | 0.028 |  |  |  | 0 | 0 | Cokes | 0
TVKN SR-20 | 8071 | 2040 | Import Cokesovengas | Import brandstof | Fossiel - Eenvoudig |  |  |  | 14 Koolstof | Import/export balans |  |  |  |  | 0.028 |  |  |  | 0 | 3.082 | Cokesovengas | 3.082
TVKN SR-20 | 8056 | 2040 | Import Diesel | Import brandstof | Fossiel - Complex |  |  |  | 14 Koolstof | Import/export balans |  |  |  |  | 0.028 |  |  |  | 0 | 0 | Diesel | 0
TVKN SR-20 | 8050 | 2040 | Import E-inhoud mest | Import brandstof | Biobased - Eenvoudig |  |  |  | 14 Koolstof | Import/export balans |  |  |  |  | 0.028 |  |  |  | 0 | -97122834.7245 | E-inhoud mest | -97122834.7245
TVKN SR-20 | 8001 | 2040 | Import Elektriciteit | Import brandstof | Elektriciteit |  |  |  | 11 Elektriciteit | Import/export balans |  |  |  |  | 0.028 |  |  |  | 0 | -1.914e-13 | Elektriciteit | -1.914e-13
TVKN SR-20 | 8083 | 2040 | Import Export elektriciteit | Import brandstof | Elektriciteit |  |  |  | 11 Elektriciteit | Import/export balans |  |  |  |  | 0.028 |  |  |  | 0 | 0 | Export elektriciteit | 0
TVKN SR-20 | 8076 | 2040 | Import Gas transport | Import brandstof | Fossiel - Eenvoudig |  |  |  | 14 Koolstof | Import/export balans |  |  |  |  | 0.028 |  |  |  | 0 | 0 | Gas transport | 0
TVKN SR-20 | 8085 | 2040 | Import Gas winning | Import brandstof | Fossiel - Eenvoudig |  |  |  | 14 Koolstof | Import/export balans |  |  |  |  | 0.028 |  |  |  | 0 | 0 | Gas winning | 0
TVKN SR-20 | 8058 | 2040 | Import HFO | Import brandstof | Fossiel - Complex |  |  |  | 14 Koolstof | Import/export balans |  |  |  |  | 0.028 |  |  |  | 0 | 853382487.7584 | HFO | 853382487.7584
TVKN SR-20 | 8016 | 2040 | Import Heat100to200 | Import brandstof | Warmte |  |  |  | 12 Warmte | Import/export balans |  |  |  |  | 0.028 |  |  |  | 0 | 123.872 | Heat100to200 | 123.872
TVKN SR-20 | 8040 | 2040 | Import Heat200to400 | Import brandstof | Warmte |  |  |  | 12 Warmte | Import/export balans |  |  |  |  | 0.028 |  |  |  | 0 | 252.9458 | Heat200to400 | 252.9458
TVKN SR-20 | 8051 | 2040 | Import HeatDir200to400 | Import brandstof | Warmte |  |  |  | 12 Warmte | Import/export balans |  |  |  |  | 0.028 |  |  |  | 0 | 15.6151 | HeatDir200to400 | 15.6151
TVKN SR-20 | 8048 | 2040 | Import HeatHT400 | Import brandstof | Warmte |  |  |  | 12 Warmte | Import/export balans |  |  |  |  | 0.028 |  |  |  | 0 | 26.3725 | HeatHT400 | 26.3725
TVKN SR-20 | 8055 | 2040 | Import Hoogovengas | Import brandstof | Fossiel - Eenvoudig |  |  |  | 14 Koolstof | Import/export balans |  |  |  |  | 0.028 |  |  |  | 0 | 0 | Hoogovengas | 0
TVKN SR-20 | 8080 | 2040 | Import Hydrogen import | Import brandstof | Waterstof |  |  |  | 13 Waterstof | Import/export balans |  |  |  |  | 0.028 |  |  |  | 0 | 0 | Hydrogen import | 0
TVKN SR-20 | 8037 | 2040 | Import Import elektriciteit | Import brandstof | Elektriciteit |  |  |  | 11 Elektriciteit | Import/export balans |  |  |  |  | 0.028 |  |  |  | 0 | 773581319.5252 | Import elektriciteit | 773581319.5252
TVKN SR-20 | 8059 | 2040 | Import Kerosine | Import brandstof | Fossiel - Complex |  |  |  | 14 Koolstof | Import/export balans |  |  |  |  | 0.028 |  |  |  | 0 | 0 | Kerosine | 0
TVKN SR-20 | 8049 | 2040 | Import Kolen | Import brandstof | Fossiel - Complex |  |  |  | 14 Koolstof | Import/export balans |  |  |  |  | 0.028 |  |  |  | 0 | 115997866.1738 | Kolen | 115997866.1738
TVKN SR-20 | 8084 | 2040 | Import LNG for shipping | Import brandstof | Fossiel - Eenvoudig |  |  |  | 14 Koolstof | Import/export balans |  |  |  |  | 0.028 |  |  |  | 0 | 0 | LNG for shipping | 0
TVKN SR-20 | 8057 | 2040 | Import LPG | Import brandstof | Fossiel - Complex |  |  |  | 14 Koolstof | Import/export balans |  |  |  |  | 0.028 |  |  |  | 0 | 0 | LPG | 0
TVKN SR-20 | 8072 | 2040 | Import Methanol | Import brandstof | Fossiel - Complex |  |  |  | 14 Koolstof | Import/export balans |  |  |  |  | 0.028 |  |  |  | 0 | 0 | Methanol | 0
TVKN SR-20 | 8065 | 2040 | Import Methanol for shipping | Import brandstof | Fossiel - Complex |  |  |  | 14 Koolstof | Import/export balans |  |  |  |  | 0.028 |  |  |  | 0 | 4.1284 | Methanol for shipping | 4.1284
TVKN SR-20 | 8053 | 2040 | Import Naphta | Import brandstof | Fossiel - Complex |  |  |  | 14 Koolstof | Import/export balans |  |  |  |  | 0.028 |  |  |  | 0 | 1427567282.8422 | Naphta | 1427567282.8422
TVKN SR-20 | 8054 | 2040 | Import Olie | Import brandstof | Fossiel - Complex |  |  |  | 14 Koolstof | Import/export balans |  |  |  |  | 0.028 |  |  |  | 0 | 16076325173.9223 | Olie | 16076325173.9223
TVKN SR-20 | 8079 | 2040 | Import Oliegrondstoffen | Import brandstof | Fossiel - Complex |  |  |  | 14 Koolstof | Import/export balans |  |  |  |  | 0.028 |  |  |  | 0 | 0 | Oliegrondstoffen | 0
TVKN SR-20 | 8045 | 2040 | Import Overige olieproducten | Import brandstof | Fossiel - Complex |  |  |  | 14 Koolstof | Import/export balans |  |  |  |  | 0.028 |  |  |  | 0 | 2.423e-07 | Overige olieproducten | 2.423e-07
TVKN SR-20 | 8075 | 2040 | Import Plastic pyrolysis oil | Import brandstof | Fossiel - Complex |  |  |  | 14 Koolstof | Import/export balans |  |  |  |  | 0.028 |  |  |  | 0 | 0 | Plastic pyrolysis oil | 0
TVKN SR-20 | 8052 | 2040 | Import Restgassen | Import brandstof | Fossiel - Complex |  |  |  | 14 Koolstof | Import/export balans |  |  |  |  | 0.028 |  |  |  | 0 | 0 | Restgassen | 0
TVKN SR-20 | 8047 | 2040 | Import Synthetic LPG | Import brandstof | Synthetisch |  |  |  | 14 Koolstof | Import/export balans |  |  |  |  | 0.028 |  |  |  | 0 | 4.2299e-09 | Synthetic LPG | 4.2299e-09
TVKN SR-20 | 8070 | 2040 | Import Synthetic benzine | Import brandstof | Synthetisch |  |  |  | 14 Koolstof | Import/export balans |  |  |  |  | 0.028 |  |  |  | 0 | 190426.3946 | Synthetic benzine | 190426.3946
TVKN SR-20 | 8018 | 2040 | Import Synthetic diesel | Import brandstof | Synthetisch |  |  |  | 14 Koolstof | Import/export balans |  |  |  |  | 0.028 |  |  |  | 0 | 2984490.4496 | Synthetic diesel | 2984490.4496
TVKN SR-20 | 8020 | 2040 | Import Synthetic kerosine | Import brandstof | Synthetisch |  |  |  | 14 Koolstof | Import/export balans |  |  |  |  | 0.028 |  |  |  | 0 | 2895301.6387 | Synthetic kerosine | 2895301.6387
TVKN SR-20 | 8023 | 2040 | Import Synthetic methanol | Import brandstof | Synthetisch |  |  |  | 14 Koolstof | Import/export balans |  |  |  |  | 0.028 |  |  |  | 0 | 2387718.6637 | Synthetic methanol | 2387718.6637
TVKN SR-20 | 8029 | 2040 | Import Synthetic methanol for shipping | Import brandstof | Synthetisch |  |  |  | 14 Koolstof | Import/export balans |  |  |  |  | 0.028 |  |  |  | 0 | 38.7248 | Synthetic methanol for shipping | 38.7248
TVKN SR-20 | 8019 | 2040 | Import Synthetic naphtha | Import brandstof | Synthetisch |  |  |  | 14 Koolstof | Import/export balans |  |  |  |  | 0.028 |  |  |  | 0 | 189326.9008 | Synthetic naphtha | 189326.9008
TVKN SR-20 | 8005 | 2040 | Import Warmte | Import brandstof | Warmte |  |  |  | 12 Warmte | Import/export balans |  |  |  |  | 0.028 |  |  |  | 0 | 522.615 | Warmte | 522.615
TVKN SR-20 | 8006 | 2040 | Import Waterstof | Import brandstof | Waterstof |  |  |  | 13 Waterstof | Import/export balans |  |  |  |  | 0.028 |  |  |  | 0 | 65.4972 | Waterstof | 65.4972
TVKN SR-20 | 8007 | 2045 | Import Aardgas | Import brandstof | Fossiel - Eenvoudig |  |  |  | 14 Koolstof | Import/export balans |  |  |  |  | 0.028 |  |  |  | 0 | 1707594136.5612 | Aardgas | 1707594136.5612
TVKN SR-20 | 8031 | 2045 | Import Aardgas feedstock | Import brandstof | Fossiel - Eenvoudig |  |  |  | 14 Koolstof | Import/export balans |  |  |  |  | 0.028 |  |  |  | 0 | 0 | Aardgas feedstock | 0
TVKN SR-20 | 8028 | 2045 | Import Ammonia | Import brandstof | Waterstof |  |  |  | 13 Waterstof | Import/export balans |  |  |  |  | 0.028 |  |  |  | 0 | 3120659.2842 | Ammonia | 3120659.2842
TVKN SR-20 | 8081 | 2045 | Import Ammonia export | Import brandstof | Waterstof |  |  |  | 13 Waterstof | Import/export balans |  |  |  |  | 0.028 |  |  |  | 0 | 0 | Ammonia export | 0
TVKN SR-20 | 8087 | 2045 | Import Ammonia import | Import brandstof | Waterstof |  |  |  | 13 Waterstof | Import/export balans |  |  |  |  | 0.028 |  |  |  | 0 | 356546.9494 | Ammonia import | 356546.9494
TVKN SR-20 | 8060 | 2045 | Import Benzine | Import brandstof | Fossiel - Complex |  |  |  | 14 Koolstof | Import/export balans |  |  |  |  | 0.028 |  |  |  | 0 | 0 | Benzine | 0
TVKN SR-20 | 8078 | 2045 | Import Bio-DME | Import brandstof | Biobased - Complex |  |  |  | 14 Koolstof | Import/export balans |  |  |  |  | 0.028 |  |  |  | 0 | 0 | Bio-DME | 0
TVKN SR-20 | 8042 | 2045 | Import Bio-LNG for shipping | Import brandstof | Biobased - Eenvoudig |  |  |  | 14 Koolstof | Import/export balans |  |  |  |  | 0.028 |  |  |  | 0 | 94.9663 | Bio-LNG for shipping | 94.9663
TVKN SR-20 | 8044 | 2045 | Import Bio-LPG | Import brandstof | Biobased - Complex |  |  |  | 14 Koolstof | Import/export balans |  |  |  |  | 0.028 |  |  |  | 0 | 0 | Bio-LPG | 0
TVKN SR-20 | 8035 | 2045 | Import Bio-Methanol for shipping | Import brandstof | Biobased - Complex |  |  |  | 14 Koolstof | Import/export balans |  |  |  |  | 0.028 |  |  |  | 0 | 611.036 | Bio-Methanol for shipping | 611.036
TVKN SR-20 | 8066 | 2045 | Import Bio-ethanol | Import brandstof | Biobased - Complex |  |  |  | 14 Koolstof | Import/export balans |  |  |  |  | 0.028 |  |  |  | 0 | 21.2065 | Bio-ethanol | 21.2065
TVKN SR-20 | 8067 | 2045 | Import BioHFO | Import brandstof | Biobased - Complex |  |  |  | 14 Koolstof | Import/export balans |  |  |  |  | 0.028 |  |  |  | 0 | 0 | BioHFO | 0
TVKN SR-20 | 8034 | 2045 | Import Biobenzine | Import brandstof | Biobased - Complex |  |  |  | 14 Koolstof | Import/export balans |  |  |  |  | 0.028 |  |  |  | 0 | 0 | Biobenzine | 0
TVKN SR-20 | 8015 | 2045 | Import Biodiesel | Import brandstof | Biobased - Complex |  |  |  | 14 Koolstof | Import/export balans |  |  |  |  | 0.028 |  |  |  | 0 | 444490.4792 | Biodiesel | 444490.4792
TVKN SR-20 | 8010 | 2045 | Import Biokerosine | Import brandstof | Biobased - Complex |  |  |  | 14 Koolstof | Import/export balans |  |  |  |  | 0.028 |  |  |  | 0 | 0 | Biokerosine | 0
TVKN SR-20 | 8064 | 2045 | Import Biomass Pyrolysis Oil | Import brandstof | Biobased - Complex |  |  |  | 14 Koolstof | Import/export balans |  |  |  |  | 0.028 |  |  |  | 0 | 685015.0558 | Biomass Pyrolysis Oil | 685015.0558
TVKN SR-20 | 8039 | 2045 | Import Biomassa (AWZ, RWZ en STRT) | Import brandstof | Biobased - Eenvoudig |  |  |  | 14 Koolstof | Import/export balans |  |  |  |  | 0.028 |  |  |  | 0 | 221408457.4168 | Biomassa (AWZ, RWZ en STRT) | 221408457.4168
TVKN SR-20 | 8038 | 2045 | Import Biomassa (GFT & VGI) | Import brandstof | Biobased - Eenvoudig |  |  |  | 14 Koolstof | Import/export balans |  |  |  |  | 0.028 |  |  |  | 0 | 239617348.0908 | Biomassa (GFT & VGI) | 239617348.0908
TVKN SR-20 | 8062 | 2045 | Import Biomassa (UCO buitenland) | Import brandstof | Biobased - Eenvoudig |  |  |  | 14 Koolstof | Import/export balans |  |  |  |  | 0.028 |  |  |  | 0 | 1390560.7363 | Biomassa (UCO buitenland) | 1390560.7363
TVKN SR-20 | 8030 | 2045 | Import Biomassa (afval biogeen) | Import brandstof | Biobased - Eenvoudig |  |  |  | 14 Koolstof | Import/export balans |  |  |  |  | 0.028 |  |  |  | 0 | 0 | Biomassa (afval biogeen) | 0
TVKN SR-20 | 8024 | 2045 | Import Biomassa (hout binnenland) | Import brandstof | Biobased - Eenvoudig |  |  |  | 14 Koolstof | Import/export balans |  |  |  |  | 0.028 |  |  |  | 0 | 295362206.0456 | Biomassa (hout binnenland) | 295362206.0456
TVKN SR-20 | 8004 | 2045 | Import Biomassa (hout buitenland) | Import brandstof | Biobased - Eenvoudig |  |  |  | 14 Koolstof | Import/export balans |  |  |  |  | 0.028 |  |  |  | 0 | 12207104318.5848 | Biomassa (hout buitenland) | 12207104318.5848
TVKN SR-20 | 8073 | 2045 | Import Biomassa (hout buitenland), expensive part | Import brandstof | Biobased - Eenvoudig |  |  |  | 14 Koolstof | Import/export balans |  |  |  |  | 0.028 |  |  |  | 0 | 0 | Biomassa (hout buitenland), expensive part | 0
TVKN SR-20 | 8003 | 2045 | Import Biomassa (hout) | Import brandstof | Biobased - Eenvoudig |  |  |  | 14 Koolstof | Import/export balans |  |  |  |  | 0.028 |  |  |  | 0 | 0 | Biomassa (hout) | 0
TVKN SR-20 | 8027 | 2045 | Import Biomassa (suikers) | Import brandstof | Biobased - Eenvoudig |  |  |  | 14 Koolstof | Import/export balans |  |  |  |  | 0.028 |  |  |  | 0 | 199262553.9356 | Biomassa (suikers) | 199262553.9356
TVKN SR-20 | 8077 | 2045 | Import Biomassa (zetmeel) | Import brandstof | Biobased - Complex |  |  |  | 14 Koolstof | Import/export balans |  |  |  |  | 0.028 |  |  |  | 0 | 0 | Biomassa (zetmeel) | 0
TVKN SR-20 | 8033 | 2045 | Import Biomethanol | Import brandstof | Biobased - Complex |  |  |  | 14 Koolstof | Import/export balans |  |  |  |  | 0.028 |  |  |  | 0 | 496.3922 | Biomethanol | 496.3922
TVKN SR-20 | 8013 | 2045 | Import Bionaphta | Import brandstof | Biobased - Complex |  |  |  | 14 Koolstof | Import/export balans |  |  |  |  | 0.028 |  |  |  | 0 | 1892423.2297 | Bionaphta | 1892423.2297
TVKN SR-20 | 8063 | 2045 | Import Cokes | Import brandstof | Fossiel - Complex |  |  |  | 14 Koolstof | Import/export balans |  |  |  |  | 0.028 |  |  |  | 0 | 0 | Cokes | 0
TVKN SR-20 | 8071 | 2045 | Import Cokesovengas | Import brandstof | Fossiel - Eenvoudig |  |  |  | 14 Koolstof | Import/export balans |  |  |  |  | 0.028 |  |  |  | 0 | 34.1025 | Cokesovengas | 34.1025
TVKN SR-20 | 8056 | 2045 | Import Diesel | Import brandstof | Fossiel - Complex |  |  |  | 14 Koolstof | Import/export balans |  |  |  |  | 0.028 |  |  |  | 0 | 0 | Diesel | 0
TVKN SR-20 | 8050 | 2045 | Import E-inhoud mest | Import brandstof | Biobased - Eenvoudig |  |  |  | 14 Koolstof | Import/export balans |  |  |  |  | 0.028 |  |  |  | 0 | -108745741.9218 | E-inhoud mest | -108745741.9218
TVKN SR-20 | 8001 | 2045 | Import Elektriciteit | Import brandstof | Elektriciteit |  |  |  | 11 Elektriciteit | Import/export balans |  |  |  |  | 0.028 |  |  |  | 0 | 0 | Elektriciteit | 0
TVKN SR-20 | 8083 | 2045 | Import Export elektriciteit | Import brandstof | Elektriciteit |  |  |  | 11 Elektriciteit | Import/export balans |  |  |  |  | 0.028 |  |  |  | 0 | 0 | Export elektriciteit | 0
TVKN SR-20 | 8076 | 2045 | Import Gas transport | Import brandstof | Fossiel - Eenvoudig |  |  |  | 14 Koolstof | Import/export balans |  |  |  |  | 0.028 |  |  |  | 0 | 0 | Gas transport | 0
TVKN SR-20 | 8085 | 2045 | Import Gas winning | Import brandstof | Fossiel - Eenvoudig |  |  |  | 14 Koolstof | Import/export balans |  |  |  |  | 0.028 |  |  |  | 0 | 0 | Gas winning | 0
TVKN SR-20 | 8058 | 2045 | Import HFO | Import brandstof | Fossiel - Complex |  |  |  | 14 Koolstof | Import/export balans |  |  |  |  | 0.028 |  |  |  | 0 | 418723732.072 | HFO | 418723732.072
TVKN SR-20 | 8016 | 2045 | Import Heat100to200 | Import brandstof | Warmte |  |  |  | 12 Warmte | Import/export balans |  |  |  |  | 0.028 |  |  |  | 0 | 234.698 | Heat100to200 | 234.698
TVKN SR-20 | 8040 | 2045 | Import Heat200to400 | Import brandstof | Warmte |  |  |  | 12 Warmte | Import/export balans |  |  |  |  | 0.028 |  |  |  | 0 | 286.3786 | Heat200to400 | 286.3786
TVKN SR-20 | 8051 | 2045 | Import HeatDir200to400 | Import brandstof | Warmte |  |  |  | 12 Warmte | Import/export balans |  |  |  |  | 0.028 |  |  |  | 0 | 10.6266 | HeatDir200to400 | 10.6266
TVKN SR-20 | 8048 | 2045 | Import HeatHT400 | Import brandstof | Warmte |  |  |  | 12 Warmte | Import/export balans |  |  |  |  | 0.028 |  |  |  | 0 | 18.4001 | HeatHT400 | 18.4001
TVKN SR-20 | 8055 | 2045 | Import Hoogovengas | Import brandstof | Fossiel - Eenvoudig |  |  |  | 14 Koolstof | Import/export balans |  |  |  |  | 0.028 |  |  |  | 0 | -2.4716e-14 | Hoogovengas | -2.4716e-14
TVKN SR-20 | 8080 | 2045 | Import Hydrogen import | Import brandstof | Waterstof |  |  |  | 13 Waterstof | Import/export balans |  |  |  |  | 0.028 |  |  |  | 0 | 0 | Hydrogen import | 0
TVKN SR-20 | 8037 | 2045 | Import Import elektriciteit | Import brandstof | Elektriciteit |  |  |  | 11 Elektriciteit | Import/export balans |  |  |  |  | 0.028 |  |  |  | 0 | 728622243.8715 | Import elektriciteit | 728622243.8715
TVKN SR-20 | 8059 | 2045 | Import Kerosine | Import brandstof | Fossiel - Complex |  |  |  | 14 Koolstof | Import/export balans |  |  |  |  | 0.028 |  |  |  | 0 | -7.4158e-09 | Kerosine | -7.4158e-09
TVKN SR-20 | 8049 | 2045 | Import Kolen | Import brandstof | Fossiel - Complex |  |  |  | 14 Koolstof | Import/export balans |  |  |  |  | 0.028 |  |  |  | 0 | 79257212.508 | Kolen | 79257212.508
TVKN SR-20 | 8084 | 2045 | Import LNG for shipping | Import brandstof | Fossiel - Eenvoudig |  |  |  | 14 Koolstof | Import/export balans |  |  |  |  | 0.028 |  |  |  | 0 | 0 | LNG for shipping | 0
TVKN SR-20 | 8057 | 2045 | Import LPG | Import brandstof | Fossiel - Complex |  |  |  | 14 Koolstof | Import/export balans |  |  |  |  | 0.028 |  |  |  | 0 | 0.49892 | LPG | 0.49892
TVKN SR-20 | 8072 | 2045 | Import Methanol | Import brandstof | Fossiel - Complex |  |  |  | 14 Koolstof | Import/export balans |  |  |  |  | 0.028 |  |  |  | 0 | 0 | Methanol | 0
TVKN SR-20 | 8065 | 2045 | Import Methanol for shipping | Import brandstof | Fossiel - Complex |  |  |  | 14 Koolstof | Import/export balans |  |  |  |  | 0.028 |  |  |  | 0 | 0.42676 | Methanol for shipping | 0.42676
TVKN SR-20 | 8053 | 2045 | Import Naphta | Import brandstof | Fossiel - Complex |  |  |  | 14 Koolstof | Import/export balans |  |  |  |  | 0.028 |  |  |  | 0 | 1158303033.4539 | Naphta | 1158303033.4539
TVKN SR-20 | 8054 | 2045 | Import Olie | Import brandstof | Fossiel - Complex |  |  |  | 14 Koolstof | Import/export balans |  |  |  |  | 0.028 |  |  |  | 0 | 6288664472.1717 | Olie | 6288664472.1717
TVKN SR-20 | 8079 | 2045 | Import Oliegrondstoffen | Import brandstof | Fossiel - Complex |  |  |  | 14 Koolstof | Import/export balans |  |  |  |  | 0.028 |  |  |  | 0 | 0 | Oliegrondstoffen | 0
TVKN SR-20 | 8045 | 2045 | Import Overige olieproducten | Import brandstof | Fossiel - Complex |  |  |  | 14 Koolstof | Import/export balans |  |  |  |  | 0.028 |  |  |  | 0 | 0 | Overige olieproducten | 0
TVKN SR-20 | 8075 | 2045 | Import Plastic pyrolysis oil | Import brandstof | Fossiel - Complex |  |  |  | 14 Koolstof | Import/export balans |  |  |  |  | 0.028 |  |  |  | 0 | 0 | Plastic pyrolysis oil | 0
TVKN SR-20 | 8052 | 2045 | Import Restgassen | Import brandstof | Fossiel - Complex |  |  |  | 14 Koolstof | Import/export balans |  |  |  |  | 0.028 |  |  |  | 0 | 0 | Restgassen | 0
TVKN SR-20 | 8047 | 2045 | Import Synthetic LPG | Import brandstof | Synthetisch |  |  |  | 14 Koolstof | Import/export balans |  |  |  |  | 0.028 |  |  |  | 0 | 0 | Synthetic LPG | 0
TVKN SR-20 | 8070 | 2045 | Import Synthetic benzine | Import brandstof | Synthetisch |  |  |  | 14 Koolstof | Import/export balans |  |  |  |  | 0.028 |  |  |  | 0 | 190430.0015 | Synthetic benzine | 190430.0015
TVKN SR-20 | 8018 | 2045 | Import Synthetic diesel | Import brandstof | Synthetisch |  |  |  | 14 Koolstof | Import/export balans |  |  |  |  | 0.028 |  |  |  | 0 | 2984280.9377 | Synthetic diesel | 2984280.9377
TVKN SR-20 | 8020 | 2045 | Import Synthetic kerosine | Import brandstof | Synthetisch |  |  |  | 14 Koolstof | Import/export balans |  |  |  |  | 0.028 |  |  |  | 0 | 2895522.3979 | Synthetic kerosine | 2895522.3979
TVKN SR-20 | 8023 | 2045 | Import Synthetic methanol | Import brandstof | Synthetisch |  |  |  | 14 Koolstof | Import/export balans |  |  |  |  | 0.028 |  |  |  | 0 | 2387620.3662 | Synthetic methanol | 2387620.3662
TVKN SR-20 | 8029 | 2045 | Import Synthetic methanol for shipping | Import brandstof | Synthetisch |  |  |  | 14 Koolstof | Import/export balans |  |  |  |  | 0.028 |  |  |  | 0 | 28.415 | Synthetic methanol for shipping | 28.415
TVKN SR-20 | 8019 | 2045 | Import Synthetic naphtha | Import brandstof | Synthetisch |  |  |  | 14 Koolstof | Import/export balans |  |  |  |  | 0.028 |  |  |  | 0 | 189295.6263 | Synthetic naphtha | 189295.6263
TVKN SR-20 | 8005 | 2045 | Import Warmte | Import brandstof | Warmte |  |  |  | 12 Warmte | Import/export balans |  |  |  |  | 0.028 |  |  |  | 0 | 485.8659 | Warmte | 485.8659
TVKN SR-20 | 8006 | 2045 | Import Waterstof | Import brandstof | Waterstof |  |  |  | 13 Waterstof | Import/export balans |  |  |  |  | 0.028 |  |  |  | 0 | 3.1036e-14 | Waterstof | 3.1036e-14
TVKN SR-20 | 8007 | 2050 | Import Aardgas | Import brandstof | Fossiel - Eenvoudig |  |  |  | 14 Koolstof | Import/export balans |  |  |  |  | 0.028 |  |  |  | 0 | 0 | Aardgas | 0
TVKN SR-20 | 8031 | 2050 | Import Aardgas feedstock | Import brandstof | Fossiel - Eenvoudig |  |  |  | 14 Koolstof | Import/export balans |  |  |  |  | 0.028 |  |  |  | 0 | 3.1116e-15 | Aardgas feedstock | 3.1116e-15
TVKN SR-20 | 8028 | 2050 | Import Ammonia | Import brandstof | Waterstof |  |  |  | 13 Waterstof | Import/export balans |  |  |  |  | 0.028 |  |  |  | 0 | 3187926.4377 | Ammonia | 3187926.4377
TVKN SR-20 | 8081 | 2050 | Import Ammonia export | Import brandstof | Waterstof |  |  |  | 13 Waterstof | Import/export balans |  |  |  |  | 0.028 |  |  |  | 0 | 0 | Ammonia export | 0
TVKN SR-20 | 8087 | 2050 | Import Ammonia import | Import brandstof | Waterstof |  |  |  | 13 Waterstof | Import/export balans |  |  |  |  | 0.028 |  |  |  | 0 | 3565469.8602 | Ammonia import | 3565469.8602
TVKN SR-20 | 8060 | 2050 | Import Benzine | Import brandstof | Fossiel - Complex |  |  |  | 14 Koolstof | Import/export balans |  |  |  |  | 0.028 |  |  |  | 0 | 0 | Benzine | 0
TVKN SR-20 | 8078 | 2050 | Import Bio-DME | Import brandstof | Biobased - Complex |  |  |  | 14 Koolstof | Import/export balans |  |  |  |  | 0.028 |  |  |  | 0 | 0 | Bio-DME | 0
TVKN SR-20 | 8042 | 2050 | Import Bio-LNG for shipping | Import brandstof | Biobased - Eenvoudig |  |  |  | 14 Koolstof | Import/export balans |  |  |  |  | 0.028 |  |  |  | 0 | 45.8217 | Bio-LNG for shipping | 45.8217
TVKN SR-20 | 8044 | 2050 | Import Bio-LPG | Import brandstof | Biobased - Complex |  |  |  | 14 Koolstof | Import/export balans |  |  |  |  | 0.028 |  |  |  | 0 | 190525.2895 | Bio-LPG | 190525.2895
TVKN SR-20 | 8035 | 2050 | Import Bio-Methanol for shipping | Import brandstof | Biobased - Complex |  |  |  | 14 Koolstof | Import/export balans |  |  |  |  | 0.028 |  |  |  | 0 | 273.9555 | Bio-Methanol for shipping | 273.9555
TVKN SR-20 | 8066 | 2050 | Import Bio-ethanol | Import brandstof | Biobased - Complex |  |  |  | 14 Koolstof | Import/export balans |  |  |  |  | 0.028 |  |  |  | 0 | 461021.514 | Bio-ethanol | 461021.514
TVKN SR-20 | 8067 | 2050 | Import BioHFO | Import brandstof | Biobased - Complex |  |  |  | 14 Koolstof | Import/export balans |  |  |  |  | 0.028 |  |  |  | 0 | 6717802.577 | BioHFO | 6717802.577
TVKN SR-20 | 8034 | 2050 | Import Biobenzine | Import brandstof | Biobased - Complex |  |  |  | 14 Koolstof | Import/export balans |  |  |  |  | 0.028 |  |  |  | 0 | 333.3201 | Biobenzine | 333.3201
TVKN SR-20 | 8015 | 2050 | Import Biodiesel | Import brandstof | Biobased - Complex |  |  |  | 14 Koolstof | Import/export balans |  |  |  |  | 0.028 |  |  |  | 0 | 444517.7016 | Biodiesel | 444517.7016
TVKN SR-20 | 8010 | 2050 | Import Biokerosine | Import brandstof | Biobased - Complex |  |  |  | 14 Koolstof | Import/export balans |  |  |  |  | 0.028 |  |  |  | 0 | 508110.1319 | Biokerosine | 508110.1319
TVKN SR-20 | 8064 | 2050 | Import Biomass Pyrolysis Oil | Import brandstof | Biobased - Complex |  |  |  | 14 Koolstof | Import/export balans |  |  |  |  | 0.028 |  |  |  | 0 | 0 | Biomass Pyrolysis Oil | 0
TVKN SR-20 | 8039 | 2050 | Import Biomassa (AWZ, RWZ en STRT) | Import brandstof | Biobased - Eenvoudig |  |  |  | 14 Koolstof | Import/export balans |  |  |  |  | 0.028 |  |  |  | 0 | 254524677.6898 | Biomassa (AWZ, RWZ en STRT) | 254524677.6898
TVKN SR-20 | 8038 | 2050 | Import Biomassa (GFT & VGI) | Import brandstof | Biobased - Eenvoudig |  |  |  | 14 Koolstof | Import/export balans |  |  |  |  | 0.028 |  |  |  | 0 | 264129356.3831 | Biomassa (GFT & VGI) | 264129356.3831
TVKN SR-20 | 8062 | 2050 | Import Biomassa (UCO buitenland) | Import brandstof | Biobased - Eenvoudig |  |  |  | 14 Koolstof | Import/export balans |  |  |  |  | 0.028 |  |  |  | 0 | 1390574.5748 | Biomassa (UCO buitenland) | 1390574.5748
TVKN SR-20 | 8030 | 2050 | Import Biomassa (afval biogeen) | Import brandstof | Biobased - Eenvoudig |  |  |  | 14 Koolstof | Import/export balans |  |  |  |  | 0.028 |  |  |  | 0 | 0 | Biomassa (afval biogeen) | 0
TVKN SR-20 | 8024 | 2050 | Import Biomassa (hout binnenland) | Import brandstof | Biobased - Eenvoudig |  |  |  | 14 Koolstof | Import/export balans |  |  |  |  | 0.028 |  |  |  | 0 | 316768479.3345 | Biomassa (hout binnenland) | 316768479.3345
TVKN SR-20 | 8004 | 2050 | Import Biomassa (hout buitenland) | Import brandstof | Biobased - Eenvoudig |  |  |  | 14 Koolstof | Import/export balans |  |  |  |  | 0.028 |  |  |  | 0 | 11489318358.3252 | Biomassa (hout buitenland) | 11489318358.3252
TVKN SR-20 | 8073 | 2050 | Import Biomassa (hout buitenland), expensive part | Import brandstof | Biobased - Eenvoudig |  |  |  | 14 Koolstof | Import/export balans |  |  |  |  | 0.028 |  |  |  | 0 | 0 | Biomassa (hout buitenland), expensive part | 0
TVKN SR-20 | 8003 | 2050 | Import Biomassa (hout) | Import brandstof | Biobased - Eenvoudig |  |  |  | 14 Koolstof | Import/export balans |  |  |  |  | 0.028 |  |  |  | 0 | 0 | Biomassa (hout) | 0
TVKN SR-20 | 8027 | 2050 | Import Biomassa (suikers) | Import brandstof | Biobased - Eenvoudig |  |  |  | 14 Koolstof | Import/export balans |  |  |  |  | 0.028 |  |  |  | 0 | 230164233.7488 | Biomassa (suikers) | 230164233.7488
TVKN SR-20 | 8077 | 2050 | Import Biomassa (zetmeel) | Import brandstof | Biobased - Complex |  |  |  | 14 Koolstof | Import/export balans |  |  |  |  | 0.028 |  |  |  | 0 | 0 | Biomassa (zetmeel) | 0
TVKN SR-20 | 8033 | 2050 | Import Biomethanol | Import brandstof | Biobased - Complex |  |  |  | 14 Koolstof | Import/export balans |  |  |  |  | 0.028 |  |  |  | 0 | 1142.1925 | Biomethanol | 1142.1925
TVKN SR-20 | 8013 | 2050 | Import Bionaphta | Import brandstof | Biobased - Complex |  |  |  | 14 Koolstof | Import/export balans |  |  |  |  | 0.028 |  |  |  | 0 | 1892460.1177 | Bionaphta | 1892460.1177
TVKN SR-20 | 8063 | 2050 | Import Cokes | Import brandstof | Fossiel - Complex |  |  |  | 14 Koolstof | Import/export balans |  |  |  |  | 0.028 |  |  |  | 0 | 0 | Cokes | 0
TVKN SR-20 | 8071 | 2050 | Import Cokesovengas | Import brandstof | Fossiel - Eenvoudig |  |  |  | 14 Koolstof | Import/export balans |  |  |  |  | 0.028 |  |  |  | 0 | 0 | Cokesovengas | 0
TVKN SR-20 | 8056 | 2050 | Import Diesel | Import brandstof | Fossiel - Complex |  |  |  | 14 Koolstof | Import/export balans |  |  |  |  | 0.028 |  |  |  | 0 | 0 | Diesel | 0
TVKN SR-20 | 8050 | 2050 | Import E-inhoud mest | Import brandstof | Biobased - Eenvoudig |  |  |  | 14 Koolstof | Import/export balans |  |  |  |  | 0.028 |  |  |  | 0 | -120368622.9468 | E-inhoud mest | -120368622.9468
TVKN SR-20 | 8001 | 2050 | Import Elektriciteit | Import brandstof | Elektriciteit |  |  |  | 11 Elektriciteit | Import/export balans |  |  |  |  | 0.028 |  |  |  | 0 | 0 | Elektriciteit | 0
TVKN SR-20 | 8083 | 2050 | Import Export elektriciteit | Import brandstof | Elektriciteit |  |  |  | 11 Elektriciteit | Import/export balans |  |  |  |  | 0.028 |  |  |  | 0 | 0 | Export elektriciteit | 0
TVKN SR-20 | 8076 | 2050 | Import Gas transport | Import brandstof | Fossiel - Eenvoudig |  |  |  | 14 Koolstof | Import/export balans |  |  |  |  | 0.028 |  |  |  | 0 | 0 | Gas transport | 0
TVKN SR-20 | 8085 | 2050 | Import Gas winning | Import brandstof | Fossiel - Eenvoudig |  |  |  | 14 Koolstof | Import/export balans |  |  |  |  | 0.028 |  |  |  | 0 | 0 | Gas winning | 0
TVKN SR-20 | 8058 | 2050 | Import HFO | Import brandstof | Fossiel - Complex |  |  |  | 14 Koolstof | Import/export balans |  |  |  |  | 0.028 |  |  |  | 0 | 0 | HFO | 0
TVKN SR-20 | 8016 | 2050 | Import Heat100to200 | Import brandstof | Warmte |  |  |  | 12 Warmte | Import/export balans |  |  |  |  | 0.028 |  |  |  | 0 | 205.3061 | Heat100to200 | 205.3061
TVKN SR-20 | 8040 | 2050 | Import Heat200to400 | Import brandstof | Warmte |  |  |  | 12 Warmte | Import/export balans |  |  |  |  | 0.028 |  |  |  | 0 | 432.4379 | Heat200to400 | 432.4379
TVKN SR-20 | 8051 | 2050 | Import HeatDir200to400 | Import brandstof | Warmte |  |  |  | 12 Warmte | Import/export balans |  |  |  |  | 0.028 |  |  |  | 0 | 11.4865 | HeatDir200to400 | 11.4865
TVKN SR-20 | 8048 | 2050 | Import HeatHT400 | Import brandstof | Warmte |  |  |  | 12 Warmte | Import/export balans |  |  |  |  | 0.028 |  |  |  | 0 | 25.5487 | HeatHT400 | 25.5487
TVKN SR-20 | 8055 | 2050 | Import Hoogovengas | Import brandstof | Fossiel - Eenvoudig |  |  |  | 14 Koolstof | Import/export balans |  |  |  |  | 0.028 |  |  |  | 0 | 1.2112 | Hoogovengas | 1.2112
TVKN SR-20 | 8080 | 2050 | Import Hydrogen import | Import brandstof | Waterstof |  |  |  | 13 Waterstof | Import/export balans |  |  |  |  | 0.028 |  |  |  | 0 | 9181901891.4866 | Hydrogen import | 9181901891.4866
TVKN SR-20 | 8037 | 2050 | Import Import elektriciteit | Import brandstof | Elektriciteit |  |  |  | 11 Elektriciteit | Import/export balans |  |  |  |  | 0.028 |  |  |  | 0 | 641829314.6594 | Import elektriciteit | 641829314.6594
TVKN SR-20 | 8059 | 2050 | Import Kerosine | Import brandstof | Fossiel - Complex |  |  |  | 14 Koolstof | Import/export balans |  |  |  |  | 0.028 |  |  |  | 0 | 0 | Kerosine | 0
TVKN SR-20 | 8049 | 2050 | Import Kolen | Import brandstof | Fossiel - Complex |  |  |  | 14 Koolstof | Import/export balans |  |  |  |  | 0.028 |  |  |  | 0 | 1481002.7064 | Kolen | 1481002.7064
TVKN SR-20 | 8084 | 2050 | Import LNG for shipping | Import brandstof | Fossiel - Eenvoudig |  |  |  | 14 Koolstof | Import/export balans |  |  |  |  | 0.028 |  |  |  | 0 | 0 | LNG for shipping | 0
TVKN SR-20 | 8057 | 2050 | Import LPG | Import brandstof | Fossiel - Complex |  |  |  | 14 Koolstof | Import/export balans |  |  |  |  | 0.028 |  |  |  | 0 | 1261885.9236 | LPG | 1261885.9236
TVKN SR-20 | 8072 | 2050 | Import Methanol | Import brandstof | Fossiel - Complex |  |  |  | 14 Koolstof | Import/export balans |  |  |  |  | 0.028 |  |  |  | 0 | -1.5558e-15 | Methanol | -1.5558e-15
TVKN SR-20 | 8065 | 2050 | Import Methanol for shipping | Import brandstof | Fossiel - Complex |  |  |  | 14 Koolstof | Import/export balans |  |  |  |  | 0.028 |  |  |  | 0 | 1.5558e-15 | Methanol for shipping | 1.5558e-15
TVKN SR-20 | 8053 | 2050 | Import Naphta | Import brandstof | Fossiel - Complex |  |  |  | 14 Koolstof | Import/export balans |  |  |  |  | 0.028 |  |  |  | 0 | 793747.7703 | Naphta | 793747.7703
TVKN SR-20 | 8054 | 2050 | Import Olie | Import brandstof | Fossiel - Complex |  |  |  | 14 Koolstof | Import/export balans |  |  |  |  | 0.028 |  |  |  | 0 | 0 | Olie | 0
TVKN SR-20 | 8079 | 2050 | Import Oliegrondstoffen | Import brandstof | Fossiel - Complex |  |  |  | 14 Koolstof | Import/export balans |  |  |  |  | 0.028 |  |  |  | 0 | 0 | Oliegrondstoffen | 0
TVKN SR-20 | 8045 | 2050 | Import Overige olieproducten | Import brandstof | Fossiel - Complex |  |  |  | 14 Koolstof | Import/export balans |  |  |  |  | 0.028 |  |  |  | 0 | 0 | Overige olieproducten | 0
TVKN SR-20 | 8075 | 2050 | Import Plastic pyrolysis oil | Import brandstof | Fossiel - Complex |  |  |  | 14 Koolstof | Import/export balans |  |  |  |  | 0.028 |  |  |  | 0 | 0 | Plastic pyrolysis oil | 0
TVKN SR-20 | 8052 | 2050 | Import Restgassen | Import brandstof | Fossiel - Complex |  |  |  | 14 Koolstof | Import/export balans |  |  |  |  | 0.028 |  |  |  | 0 | 1.199 | Restgassen | 1.199
TVKN SR-20 | 8047 | 2050 | Import Synthetic LPG | Import brandstof | Synthetisch |  |  |  | 14 Koolstof | Import/export balans |  |  |  |  | 0.028 |  |  |  | 0 | 190770.6304 | Synthetic LPG | 190770.6304
TVKN SR-20 | 8070 | 2050 | Import Synthetic benzine | Import brandstof | Synthetisch |  |  |  | 14 Koolstof | Import/export balans |  |  |  |  | 0.028 |  |  |  | 0 | 190547.8555 | Synthetic benzine | 190547.8555
TVKN SR-20 | 8018 | 2050 | Import Synthetic diesel | Import brandstof | Synthetisch |  |  |  | 14 Koolstof | Import/export balans |  |  |  |  | 0.028 |  |  |  | 0 | 2984372.6522 | Synthetic diesel | 2984372.6522
TVKN SR-20 | 8020 | 2050 | Import Synthetic kerosine | Import brandstof | Synthetisch |  |  |  | 14 Koolstof | Import/export balans |  |  |  |  | 0.028 |  |  |  | 0 | 2895614.2319 | Synthetic kerosine | 2895614.2319
TVKN SR-20 | 8023 | 2050 | Import Synthetic methanol | Import brandstof | Synthetisch |  |  |  | 14 Koolstof | Import/export balans |  |  |  |  | 0.028 |  |  |  | 0 | 2387611.2551 | Synthetic methanol | 2387611.2551
TVKN SR-20 | 8029 | 2050 | Import Synthetic methanol for shipping | Import brandstof | Synthetisch |  |  |  | 14 Koolstof | Import/export balans |  |  |  |  | 0.028 |  |  |  | 0 | 27.6606 | Synthetic methanol for shipping | 27.6606
TVKN SR-20 | 8019 | 2050 | Import Synthetic naphtha | Import brandstof | Synthetisch |  |  |  | 14 Koolstof | Import/export balans |  |  |  |  | 0.028 |  |  |  | 0 | 189255.135 | Synthetic naphtha | 189255.135
TVKN SR-20 | 8005 | 2050 | Import Warmte | Import brandstof | Warmte |  |  |  | 12 Warmte | Import/export balans |  |  |  |  | 0.028 |  |  |  | 0 | 168.013 | Warmte | 168.013
TVKN SR-20 | 8006 | 2050 | Import Waterstof | Import brandstof | Waterstof |  |  |  | 13 Waterstof | Import/export balans |  |  |  |  | 0.028 |  |  |  | 0 | -6.4807e-14 | Waterstof | -6.4807e-14
TVKN PB-30 | 8007 | 2030 | Import Aardgas | Import brandstof | Fossiel - Eenvoudig |  |  |  | 14 Koolstof | Import/export balans |  |  |  |  | 0.028 |  |  |  | 0 | 5702486508.4316 | Aardgas | 5702486508.4316
TVKN PB-30 | 8031 | 2030 | Import Aardgas feedstock | Import brandstof | Fossiel - Eenvoudig |  |  |  | 14 Koolstof | Import/export balans |  |  |  |  | 0.028 |  |  |  | 0 | 0 | Aardgas feedstock | 0
TVKN PB-30 | 8028 | 2030 | Import Ammonia | Import brandstof | Waterstof |  |  |  | 13 Waterstof | Import/export balans |  |  |  |  | 0.028 |  |  |  | 0 | 3053435.7867 | Ammonia | 3053435.7867
TVKN PB-30 | 8081 | 2030 | Import Ammonia export | Import brandstof | Waterstof |  |  |  | 13 Waterstof | Import/export balans |  |  |  |  | 0.028 |  |  |  | 0 | 0 | Ammonia export | 0
TVKN PB-30 | 8087 | 2030 | Import Ammonia import | Import brandstof | Waterstof |  |  |  | 13 Waterstof | Import/export balans |  |  |  |  | 0.028 |  |  |  | 0 | 0 | Ammonia import | 0
TVKN PB-30 | 8060 | 2030 | Import Benzine | Import brandstof | Fossiel - Complex |  |  |  | 14 Koolstof | Import/export balans |  |  |  |  | 0.028 |  |  |  | 0 | 0 | Benzine | 0
TVKN PB-30 | 8078 | 2030 | Import Bio-DME | Import brandstof | Biobased - Complex |  |  |  | 14 Koolstof | Import/export balans |  |  |  |  | 0.028 |  |  |  | 0 | 0 | Bio-DME | 0
TVKN PB-30 | 8042 | 2030 | Import Bio-LNG for shipping | Import brandstof | Biobased - Eenvoudig |  |  |  | 14 Koolstof | Import/export balans |  |  |  |  | 0.028 |  |  |  | 0 | 0 | Bio-LNG for shipping | 0
TVKN PB-30 | 8044 | 2030 | Import Bio-LPG | Import brandstof | Biobased - Complex |  |  |  | 14 Koolstof | Import/export balans |  |  |  |  | 0.028 |  |  |  | 0 | 26.3921 | Bio-LPG | 26.3921
TVKN PB-30 | 8035 | 2030 | Import Bio-Methanol for shipping | Import brandstof | Biobased - Complex |  |  |  | 14 Koolstof | Import/export balans |  |  |  |  | 0.028 |  |  |  | 0 | 50.7703 | Bio-Methanol for shipping | 50.7703
TVKN PB-30 | 8066 | 2030 | Import Bio-ethanol | Import brandstof | Biobased - Complex |  |  |  | 14 Koolstof | Import/export balans |  |  |  |  | 0.028 |  |  |  | 0 | 3011286.8072 | Bio-ethanol | 3011286.8072
TVKN PB-30 | 8067 | 2030 | Import BioHFO | Import brandstof | Biobased - Complex |  |  |  | 14 Koolstof | Import/export balans |  |  |  |  | 0.028 |  |  |  | 0 | 3011292.1185 | BioHFO | 3011292.1185
TVKN PB-30 | 8034 | 2030 | Import Biobenzine | Import brandstof | Biobased - Complex |  |  |  | 14 Koolstof | Import/export balans |  |  |  |  | 0.028 |  |  |  | 0 | 86.2336 | Biobenzine | 86.2336
TVKN PB-30 | 8015 | 2030 | Import Biodiesel | Import brandstof | Biobased - Complex |  |  |  | 14 Koolstof | Import/export balans |  |  |  |  | 0.028 |  |  |  | 0 | 444526.9211 | Biodiesel | 444526.9211
TVKN PB-30 | 8010 | 2030 | Import Biokerosine | Import brandstof | Biobased - Complex |  |  |  | 14 Koolstof | Import/export balans |  |  |  |  | 0.028 |  |  |  | 0 | 0 | Biokerosine | 0
TVKN PB-30 | 8064 | 2030 | Import Biomass Pyrolysis Oil | Import brandstof | Biobased - Complex |  |  |  | 14 Koolstof | Import/export balans |  |  |  |  | 0.028 |  |  |  | 0 | 685010.017 | Biomass Pyrolysis Oil | 685010.017
TVKN PB-30 | 8039 | 2030 | Import Biomassa (AWZ, RWZ en STRT) | Import brandstof | Biobased - Eenvoudig |  |  |  | 14 Koolstof | Import/export balans |  |  |  |  | 0.028 |  |  |  | 0 | 26930481.9559 | Biomassa (AWZ, RWZ en STRT) | 26930481.9559
TVKN PB-30 | 8038 | 2030 | Import Biomassa (GFT & VGI) | Import brandstof | Biobased - Eenvoudig |  |  |  | 14 Koolstof | Import/export balans |  |  |  |  | 0.028 |  |  |  | 0 | 50360180.5844 | Biomassa (GFT & VGI) | 50360180.5844
TVKN PB-30 | 8062 | 2030 | Import Biomassa (UCO buitenland) | Import brandstof | Biobased - Eenvoudig |  |  |  | 14 Koolstof | Import/export balans |  |  |  |  | 0.028 |  |  |  | 0 | 1390649.4272 | Biomassa (UCO buitenland) | 1390649.4272
TVKN PB-30 | 8030 | 2030 | Import Biomassa (afval biogeen) | Import brandstof | Biobased - Eenvoudig |  |  |  | 14 Koolstof | Import/export balans |  |  |  |  | 0.028 |  |  |  | 0 | 0 | Biomassa (afval biogeen) | 0
TVKN PB-30 | 8024 | 2030 | Import Biomassa (hout binnenland) | Import brandstof | Biobased - Eenvoudig |  |  |  | 14 Koolstof | Import/export balans |  |  |  |  | 0.028 |  |  |  | 0 | 217833780.389 | Biomassa (hout binnenland) | 217833780.389
TVKN PB-30 | 8004 | 2030 | Import Biomassa (hout buitenland) | Import brandstof | Biobased - Eenvoudig |  |  |  | 14 Koolstof | Import/export balans |  |  |  |  | 0.028 |  |  |  | 0 | 3747920555.8584 | Biomassa (hout buitenland) | 3747920555.8584
TVKN PB-30 | 8073 | 2030 | Import Biomassa (hout buitenland), expensive part | Import brandstof | Biobased - Eenvoudig |  |  |  | 14 Koolstof | Import/export balans |  |  |  |  | 0.028 |  |  |  | 0 | 0 | Biomassa (hout buitenland), expensive part | 0
TVKN PB-30 | 8003 | 2030 | Import Biomassa (hout) | Import brandstof | Biobased - Eenvoudig |  |  |  | 14 Koolstof | Import/export balans |  |  |  |  | 0.028 |  |  |  | 0 | -2.3209e-14 | Biomassa (hout) | -2.3209e-14
TVKN PB-30 | 8027 | 2030 | Import Biomassa (suikers) | Import brandstof | Biobased - Eenvoudig |  |  |  | 14 Koolstof | Import/export balans |  |  |  |  | 0.028 |  |  |  | 0 | 60204990.4224 | Biomassa (suikers) | 60204990.4224
TVKN PB-30 | 8077 | 2030 | Import Biomassa (zetmeel) | Import brandstof | Biobased - Complex |  |  |  | 14 Koolstof | Import/export balans |  |  |  |  | 0.028 |  |  |  | 0 | 0 | Biomassa (zetmeel) | 0
TVKN PB-30 | 8033 | 2030 | Import Biomethanol | Import brandstof | Biobased - Complex |  |  |  | 14 Koolstof | Import/export balans |  |  |  |  | 0.028 |  |  |  | 0 | 0.60226 | Biomethanol | 0.60226
TVKN PB-30 | 8013 | 2030 | Import Bionaphta | Import brandstof | Biobased - Complex |  |  |  | 14 Koolstof | Import/export balans |  |  |  |  | 0.028 |  |  |  | 0 | 1892267.0036 | Bionaphta | 1892267.0036
TVKN PB-30 | 8063 | 2030 | Import Cokes | Import brandstof | Fossiel - Complex |  |  |  | 14 Koolstof | Import/export balans |  |  |  |  | 0.028 |  |  |  | 0 | 0 | Cokes | 0
TVKN PB-30 | 8071 | 2030 | Import Cokesovengas | Import brandstof | Fossiel - Eenvoudig |  |  |  | 14 Koolstof | Import/export balans |  |  |  |  | 0.028 |  |  |  | 0 | 0 | Cokesovengas | 0
TVKN PB-30 | 8056 | 2030 | Import Diesel | Import brandstof | Fossiel - Complex |  |  |  | 14 Koolstof | Import/export balans |  |  |  |  | 0.028 |  |  |  | 0 | 8.173e-07 | Diesel | 8.173e-07
TVKN PB-30 | 8050 | 2030 | Import E-inhoud mest | Import brandstof | Biobased - Eenvoudig |  |  |  | 14 Koolstof | Import/export balans |  |  |  |  | 0.028 |  |  |  | 0 | -21094865.6136 | E-inhoud mest | -21094865.6136
TVKN PB-30 | 8001 | 2030 | Import Elektriciteit | Import brandstof | Elektriciteit |  |  |  | 11 Elektriciteit | Import/export balans |  |  |  |  | 0.028 |  |  |  | 0 | 6079.6982 | Elektriciteit | 6079.6982
TVKN PB-30 | 8083 | 2030 | Import Export elektriciteit | Import brandstof | Elektriciteit |  |  |  | 11 Elektriciteit | Import/export balans |  |  |  |  | 0.028 |  |  |  | 0 | 0 | Export elektriciteit | 0
TVKN PB-30 | 8076 | 2030 | Import Gas transport | Import brandstof | Fossiel - Eenvoudig |  |  |  | 14 Koolstof | Import/export balans |  |  |  |  | 0.028 |  |  |  | 0 | 0 | Gas transport | 0
TVKN PB-30 | 8085 | 2030 | Import Gas winning | Import brandstof | Fossiel - Eenvoudig |  |  |  | 14 Koolstof | Import/export balans |  |  |  |  | 0.028 |  |  |  | 0 | 0 | Gas winning | 0
TVKN PB-30 | 8058 | 2030 | Import HFO | Import brandstof | Fossiel - Complex |  |  |  | 14 Koolstof | Import/export balans |  |  |  |  | 0.028 |  |  |  | 0 | 1725367938.112 | HFO | 1725367938.112
TVKN PB-30 | 8016 | 2030 | Import Heat100to200 | Import brandstof | Warmte |  |  |  | 12 Warmte | Import/export balans |  |  |  |  | 0.028 |  |  |  | 0 | 22.4387 | Heat100to200 | 22.4387
TVKN PB-30 | 8040 | 2030 | Import Heat200to400 | Import brandstof | Warmte |  |  |  | 12 Warmte | Import/export balans |  |  |  |  | 0.028 |  |  |  | 0 | 50.6456 | Heat200to400 | 50.6456
TVKN PB-30 | 8051 | 2030 | Import HeatDir200to400 | Import brandstof | Warmte |  |  |  | 12 Warmte | Import/export balans |  |  |  |  | 0.028 |  |  |  | 0 | 0.28406 | HeatDir200to400 | 0.28406
TVKN PB-30 | 8048 | 2030 | Import HeatHT400 | Import brandstof | Warmte |  |  |  | 12 Warmte | Import/export balans |  |  |  |  | 0.028 |  |  |  | 0 | 8.7391 | HeatHT400 | 8.7391
TVKN PB-30 | 8055 | 2030 | Import Hoogovengas | Import brandstof | Fossiel - Eenvoudig |  |  |  | 14 Koolstof | Import/export balans |  |  |  |  | 0.028 |  |  |  | 0 | 7.3123 | Hoogovengas | 7.3123
TVKN PB-30 | 8080 | 2030 | Import Hydrogen import | Import brandstof | Waterstof |  |  |  | 13 Waterstof | Import/export balans |  |  |  |  | 0.028 |  |  |  | 0 | 0 | Hydrogen import | 0
TVKN PB-30 | 8037 | 2030 | Import Import elektriciteit | Import brandstof | Elektriciteit |  |  |  | 11 Elektriciteit | Import/export balans |  |  |  |  | 0.028 |  |  |  | 0 | 582140027.9528 | Import elektriciteit | 582140027.9528
TVKN PB-30 | 8059 | 2030 | Import Kerosine | Import brandstof | Fossiel - Complex |  |  |  | 14 Koolstof | Import/export balans |  |  |  |  | 0.028 |  |  |  | 0 | 0 | Kerosine | 0
TVKN PB-30 | 8049 | 2030 | Import Kolen | Import brandstof | Fossiel - Complex |  |  |  | 14 Koolstof | Import/export balans |  |  |  |  | 0.028 |  |  |  | 0 | 129483243.0035 | Kolen | 129483243.0035
TVKN PB-30 | 8084 | 2030 | Import LNG for shipping | Import brandstof | Fossiel - Eenvoudig |  |  |  | 14 Koolstof | Import/export balans |  |  |  |  | 0.028 |  |  |  | 0 | 0 | LNG for shipping | 0
TVKN PB-30 | 8057 | 2030 | Import LPG | Import brandstof | Fossiel - Complex |  |  |  | 14 Koolstof | Import/export balans |  |  |  |  | 0.028 |  |  |  | 0 | 0.098732 | LPG | 0.098732
TVKN PB-30 | 8072 | 2030 | Import Methanol | Import brandstof | Fossiel - Complex |  |  |  | 14 Koolstof | Import/export balans |  |  |  |  | 0.028 |  |  |  | 0 | 3.5429e-17 | Methanol | 3.5429e-17
TVKN PB-30 | 8065 | 2030 | Import Methanol for shipping | Import brandstof | Fossiel - Complex |  |  |  | 14 Koolstof | Import/export balans |  |  |  |  | 0.028 |  |  |  | 0 | 0 | Methanol for shipping | 0
TVKN PB-30 | 8053 | 2030 | Import Naphta | Import brandstof | Fossiel - Complex |  |  |  | 14 Koolstof | Import/export balans |  |  |  |  | 0.028 |  |  |  | 0 | 1478441489.0157 | Naphta | 1478441489.0157
TVKN PB-30 | 8054 | 2030 | Import Olie | Import brandstof | Fossiel - Complex |  |  |  | 14 Koolstof | Import/export balans |  |  |  |  | 0.028 |  |  |  | 0 | 29711260242.0447 | Olie | 29711260242.0447
TVKN PB-30 | 8079 | 2030 | Import Oliegrondstoffen | Import brandstof | Fossiel - Complex |  |  |  | 14 Koolstof | Import/export balans |  |  |  |  | 0.028 |  |  |  | 0 | 0 | Oliegrondstoffen | 0
TVKN PB-30 | 8045 | 2030 | Import Overige olieproducten | Import brandstof | Fossiel - Complex |  |  |  | 14 Koolstof | Import/export balans |  |  |  |  | 0.028 |  |  |  | 0 | 0 | Overige olieproducten | 0
TVKN PB-30 | 8075 | 2030 | Import Plastic pyrolysis oil | Import brandstof | Fossiel - Complex |  |  |  | 14 Koolstof | Import/export balans |  |  |  |  | 0.028 |  |  |  | 0 | 2146327.258 | Plastic pyrolysis oil | 2146327.258
TVKN PB-30 | 8052 | 2030 | Import Restgassen | Import brandstof | Fossiel - Complex |  |  |  | 14 Koolstof | Import/export balans |  |  |  |  | 0.028 |  |  |  | 0 | 0 | Restgassen | 0
TVKN PB-30 | 8047 | 2030 | Import Synthetic LPG | Import brandstof | Synthetisch |  |  |  | 14 Koolstof | Import/export balans |  |  |  |  | 0.028 |  |  |  | 0 | 0 | Synthetic LPG | 0
TVKN PB-30 | 8070 | 2030 | Import Synthetic benzine | Import brandstof | Synthetisch |  |  |  | 14 Koolstof | Import/export balans |  |  |  |  | 0.028 |  |  |  | 0 | 190498.0812 | Synthetic benzine | 190498.0812
TVKN PB-30 | 8018 | 2030 | Import Synthetic diesel | Import brandstof | Synthetisch |  |  |  | 14 Koolstof | Import/export balans |  |  |  |  | 0.028 |  |  |  | 0 | 2984514.6211 | Synthetic diesel | 2984514.6211
TVKN PB-30 | 8020 | 2030 | Import Synthetic kerosine | Import brandstof | Synthetisch |  |  |  | 14 Koolstof | Import/export balans |  |  |  |  | 0.028 |  |  |  | 0 | 2895604.2114 | Synthetic kerosine | 2895604.2114
TVKN PB-30 | 8023 | 2030 | Import Synthetic methanol | Import brandstof | Synthetisch |  |  |  | 14 Koolstof | Import/export balans |  |  |  |  | 0.028 |  |  |  | 0 | 2387581.2199 | Synthetic methanol | 2387581.2199
TVKN PB-30 | 8029 | 2030 | Import Synthetic methanol for shipping | Import brandstof | Synthetisch |  |  |  | 14 Koolstof | Import/export balans |  |  |  |  | 0.028 |  |  |  | 0 | 0 | Synthetic methanol for shipping | 0
TVKN PB-30 | 8019 | 2030 | Import Synthetic naphtha | Import brandstof | Synthetisch |  |  |  | 14 Koolstof | Import/export balans |  |  |  |  | 0.028 |  |  |  | 0 | 189197.9768 | Synthetic naphtha | 189197.9768
TVKN PB-30 | 8005 | 2030 | Import Warmte | Import brandstof | Warmte |  |  |  | 12 Warmte | Import/export balans |  |  |  |  | 0.028 |  |  |  | 0 | 79.8376 | Warmte | 79.8376
TVKN PB-30 | 8006 | 2030 | Import Waterstof | Import brandstof | Waterstof |  |  |  | 13 Waterstof | Import/export balans |  |  |  |  | 0.028 |  |  |  | 0 | 133.5019 | Waterstof | 133.5019
TVKN PB-30 | 8007 | 2035 | Import Aardgas | Import brandstof | Fossiel - Eenvoudig |  |  |  | 14 Koolstof | Import/export balans |  |  |  |  | 0.028 |  |  |  | 0 | 4950625356.9191 | Aardgas | 4950625356.9191
TVKN PB-30 | 8031 | 2035 | Import Aardgas feedstock | Import brandstof | Fossiel - Eenvoudig |  |  |  | 14 Koolstof | Import/export balans |  |  |  |  | 0.028 |  |  |  | 0 | 3.8829 | Aardgas feedstock | 3.8829
TVKN PB-30 | 8028 | 2035 | Import Ammonia | Import brandstof | Waterstof |  |  |  | 13 Waterstof | Import/export balans |  |  |  |  | 0.028 |  |  |  | 0 | 3053444.2506 | Ammonia | 3053444.2506
TVKN PB-30 | 8081 | 2035 | Import Ammonia export | Import brandstof | Waterstof |  |  |  | 13 Waterstof | Import/export balans |  |  |  |  | 0.028 |  |  |  | 0 | 0 | Ammonia export | 0
TVKN PB-30 | 8087 | 2035 | Import Ammonia import | Import brandstof | Waterstof |  |  |  | 13 Waterstof | Import/export balans |  |  |  |  | 0.028 |  |  |  | 0 | 356546.973 | Ammonia import | 356546.973
TVKN PB-30 | 8060 | 2035 | Import Benzine | Import brandstof | Fossiel - Complex |  |  |  | 14 Koolstof | Import/export balans |  |  |  |  | 0.028 |  |  |  | 0 | 1429386.051 | Benzine | 1429386.051
TVKN PB-30 | 8078 | 2035 | Import Bio-DME | Import brandstof | Biobased - Complex |  |  |  | 14 Koolstof | Import/export balans |  |  |  |  | 0.028 |  |  |  | 0 | 0 | Bio-DME | 0
TVKN PB-30 | 8042 | 2035 | Import Bio-LNG for shipping | Import brandstof | Biobased - Eenvoudig |  |  |  | 14 Koolstof | Import/export balans |  |  |  |  | 0.028 |  |  |  | 0 | 13.3843 | Bio-LNG for shipping | 13.3843
TVKN PB-30 | 8044 | 2035 | Import Bio-LPG | Import brandstof | Biobased - Complex |  |  |  | 14 Koolstof | Import/export balans |  |  |  |  | 0.028 |  |  |  | 0 | 0 | Bio-LPG | 0
TVKN PB-30 | 8035 | 2035 | Import Bio-Methanol for shipping | Import brandstof | Biobased - Complex |  |  |  | 14 Koolstof | Import/export balans |  |  |  |  | 0.028 |  |  |  | 0 | 87.4441 | Bio-Methanol for shipping | 87.4441
TVKN PB-30 | 8066 | 2035 | Import Bio-ethanol | Import brandstof | Biobased - Complex |  |  |  | 14 Koolstof | Import/export balans |  |  |  |  | 0.028 |  |  |  | 0 | 4461444.4573 | Bio-ethanol | 4461444.4573
TVKN PB-30 | 8067 | 2035 | Import BioHFO | Import brandstof | Biobased - Complex |  |  |  | 14 Koolstof | Import/export balans |  |  |  |  | 0.028 |  |  |  | 0 | 4461447.2368 | BioHFO | 4461447.2368
TVKN PB-30 | 8034 | 2035 | Import Biobenzine | Import brandstof | Biobased - Complex |  |  |  | 14 Koolstof | Import/export balans |  |  |  |  | 0.028 |  |  |  | 0 | 0 | Biobenzine | 0
TVKN PB-30 | 8015 | 2035 | Import Biodiesel | Import brandstof | Biobased - Complex |  |  |  | 14 Koolstof | Import/export balans |  |  |  |  | 0.028 |  |  |  | 0 | 444493.5104 | Biodiesel | 444493.5104
TVKN PB-30 | 8010 | 2035 | Import Biokerosine | Import brandstof | Biobased - Complex |  |  |  | 14 Koolstof | Import/export balans |  |  |  |  | 0.028 |  |  |  | 0 | 0 | Biokerosine | 0
TVKN PB-30 | 8064 | 2035 | Import Biomass Pyrolysis Oil | Import brandstof | Biobased - Complex |  |  |  | 14 Koolstof | Import/export balans |  |  |  |  | 0.028 |  |  |  | 0 | 685012.5794 | Biomass Pyrolysis Oil | 685012.5794
TVKN PB-30 | 8039 | 2035 | Import Biomassa (AWZ, RWZ en STRT) | Import brandstof | Biobased - Eenvoudig |  |  |  | 14 Koolstof | Import/export balans |  |  |  |  | 0.028 |  |  |  | 0 | 96864039.3621 | Biomassa (AWZ, RWZ en STRT) | 96864039.3621
TVKN PB-30 | 8038 | 2035 | Import Biomassa (GFT & VGI) | Import brandstof | Biobased - Eenvoudig |  |  |  | 14 Koolstof | Import/export balans |  |  |  |  | 0.028 |  |  |  | 0 | 173742283.5314 | Biomassa (GFT & VGI) | 173742283.5314
TVKN PB-30 | 8062 | 2035 | Import Biomassa (UCO buitenland) | Import brandstof | Biobased - Eenvoudig |  |  |  | 14 Koolstof | Import/export balans |  |  |  |  | 0.028 |  |  |  | 0 | 1390642.9079 | Biomassa (UCO buitenland) | 1390642.9079
TVKN PB-30 | 8030 | 2035 | Import Biomassa (afval biogeen) | Import brandstof | Biobased - Eenvoudig |  |  |  | 14 Koolstof | Import/export balans |  |  |  |  | 0.028 |  |  |  | 0 | 0 | Biomassa (afval biogeen) | 0
TVKN PB-30 | 8024 | 2035 | Import Biomassa (hout binnenland) | Import brandstof | Biobased - Eenvoudig |  |  |  | 14 Koolstof | Import/export balans |  |  |  |  | 0.028 |  |  |  | 0 | 232585259.0683 | Biomassa (hout binnenland) | 232585259.0683
TVKN PB-30 | 8004 | 2035 | Import Biomassa (hout buitenland) | Import brandstof | Biobased - Eenvoudig |  |  |  | 14 Koolstof | Import/export balans |  |  |  |  | 0.028 |  |  |  | 0 | 5828316501.078 | Biomassa (hout buitenland) | 5828316501.078
TVKN PB-30 | 8073 | 2035 | Import Biomassa (hout buitenland), expensive part | Import brandstof | Biobased - Eenvoudig |  |  |  | 14 Koolstof | Import/export balans |  |  |  |  | 0.028 |  |  |  | 0 | 1611706.1439 | Biomassa (hout buitenland), expensive part | 1611706.1439
TVKN PB-30 | 8003 | 2035 | Import Biomassa (hout) | Import brandstof | Biobased - Eenvoudig |  |  |  | 14 Koolstof | Import/export balans |  |  |  |  | 0.028 |  |  |  | 0 | 0 | Biomassa (hout) | 0
TVKN PB-30 | 8027 | 2035 | Import Biomassa (suikers) | Import brandstof | Biobased - Eenvoudig |  |  |  | 14 Koolstof | Import/export balans |  |  |  |  | 0.028 |  |  |  | 0 | 67930415.6247 | Biomassa (suikers) | 67930415.6247
TVKN PB-30 | 8077 | 2035 | Import Biomassa (zetmeel) | Import brandstof | Biobased - Complex |  |  |  | 14 Koolstof | Import/export balans |  |  |  |  | 0.028 |  |  |  | 0 | 0 | Biomassa (zetmeel) | 0
TVKN PB-30 | 8033 | 2035 | Import Biomethanol | Import brandstof | Biobased - Complex |  |  |  | 14 Koolstof | Import/export balans |  |  |  |  | 0.028 |  |  |  | 0 | 0 | Biomethanol | 0
TVKN PB-30 | 8013 | 2035 | Import Bionaphta | Import brandstof | Biobased - Complex |  |  |  | 14 Koolstof | Import/export balans |  |  |  |  | 0.028 |  |  |  | 0 | 1892391.1251 | Bionaphta | 1892391.1251
TVKN PB-30 | 8063 | 2035 | Import Cokes | Import brandstof | Fossiel - Complex |  |  |  | 14 Koolstof | Import/export balans |  |  |  |  | 0.028 |  |  |  | 0 | 0 | Cokes | 0
TVKN PB-30 | 8071 | 2035 | Import Cokesovengas | Import brandstof | Fossiel - Eenvoudig |  |  |  | 14 Koolstof | Import/export balans |  |  |  |  | 0.028 |  |  |  | 0 | 0.78458 | Cokesovengas | 0.78458
TVKN PB-30 | 8056 | 2035 | Import Diesel | Import brandstof | Fossiel - Complex |  |  |  | 14 Koolstof | Import/export balans |  |  |  |  | 0.028 |  |  |  | 0 | 0 | Diesel | 0
TVKN PB-30 | 8050 | 2035 | Import E-inhoud mest | Import brandstof | Biobased - Eenvoudig |  |  |  | 14 Koolstof | Import/export balans |  |  |  |  | 0.028 |  |  |  | 0 | -71843297.0648 | E-inhoud mest | -71843297.0648
TVKN PB-30 | 8001 | 2035 | Import Elektriciteit | Import brandstof | Elektriciteit |  |  |  | 11 Elektriciteit | Import/export balans |  |  |  |  | 0.028 |  |  |  | 0 | 0 | Elektriciteit | 0
TVKN PB-30 | 8083 | 2035 | Import Export elektriciteit | Import brandstof | Elektriciteit |  |  |  | 11 Elektriciteit | Import/export balans |  |  |  |  | 0.028 |  |  |  | 0 | 0 | Export elektriciteit | 0
TVKN PB-30 | 8076 | 2035 | Import Gas transport | Import brandstof | Fossiel - Eenvoudig |  |  |  | 14 Koolstof | Import/export balans |  |  |  |  | 0.028 |  |  |  | 0 | 0 | Gas transport | 0
TVKN PB-30 | 8085 | 2035 | Import Gas winning | Import brandstof | Fossiel - Eenvoudig |  |  |  | 14 Koolstof | Import/export balans |  |  |  |  | 0.028 |  |  |  | 0 | 0 | Gas winning | 0
TVKN PB-30 | 8058 | 2035 | Import HFO | Import brandstof | Fossiel - Complex |  |  |  | 14 Koolstof | Import/export balans |  |  |  |  | 0.028 |  |  |  | 0 | 1286852618.4994 | HFO | 1286852618.4994
TVKN PB-30 | 8016 | 2035 | Import Heat100to200 | Import brandstof | Warmte |  |  |  | 12 Warmte | Import/export balans |  |  |  |  | 0.028 |  |  |  | 0 | 57.6142 | Heat100to200 | 57.6142
TVKN PB-30 | 8040 | 2035 | Import Heat200to400 | Import brandstof | Warmte |  |  |  | 12 Warmte | Import/export balans |  |  |  |  | 0.028 |  |  |  | 0 | 187.8057 | Heat200to400 | 187.8057
TVKN PB-30 | 8051 | 2035 | Import HeatDir200to400 | Import brandstof | Warmte |  |  |  | 12 Warmte | Import/export balans |  |  |  |  | 0.028 |  |  |  | 0 | 2.2497 | HeatDir200to400 | 2.2497
TVKN PB-30 | 8048 | 2035 | Import HeatHT400 | Import brandstof | Warmte |  |  |  | 12 Warmte | Import/export balans |  |  |  |  | 0.028 |  |  |  | 0 | 7.7429 | HeatHT400 | 7.7429
TVKN PB-30 | 8055 | 2035 | Import Hoogovengas | Import brandstof | Fossiel - Eenvoudig |  |  |  | 14 Koolstof | Import/export balans |  |  |  |  | 0.028 |  |  |  | 0 | -6.0907e-15 | Hoogovengas | -6.0907e-15
TVKN PB-30 | 8080 | 2035 | Import Hydrogen import | Import brandstof | Waterstof |  |  |  | 13 Waterstof | Import/export balans |  |  |  |  | 0.028 |  |  |  | 0 | 0 | Hydrogen import | 0
TVKN PB-30 | 8037 | 2035 | Import Import elektriciteit | Import brandstof | Elektriciteit |  |  |  | 11 Elektriciteit | Import/export balans |  |  |  |  | 0.028 |  |  |  | 0 | 481601611.6796 | Import elektriciteit | 481601611.6796
TVKN PB-30 | 8059 | 2035 | Import Kerosine | Import brandstof | Fossiel - Complex |  |  |  | 14 Koolstof | Import/export balans |  |  |  |  | 0.028 |  |  |  | 0 | 0 | Kerosine | 0
TVKN PB-30 | 8049 | 2035 | Import Kolen | Import brandstof | Fossiel - Complex |  |  |  | 14 Koolstof | Import/export balans |  |  |  |  | 0.028 |  |  |  | 0 | 109093926.7296 | Kolen | 109093926.7296
TVKN PB-30 | 8084 | 2035 | Import LNG for shipping | Import brandstof | Fossiel - Eenvoudig |  |  |  | 14 Koolstof | Import/export balans |  |  |  |  | 0.028 |  |  |  | 0 | 0 | LNG for shipping | 0
TVKN PB-30 | 8057 | 2035 | Import LPG | Import brandstof | Fossiel - Complex |  |  |  | 14 Koolstof | Import/export balans |  |  |  |  | 0.028 |  |  |  | 0 | 0 | LPG | 0
TVKN PB-30 | 8072 | 2035 | Import Methanol | Import brandstof | Fossiel - Complex |  |  |  | 14 Koolstof | Import/export balans |  |  |  |  | 0.028 |  |  |  | 0 | 0 | Methanol | 0
TVKN PB-30 | 8065 | 2035 | Import Methanol for shipping | Import brandstof | Fossiel - Complex |  |  |  | 14 Koolstof | Import/export balans |  |  |  |  | 0.028 |  |  |  | 0 | 11.1455 | Methanol for shipping | 11.1455
TVKN PB-30 | 8053 | 2035 | Import Naphta | Import brandstof | Fossiel - Complex |  |  |  | 14 Koolstof | Import/export balans |  |  |  |  | 0.028 |  |  |  | 0 | 2124168188.7102 | Naphta | 2124168188.7102
TVKN PB-30 | 8054 | 2035 | Import Olie | Import brandstof | Fossiel - Complex |  |  |  | 14 Koolstof | Import/export balans |  |  |  |  | 0.028 |  |  |  | 0 | 22537300332.1556 | Olie | 22537300332.1556
TVKN PB-30 | 8079 | 2035 | Import Oliegrondstoffen | Import brandstof | Fossiel - Complex |  |  |  | 14 Koolstof | Import/export balans |  |  |  |  | 0.028 |  |  |  | 0 | 0 | Oliegrondstoffen | 0
TVKN PB-30 | 8045 | 2035 | Import Overige olieproducten | Import brandstof | Fossiel - Complex |  |  |  | 14 Koolstof | Import/export balans |  |  |  |  | 0.028 |  |  |  | 0 | 0 | Overige olieproducten | 0
TVKN PB-30 | 8075 | 2035 | Import Plastic pyrolysis oil | Import brandstof | Fossiel - Complex |  |  |  | 14 Koolstof | Import/export balans |  |  |  |  | 0.028 |  |  |  | 0 | 2146345.2869 | Plastic pyrolysis oil | 2146345.2869
TVKN PB-30 | 8052 | 2035 | Import Restgassen | Import brandstof | Fossiel - Complex |  |  |  | 14 Koolstof | Import/export balans |  |  |  |  | 0.028 |  |  |  | 0 | 0 | Restgassen | 0
TVKN PB-30 | 8047 | 2035 | Import Synthetic LPG | Import brandstof | Synthetisch |  |  |  | 14 Koolstof | Import/export balans |  |  |  |  | 0.028 |  |  |  | 0 | 190272.6762 | Synthetic LPG | 190272.6762
TVKN PB-30 | 8070 | 2035 | Import Synthetic benzine | Import brandstof | Synthetisch |  |  |  | 14 Koolstof | Import/export balans |  |  |  |  | 0.028 |  |  |  | 0 | 190512.5248 | Synthetic benzine | 190512.5248
TVKN PB-30 | 8018 | 2035 | Import Synthetic diesel | Import brandstof | Synthetisch |  |  |  | 14 Koolstof | Import/export balans |  |  |  |  | 0.028 |  |  |  | 0 | 2984504.0888 | Synthetic diesel | 2984504.0888
TVKN PB-30 | 8020 | 2035 | Import Synthetic kerosine | Import brandstof | Synthetisch |  |  |  | 14 Koolstof | Import/export balans |  |  |  |  | 0.028 |  |  |  | 0 | 2895605.2879 | Synthetic kerosine | 2895605.2879
TVKN PB-30 | 8023 | 2035 | Import Synthetic methanol | Import brandstof | Synthetisch |  |  |  | 14 Koolstof | Import/export balans |  |  |  |  | 0.028 |  |  |  | 0 | 2387575.1981 | Synthetic methanol | 2387575.1981
TVKN PB-30 | 8029 | 2035 | Import Synthetic methanol for shipping | Import brandstof | Synthetisch |  |  |  | 14 Koolstof | Import/export balans |  |  |  |  | 0.028 |  |  |  | 0 | 0 | Synthetic methanol for shipping | 0
TVKN PB-30 | 8019 | 2035 | Import Synthetic naphtha | Import brandstof | Synthetisch |  |  |  | 14 Koolstof | Import/export balans |  |  |  |  | 0.028 |  |  |  | 0 | 189296.3953 | Synthetic naphtha | 189296.3953
TVKN PB-30 | 8005 | 2035 | Import Warmte | Import brandstof | Warmte |  |  |  | 12 Warmte | Import/export balans |  |  |  |  | 0.028 |  |  |  | 0 | 343.8539 | Warmte | 343.8539
TVKN PB-30 | 8006 | 2035 | Import Waterstof | Import brandstof | Waterstof |  |  |  | 13 Waterstof | Import/export balans |  |  |  |  | 0.028 |  |  |  | 0 | 96.3609 | Waterstof | 96.3609
TVKN PB-30 | 8007 | 2040 | Import Aardgas | Import brandstof | Fossiel - Eenvoudig |  |  |  | 14 Koolstof | Import/export balans |  |  |  |  | 0.028 |  |  |  | 0 | 4054868674.4256 | Aardgas | 4054868674.4256
TVKN PB-30 | 8031 | 2040 | Import Aardgas feedstock | Import brandstof | Fossiel - Eenvoudig |  |  |  | 14 Koolstof | Import/export balans |  |  |  |  | 0.028 |  |  |  | 0 | 5.9391 | Aardgas feedstock | 5.9391
TVKN PB-30 | 8028 | 2040 | Import Ammonia | Import brandstof | Waterstof |  |  |  | 13 Waterstof | Import/export balans |  |  |  |  | 0.028 |  |  |  | 0 | 3053410.518 | Ammonia | 3053410.518
TVKN PB-30 | 8081 | 2040 | Import Ammonia export | Import brandstof | Waterstof |  |  |  | 13 Waterstof | Import/export balans |  |  |  |  | 0.028 |  |  |  | 0 | 0 | Ammonia export | 0
TVKN PB-30 | 8087 | 2040 | Import Ammonia import | Import brandstof | Waterstof |  |  |  | 13 Waterstof | Import/export balans |  |  |  |  | 0.028 |  |  |  | 0 | 356546.7858 | Ammonia import | 356546.7858
TVKN PB-30 | 8060 | 2040 | Import Benzine | Import brandstof | Fossiel - Complex |  |  |  | 14 Koolstof | Import/export balans |  |  |  |  | 0.028 |  |  |  | 0 | 1420841.4418 | Benzine | 1420841.4418
TVKN PB-30 | 8078 | 2040 | Import Bio-DME | Import brandstof | Biobased - Complex |  |  |  | 14 Koolstof | Import/export balans |  |  |  |  | 0.028 |  |  |  | 0 | 0 | Bio-DME | 0
TVKN PB-30 | 8042 | 2040 | Import Bio-LNG for shipping | Import brandstof | Biobased - Eenvoudig |  |  |  | 14 Koolstof | Import/export balans |  |  |  |  | 0.028 |  |  |  | 0 | 27.7844 | Bio-LNG for shipping | 27.7844
TVKN PB-30 | 8044 | 2040 | Import Bio-LPG | Import brandstof | Biobased - Complex |  |  |  | 14 Koolstof | Import/export balans |  |  |  |  | 0.028 |  |  |  | 0 | 0 | Bio-LPG | 0
TVKN PB-30 | 8035 | 2040 | Import Bio-Methanol for shipping | Import brandstof | Biobased - Complex |  |  |  | 14 Koolstof | Import/export balans |  |  |  |  | 0.028 |  |  |  | 0 | 158.726 | Bio-Methanol for shipping | 158.726
TVKN PB-30 | 8066 | 2040 | Import Bio-ethanol | Import brandstof | Biobased - Complex |  |  |  | 14 Koolstof | Import/export balans |  |  |  |  | 0.028 |  |  |  | 0 | -2.5037e-14 | Bio-ethanol | -2.5037e-14
TVKN PB-30 | 8067 | 2040 | Import BioHFO | Import brandstof | Biobased - Complex |  |  |  | 14 Koolstof | Import/export balans |  |  |  |  | 0.028 |  |  |  | 0 | 0 | BioHFO | 0
TVKN PB-30 | 8034 | 2040 | Import Biobenzine | Import brandstof | Biobased - Complex |  |  |  | 14 Koolstof | Import/export balans |  |  |  |  | 0.028 |  |  |  | 0 | 0 | Biobenzine | 0
TVKN PB-30 | 8015 | 2040 | Import Biodiesel | Import brandstof | Biobased - Complex |  |  |  | 14 Koolstof | Import/export balans |  |  |  |  | 0.028 |  |  |  | 0 | 0 | Biodiesel | 0
TVKN PB-30 | 8010 | 2040 | Import Biokerosine | Import brandstof | Biobased - Complex |  |  |  | 14 Koolstof | Import/export balans |  |  |  |  | 0.028 |  |  |  | 0 | 0 | Biokerosine | 0
TVKN PB-30 | 8064 | 2040 | Import Biomass Pyrolysis Oil | Import brandstof | Biobased - Complex |  |  |  | 14 Koolstof | Import/export balans |  |  |  |  | 0.028 |  |  |  | 0 | 685010.3105 | Biomass Pyrolysis Oil | 685010.3105
TVKN PB-30 | 8039 | 2040 | Import Biomassa (AWZ, RWZ en STRT) | Import brandstof | Biobased - Eenvoudig |  |  |  | 14 Koolstof | Import/export balans |  |  |  |  | 0.028 |  |  |  | 0 | 91945039.8883 | Biomassa (AWZ, RWZ en STRT) | 91945039.8883
TVKN PB-30 | 8038 | 2040 | Import Biomassa (GFT & VGI) | Import brandstof | Biobased - Eenvoudig |  |  |  | 14 Koolstof | Import/export balans |  |  |  |  | 0.028 |  |  |  | 0 | 159277988.2368 | Biomassa (GFT & VGI) | 159277988.2368
TVKN PB-30 | 8062 | 2040 | Import Biomassa (UCO buitenland) | Import brandstof | Biobased - Eenvoudig |  |  |  | 14 Koolstof | Import/export balans |  |  |  |  | 0.028 |  |  |  | 0 | 1390622.5395 | Biomassa (UCO buitenland) | 1390622.5395
TVKN PB-30 | 8030 | 2040 | Import Biomassa (afval biogeen) | Import brandstof | Biobased - Eenvoudig |  |  |  | 14 Koolstof | Import/export balans |  |  |  |  | 0.028 |  |  |  | 0 | 0 | Biomassa (afval biogeen) | 0
TVKN PB-30 | 8024 | 2040 | Import Biomassa (hout binnenland) | Import brandstof | Biobased - Eenvoudig |  |  |  | 14 Koolstof | Import/export balans |  |  |  |  | 0.028 |  |  |  | 0 | 247336732.9562 | Biomassa (hout binnenland) | 247336732.9562
TVKN PB-30 | 8004 | 2040 | Import Biomassa (hout buitenland) | Import brandstof | Biobased - Eenvoudig |  |  |  | 14 Koolstof | Import/export balans |  |  |  |  | 0.028 |  |  |  | 0 | 7021681571.6964 | Biomassa (hout buitenland) | 7021681571.6964
TVKN PB-30 | 8073 | 2040 | Import Biomassa (hout buitenland), expensive part | Import brandstof | Biobased - Eenvoudig |  |  |  | 14 Koolstof | Import/export balans |  |  |  |  | 0.028 |  |  |  | 0 | 0 | Biomassa (hout buitenland), expensive part | 0
TVKN PB-30 | 8003 | 2040 | Import Biomassa (hout) | Import brandstof | Biobased - Eenvoudig |  |  |  | 14 Koolstof | Import/export balans |  |  |  |  | 0.028 |  |  |  | 0 | 0 | Biomassa (hout) | 0
TVKN PB-30 | 8027 | 2040 | Import Biomassa (suikers) | Import brandstof | Biobased - Eenvoudig |  |  |  | 14 Koolstof | Import/export balans |  |  |  |  | 0.028 |  |  |  | 0 | 75655835.9616 | Biomassa (suikers) | 75655835.9616
TVKN PB-30 | 8077 | 2040 | Import Biomassa (zetmeel) | Import brandstof | Biobased - Complex |  |  |  | 14 Koolstof | Import/export balans |  |  |  |  | 0.028 |  |  |  | 0 | 0 | Biomassa (zetmeel) | 0
TVKN PB-30 | 8033 | 2040 | Import Biomethanol | Import brandstof | Biobased - Complex |  |  |  | 14 Koolstof | Import/export balans |  |  |  |  | 0.028 |  |  |  | 0 | 108.7731 | Biomethanol | 108.7731
TVKN PB-30 | 8013 | 2040 | Import Bionaphta | Import brandstof | Biobased - Complex |  |  |  | 14 Koolstof | Import/export balans |  |  |  |  | 0.028 |  |  |  | 0 | 1892526.8196 | Bionaphta | 1892526.8196
TVKN PB-30 | 8063 | 2040 | Import Cokes | Import brandstof | Fossiel - Complex |  |  |  | 14 Koolstof | Import/export balans |  |  |  |  | 0.028 |  |  |  | 0 | 0 | Cokes | 0
TVKN PB-30 | 8071 | 2040 | Import Cokesovengas | Import brandstof | Fossiel - Eenvoudig |  |  |  | 14 Koolstof | Import/export balans |  |  |  |  | 0.028 |  |  |  | 0 | -3.0675e-15 | Cokesovengas | -3.0675e-15
TVKN PB-30 | 8056 | 2040 | Import Diesel | Import brandstof | Fossiel - Complex |  |  |  | 14 Koolstof | Import/export balans |  |  |  |  | 0.028 |  |  |  | 0 | 0 | Diesel | 0
TVKN PB-30 | 8050 | 2040 | Import E-inhoud mest | Import brandstof | Biobased - Eenvoudig |  |  |  | 14 Koolstof | Import/export balans |  |  |  |  | 0.028 |  |  |  | 0 | -65119993.422 | E-inhoud mest | -65119993.422
TVKN PB-30 | 8001 | 2040 | Import Elektriciteit | Import brandstof | Elektriciteit |  |  |  | 11 Elektriciteit | Import/export balans |  |  |  |  | 0.028 |  |  |  | 0 | 0 | Elektriciteit | 0
TVKN PB-30 | 8083 | 2040 | Import Export elektriciteit | Import brandstof | Elektriciteit |  |  |  | 11 Elektriciteit | Import/export balans |  |  |  |  | 0.028 |  |  |  | 0 | 0 | Export elektriciteit | 0
TVKN PB-30 | 8076 | 2040 | Import Gas transport | Import brandstof | Fossiel - Eenvoudig |  |  |  | 14 Koolstof | Import/export balans |  |  |  |  | 0.028 |  |  |  | 0 | 0 | Gas transport | 0
TVKN PB-30 | 8085 | 2040 | Import Gas winning | Import brandstof | Fossiel - Eenvoudig |  |  |  | 14 Koolstof | Import/export balans |  |  |  |  | 0.028 |  |  |  | 0 | 0 | Gas winning | 0
TVKN PB-30 | 8058 | 2040 | Import HFO | Import brandstof | Fossiel - Complex |  |  |  | 14 Koolstof | Import/export balans |  |  |  |  | 0.028 |  |  |  | 0 | 853382475.9338 | HFO | 853382475.9338
TVKN PB-30 | 8016 | 2040 | Import Heat100to200 | Import brandstof | Warmte |  |  |  | 12 Warmte | Import/export balans |  |  |  |  | 0.028 |  |  |  | 0 | 141.8168 | Heat100to200 | 141.8168
TVKN PB-30 | 8040 | 2040 | Import Heat200to400 | Import brandstof | Warmte |  |  |  | 12 Warmte | Import/export balans |  |  |  |  | 0.028 |  |  |  | 0 | 221.8136 | Heat200to400 | 221.8136
TVKN PB-30 | 8051 | 2040 | Import HeatDir200to400 | Import brandstof | Warmte |  |  |  | 12 Warmte | Import/export balans |  |  |  |  | 0.028 |  |  |  | 0 | 7.471 | HeatDir200to400 | 7.471
TVKN PB-30 | 8048 | 2040 | Import HeatHT400 | Import brandstof | Warmte |  |  |  | 12 Warmte | Import/export balans |  |  |  |  | 0.028 |  |  |  | 0 | 13.7403 | HeatHT400 | 13.7403
TVKN PB-30 | 8055 | 2040 | Import Hoogovengas | Import brandstof | Fossiel - Eenvoudig |  |  |  | 14 Koolstof | Import/export balans |  |  |  |  | 0.028 |  |  |  | 0 | 2.454e-14 | Hoogovengas | 2.454e-14
TVKN PB-30 | 8080 | 2040 | Import Hydrogen import | Import brandstof | Waterstof |  |  |  | 13 Waterstof | Import/export balans |  |  |  |  | 0.028 |  |  |  | 0 | 0 | Hydrogen import | 0
TVKN PB-30 | 8037 | 2040 | Import Import elektriciteit | Import brandstof | Elektriciteit |  |  |  | 11 Elektriciteit | Import/export balans |  |  |  |  | 0.028 |  |  |  | 0 | 744787133.4513 | Import elektriciteit | 744787133.4513
TVKN PB-30 | 8059 | 2040 | Import Kerosine | Import brandstof | Fossiel - Complex |  |  |  | 14 Koolstof | Import/export balans |  |  |  |  | 0.028 |  |  |  | 0 | 0 | Kerosine | 0
TVKN PB-30 | 8049 | 2040 | Import Kolen | Import brandstof | Fossiel - Complex |  |  |  | 14 Koolstof | Import/export balans |  |  |  |  | 0.028 |  |  |  | 0 | 72866651.267 | Kolen | 72866651.267
TVKN PB-30 | 8084 | 2040 | Import LNG for shipping | Import brandstof | Fossiel - Eenvoudig |  |  |  | 14 Koolstof | Import/export balans |  |  |  |  | 0.028 |  |  |  | 0 | 0 | LNG for shipping | 0
TVKN PB-30 | 8057 | 2040 | Import LPG | Import brandstof | Fossiel - Complex |  |  |  | 14 Koolstof | Import/export balans |  |  |  |  | 0.028 |  |  |  | 0 | 0 | LPG | 0
TVKN PB-30 | 8072 | 2040 | Import Methanol | Import brandstof | Fossiel - Complex |  |  |  | 14 Koolstof | Import/export balans |  |  |  |  | 0.028 |  |  |  | 0 | 3.8343e-16 | Methanol | 3.8343e-16
TVKN PB-30 | 8065 | 2040 | Import Methanol for shipping | Import brandstof | Fossiel - Complex |  |  |  | 14 Koolstof | Import/export balans |  |  |  |  | 0.028 |  |  |  | 0 | 3.7663 | Methanol for shipping | 3.7663
TVKN PB-30 | 8053 | 2040 | Import Naphta | Import brandstof | Fossiel - Complex |  |  |  | 14 Koolstof | Import/export balans |  |  |  |  | 0.028 |  |  |  | 0 | 1958550462.9841 | Naphta | 1958550462.9841
TVKN PB-30 | 8054 | 2040 | Import Olie | Import brandstof | Fossiel - Complex |  |  |  | 14 Koolstof | Import/export balans |  |  |  |  | 0.028 |  |  |  | 0 | 15100181214.1558 | Olie | 15100181214.1558
TVKN PB-30 | 8079 | 2040 | Import Oliegrondstoffen | Import brandstof | Fossiel - Complex |  |  |  | 14 Koolstof | Import/export balans |  |  |  |  | 0.028 |  |  |  | 0 | 0 | Oliegrondstoffen | 0
TVKN PB-30 | 8045 | 2040 | Import Overige olieproducten | Import brandstof | Fossiel - Complex |  |  |  | 14 Koolstof | Import/export balans |  |  |  |  | 0.028 |  |  |  | 0 | 0 | Overige olieproducten | 0
TVKN PB-30 | 8075 | 2040 | Import Plastic pyrolysis oil | Import brandstof | Fossiel - Complex |  |  |  | 14 Koolstof | Import/export balans |  |  |  |  | 0.028 |  |  |  | 0 | 0 | Plastic pyrolysis oil | 0
TVKN PB-30 | 8052 | 2040 | Import Restgassen | Import brandstof | Fossiel - Complex |  |  |  | 14 Koolstof | Import/export balans |  |  |  |  | 0.028 |  |  |  | 0 | 0 | Restgassen | 0
TVKN PB-30 | 8047 | 2040 | Import Synthetic LPG | Import brandstof | Synthetisch |  |  |  | 14 Koolstof | Import/export balans |  |  |  |  | 0.028 |  |  |  | 0 | 190167.4181 | Synthetic LPG | 190167.4181
TVKN PB-30 | 8070 | 2040 | Import Synthetic benzine | Import brandstof | Synthetisch |  |  |  | 14 Koolstof | Import/export balans |  |  |  |  | 0.028 |  |  |  | 0 | 190285.2831 | Synthetic benzine | 190285.2831
TVKN PB-30 | 8018 | 2040 | Import Synthetic diesel | Import brandstof | Synthetisch |  |  |  | 14 Koolstof | Import/export balans |  |  |  |  | 0.028 |  |  |  | 0 | 2984473.7364 | Synthetic diesel | 2984473.7364
TVKN PB-30 | 8020 | 2040 | Import Synthetic kerosine | Import brandstof | Synthetisch |  |  |  | 14 Koolstof | Import/export balans |  |  |  |  | 0.028 |  |  |  | 0 | 2895535.3372 | Synthetic kerosine | 2895535.3372
TVKN PB-30 | 8023 | 2040 | Import Synthetic methanol | Import brandstof | Synthetisch |  |  |  | 14 Koolstof | Import/export balans |  |  |  |  | 0.028 |  |  |  | 0 | 2387762.4688 | Synthetic methanol | 2387762.4688
TVKN PB-30 | 8029 | 2040 | Import Synthetic methanol for shipping | Import brandstof | Synthetisch |  |  |  | 14 Koolstof | Import/export balans |  |  |  |  | 0.028 |  |  |  | 0 | 1.3312e-15 | Synthetic methanol for shipping | 1.3312e-15
TVKN PB-30 | 8019 | 2040 | Import Synthetic naphtha | Import brandstof | Synthetisch |  |  |  | 14 Koolstof | Import/export balans |  |  |  |  | 0.028 |  |  |  | 0 | 189442.7463 | Synthetic naphtha | 189442.7463
TVKN PB-30 | 8005 | 2040 | Import Warmte | Import brandstof | Warmte |  |  |  | 12 Warmte | Import/export balans |  |  |  |  | 0.028 |  |  |  | 0 | 392.7826 | Warmte | 392.7826
TVKN PB-30 | 8006 | 2040 | Import Waterstof | Import brandstof | Waterstof |  |  |  | 13 Waterstof | Import/export balans |  |  |  |  | 0.028 |  |  |  | 0 | 0 | Waterstof | 0
TVKN PB-30 | 8007 | 2045 | Import Aardgas | Import brandstof | Fossiel - Eenvoudig |  |  |  | 14 Koolstof | Import/export balans |  |  |  |  | 0.028 |  |  |  | 0 | 2911968799.6661 | Aardgas | 2911968799.6661
TVKN PB-30 | 8031 | 2045 | Import Aardgas feedstock | Import brandstof | Fossiel - Eenvoudig |  |  |  | 14 Koolstof | Import/export balans |  |  |  |  | 0.028 |  |  |  | 0 | 0 | Aardgas feedstock | 0
TVKN PB-30 | 8028 | 2045 | Import Ammonia | Import brandstof | Waterstof |  |  |  | 13 Waterstof | Import/export balans |  |  |  |  | 0.028 |  |  |  | 0 | 3120702.6472 | Ammonia | 3120702.6472
TVKN PB-30 | 8081 | 2045 | Import Ammonia export | Import brandstof | Waterstof |  |  |  | 13 Waterstof | Import/export balans |  |  |  |  | 0.028 |  |  |  | 0 | 0 | Ammonia export | 0
TVKN PB-30 | 8087 | 2045 | Import Ammonia import | Import brandstof | Waterstof |  |  |  | 13 Waterstof | Import/export balans |  |  |  |  | 0.028 |  |  |  | 0 | 356546.9658 | Ammonia import | 356546.9658
TVKN PB-30 | 8060 | 2045 | Import Benzine | Import brandstof | Fossiel - Complex |  |  |  | 14 Koolstof | Import/export balans |  |  |  |  | 0.028 |  |  |  | 0 | -4.9439e-08 | Benzine | -4.9439e-08
TVKN PB-30 | 8078 | 2045 | Import Bio-DME | Import brandstof | Biobased - Complex |  |  |  | 14 Koolstof | Import/export balans |  |  |  |  | 0.028 |  |  |  | 0 | 0 | Bio-DME | 0
TVKN PB-30 | 8042 | 2045 | Import Bio-LNG for shipping | Import brandstof | Biobased - Eenvoudig |  |  |  | 14 Koolstof | Import/export balans |  |  |  |  | 0.028 |  |  |  | 0 | 45.6427 | Bio-LNG for shipping | 45.6427
TVKN PB-30 | 8044 | 2045 | Import Bio-LPG | Import brandstof | Biobased - Complex |  |  |  | 14 Koolstof | Import/export balans |  |  |  |  | 0.028 |  |  |  | 0 | 0 | Bio-LPG | 0
TVKN PB-30 | 8035 | 2045 | Import Bio-Methanol for shipping | Import brandstof | Biobased - Complex |  |  |  | 14 Koolstof | Import/export balans |  |  |  |  | 0.028 |  |  |  | 0 | 241.4647 | Bio-Methanol for shipping | 241.4647
TVKN PB-30 | 8066 | 2045 | Import Bio-ethanol | Import brandstof | Biobased - Complex |  |  |  | 14 Koolstof | Import/export balans |  |  |  |  | 0.028 |  |  |  | 0 | 59.1807 | Bio-ethanol | 59.1807
TVKN PB-30 | 8067 | 2045 | Import BioHFO | Import brandstof | Biobased - Complex |  |  |  | 14 Koolstof | Import/export balans |  |  |  |  | 0.028 |  |  |  | 0 | 0 | BioHFO | 0
TVKN PB-30 | 8034 | 2045 | Import Biobenzine | Import brandstof | Biobased - Complex |  |  |  | 14 Koolstof | Import/export balans |  |  |  |  | 0.028 |  |  |  | 0 | 0 | Biobenzine | 0
TVKN PB-30 | 8015 | 2045 | Import Biodiesel | Import brandstof | Biobased - Complex |  |  |  | 14 Koolstof | Import/export balans |  |  |  |  | 0.028 |  |  |  | 0 | 440352.3612 | Biodiesel | 440352.3612
TVKN PB-30 | 8010 | 2045 | Import Biokerosine | Import brandstof | Biobased - Complex |  |  |  | 14 Koolstof | Import/export balans |  |  |  |  | 0.028 |  |  |  | 0 | 508289.0093 | Biokerosine | 508289.0093
TVKN PB-30 | 8064 | 2045 | Import Biomass Pyrolysis Oil | Import brandstof | Biobased - Complex |  |  |  | 14 Koolstof | Import/export balans |  |  |  |  | 0.028 |  |  |  | 0 | 685010.5961 | Biomass Pyrolysis Oil | 685010.5961
TVKN PB-30 | 8039 | 2045 | Import Biomassa (AWZ, RWZ en STRT) | Import brandstof | Biobased - Eenvoudig |  |  |  | 14 Koolstof | Import/export balans |  |  |  |  | 0.028 |  |  |  | 0 | 100974460.7684 | Biomassa (AWZ, RWZ en STRT) | 100974460.7684
TVKN PB-30 | 8038 | 2045 | Import Biomassa (GFT & VGI) | Import brandstof | Biobased - Eenvoudig |  |  |  | 14 Koolstof | Import/export balans |  |  |  |  | 0.028 |  |  |  | 0 | 169833158.4445 | Biomassa (GFT & VGI) | 169833158.4445
TVKN PB-30 | 8062 | 2045 | Import Biomassa (UCO buitenland) | Import brandstof | Biobased - Eenvoudig |  |  |  | 14 Koolstof | Import/export balans |  |  |  |  | 0.028 |  |  |  | 0 | 1390588.5125 | Biomassa (UCO buitenland) | 1390588.5125
TVKN PB-30 | 8030 | 2045 | Import Biomassa (afval biogeen) | Import brandstof | Biobased - Eenvoudig |  |  |  | 14 Koolstof | Import/export balans |  |  |  |  | 0.028 |  |  |  | 0 | 0 | Biomassa (afval biogeen) | 0
TVKN PB-30 | 8024 | 2045 | Import Biomassa (hout binnenland) | Import brandstof | Biobased - Eenvoudig |  |  |  | 14 Koolstof | Import/export balans |  |  |  |  | 0.028 |  |  |  | 0 | 262088206.2452 | Biomassa (hout binnenland) | 262088206.2452
TVKN PB-30 | 8004 | 2045 | Import Biomassa (hout buitenland) | Import brandstof | Biobased - Eenvoudig |  |  |  | 14 Koolstof | Import/export balans |  |  |  |  | 0.028 |  |  |  | 0 | 8215046642.3148 | Biomassa (hout buitenland) | 8215046642.3148
TVKN PB-30 | 8073 | 2045 | Import Biomassa (hout buitenland), expensive part | Import brandstof | Biobased - Eenvoudig |  |  |  | 14 Koolstof | Import/export balans |  |  |  |  | 0.028 |  |  |  | 0 | 1611706.4563 | Biomassa (hout buitenland), expensive part | 1611706.4563
TVKN PB-30 | 8003 | 2045 | Import Biomassa (hout) | Import brandstof | Biobased - Eenvoudig |  |  |  | 14 Koolstof | Import/export balans |  |  |  |  | 0.028 |  |  |  | 0 | 0 | Biomassa (hout) | 0
TVKN PB-30 | 8027 | 2045 | Import Biomassa (suikers) | Import brandstof | Biobased - Eenvoudig |  |  |  | 14 Koolstof | Import/export balans |  |  |  |  | 0.028 |  |  |  | 0 | 83381255.6592 | Biomassa (suikers) | 83381255.6592
TVKN PB-30 | 8077 | 2045 | Import Biomassa (zetmeel) | Import brandstof | Biobased - Complex |  |  |  | 14 Koolstof | Import/export balans |  |  |  |  | 0.028 |  |  |  | 0 | 0 | Biomassa (zetmeel) | 0
TVKN PB-30 | 8033 | 2045 | Import Biomethanol | Import brandstof | Biobased - Complex |  |  |  | 14 Koolstof | Import/export balans |  |  |  |  | 0.028 |  |  |  | 0 | 0 | Biomethanol | 0
TVKN PB-30 | 8013 | 2045 | Import Bionaphta | Import brandstof | Biobased - Complex |  |  |  | 14 Koolstof | Import/export balans |  |  |  |  | 0.028 |  |  |  | 0 | 1892331.4523 | Bionaphta | 1892331.4523
TVKN PB-30 | 8063 | 2045 | Import Cokes | Import brandstof | Fossiel - Complex |  |  |  | 14 Koolstof | Import/export balans |  |  |  |  | 0.028 |  |  |  | 0 | 0 | Cokes | 0
TVKN PB-30 | 8071 | 2045 | Import Cokesovengas | Import brandstof | Fossiel - Eenvoudig |  |  |  | 14 Koolstof | Import/export balans |  |  |  |  | 0.028 |  |  |  | 0 | 12.3304 | Cokesovengas | 12.3304
TVKN PB-30 | 8056 | 2045 | Import Diesel | Import brandstof | Fossiel - Complex |  |  |  | 14 Koolstof | Import/export balans |  |  |  |  | 0.028 |  |  |  | 0 | 0 | Diesel | 0
TVKN PB-30 | 8050 | 2045 | Import E-inhoud mest | Import brandstof | Biobased - Eenvoudig |  |  |  | 14 Koolstof | Import/export balans |  |  |  |  | 0.028 |  |  |  | 0 | -68742273.9925 | E-inhoud mest | -68742273.9925
TVKN PB-30 | 8001 | 2045 | Import Elektriciteit | Import brandstof | Elektriciteit |  |  |  | 11 Elektriciteit | Import/export balans |  |  |  |  | 0.028 |  |  |  | 0 | 0 | Elektriciteit | 0
TVKN PB-30 | 8083 | 2045 | Import Export elektriciteit | Import brandstof | Elektriciteit |  |  |  | 11 Elektriciteit | Import/export balans |  |  |  |  | 0.028 |  |  |  | 0 | 0 | Export elektriciteit | 0
TVKN PB-30 | 8076 | 2045 | Import Gas transport | Import brandstof | Fossiel - Eenvoudig |  |  |  | 14 Koolstof | Import/export balans |  |  |  |  | 0.028 |  |  |  | 0 | 0 | Gas transport | 0
TVKN PB-30 | 8085 | 2045 | Import Gas winning | Import brandstof | Fossiel - Eenvoudig |  |  |  | 14 Koolstof | Import/export balans |  |  |  |  | 0.028 |  |  |  | 0 | 0 | Gas winning | 0
TVKN PB-30 | 8058 | 2045 | Import HFO | Import brandstof | Fossiel - Complex |  |  |  | 14 Koolstof | Import/export balans |  |  |  |  | 0.028 |  |  |  | 0 | 444539.6555 | HFO | 444539.6555
TVKN PB-30 | 8016 | 2045 | Import Heat100to200 | Import brandstof | Warmte |  |  |  | 12 Warmte | Import/export balans |  |  |  |  | 0.028 |  |  |  | 0 | 182.9736 | Heat100to200 | 182.9736
TVKN PB-30 | 8040 | 2045 | Import Heat200to400 | Import brandstof | Warmte |  |  |  | 12 Warmte | Import/export balans |  |  |  |  | 0.028 |  |  |  | 0 | 278.5172 | Heat200to400 | 278.5172
TVKN PB-30 | 8051 | 2045 | Import HeatDir200to400 | Import brandstof | Warmte |  |  |  | 12 Warmte | Import/export balans |  |  |  |  | 0.028 |  |  |  | 0 | 4.6226 | HeatDir200to400 | 4.6226
TVKN PB-30 | 8048 | 2045 | Import HeatHT400 | Import brandstof | Warmte |  |  |  | 12 Warmte | Import/export balans |  |  |  |  | 0.028 |  |  |  | 0 | 16.0015 | HeatHT400 | 16.0015
TVKN PB-30 | 8055 | 2045 | Import Hoogovengas | Import brandstof | Fossiel - Eenvoudig |  |  |  | 14 Koolstof | Import/export balans |  |  |  |  | 0.028 |  |  |  | 0 | 0 | Hoogovengas | 0
TVKN PB-30 | 8080 | 2045 | Import Hydrogen import | Import brandstof | Waterstof |  |  |  | 13 Waterstof | Import/export balans |  |  |  |  | 0.028 |  |  |  | 0 | 0 | Hydrogen import | 0
TVKN PB-30 | 8037 | 2045 | Import Import elektriciteit | Import brandstof | Elektriciteit |  |  |  | 11 Elektriciteit | Import/export balans |  |  |  |  | 0.028 |  |  |  | 0 | 729804719.8498 | Import elektriciteit | 729804719.8498
TVKN PB-30 | 8059 | 2045 | Import Kerosine | Import brandstof | Fossiel - Complex |  |  |  | 14 Koolstof | Import/export balans |  |  |  |  | 0.028 |  |  |  | 0 | 0 | Kerosine | 0
TVKN PB-30 | 8049 | 2045 | Import Kolen | Import brandstof | Fossiel - Complex |  |  |  | 14 Koolstof | Import/export balans |  |  |  |  | 0.028 |  |  |  | 0 | 8924861.1626 | Kolen | 8924861.1626
TVKN PB-30 | 8084 | 2045 | Import LNG for shipping | Import brandstof | Fossiel - Eenvoudig |  |  |  | 14 Koolstof | Import/export balans |  |  |  |  | 0.028 |  |  |  | 0 | 0 | LNG for shipping | 0
TVKN PB-30 | 8057 | 2045 | Import LPG | Import brandstof | Fossiel - Complex |  |  |  | 14 Koolstof | Import/export balans |  |  |  |  | 0.028 |  |  |  | 0 | 3.3107e-16 | LPG | 3.3107e-16
TVKN PB-30 | 8072 | 2045 | Import Methanol | Import brandstof | Fossiel - Complex |  |  |  | 14 Koolstof | Import/export balans |  |  |  |  | 0.028 |  |  |  | 0 | 0 | Methanol | 0
TVKN PB-30 | 8065 | 2045 | Import Methanol for shipping | Import brandstof | Fossiel - Complex |  |  |  | 14 Koolstof | Import/export balans |  |  |  |  | 0.028 |  |  |  | 0 | 1.815 | Methanol for shipping | 1.815
TVKN PB-30 | 8053 | 2045 | Import Naphta | Import brandstof | Fossiel - Complex |  |  |  | 14 Koolstof | Import/export balans |  |  |  |  | 0.028 |  |  |  | 0 | 1158302907.0881 | Naphta | 1158302907.0881
TVKN PB-30 | 8054 | 2045 | Import Olie | Import brandstof | Fossiel - Complex |  |  |  | 14 Koolstof | Import/export balans |  |  |  |  | 0.028 |  |  |  | 0 | 11520330908.571 | Olie | 11520330908.571
TVKN PB-30 | 8079 | 2045 | Import Oliegrondstoffen | Import brandstof | Fossiel - Complex |  |  |  | 14 Koolstof | Import/export balans |  |  |  |  | 0.028 |  |  |  | 0 | 0 | Oliegrondstoffen | 0
TVKN PB-30 | 8045 | 2045 | Import Overige olieproducten | Import brandstof | Fossiel - Complex |  |  |  | 14 Koolstof | Import/export balans |  |  |  |  | 0.028 |  |  |  | 0 | 0 | Overige olieproducten | 0
TVKN PB-30 | 8075 | 2045 | Import Plastic pyrolysis oil | Import brandstof | Fossiel - Complex |  |  |  | 14 Koolstof | Import/export balans |  |  |  |  | 0.028 |  |  |  | 0 | 0 | Plastic pyrolysis oil | 0
TVKN PB-30 | 8052 | 2045 | Import Restgassen | Import brandstof | Fossiel - Complex |  |  |  | 14 Koolstof | Import/export balans |  |  |  |  | 0.028 |  |  |  | 0 | 0 | Restgassen | 0
TVKN PB-30 | 8047 | 2045 | Import Synthetic LPG | Import brandstof | Synthetisch |  |  |  | 14 Koolstof | Import/export balans |  |  |  |  | 0.028 |  |  |  | 0 | 190166.8309 | Synthetic LPG | 190166.8309
TVKN PB-30 | 8070 | 2045 | Import Synthetic benzine | Import brandstof | Synthetisch |  |  |  | 14 Koolstof | Import/export balans |  |  |  |  | 0.028 |  |  |  | 0 | 190498.8042 | Synthetic benzine | 190498.8042
TVKN PB-30 | 8018 | 2045 | Import Synthetic diesel | Import brandstof | Synthetisch |  |  |  | 14 Koolstof | Import/export balans |  |  |  |  | 0.028 |  |  |  | 0 | 2981642.3412 | Synthetic diesel | 2981642.3412
TVKN PB-30 | 8020 | 2045 | Import Synthetic kerosine | Import brandstof | Synthetisch |  |  |  | 14 Koolstof | Import/export balans |  |  |  |  | 0.028 |  |  |  | 0 | 2895634.5156 | Synthetic kerosine | 2895634.5156
TVKN PB-30 | 8023 | 2045 | Import Synthetic methanol | Import brandstof | Synthetisch |  |  |  | 14 Koolstof | Import/export balans |  |  |  |  | 0.028 |  |  |  | 0 | 2387531.4387 | Synthetic methanol | 2387531.4387
TVKN PB-30 | 8029 | 2045 | Import Synthetic methanol for shipping | Import brandstof | Synthetisch |  |  |  | 14 Koolstof | Import/export balans |  |  |  |  | 0.028 |  |  |  | 0 | 0 | Synthetic methanol for shipping | 0
TVKN PB-30 | 8019 | 2045 | Import Synthetic naphtha | Import brandstof | Synthetisch |  |  |  | 14 Koolstof | Import/export balans |  |  |  |  | 0.028 |  |  |  | 0 | 189202.4816 | Synthetic naphtha | 189202.4816
TVKN PB-30 | 8005 | 2045 | Import Warmte | Import brandstof | Warmte |  |  |  | 12 Warmte | Import/export balans |  |  |  |  | 0.028 |  |  |  | 0 | 417.8596 | Warmte | 417.8596
TVKN PB-30 | 8006 | 2045 | Import Waterstof | Import brandstof | Waterstof |  |  |  | 13 Waterstof | Import/export balans |  |  |  |  | 0.028 |  |  |  | 0 | 6.2072e-14 | Waterstof | 6.2072e-14
TVKN PB-30 | 8007 | 2050 | Import Aardgas | Import brandstof | Fossiel - Eenvoudig |  |  |  | 14 Koolstof | Import/export balans |  |  |  |  | 0.028 |  |  |  | 0 | 1203424853.3047 | Aardgas | 1203424853.3047
TVKN PB-30 | 8031 | 2050 | Import Aardgas feedstock | Import brandstof | Fossiel - Eenvoudig |  |  |  | 14 Koolstof | Import/export balans |  |  |  |  | 0.028 |  |  |  | 0 | 3.1116e-15 | Aardgas feedstock | 3.1116e-15
TVKN PB-30 | 8028 | 2050 | Import Ammonia | Import brandstof | Waterstof |  |  |  | 13 Waterstof | Import/export balans |  |  |  |  | 0.028 |  |  |  | 0 | 3187966.3342 | Ammonia | 3187966.3342
TVKN PB-30 | 8081 | 2050 | Import Ammonia export | Import brandstof | Waterstof |  |  |  | 13 Waterstof | Import/export balans |  |  |  |  | 0.028 |  |  |  | 0 | 0 | Ammonia export | 0
TVKN PB-30 | 8087 | 2050 | Import Ammonia import | Import brandstof | Waterstof |  |  |  | 13 Waterstof | Import/export balans |  |  |  |  | 0.028 |  |  |  | 0 | 3565469.8074 | Ammonia import | 3565469.8074
TVKN PB-30 | 8060 | 2050 | Import Benzine | Import brandstof | Fossiel - Complex |  |  |  | 14 Koolstof | Import/export balans |  |  |  |  | 0.028 |  |  |  | 0 | 5.946e-15 | Benzine | 5.946e-15
TVKN PB-30 | 8078 | 2050 | Import Bio-DME | Import brandstof | Biobased - Complex |  |  |  | 14 Koolstof | Import/export balans |  |  |  |  | 0.028 |  |  |  | 0 | 0 | Bio-DME | 0
TVKN PB-30 | 8042 | 2050 | Import Bio-LNG for shipping | Import brandstof | Biobased - Eenvoudig |  |  |  | 14 Koolstof | Import/export balans |  |  |  |  | 0.028 |  |  |  | 0 | 50.2277 | Bio-LNG for shipping | 50.2277
TVKN PB-30 | 8044 | 2050 | Import Bio-LPG | Import brandstof | Biobased - Complex |  |  |  | 14 Koolstof | Import/export balans |  |  |  |  | 0.028 |  |  |  | 0 | 190532.5417 | Bio-LPG | 190532.5417
TVKN PB-30 | 8035 | 2050 | Import Bio-Methanol for shipping | Import brandstof | Biobased - Complex |  |  |  | 14 Koolstof | Import/export balans |  |  |  |  | 0.028 |  |  |  | 0 | 81.6861 | Bio-Methanol for shipping | 81.6861
TVKN PB-30 | 8066 | 2050 | Import Bio-ethanol | Import brandstof | Biobased - Complex |  |  |  | 14 Koolstof | Import/export balans |  |  |  |  | 0.028 |  |  |  | 0 | 0 | Bio-ethanol | 0
TVKN PB-30 | 8067 | 2050 | Import BioHFO | Import brandstof | Biobased - Complex |  |  |  | 14 Koolstof | Import/export balans |  |  |  |  | 0.028 |  |  |  | 0 | 0 | BioHFO | 0
TVKN PB-30 | 8034 | 2050 | Import Biobenzine | Import brandstof | Biobased - Complex |  |  |  | 14 Koolstof | Import/export balans |  |  |  |  | 0.028 |  |  |  | 0 | 548.6373 | Biobenzine | 548.6373
TVKN PB-30 | 8015 | 2050 | Import Biodiesel | Import brandstof | Biobased - Complex |  |  |  | 14 Koolstof | Import/export balans |  |  |  |  | 0.028 |  |  |  | 0 | -1.506e-13 | Biodiesel | -1.506e-13
TVKN PB-30 | 8010 | 2050 | Import Biokerosine | Import brandstof | Biobased - Complex |  |  |  | 14 Koolstof | Import/export balans |  |  |  |  | 0.028 |  |  |  | 0 | 102.4001 | Biokerosine | 102.4001
TVKN PB-30 | 8064 | 2050 | Import Biomass Pyrolysis Oil | Import brandstof | Biobased - Complex |  |  |  | 14 Koolstof | Import/export balans |  |  |  |  | 0.028 |  |  |  | 0 | 685010.1517 | Biomass Pyrolysis Oil | 685010.1517
TVKN PB-30 | 8039 | 2050 | Import Biomassa (AWZ, RWZ en STRT) | Import brandstof | Biobased - Eenvoudig |  |  |  | 14 Koolstof | Import/export balans |  |  |  |  | 0.028 |  |  |  | 0 | 110003880.5742 | Biomassa (AWZ, RWZ en STRT) | 110003880.5742
TVKN PB-30 | 8038 | 2050 | Import Biomassa (GFT & VGI) | Import brandstof | Biobased - Eenvoudig |  |  |  | 14 Koolstof | Import/export balans |  |  |  |  | 0.028 |  |  |  | 0 | 180388332.2967 | Biomassa (GFT & VGI) | 180388332.2967
TVKN PB-30 | 8062 | 2050 | Import Biomassa (UCO buitenland) | Import brandstof | Biobased - Eenvoudig |  |  |  | 14 Koolstof | Import/export balans |  |  |  |  | 0.028 |  |  |  | 0 | 1390604.3 | Biomassa (UCO buitenland) | 1390604.3
TVKN PB-30 | 8030 | 2050 | Import Biomassa (afval biogeen) | Import brandstof | Biobased - Eenvoudig |  |  |  | 14 Koolstof | Import/export balans |  |  |  |  | 0.028 |  |  |  | 0 | 0 | Biomassa (afval biogeen) | 0
TVKN PB-30 | 8024 | 2050 | Import Biomassa (hout binnenland) | Import brandstof | Biobased - Eenvoudig |  |  |  | 14 Koolstof | Import/export balans |  |  |  |  | 0.028 |  |  |  | 0 | 276839675.0754 | Biomassa (hout binnenland) | 276839675.0754
TVKN PB-30 | 8004 | 2050 | Import Biomassa (hout buitenland) | Import brandstof | Biobased - Eenvoudig |  |  |  | 14 Koolstof | Import/export balans |  |  |  |  | 0.028 |  |  |  | 0 | 9408411714.3048 | Biomassa (hout buitenland) | 9408411714.3048
TVKN PB-30 | 8073 | 2050 | Import Biomassa (hout buitenland), expensive part | Import brandstof | Biobased - Eenvoudig |  |  |  | 14 Koolstof | Import/export balans |  |  |  |  | 0.028 |  |  |  | 0 | 1611706.4579 | Biomassa (hout buitenland), expensive part | 1611706.4579
TVKN PB-30 | 8003 | 2050 | Import Biomassa (hout) | Import brandstof | Biobased - Eenvoudig |  |  |  | 14 Koolstof | Import/export balans |  |  |  |  | 0.028 |  |  |  | 0 | -4.6418e-14 | Biomassa (hout) | -4.6418e-14
TVKN PB-30 | 8027 | 2050 | Import Biomassa (suikers) | Import brandstof | Biobased - Eenvoudig |  |  |  | 14 Koolstof | Import/export balans |  |  |  |  | 0.028 |  |  |  | 0 | 91106670.8813 | Biomassa (suikers) | 91106670.8813
TVKN PB-30 | 8077 | 2050 | Import Biomassa (zetmeel) | Import brandstof | Biobased - Complex |  |  |  | 14 Koolstof | Import/export balans |  |  |  |  | 0.028 |  |  |  | 0 | 0 | Biomassa (zetmeel) | 0
TVKN PB-30 | 8033 | 2050 | Import Biomethanol | Import brandstof | Biobased - Complex |  |  |  | 14 Koolstof | Import/export balans |  |  |  |  | 0.028 |  |  |  | 0 | 49.0821 | Biomethanol | 49.0821
TVKN PB-30 | 8013 | 2050 | Import Bionaphta | Import brandstof | Biobased - Complex |  |  |  | 14 Koolstof | Import/export balans |  |  |  |  | 0.028 |  |  |  | 0 | 1892321.9826 | Bionaphta | 1892321.9826
TVKN PB-30 | 8063 | 2050 | Import Cokes | Import brandstof | Fossiel - Complex |  |  |  | 14 Koolstof | Import/export balans |  |  |  |  | 0.028 |  |  |  | 0 | 20586.452 | Cokes | 20586.452
TVKN PB-30 | 8071 | 2050 | Import Cokesovengas | Import brandstof | Fossiel - Eenvoudig |  |  |  | 14 Koolstof | Import/export balans |  |  |  |  | 0.028 |  |  |  | 0 | 0.40706 | Cokesovengas | 0.40706
TVKN PB-30 | 8056 | 2050 | Import Diesel | Import brandstof | Fossiel - Complex |  |  |  | 14 Koolstof | Import/export balans |  |  |  |  | 0.028 |  |  |  | 0 | 5.946e-15 | Diesel | 5.946e-15
TVKN PB-30 | 8050 | 2050 | Import E-inhoud mest | Import brandstof | Biobased - Eenvoudig |  |  |  | 14 Koolstof | Import/export balans |  |  |  |  | 0.028 |  |  |  | 0 | -72364467.9576 | E-inhoud mest | -72364467.9576
TVKN PB-30 | 8001 | 2050 | Import Elektriciteit | Import brandstof | Elektriciteit |  |  |  | 11 Elektriciteit | Import/export balans |  |  |  |  | 0.028 |  |  |  | 0 | 0 | Elektriciteit | 0
TVKN PB-30 | 8083 | 2050 | Import Export elektriciteit | Import brandstof | Elektriciteit |  |  |  | 11 Elektriciteit | Import/export balans |  |  |  |  | 0.028 |  |  |  | 0 | 0 | Export elektriciteit | 0
TVKN PB-30 | 8076 | 2050 | Import Gas transport | Import brandstof | Fossiel - Eenvoudig |  |  |  | 14 Koolstof | Import/export balans |  |  |  |  | 0.028 |  |  |  | 0 | 0 | Gas transport | 0
TVKN PB-30 | 8085 | 2050 | Import Gas winning | Import brandstof | Fossiel - Eenvoudig |  |  |  | 14 Koolstof | Import/export balans |  |  |  |  | 0.028 |  |  |  | 0 | 0 | Gas winning | 0
TVKN PB-30 | 8058 | 2050 | Import HFO | Import brandstof | Fossiel - Complex |  |  |  | 14 Koolstof | Import/export balans |  |  |  |  | 0.028 |  |  |  | 0 | 0 | HFO | 0
TVKN PB-30 | 8016 | 2050 | Import Heat100to200 | Import brandstof | Warmte |  |  |  | 12 Warmte | Import/export balans |  |  |  |  | 0.028 |  |  |  | 0 | 279.9424 | Heat100to200 | 279.9424
TVKN PB-30 | 8040 | 2050 | Import Heat200to400 | Import brandstof | Warmte |  |  |  | 12 Warmte | Import/export balans |  |  |  |  | 0.028 |  |  |  | 0 | 441.2253 | Heat200to400 | 441.2253
TVKN PB-30 | 8051 | 2050 | Import HeatDir200to400 | Import brandstof | Warmte |  |  |  | 12 Warmte | Import/export balans |  |  |  |  | 0.028 |  |  |  | 0 | 4.4645 | HeatDir200to400 | 4.4645
TVKN PB-30 | 8048 | 2050 | Import HeatHT400 | Import brandstof | Warmte |  |  |  | 12 Warmte | Import/export balans |  |  |  |  | 0.028 |  |  |  | 0 | 23.7983 | HeatHT400 | 23.7983
TVKN PB-30 | 8055 | 2050 | Import Hoogovengas | Import brandstof | Fossiel - Eenvoudig |  |  |  | 14 Koolstof | Import/export balans |  |  |  |  | 0.028 |  |  |  | 0 | 0 | Hoogovengas | 0
TVKN PB-30 | 8080 | 2050 | Import Hydrogen import | Import brandstof | Waterstof |  |  |  | 13 Waterstof | Import/export balans |  |  |  |  | 0.028 |  |  |  | 0 | 5903434209.0879 | Hydrogen import | 5903434209.0879
TVKN PB-30 | 8037 | 2050 | Import Import elektriciteit | Import brandstof | Elektriciteit |  |  |  | 11 Elektriciteit | Import/export balans |  |  |  |  | 0.028 |  |  |  | 0 | 656865853.0648 | Import elektriciteit | 656865853.0648
TVKN PB-30 | 8059 | 2050 | Import Kerosine | Import brandstof | Fossiel - Complex |  |  |  | 14 Koolstof | Import/export balans |  |  |  |  | 0.028 |  |  |  | 0 | -7.1352e-15 | Kerosine | -7.1352e-15
TVKN PB-30 | 8049 | 2050 | Import Kolen | Import brandstof | Fossiel - Complex |  |  |  | 14 Koolstof | Import/export balans |  |  |  |  | 0.028 |  |  |  | 0 | 1631950.0493 | Kolen | 1631950.0493
TVKN PB-30 | 8084 | 2050 | Import LNG for shipping | Import brandstof | Fossiel - Eenvoudig |  |  |  | 14 Koolstof | Import/export balans |  |  |  |  | 0.028 |  |  |  | 0 | 0 | LNG for shipping | 0
TVKN PB-30 | 8057 | 2050 | Import LPG | Import brandstof | Fossiel - Complex |  |  |  | 14 Koolstof | Import/export balans |  |  |  |  | 0.028 |  |  |  | 0 | 1261917.6185 | LPG | 1261917.6185
TVKN PB-30 | 8072 | 2050 | Import Methanol | Import brandstof | Fossiel - Complex |  |  |  | 14 Koolstof | Import/export balans |  |  |  |  | 0.028 |  |  |  | 0 | 18.7951 | Methanol | 18.7951
TVKN PB-30 | 8065 | 2050 | Import Methanol for shipping | Import brandstof | Fossiel - Complex |  |  |  | 14 Koolstof | Import/export balans |  |  |  |  | 0.028 |  |  |  | 0 | 0.57308 | Methanol for shipping | 0.57308
TVKN PB-30 | 8053 | 2050 | Import Naphta | Import brandstof | Fossiel - Complex |  |  |  | 14 Koolstof | Import/export balans |  |  |  |  | 0.028 |  |  |  | 0 | 15092690.1128 | Naphta | 15092690.1128
TVKN PB-30 | 8054 | 2050 | Import Olie | Import brandstof | Fossiel - Complex |  |  |  | 14 Koolstof | Import/export balans |  |  |  |  | 0.028 |  |  |  | 0 | 2050618736.4769 | Olie | 2050618736.4769
TVKN PB-30 | 8079 | 2050 | Import Oliegrondstoffen | Import brandstof | Fossiel - Complex |  |  |  | 14 Koolstof | Import/export balans |  |  |  |  | 0.028 |  |  |  | 0 | 0 | Oliegrondstoffen | 0
TVKN PB-30 | 8045 | 2050 | Import Overige olieproducten | Import brandstof | Fossiel - Complex |  |  |  | 14 Koolstof | Import/export balans |  |  |  |  | 0.028 |  |  |  | 0 | -4.4595e-16 | Overige olieproducten | -4.4595e-16
TVKN PB-30 | 8075 | 2050 | Import Plastic pyrolysis oil | Import brandstof | Fossiel - Complex |  |  |  | 14 Koolstof | Import/export balans |  |  |  |  | 0.028 |  |  |  | 0 | 0 | Plastic pyrolysis oil | 0
TVKN PB-30 | 8052 | 2050 | Import Restgassen | Import brandstof | Fossiel - Complex |  |  |  | 14 Koolstof | Import/export balans |  |  |  |  | 0.028 |  |  |  | 0 | 0 | Restgassen | 0
TVKN PB-30 | 8047 | 2050 | Import Synthetic LPG | Import brandstof | Synthetisch |  |  |  | 14 Koolstof | Import/export balans |  |  |  |  | 0.028 |  |  |  | 0 | 190519.7224 | Synthetic LPG | 190519.7224
TVKN PB-30 | 8070 | 2050 | Import Synthetic benzine | Import brandstof | Synthetisch |  |  |  | 14 Koolstof | Import/export balans |  |  |  |  | 0.028 |  |  |  | 0 | 190510.1239 | Synthetic benzine | 190510.1239
TVKN PB-30 | 8018 | 2050 | Import Synthetic diesel | Import brandstof | Synthetisch |  |  |  | 14 Koolstof | Import/export balans |  |  |  |  | 0.028 |  |  |  | 0 | 2984112.7101 | Synthetic diesel | 2984112.7101
TVKN PB-30 | 8020 | 2050 | Import Synthetic kerosine | Import brandstof | Synthetisch |  |  |  | 14 Koolstof | Import/export balans |  |  |  |  | 0.028 |  |  |  | 0 | 2895615.3467 | Synthetic kerosine | 2895615.3467
TVKN PB-30 | 8023 | 2050 | Import Synthetic methanol | Import brandstof | Synthetisch |  |  |  | 14 Koolstof | Import/export balans |  |  |  |  | 0.028 |  |  |  | 0 | 2387545.9568 | Synthetic methanol | 2387545.9568
TVKN PB-30 | 8029 | 2050 | Import Synthetic methanol for shipping | Import brandstof | Synthetisch |  |  |  | 14 Koolstof | Import/export balans |  |  |  |  | 0.028 |  |  |  | 0 | 0 | Synthetic methanol for shipping | 0
TVKN PB-30 | 8019 | 2050 | Import Synthetic naphtha | Import brandstof | Synthetisch |  |  |  | 14 Koolstof | Import/export balans |  |  |  |  | 0.028 |  |  |  | 0 | 189222.579 | Synthetic naphtha | 189222.579
TVKN PB-30 | 8005 | 2050 | Import Warmte | Import brandstof | Warmte |  |  |  | 12 Warmte | Import/export balans |  |  |  |  | 0.028 |  |  |  | 0 | 260.8424 | Warmte | 260.8424
TVKN PB-30 | 8006 | 2050 | Import Waterstof | Import brandstof | Waterstof |  |  |  | 13 Waterstof | Import/export balans |  |  |  |  | 0.028 |  |  |  | 0 | 0 | Waterstof | 0
TRANSFORM | 8007 | 2030 | Import Aardgas | Import brandstof | Fossiel - Eenvoudig |  |  |  | 14 Koolstof | Import/export balans |  |  |  |  | 0.028 |  |  |  | 0 | 4764688297.0157 | Aardgas | 4764688297.0157
TRANSFORM | 8031 | 2030 | Import Aardgas feedstock | Import brandstof | Fossiel - Eenvoudig |  |  |  | 14 Koolstof | Import/export balans |  |  |  |  | 0.028 |  |  |  | 0 | 0.85662 | Aardgas feedstock | 0.85662
TRANSFORM | 8028 | 2030 | Import Ammonia | Import brandstof | Waterstof |  |  |  | 13 Waterstof | Import/export balans |  |  |  |  | 0.028 |  |  |  | 0 | 203475892.0923 | Ammonia | 203475892.0923
TRANSFORM | 8081 | 2030 | Import Ammonia export | Import brandstof | Waterstof |  |  |  | 13 Waterstof | Import/export balans |  |  |  |  | 0.028 |  |  |  | 0 | 0 | Ammonia export | 0
TRANSFORM | 8087 | 2030 | Import Ammonia import | Import brandstof | Waterstof |  |  |  | 13 Waterstof | Import/export balans |  |  |  |  | 0.028 |  |  |  | 0 | 0 | Ammonia import | 0
TRANSFORM | 8089 | 2030 | Import Aromatics | Import brandstof | Fossiel - Complex |  |  |  | 14 Koolstof | Import/export balans |  |  |  |  | 0.028 |  |  |  | 0 | 718903279.5594 | Aromatics | 718903279.5594
TRANSFORM | 8060 | 2030 | Import Benzine | Import brandstof | Fossiel - Complex |  |  |  | 14 Koolstof | Import/export balans |  |  |  |  | 0.028 |  |  |  | 0 | 451909124.1723 | Benzine | 451909124.1723
TRANSFORM | 8078 | 2030 | Import Bio-DME | Import brandstof | Biobased - Complex |  |  |  | 14 Koolstof | Import/export balans |  |  |  |  | 0.028 |  |  |  | 0 | 3011286.243 | Bio-DME | 3011286.243
TRANSFORM | 8042 | 2030 | Import Bio-LNG for shipping | Import brandstof | Biobased - Eenvoudig |  |  |  | 14 Koolstof | Import/export balans |  |  |  |  | 0.028 |  |  |  | 0 | 3011287.5835 | Bio-LNG for shipping | 3011287.5835
TRANSFORM | 8044 | 2030 | Import Bio-LPG | Import brandstof | Biobased - Complex |  |  |  | 14 Koolstof | Import/export balans |  |  |  |  | 0.028 |  |  |  | 0 | 1904999.9296 | Bio-LPG | 1904999.9296
TRANSFORM | 8035 | 2030 | Import Bio-Methanol for shipping | Import brandstof | Biobased - Complex |  |  |  | 14 Koolstof | Import/export balans |  |  |  |  | 0.028 |  |  |  | 0 | 3011309.5599 | Bio-Methanol for shipping | 3011309.5599
TRANSFORM | 8090 | 2030 | Import Bio-aromatics | Import brandstof | Biobased - Complex |  |  |  | 14 Koolstof | Import/export balans |  |  |  |  | 0.028 |  |  |  | 0 | 3011291.8808 | Bio-aromatics | 3011291.8808
TRANSFORM | 8066 | 2030 | Import Bio-ethanol | Import brandstof | Biobased - Complex |  |  |  | 14 Koolstof | Import/export balans |  |  |  |  | 0.028 |  |  |  | 0 | 3011280.5171 | Bio-ethanol | 3011280.5171
TRANSFORM | 8067 | 2030 | Import BioHFO | Import brandstof | Biobased - Complex |  |  |  | 14 Koolstof | Import/export balans |  |  |  |  | 0.028 |  |  |  | 0 | 3011287.433 | BioHFO | 3011287.433
TRANSFORM | 8034 | 2030 | Import Biobenzine | Import brandstof | Biobased - Complex |  |  |  | 14 Koolstof | Import/export balans |  |  |  |  | 0.028 |  |  |  | 0 | 3011281.7473 | Biobenzine | 3011281.7473
TRANSFORM | 8015 | 2030 | Import Biodiesel | Import brandstof | Biobased - Complex |  |  |  | 14 Koolstof | Import/export balans |  |  |  |  | 0.028 |  |  |  | 0 | 4444958.1492 | Biodiesel | 4444958.1492
TRANSFORM | 8010 | 2030 | Import Biokerosine | Import brandstof | Biobased - Complex |  |  |  | 14 Koolstof | Import/export balans |  |  |  |  | 0.028 |  |  |  | 0 | 5080003.4857 | Biokerosine | 5080003.4857
TRANSFORM | 8091 | 2030 | Import Biomass Local Wood chips | Import brandstof | Biobased - Complex |  |  |  | 14 Koolstof | Import/export balans |  |  |  |  | 0.028 |  |  |  | 0 | 0 | Biomass Local Wood chips | 0
TRANSFORM | 8064 | 2030 | Import Biomass Pyrolysis Oil | Import brandstof | Biobased - Complex |  |  |  | 14 Koolstof | Import/export balans |  |  |  |  | 0.028 |  |  |  | 0 | 685012.7891 | Biomass Pyrolysis Oil | 685012.7891
TRANSFORM | 8092 | 2030 | Import Biomass Straw | Import brandstof | Biobased - Complex |  |  |  | 14 Koolstof | Import/export balans |  |  |  |  | 0.028 |  |  |  | 0 | 0 | Biomass Straw | 0
TRANSFORM | 8039 | 2030 | Import Biomassa (AWZ, RWZ en STRT) | Import brandstof | Biobased - Eenvoudig |  |  |  | 14 Koolstof | Import/export balans |  |  |  |  | 0.028 |  |  |  | 0 | 27637739.9171 | Biomassa (AWZ, RWZ en STRT) | 27637739.9171
TRANSFORM | 8038 | 2030 | Import Biomassa (GFT & VGI) | Import brandstof | Biobased - Eenvoudig |  |  |  | 14 Koolstof | Import/export balans |  |  |  |  | 0.028 |  |  |  | 0 | 104562782.4217 | Biomassa (GFT & VGI) | 104562782.4217
TRANSFORM | 8062 | 2030 | Import Biomassa (UCO buitenland) | Import brandstof | Biobased - Eenvoudig |  |  |  | 14 Koolstof | Import/export balans |  |  |  |  | 0.028 |  |  |  | 0 | 602151450.0556 | Biomassa (UCO buitenland) | 602151450.0556
TRANSFORM | 8030 | 2030 | Import Biomassa (afval biogeen) | Import brandstof | Biobased - Eenvoudig |  |  |  | 14 Koolstof | Import/export balans |  |  |  |  | 0.028 |  |  |  | 0 | 0 | Biomassa (afval biogeen) | 0
TRANSFORM | 8024 | 2030 | Import Biomassa (hout binnenland) | Import brandstof | Biobased - Eenvoudig |  |  |  | 14 Koolstof | Import/export balans |  |  |  |  | 0.028 |  |  |  | 0 | 231121204 | Biomassa (hout binnenland) | 231121204
TRANSFORM | 8004 | 2030 | Import Biomassa (hout buitenland) | Import brandstof | Biobased - Eenvoudig |  |  |  | 14 Koolstof | Import/export balans |  |  |  |  | 0.028 |  |  |  | 0 | 617220000 | Biomassa (hout buitenland) | 617220000
TRANSFORM | 8073 | 2030 | Import Biomassa (hout buitenland), expensive part | Import brandstof | Biobased - Eenvoudig |  |  |  | 14 Koolstof | Import/export balans |  |  |  |  | 0.028 |  |  |  | 0 | 618895180.8 | Biomassa (hout buitenland), expensive part | 618895180.8
TRANSFORM | 8003 | 2030 | Import Biomassa (hout) | Import brandstof | Biobased - Eenvoudig |  |  |  | 14 Koolstof | Import/export balans |  |  |  |  | 0.028 |  |  |  | 0 | 0 | Biomassa (hout) | 0
TRANSFORM | 8093 | 2030 | Import Biomassa (natte stromen) | Import brandstof | Biobased - Eenvoudig |  |  |  | 14 Koolstof | Import/export balans |  |  |  |  | 0.028 |  |  |  | 0 | 0 | Biomassa (natte stromen) | 0
TRANSFORM | 8027 | 2030 | Import Biomassa (suikers) | Import brandstof | Biobased - Eenvoudig |  |  |  | 14 Koolstof | Import/export balans |  |  |  |  | 0.028 |  |  |  | 0 | 57541058.7089 | Biomassa (suikers) | 57541058.7089
TRANSFORM | 8077 | 2030 | Import Biomassa (zetmeel) | Import brandstof | Biobased - Complex |  |  |  | 14 Koolstof | Import/export balans |  |  |  |  | 0.028 |  |  |  | 0 | 0 | Biomassa (zetmeel) | 0
TRANSFORM | 8033 | 2030 | Import Biomethanol | Import brandstof | Biobased - Complex |  |  |  | 14 Koolstof | Import/export balans |  |  |  |  | 0.028 |  |  |  | 0 | 3011309.6328 | Biomethanol | 3011309.6328
TRANSFORM | 8013 | 2030 | Import Bionaphta | Import brandstof | Biobased - Complex |  |  |  | 14 Koolstof | Import/export balans |  |  |  |  | 0.028 |  |  |  | 0 | 1892302.9704 | Bionaphta | 1892302.9704
TRANSFORM | 8063 | 2030 | Import Cokes | Import brandstof | Fossiel - Complex |  |  |  | 14 Koolstof | Import/export balans |  |  |  |  | 0.028 |  |  |  | 0 | 0 | Cokes | 0
TRANSFORM | 8071 | 2030 | Import Cokesovengas | Import brandstof | Fossiel - Eenvoudig |  |  |  | 14 Koolstof | Import/export balans |  |  |  |  | 0.028 |  |  |  | 0 | 0 | Cokesovengas | 0
TRANSFORM | 8056 | 2030 | Import Diesel | Import brandstof | Fossiel - Complex |  |  |  | 14 Koolstof | Import/export balans |  |  |  |  | 0.028 |  |  |  | 0 | 0 | Diesel | 0
TRANSFORM | 8050 | 2030 | Import E-inhoud mest | Import brandstof | Biobased - Eenvoudig |  |  |  | 14 Koolstof | Import/export balans |  |  |  |  | 0.028 |  |  |  | 0 | -87172801.6048 | E-inhoud mest | -87172801.6048
TRANSFORM | 8001 | 2030 | Import Elektriciteit | Import brandstof | Elektriciteit |  |  |  | 11 Elektriciteit | Import/export balans |  |  |  |  | 0.028 |  |  |  | 0 | 0 | Elektriciteit | 0
TRANSFORM | 8083 | 2030 | Import Export elektriciteit | Import brandstof | Elektriciteit |  |  |  | 11 Elektriciteit | Import/export balans |  |  |  |  | 0.028 |  |  |  | 0 | 0 | Export elektriciteit | 0
TRANSFORM | 8076 | 2030 | Import Gas transport | Import brandstof | Fossiel - Eenvoudig |  |  |  | 14 Koolstof | Import/export balans |  |  |  |  | 0.028 |  |  |  | 0 | 0 | Gas transport | 0
TRANSFORM | 8085 | 2030 | Import Gas winning | Import brandstof | Fossiel - Eenvoudig |  |  |  | 14 Koolstof | Import/export balans |  |  |  |  | 0.028 |  |  |  | 0 | 0 | Gas winning | 0
TRANSFORM | 8058 | 2030 | Import HFO | Import brandstof | Fossiel - Complex |  |  |  | 14 Koolstof | Import/export balans |  |  |  |  | 0.028 |  |  |  | 0 | 2721279938.283 | HFO | 2721279938.283
TRANSFORM | 8016 | 2030 | Import Heat100to200 | Import brandstof | Warmte |  |  |  | 12 Warmte | Import/export balans |  |  |  |  | 0.028 |  |  |  | 0 | 15.1149 | Heat100to200 | 15.1149
TRANSFORM | 8040 | 2030 | Import Heat200to400 | Import brandstof | Warmte |  |  |  | 12 Warmte | Import/export balans |  |  |  |  | 0.028 |  |  |  | 0 | 36.9042 | Heat200to400 | 36.9042
TRANSFORM | 8051 | 2030 | Import HeatDir200to400 | Import brandstof | Warmte |  |  |  | 12 Warmte | Import/export balans |  |  |  |  | 0.028 |  |  |  | 0 | 2.3258 | HeatDir200to400 | 2.3258
TRANSFORM | 8048 | 2030 | Import HeatHT400 | Import brandstof | Warmte |  |  |  | 12 Warmte | Import/export balans |  |  |  |  | 0.028 |  |  |  | 0 | 23.3725 | HeatHT400 | 23.3725
TRANSFORM | 8055 | 2030 | Import Hoogovengas | Import brandstof | Fossiel - Eenvoudig |  |  |  | 14 Koolstof | Import/export balans |  |  |  |  | 0.028 |  |  |  | 0 | 0 | Hoogovengas | 0
TRANSFORM | 8095 | 2030 | Import Hydrogen export | Import brandstof | Waterstof |  |  |  | 13 Waterstof | Import/export balans |  |  |  |  | 0.028 |  |  |  | 0 | 0 | Hydrogen export | 0
TRANSFORM | 8080 | 2030 | Import Hydrogen import | Import brandstof | Waterstof |  |  |  | 13 Waterstof | Import/export balans |  |  |  |  | 0.028 |  |  |  | 0 | 23609.9836 | Hydrogen import | 23609.9836
TRANSFORM | 8037 | 2030 | Import Import elektriciteit | Import brandstof | Elektriciteit |  |  |  | 11 Elektriciteit | Import/export balans |  |  |  |  | 0.028 |  |  |  | 0 | 7532469477.4363 | Import elektriciteit | 7532469477.4363
TRANSFORM | 8059 | 2030 | Import Kerosine | Import brandstof | Fossiel - Complex |  |  |  | 14 Koolstof | Import/export balans |  |  |  |  | 0.028 |  |  |  | 0 | 0 | Kerosine | 0
TRANSFORM | 8049 | 2030 | Import Kolen | Import brandstof | Fossiel - Complex |  |  |  | 14 Koolstof | Import/export balans |  |  |  |  | 0.028 |  |  |  | 0 | 141682473.5516 | Kolen | 141682473.5516
TRANSFORM | 8084 | 2030 | Import LNG for shipping | Import brandstof | Fossiel - Eenvoudig |  |  |  | 14 Koolstof | Import/export balans |  |  |  |  | 0.028 |  |  |  | 0 | 197022109.6646 | LNG for shipping | 197022109.6646
TRANSFORM | 8057 | 2030 | Import LPG | Import brandstof | Fossiel - Complex |  |  |  | 14 Koolstof | Import/export balans |  |  |  |  | 0.028 |  |  |  | 0 | 0 | LPG | 0
TRANSFORM | 8072 | 2030 | Import Methanol | Import brandstof | Fossiel - Complex |  |  |  | 14 Koolstof | Import/export balans |  |  |  |  | 0.028 |  |  |  | 0 | 713848.1414 | Methanol | 713848.1414
TRANSFORM | 8065 | 2030 | Import Methanol for shipping | Import brandstof | Fossiel - Complex |  |  |  | 14 Koolstof | Import/export balans |  |  |  |  | 0.028 |  |  |  | 0 | 713848.9673 | Methanol for shipping | 713848.9673
TRANSFORM | 8053 | 2030 | Import Naphta | Import brandstof | Fossiel - Complex |  |  |  | 14 Koolstof | Import/export balans |  |  |  |  | 0.028 |  |  |  | 0 | 1545642116.1863 | Naphta | 1545642116.1863
TRANSFORM | 8054 | 2030 | Import Olie | Import brandstof | Fossiel - Complex |  |  |  | 14 Koolstof | Import/export balans |  |  |  |  | 0.028 |  |  |  | 0 | 20561906769.6791 | Olie | 20561906769.6791
TRANSFORM | 8079 | 2030 | Import Oliegrondstoffen | Import brandstof | Fossiel - Complex |  |  |  | 14 Koolstof | Import/export balans |  |  |  |  | 0.028 |  |  |  | 0 | 0 | Oliegrondstoffen | 0
TRANSFORM | 8045 | 2030 | Import Overige olieproducten | Import brandstof | Fossiel - Complex |  |  |  | 14 Koolstof | Import/export balans |  |  |  |  | 0.028 |  |  |  | 0 | 431493055.3878 | Overige olieproducten | 431493055.3878
TRANSFORM | 8075 | 2030 | Import Plastic pyrolysis oil | Import brandstof | Fossiel - Complex |  |  |  | 14 Koolstof | Import/export balans |  |  |  |  | 0.028 |  |  |  | 0 | 2146300.1073 | Plastic pyrolysis oil | 2146300.1073
TRANSFORM | 8052 | 2030 | Import Restgassen | Import brandstof | Fossiel - Complex |  |  |  | 14 Koolstof | Import/export balans |  |  |  |  | 0.028 |  |  |  | 0 | 3.0233e-15 | Restgassen | 3.0233e-15
TRANSFORM | 8047 | 2030 | Import Synthetic LPG | Import brandstof | Synthetisch |  |  |  | 14 Koolstof | Import/export balans |  |  |  |  | 0.028 |  |  |  | 0 | 1904996.9996 | Synthetic LPG | 1904996.9996
TRANSFORM | 8070 | 2030 | Import Synthetic benzine | Import brandstof | Synthetisch |  |  |  | 14 Koolstof | Import/export balans |  |  |  |  | 0.028 |  |  |  | 0 | 1904996.7305 | Synthetic benzine | 1904996.7305
TRANSFORM | 8018 | 2030 | Import Synthetic diesel | Import brandstof | Synthetisch |  |  |  | 14 Koolstof | Import/export balans |  |  |  |  | 0.028 |  |  |  | 0 | 2984464.3285 | Synthetic diesel | 2984464.3285
TRANSFORM | 8020 | 2030 | Import Synthetic kerosine | Import brandstof | Synthetisch |  |  |  | 14 Koolstof | Import/export balans |  |  |  |  | 0.028 |  |  |  | 0 | 2895600.9845 | Synthetic kerosine | 2895600.9845
TRANSFORM | 8023 | 2030 | Import Synthetic methanol | Import brandstof | Synthetisch |  |  |  | 14 Koolstof | Import/export balans |  |  |  |  | 0.028 |  |  |  | 0 | 2387610.6248 | Synthetic methanol | 2387610.6248
TRANSFORM | 8029 | 2030 | Import Synthetic methanol for shipping | Import brandstof | Synthetisch |  |  |  | 14 Koolstof | Import/export balans |  |  |  |  | 0.028 |  |  |  | 0 | 2514605.2807 | Synthetic methanol for shipping | 2514605.2807
TRANSFORM | 8019 | 2030 | Import Synthetic naphtha | Import brandstof | Synthetisch |  |  |  | 14 Koolstof | Import/export balans |  |  |  |  | 0.028 |  |  |  | 0 | 1892300.3208 | Synthetic naphtha | 1892300.3208
TRANSFORM | 8005 | 2030 | Import Warmte | Import brandstof | Warmte |  |  |  | 12 Warmte | Import/export balans |  |  |  |  | 0.028 |  |  |  | 0 | 24.0437 | Warmte | 24.0437
TRANSFORM | 8006 | 2030 | Import Waterstof | Import brandstof | Waterstof |  |  |  | 13 Waterstof | Import/export balans |  |  |  |  | 0.028 |  |  |  | 0 | 1.5518e-14 | Waterstof | 1.5518e-14
TRANSFORM | 8007 | 2035 | Import Aardgas | Import brandstof | Fossiel - Eenvoudig |  |  |  | 14 Koolstof | Import/export balans |  |  |  |  | 0.028 |  |  |  | 0 | 3093468490.9626 | Aardgas | 3093468490.9626
TRANSFORM | 8031 | 2035 | Import Aardgas feedstock | Import brandstof | Fossiel - Eenvoudig |  |  |  | 14 Koolstof | Import/export balans |  |  |  |  | 0.028 |  |  |  | 0 | 1.51 | Aardgas feedstock | 1.51
TRANSFORM | 8028 | 2035 | Import Ammonia | Import brandstof | Waterstof |  |  |  | 13 Waterstof | Import/export balans |  |  |  |  | 0.028 |  |  |  | 0 | 183188915.9446 | Ammonia | 183188915.9446
TRANSFORM | 8081 | 2035 | Import Ammonia export | Import brandstof | Waterstof |  |  |  | 13 Waterstof | Import/export balans |  |  |  |  | 0.028 |  |  |  | 0 | 0 | Ammonia export | 0
TRANSFORM | 8087 | 2035 | Import Ammonia import | Import brandstof | Waterstof |  |  |  | 13 Waterstof | Import/export balans |  |  |  |  | 0.028 |  |  |  | 0 | 0 | Ammonia import | 0
TRANSFORM | 8089 | 2035 | Import Aromatics | Import brandstof | Fossiel - Complex |  |  |  | 14 Koolstof | Import/export balans |  |  |  |  | 0.028 |  |  |  | 0 | 714679863.4263 | Aromatics | 714679863.4263
TRANSFORM | 8060 | 2035 | Import Benzine | Import brandstof | Fossiel - Complex |  |  |  | 14 Koolstof | Import/export balans |  |  |  |  | 0.028 |  |  |  | 0 | 251853850.3256 | Benzine | 251853850.3256
TRANSFORM | 8078 | 2035 | Import Bio-DME | Import brandstof | Biobased - Complex |  |  |  | 14 Koolstof | Import/export balans |  |  |  |  | 0.028 |  |  |  | 0 | 4461428.1061 | Bio-DME | 4461428.1061
TRANSFORM | 8042 | 2035 | Import Bio-LNG for shipping | Import brandstof | Biobased - Eenvoudig |  |  |  | 14 Koolstof | Import/export balans |  |  |  |  | 0.028 |  |  |  | 0 | 4461403.8323 | Bio-LNG for shipping | 4461403.8323
TRANSFORM | 8044 | 2035 | Import Bio-LPG | Import brandstof | Biobased - Complex |  |  |  | 14 Koolstof | Import/export balans |  |  |  |  | 0.028 |  |  |  | 0 | 3.2419 | Bio-LPG | 3.2419
TRANSFORM | 8035 | 2035 | Import Bio-Methanol for shipping | Import brandstof | Biobased - Complex |  |  |  | 14 Koolstof | Import/export balans |  |  |  |  | 0.028 |  |  |  | 0 | 4461484.1504 | Bio-Methanol for shipping | 4461484.1504
TRANSFORM | 8090 | 2035 | Import Bio-aromatics | Import brandstof | Biobased - Complex |  |  |  | 14 Koolstof | Import/export balans |  |  |  |  | 0.028 |  |  |  | 0 | 4461447.1289 | Bio-aromatics | 4461447.1289
TRANSFORM | 8066 | 2035 | Import Bio-ethanol | Import brandstof | Biobased - Complex |  |  |  | 14 Koolstof | Import/export balans |  |  |  |  | 0.028 |  |  |  | 0 | 4461421.0525 | Bio-ethanol | 4461421.0525
TRANSFORM | 8067 | 2035 | Import BioHFO | Import brandstof | Biobased - Complex |  |  |  | 14 Koolstof | Import/export balans |  |  |  |  | 0.028 |  |  |  | 0 | 4461434.4637 | BioHFO | 4461434.4637
TRANSFORM | 8034 | 2035 | Import Biobenzine | Import brandstof | Biobased - Complex |  |  |  | 14 Koolstof | Import/export balans |  |  |  |  | 0.028 |  |  |  | 0 | 4461431.9541 | Biobenzine | 4461431.9541
TRANSFORM | 8015 | 2035 | Import Biodiesel | Import brandstof | Biobased - Complex |  |  |  | 14 Koolstof | Import/export balans |  |  |  |  | 0.028 |  |  |  | 0 | 4444887.5046 | Biodiesel | 4444887.5046
TRANSFORM | 8010 | 2035 | Import Biokerosine | Import brandstof | Biobased - Complex |  |  |  | 14 Koolstof | Import/export balans |  |  |  |  | 0.028 |  |  |  | 0 | 5080008.6868 | Biokerosine | 5080008.6868
TRANSFORM | 8091 | 2035 | Import Biomass Local Wood chips | Import brandstof | Biobased - Complex |  |  |  | 14 Koolstof | Import/export balans |  |  |  |  | 0.028 |  |  |  | 0 | 0 | Biomass Local Wood chips | 0
TRANSFORM | 8064 | 2035 | Import Biomass Pyrolysis Oil | Import brandstof | Biobased - Complex |  |  |  | 14 Koolstof | Import/export balans |  |  |  |  | 0.028 |  |  |  | 0 | 685012.7178 | Biomass Pyrolysis Oil | 685012.7178
TRANSFORM | 8092 | 2035 | Import Biomass Straw | Import brandstof | Biobased - Complex |  |  |  | 14 Koolstof | Import/export balans |  |  |  |  | 0.028 |  |  |  | 0 | 0 | Biomass Straw | 0
TRANSFORM | 8039 | 2035 | Import Biomassa (AWZ, RWZ en STRT) | Import brandstof | Biobased - Eenvoudig |  |  |  | 14 Koolstof | Import/export balans |  |  |  |  | 0.028 |  |  |  | 0 | 88582499.4537 | Biomassa (AWZ, RWZ en STRT) | 88582499.4537
TRANSFORM | 8038 | 2035 | Import Biomassa (GFT & VGI) | Import brandstof | Biobased - Eenvoudig |  |  |  | 14 Koolstof | Import/export balans |  |  |  |  | 0.028 |  |  |  | 0 | 463950843.6737 | Biomassa (GFT & VGI) | 463950843.6737
TRANSFORM | 8062 | 2035 | Import Biomassa (UCO buitenland) | Import brandstof | Biobased - Eenvoudig |  |  |  | 14 Koolstof | Import/export balans |  |  |  |  | 0.028 |  |  |  | 0 | 650754667.6391 | Biomassa (UCO buitenland) | 650754667.6391
TRANSFORM | 8030 | 2035 | Import Biomassa (afval biogeen) | Import brandstof | Biobased - Eenvoudig |  |  |  | 14 Koolstof | Import/export balans |  |  |  |  | 0.028 |  |  |  | 0 | 0 | Biomassa (afval biogeen) | 0
TRANSFORM | 8024 | 2035 | Import Biomassa (hout binnenland) | Import brandstof | Biobased - Eenvoudig |  |  |  | 14 Koolstof | Import/export balans |  |  |  |  | 0.028 |  |  |  | 0 | 252533023 | Biomassa (hout binnenland) | 252533023
TRANSFORM | 8004 | 2035 | Import Biomassa (hout buitenland) | Import brandstof | Biobased - Eenvoudig |  |  |  | 14 Koolstof | Import/export balans |  |  |  |  | 0.028 |  |  |  | 0 | 2352636900 | Biomassa (hout buitenland) | 2352636900
TRANSFORM | 8073 | 2035 | Import Biomassa (hout buitenland), expensive part | Import brandstof | Biobased - Eenvoudig |  |  |  | 14 Koolstof | Import/export balans |  |  |  |  | 0.028 |  |  |  | 0 | 26557996.3783 | Biomassa (hout buitenland), expensive part | 26557996.3783
TRANSFORM | 8003 | 2035 | Import Biomassa (hout) | Import brandstof | Biobased - Eenvoudig |  |  |  | 14 Koolstof | Import/export balans |  |  |  |  | 0.028 |  |  |  | 0 | -5.8023e-15 | Biomassa (hout) | -5.8023e-15
TRANSFORM | 8093 | 2035 | Import Biomassa (natte stromen) | Import brandstof | Biobased - Eenvoudig |  |  |  | 14 Koolstof | Import/export balans |  |  |  |  | 0.028 |  |  |  | 0 | 0 | Biomassa (natte stromen) | 0
TRANSFORM | 8027 | 2035 | Import Biomassa (suikers) | Import brandstof | Biobased - Eenvoudig |  |  |  | 14 Koolstof | Import/export balans |  |  |  |  | 0.028 |  |  |  | 0 | 46032847.0886 | Biomassa (suikers) | 46032847.0886
TRANSFORM | 8077 | 2035 | Import Biomassa (zetmeel) | Import brandstof | Biobased - Complex |  |  |  | 14 Koolstof | Import/export balans |  |  |  |  | 0.028 |  |  |  | 0 | 0 | Biomassa (zetmeel) | 0
TRANSFORM | 8033 | 2035 | Import Biomethanol | Import brandstof | Biobased - Complex |  |  |  | 14 Koolstof | Import/export balans |  |  |  |  | 0.028 |  |  |  | 0 | 4461468.8502 | Biomethanol | 4461468.8502
TRANSFORM | 8013 | 2035 | Import Bionaphta | Import brandstof | Biobased - Complex |  |  |  | 14 Koolstof | Import/export balans |  |  |  |  | 0.028 |  |  |  | 0 | 1892302.8823 | Bionaphta | 1892302.8823
TRANSFORM | 8063 | 2035 | Import Cokes | Import brandstof | Fossiel - Complex |  |  |  | 14 Koolstof | Import/export balans |  |  |  |  | 0.028 |  |  |  | 0 | 7.6255e-10 | Cokes | 7.6255e-10
TRANSFORM | 8071 | 2035 | Import Cokesovengas | Import brandstof | Fossiel - Eenvoudig |  |  |  | 14 Koolstof | Import/export balans |  |  |  |  | 0.028 |  |  |  | 0 | 0 | Cokesovengas | 0
TRANSFORM | 8056 | 2035 | Import Diesel | Import brandstof | Fossiel - Complex |  |  |  | 14 Koolstof | Import/export balans |  |  |  |  | 0.028 |  |  |  | 0 | -4.0625e-07 | Diesel | -4.0625e-07
TRANSFORM | 8050 | 2035 | Import E-inhoud mest | Import brandstof | Biobased - Eenvoudig |  |  |  | 14 Koolstof | Import/export balans |  |  |  |  | 0.028 |  |  |  | 0 | -476249995.1105 | E-inhoud mest | -476249995.1105
TRANSFORM | 8001 | 2035 | Import Elektriciteit | Import brandstof | Elektriciteit |  |  |  | 11 Elektriciteit | Import/export balans |  |  |  |  | 0.028 |  |  |  | 0 | -1.0748e-14 | Elektriciteit | -1.0748e-14
TRANSFORM | 8083 | 2035 | Import Export elektriciteit | Import brandstof | Elektriciteit |  |  |  | 11 Elektriciteit | Import/export balans |  |  |  |  | 0.028 |  |  |  | 0 | 0 | Export elektriciteit | 0
TRANSFORM | 8076 | 2035 | Import Gas transport | Import brandstof | Fossiel - Eenvoudig |  |  |  | 14 Koolstof | Import/export balans |  |  |  |  | 0.028 |  |  |  | 0 | 0 | Gas transport | 0
TRANSFORM | 8085 | 2035 | Import Gas winning | Import brandstof | Fossiel - Eenvoudig |  |  |  | 14 Koolstof | Import/export balans |  |  |  |  | 0.028 |  |  |  | 0 | 0 | Gas winning | 0
TRANSFORM | 8058 | 2035 | Import HFO | Import brandstof | Fossiel - Complex |  |  |  | 14 Koolstof | Import/export balans |  |  |  |  | 0.028 |  |  |  | 0 | 841532748.3836 | HFO | 841532748.3836
TRANSFORM | 8016 | 2035 | Import Heat100to200 | Import brandstof | Warmte |  |  |  | 12 Warmte | Import/export balans |  |  |  |  | 0.028 |  |  |  | 0 | 23.6628 | Heat100to200 | 23.6628
TRANSFORM | 8040 | 2035 | Import Heat200to400 | Import brandstof | Warmte |  |  |  | 12 Warmte | Import/export balans |  |  |  |  | 0.028 |  |  |  | 0 | 30.4526 | Heat200to400 | 30.4526
TRANSFORM | 8051 | 2035 | Import HeatDir200to400 | Import brandstof | Warmte |  |  |  | 12 Warmte | Import/export balans |  |  |  |  | 0.028 |  |  |  | 0 | 1.4113 | HeatDir200to400 | 1.4113
TRANSFORM | 8048 | 2035 | Import HeatHT400 | Import brandstof | Warmte |  |  |  | 12 Warmte | Import/export balans |  |  |  |  | 0.028 |  |  |  | 0 | 6.1678 | HeatHT400 | 6.1678
TRANSFORM | 8055 | 2035 | Import Hoogovengas | Import brandstof | Fossiel - Eenvoudig |  |  |  | 14 Koolstof | Import/export balans |  |  |  |  | 0.028 |  |  |  | 0 | 0 | Hoogovengas | 0
TRANSFORM | 8095 | 2035 | Import Hydrogen export | Import brandstof | Waterstof |  |  |  | 13 Waterstof | Import/export balans |  |  |  |  | 0.028 |  |  |  | 0 | 0 | Hydrogen export | 0
TRANSFORM | 8080 | 2035 | Import Hydrogen import | Import brandstof | Waterstof |  |  |  | 13 Waterstof | Import/export balans |  |  |  |  | 0.028 |  |  |  | 0 | 1257462416.0085 | Hydrogen import | 1257462416.0085
TRANSFORM | 8037 | 2035 | Import Import elektriciteit | Import brandstof | Elektriciteit |  |  |  | 11 Elektriciteit | Import/export balans |  |  |  |  | 0.028 |  |  |  | 0 | 1890055730.3307 | Import elektriciteit | 1890055730.3307
TRANSFORM | 8059 | 2035 | Import Kerosine | Import brandstof | Fossiel - Complex |  |  |  | 14 Koolstof | Import/export balans |  |  |  |  | 0.028 |  |  |  | 0 | 0 | Kerosine | 0
TRANSFORM | 8049 | 2035 | Import Kolen | Import brandstof | Fossiel - Complex |  |  |  | 14 Koolstof | Import/export balans |  |  |  |  | 0.028 |  |  |  | 0 | 137551422.7814 | Kolen | 137551422.7814
TRANSFORM | 8084 | 2035 | Import LNG for shipping | Import brandstof | Fossiel - Eenvoudig |  |  |  | 14 Koolstof | Import/export balans |  |  |  |  | 0.028 |  |  |  | 0 | 470120472.8519 | LNG for shipping | 470120472.8519
TRANSFORM | 8057 | 2035 | Import LPG | Import brandstof | Fossiel - Complex |  |  |  | 14 Koolstof | Import/export balans |  |  |  |  | 0.028 |  |  |  | 0 | 0 | LPG | 0
TRANSFORM | 8072 | 2035 | Import Methanol | Import brandstof | Fossiel - Complex |  |  |  | 14 Koolstof | Import/export balans |  |  |  |  | 0.028 |  |  |  | 0 | 719061.5306 | Methanol | 719061.5306
TRANSFORM | 8065 | 2035 | Import Methanol for shipping | Import brandstof | Fossiel - Complex |  |  |  | 14 Koolstof | Import/export balans |  |  |  |  | 0.028 |  |  |  | 0 | 719065.6065 | Methanol for shipping | 719065.6065
TRANSFORM | 8053 | 2035 | Import Naphta | Import brandstof | Fossiel - Complex |  |  |  | 14 Koolstof | Import/export balans |  |  |  |  | 0.028 |  |  |  | 0 | 991791081.6112 | Naphta | 991791081.6112
TRANSFORM | 8054 | 2035 | Import Olie | Import brandstof | Fossiel - Complex |  |  |  | 14 Koolstof | Import/export balans |  |  |  |  | 0.028 |  |  |  | 0 | 16604467711.7558 | Olie | 16604467711.7558
TRANSFORM | 8079 | 2035 | Import Oliegrondstoffen | Import brandstof | Fossiel - Complex |  |  |  | 14 Koolstof | Import/export balans |  |  |  |  | 0.028 |  |  |  | 0 | 0 | Oliegrondstoffen | 0
TRANSFORM | 8045 | 2035 | Import Overige olieproducten | Import brandstof | Fossiel - Complex |  |  |  | 14 Koolstof | Import/export balans |  |  |  |  | 0.028 |  |  |  | 0 | 1173976644.8391 | Overige olieproducten | 1173976644.8391
TRANSFORM | 8075 | 2035 | Import Plastic pyrolysis oil | Import brandstof | Fossiel - Complex |  |  |  | 14 Koolstof | Import/export balans |  |  |  |  | 0.028 |  |  |  | 0 | 2146301.3092 | Plastic pyrolysis oil | 2146301.3092
TRANSFORM | 8052 | 2035 | Import Restgassen | Import brandstof | Fossiel - Complex |  |  |  | 14 Koolstof | Import/export balans |  |  |  |  | 0.028 |  |  |  | 0 | -1.9033e-16 | Restgassen | -1.9033e-16
TRANSFORM | 8047 | 2035 | Import Synthetic LPG | Import brandstof | Synthetisch |  |  |  | 14 Koolstof | Import/export balans |  |  |  |  | 0.028 |  |  |  | 0 | 3.189 | Synthetic LPG | 3.189
TRANSFORM | 8070 | 2035 | Import Synthetic benzine | Import brandstof | Synthetisch |  |  |  | 14 Koolstof | Import/export balans |  |  |  |  | 0.028 |  |  |  | 0 | 1904998.4014 | Synthetic benzine | 1904998.4014
TRANSFORM | 8018 | 2035 | Import Synthetic diesel | Import brandstof | Synthetisch |  |  |  | 14 Koolstof | Import/export balans |  |  |  |  | 0.028 |  |  |  | 0 | 2984421.5079 | Synthetic diesel | 2984421.5079
TRANSFORM | 8020 | 2035 | Import Synthetic kerosine | Import brandstof | Synthetisch |  |  |  | 14 Koolstof | Import/export balans |  |  |  |  | 0.028 |  |  |  | 0 | 2895599.8869 | Synthetic kerosine | 2895599.8869
TRANSFORM | 8023 | 2035 | Import Synthetic methanol | Import brandstof | Synthetisch |  |  |  | 14 Koolstof | Import/export balans |  |  |  |  | 0.028 |  |  |  | 0 | 2387596.0349 | Synthetic methanol | 2387596.0349
TRANSFORM | 8029 | 2035 | Import Synthetic methanol for shipping | Import brandstof | Synthetisch |  |  |  | 14 Koolstof | Import/export balans |  |  |  |  | 0.028 |  |  |  | 0 | 2514604.6215 | Synthetic methanol for shipping | 2514604.6215
TRANSFORM | 8019 | 2035 | Import Synthetic naphtha | Import brandstof | Synthetisch |  |  |  | 14 Koolstof | Import/export balans |  |  |  |  | 0.028 |  |  |  | 0 | 1892299.9608 | Synthetic naphtha | 1892299.9608
TRANSFORM | 8005 | 2035 | Import Warmte | Import brandstof | Warmte |  |  |  | 12 Warmte | Import/export balans |  |  |  |  | 0.028 |  |  |  | 0 | 17.5114 | Warmte | 17.5114
TRANSFORM | 8006 | 2035 | Import Waterstof | Import brandstof | Waterstof |  |  |  | 13 Waterstof | Import/export balans |  |  |  |  | 0.028 |  |  |  | 0 | 0 | Waterstof | 0
TRANSFORM | 8007 | 2040 | Import Aardgas | Import brandstof | Fossiel - Eenvoudig |  |  |  | 14 Koolstof | Import/export balans |  |  |  |  | 0.028 |  |  |  | 0 | 3249359941.1125 | Aardgas | 3249359941.1125
TRANSFORM | 8031 | 2040 | Import Aardgas feedstock | Import brandstof | Fossiel - Eenvoudig |  |  |  | 14 Koolstof | Import/export balans |  |  |  |  | 0.028 |  |  |  | 0 | 2.1004 | Aardgas feedstock | 2.1004
TRANSFORM | 8028 | 2040 | Import Ammonia | Import brandstof | Waterstof |  |  |  | 13 Waterstof | Import/export balans |  |  |  |  | 0.028 |  |  |  | 0 | 162659055.9397 | Ammonia | 162659055.9397
TRANSFORM | 8081 | 2040 | Import Ammonia export | Import brandstof | Waterstof |  |  |  | 13 Waterstof | Import/export balans |  |  |  |  | 0.028 |  |  |  | 0 | 0 | Ammonia export | 0
TRANSFORM | 8087 | 2040 | Import Ammonia import | Import brandstof | Waterstof |  |  |  | 13 Waterstof | Import/export balans |  |  |  |  | 0.028 |  |  |  | 0 | 0 | Ammonia import | 0
TRANSFORM | 8089 | 2040 | Import Aromatics | Import brandstof | Fossiel - Complex |  |  |  | 14 Koolstof | Import/export balans |  |  |  |  | 0.028 |  |  |  | 0 | 75101802.43 | Aromatics | 75101802.43
TRANSFORM | 8060 | 2040 | Import Benzine | Import brandstof | Fossiel - Complex |  |  |  | 14 Koolstof | Import/export balans |  |  |  |  | 0.028 |  |  |  | 0 | 1.0096e-07 | Benzine | 1.0096e-07
TRANSFORM | 8078 | 2040 | Import Bio-DME | Import brandstof | Biobased - Complex |  |  |  | 14 Koolstof | Import/export balans |  |  |  |  | 0.028 |  |  |  | 0 | 0 | Bio-DME | 0
TRANSFORM | 8042 | 2040 | Import Bio-LNG for shipping | Import brandstof | Biobased - Eenvoudig |  |  |  | 14 Koolstof | Import/export balans |  |  |  |  | 0.028 |  |  |  | 0 | 5911533.2726 | Bio-LNG for shipping | 5911533.2726
TRANSFORM | 8044 | 2040 | Import Bio-LPG | Import brandstof | Biobased - Complex |  |  |  | 14 Koolstof | Import/export balans |  |  |  |  | 0.028 |  |  |  | 0 | 1.0173 | Bio-LPG | 1.0173
TRANSFORM | 8035 | 2040 | Import Bio-Methanol for shipping | Import brandstof | Biobased - Complex |  |  |  | 14 Koolstof | Import/export balans |  |  |  |  | 0.028 |  |  |  | 0 | 5911596.8633 | Bio-Methanol for shipping | 5911596.8633
TRANSFORM | 8090 | 2040 | Import Bio-aromatics | Import brandstof | Biobased - Complex |  |  |  | 14 Koolstof | Import/export balans |  |  |  |  | 0.028 |  |  |  | 0 | 5911590.4298 | Bio-aromatics | 5911590.4298
TRANSFORM | 8066 | 2040 | Import Bio-ethanol | Import brandstof | Biobased - Complex |  |  |  | 14 Koolstof | Import/export balans |  |  |  |  | 0.028 |  |  |  | 0 | 5911542.5584 | Bio-ethanol | 5911542.5584
TRANSFORM | 8067 | 2040 | Import BioHFO | Import brandstof | Biobased - Complex |  |  |  | 14 Koolstof | Import/export balans |  |  |  |  | 0.028 |  |  |  | 0 | 5911581.5494 | BioHFO | 5911581.5494
TRANSFORM | 8034 | 2040 | Import Biobenzine | Import brandstof | Biobased - Complex |  |  |  | 14 Koolstof | Import/export balans |  |  |  |  | 0.028 |  |  |  | 0 | 1.4366 | Biobenzine | 1.4366