## Legenda
Deze tabel beschrijft per scenario, jaar en optie de nationale kosten van het energiesysteem, en laat zien hoe investeringen, kapitaallasten, operationele kosten en brandstofimport samenkomen tot totale systeemkosten.
LEGENDA
Scenario
Nr | Optienummer
Jaar
Optie | Optienaam
Categorie | Categorisering
Keten NPE | Categorisering
Unit of Capacity | Eenheid van geïnstalleerde capaciteit
Unit of Activity | Eenheid van geleverde energie
Levensduur | in jaren
Sector | Categorisering
Subsector | Categorisering
ETS systeem | Onder welk ETS-systeem de optie valt (ETS1, ETS2 of geen van beiden)
CAPEX per UoC | Investeringskosten per capaciteitseenheid (€/UoC)
Fixed OPEX per UoC | Jaarlijkse vaste operationele kosten per capaciteitseenheid (€/UoC)
Cost unit | Prijsjaar en valuta waarin kosten zijn gedefinieerd
WACC | Weighted Average Cost of Capital; de gekozen rentevoet voor het berekenen van kapitaalslasten
Investeringen in jaar X | Upfront investeringsuitgaven die in een specifiek jaar worden gedaan
Totale kapitaalwaarde | Huidige waarde van alle bestaande capaciteit, gewaardeerd op huidige prijzen
Annuiteitskosten | Som van lineaire afschrijving, maatschappelijk rendement en marktconform rendement
O&M | Jaarlijkse operationele kosten (excl. energiekosten)
Importkosten | Kosten voor de import van brandstof
Drager | Drager die wordt geïmporteerd
Nationale kosten | Totale kosten bestaande uit annuiteitskosten, O&M en brandstofkosten

## Data
Scenario | Nr | Jaar | Optie | Categorie | Keten NPE | Unit of Capacity | Unit of Activity | Levensduur | Sector | Subsector | ETS systeem | CAPEX per UoC | Fixed OPEX per UoC | Cost unit | WACC | Investeringen in jaar X | Totale kapitaalwaarde | O&M | Annuiteitskosten | Importkosten | Drager | Nationale kosten
ADAPT | 913 | 2030 | Mono manure AD Green gas | Productie groen gas | Biobased - Eenvoudig | PJ | PJ | 20 | 14 Koolstof | Omzetting/centrales | ETS1 | 0 | 0 | EUR_2024 | 0.028 | 0 | 0 | 0 | 0 | 0 |  | 0
ADAPT | 913 | 2035 | Mono manure AD Green gas | Productie groen gas | Biobased - Eenvoudig | PJ | PJ | 20 | 14 Koolstof | Omzetting/centrales | ETS1 | 0 | 0 | EUR_2024 | 0.028 | 0 | 0 | 0 | 0 | 0 |  | 0
ADAPT | 913 | 2040 | Mono manure AD Green gas | Productie groen gas | Biobased - Eenvoudig | PJ | PJ | 20 | 14 Koolstof | Omzetting/centrales | ETS1 | 0 | 0 | EUR_2024 | 0.028 | 0 | 0 | 0 | 0 | 0 |  | 0
ADAPT | 913 | 2045 | Mono manure AD Green gas | Productie groen gas | Biobased - Eenvoudig | PJ | PJ | 20 | 14 Koolstof | Omzetting/centrales | ETS1 | 0 | 0 | EUR_2024 | 0.028 | 0 | 0 | 0 | 0 | 0 |  | 0
ADAPT | 913 | 2050 | Mono manure AD Green gas | Productie groen gas | Biobased - Eenvoudig | PJ | PJ | 20 | 14 Koolstof | Omzetting/centrales | ETS1 | 0 | 0 | EUR_2024 | 0.028 | 0 | 0 | 0 | 0 | 0 |  | 0
ADAPT | 985 | 2030 | Lignocellulosic ethanol production | Raffinage | Biobased - Complex | PJ |  | 20 | 14 Koolstof | Omzetting/centrales | ETS1 | 145542000 | 16256000 | EUR_2024 | 0.028 | 0 | 0 | 0 | 0 | 0 |  | 0
ADAPT | 985 | 2035 | Lignocellulosic ethanol production | Raffinage | Biobased - Complex | PJ |  | 20 | 14 Koolstof | Omzetting/centrales | ETS1 | 133032500 | 15811500 | EUR_2024 | 0.028 | 0 | 0 | 0 | 0 | 0 |  | 0
ADAPT | 985 | 2040 | Lignocellulosic ethanol production | Raffinage | Biobased - Complex | PJ |  | 20 | 14 Koolstof | Omzetting/centrales | ETS1 | 120523000 | 15367000 | EUR_2024 | 0.028 | 0 | 0 | 7.7602 | 0 | 0 |  | 7.7602
ADAPT | 985 | 2045 | Lignocellulosic ethanol production | Raffinage | Biobased - Complex | PJ |  | 20 | 14 Koolstof | Omzetting/centrales | ETS1 | 109093000 | 14922500 | EUR_2024 | 0.028 | 0 | 0 | 33.5067 | 0 | 0 |  | 33.5067
ADAPT | 985 | 2050 | Lignocellulosic ethanol production | Raffinage | Biobased - Complex | PJ |  | 20 | 14 Koolstof | Omzetting/centrales | ETS1 | 97663000 | 14478000 | EUR_2024 | 0.028 | 13.9729 | 69.8647 | 482.2752 | 4.6096 | 0 |  | 486.8848
ADAPT | 987 | 2030 | Ethanol uit biomassa (suiker) 2011 | Raffinage | Biobased - Complex | PJ |  | 20 | 14 Koolstof | Omzetting/centrales | ETS1 | 101092000 | 29146500 | EUR_2024 | 0.028 | 54850961.1351 | 406693116.126 | 117256369.5363 | 26833197.594 | 0 |  | 144089567.1304
ADAPT | 987 | 2035 | Ethanol uit biomassa (suiker) 2011 | Raffinage | Biobased - Complex | PJ |  | 20 | 14 Koolstof | Omzetting/centrales | ETS1 | 94869000 | 29146500 | EUR_2024 | 0.028 | 0 | 305326389.7893 | 93805095.6581 | 20145124.2301 | 0 |  | 113950219.8883
ADAPT | 987 | 2040 | Ethanol uit biomassa (suiker) 2011 | Raffinage | Biobased - Complex | PJ |  | 20 | 14 Koolstof | Omzetting/centrales | ETS1 | 88646000 | 29146500 | EUR_2024 | 0.028 | 0 | 0 | 0 | 0 | 0 |  | 0
ADAPT | 987 | 2045 | Ethanol uit biomassa (suiker) 2011 | Raffinage | Biobased - Complex | PJ |  | 20 | 14 Koolstof | Omzetting/centrales | ETS1 | 82486500 | 29146500 | EUR_2024 | 0.028 | 7204244.777 | 0 | 0 | 0 | 0 |  | 0
ADAPT | 987 | 2050 | Ethanol uit biomassa (suiker) 2011 | Raffinage | Biobased - Complex | PJ |  | 20 | 14 Koolstof | Omzetting/centrales | ETS1 | 76327000 | 29146500 | EUR_2024 | 0.028 | 102826558.0275 | 307063521.0284 | 117256369.5108 | 20259738.38 | 0 |  | 137516107.8909
ADAPT | 998 | 2030 | H2 uit biomassavergassing 2011 | Productie overige waterstof | Waterstof | PJ |  | 20 | 13 Waterstof | Omzetting/centrales | ETS1 | 118618000 | 7327900 | EUR_2024 | 0.028 | 0 | 0 | 0 | 0 | 0 |  | 0
ADAPT | 998 | 2035 | H2 uit biomassavergassing 2011 | Productie overige waterstof | Waterstof | PJ |  | 20 | 13 Waterstof | Omzetting/centrales | ETS1 | 110617000 | 6965950 | EUR_2024 | 0.028 | 256292.1895 | 0 | 0 | 0 | 0 |  | 0
ADAPT | 998 | 2040 | H2 uit biomassavergassing 2011 | Productie overige waterstof | Waterstof | PJ |  | 20 | 13 Waterstof | Omzetting/centrales | ETS1 | 102616000 | 6604000 | EUR_2024 | 0.028 | 237771.2865 | 84.3939 | 5.4313 | 5.5682 | 0 |  | 10.9995
ADAPT | 998 | 2045 | H2 uit biomassavergassing 2011 | Productie overige waterstof | Waterstof | PJ |  | 20 | 13 Waterstof | Omzetting/centrales | ETS1 | 95059500 | 6235700 | EUR_2024 | 0.028 | 220230.8668 | 0 | 0 | 0 | 0 |  | 0
ADAPT | 998 | 2050 | H2 uit biomassavergassing 2011 | Productie overige waterstof | Waterstof | PJ |  | 20 | 13 Waterstof | Omzetting/centrales | ETS1 | 87503000 | 5867400 | EUR_2024 | 0.028 | 0 | 66.4725 | 4.4572 | 4.3858 | 0 |  | 8.843
ADAPT | 1003 | 2030 | Micro-WKK Brandstofcel 2011 (WB nieuwbouw) | Overige warmtevoorziening in huishoudens | Eindverbruiker | PJ |  | 15 | 01 Gebouwde omgeving | Huishoudens | ETS2 | 515239000 | 5422900 | EUR_2024 | 0.028 | 0 | 0 | 0 | 0 | 0 |  | 0
ADAPT | 1003 | 2035 | Micro-WKK Brandstofcel 2011 (WB nieuwbouw) | Overige warmtevoorziening in huishoudens | Eindverbruiker | PJ |  | 15 | 01 Gebouwde omgeving | Huishoudens | ETS2 | 495236500 | 5149850 | EUR_2024 | 0.028 | 112691.2154 | 0 | 0 | 0 | 0 |  | 0
ADAPT | 1003 | 2040 | Micro-WKK Brandstofcel 2011 (WB nieuwbouw) | Overige warmtevoorziening in huishoudens | Eindverbruiker | PJ |  | 15 | 01 Gebouwde omgeving | Huishoudens | ETS2 | 475234000 | 4876800 | EUR_2024 | 0.028 | 108139.6405 | 0 | 0 | 0 | 0 |  | 0
ADAPT | 1003 | 2045 | Micro-WKK Brandstofcel 2011 (WB nieuwbouw) | Overige warmtevoorziening in huishoudens | Eindverbruiker | PJ |  | 15 | 01 Gebouwde omgeving | Huishoudens | ETS2 | 411734000 | 4603750 | EUR_2024 | 0.028 | 0 | 0 | 0 | 0 | 0 |  | 0
ADAPT | 1003 | 2050 | Micro-WKK Brandstofcel 2011 (WB nieuwbouw) | Overige warmtevoorziening in huishoudens | Eindverbruiker | PJ |  | 15 | 01 Gebouwde omgeving | Huishoudens | ETS2 | 348234000 | 4330700 | EUR_2024 | 0.028 | 79240.7521 | 0 | 0 | 0 | 0 |  | 0
ADAPT | 1010 | 2030 | Micro-WKK Brandstofcel 2011 (WB bestaande bouw) | Overige warmtevoorziening in huishoudens | Eindverbruiker | PJ |  | 15 | 01 Gebouwde omgeving | Huishoudens | ETS2 | 380111000 | 5422900 | EUR_2024 | 0.028 | 0 | 0 | 0 | 0 | 0 |  | 0
ADAPT | 1010 | 2035 | Micro-WKK Brandstofcel 2011 (WB bestaande bouw) | Overige warmtevoorziening in huishoudens | Eindverbruiker | PJ |  | 15 | 01 Gebouwde omgeving | Huishoudens | ETS2 | 365379000 | 5149850 | EUR_2024 | 0.028 | 121818.527 | 0 | 0 | 0 | 0 |  | 0
ADAPT | 1010 | 2040 | Micro-WKK Brandstofcel 2011 (WB bestaande bouw) | Overige warmtevoorziening in huishoudens | Eindverbruiker | PJ |  | 15 | 01 Gebouwde omgeving | Huishoudens | ETS2 | 350647000 | 4876800 | EUR_2024 | 0.028 | 116906.8311 | 0 | 0 | 0 | 0 |  | 0
ADAPT | 1010 | 2045 | Micro-WKK Brandstofcel 2011 (WB bestaande bouw) | Overige warmtevoorziening in huishoudens | Eindverbruiker | PJ |  | 15 | 01 Gebouwde omgeving | Huishoudens | ETS2 | 303784000 | 4603750 | EUR_2024 | 0.028 | 0 | 265.9315 | 4.0301 | 21.9552 | 0 |  | 25.9853
ADAPT | 1010 | 2050 | Micro-WKK Brandstofcel 2011 (WB bestaande bouw) | Overige warmtevoorziening in huishoudens | Eindverbruiker | PJ |  | 15 | 01 Gebouwde omgeving | Huishoudens | ETS2 | 256921000 | 4330700 | EUR_2024 | 0.028 | 85613.3014 | 0 | 0 | 0 | 0 |  | 0
ADAPT | 1012 | 2030 | Solar-PV Residential | Zon-PV | Elektriciteit | GW |  | 25 | 11 Elektriciteit | Winning/productie | ETS1 | 1107186000 | 15240000 | EUR_2024 | 0.028 | 930012097.7499 | 14393418023.5266 | 198120000.3238 | 808271808.7996 | 0 |  | 1006391809.1235
ADAPT | 1012 | 2035 | Solar-PV Residential | Zon-PV | Elektriciteit | GW |  | 25 | 11 Elektriciteit | Winning/productie | ETS1 | 1018095500 | 14414500 | EUR_2024 | 0.028 | 0 | 10588193230.8413 | 149910800.4367 | 594586920.2592 | 0 |  | 744497720.6959
ADAPT | 1012 | 2040 | Solar-PV Residential | Zon-PV | Elektriciteit | GW |  | 25 | 11 Elektriciteit | Winning/productie | ETS1 | 929005000 | 13589000 | EUR_2024 | 0.028 | 722217756.0707 | 11228904482.3062 | 164250550.869 | 630566479.895 | 0 |  | 794817030.764
ADAPT | 1012 | 2045 | Solar-PV Residential | Zon-PV | Elektriciteit | GW |  | 25 | 11 Elektriciteit | Winning/productie | ETS1 | 839914500 | 12763500 | EUR_2024 | 0.028 | 140214839.3251 | 9005304989.5818 | 136846322.137 | 505698795.1593 | 0 |  | 642545117.2963
ADAPT | 1012 | 2050 | Solar-PV Residential | Zon-PV | Elektriciteit | GW |  | 25 | 11 Elektriciteit | Winning/productie | ETS1 | 750824000 | 11938000 | EUR_2024 | 0.028 | 974619829.2179 | 11271369921.9198 | 179213256.5393 | 632951154.4477 | 0 |  | 812164410.987
ADAPT | 1013 | 2030 | Biomassavergassing met CCS 7000u 2011 | Vergassing | Biobased - Complex | GW |  | 25 | 14 Koolstof | Omzetting/centrales | ETS1 | 16522954000 | 0 | EUR_2024 | 0.028 | 0 | 0 | 0 | 0 | 0 |  | 0
ADAPT | 1013 | 2035 | Biomassavergassing met CCS 7000u 2011 | Vergassing | Biobased - Complex | GW |  | 25 | 14 Koolstof | Omzetting/centrales | ETS1 | 15424213500 | 0 | EUR_2024 | 0.028 | 0 | 0 | 3407134.823 | 0 | 0 |  | 3407134.823
ADAPT | 1013 | 2040 | Biomassavergassing met CCS 7000u 2011 | Vergassing | Biobased - Complex | GW |  | 25 | 14 Koolstof | Omzetting/centrales | ETS1 | 14325473000 | 0 | EUR_2024 | 0.028 | 0 | 0 | 9459504.3107 | 0 | 0 |  | 9459504.3107
ADAPT | 1013 | 2045 | Biomassavergassing met CCS 7000u 2011 | Vergassing | Biobased - Complex | GW |  | 25 | 14 Koolstof | Omzetting/centrales | ETS1 | 13287311500 | 0 | EUR_2024 | 0.028 | 0 | 0 | 5742567.8412 | 0 | 0 |  | 5742567.8412
ADAPT | 1013 | 2050 | Biomassavergassing met CCS 7000u 2011 | Vergassing | Biobased - Complex | GW |  | 25 | 14 Koolstof | Omzetting/centrales | ETS1 | 12249150000 | 0 | EUR_2024 | 0.028 | 0 | 0 | 98.0911 | 0 | 0 |  | 98.0911
ADAPT | 1016 | 2030 | H2 uit SMR 2011 | Productie overige waterstof | Waterstof | PJ |  | 20 | 13 Waterstof | Omzetting/centrales | ETS1 | 48387000 | 1612900 | EUR_2024 | 0.028 | 1059675.45 | 5298377.25 | 176612.575 | 349581.5347 | 0 |  | 526194.1097
ADAPT | 1016 | 2035 | H2 uit SMR 2011 | Productie overige waterstof | Waterstof | PJ |  | 20 | 13 Waterstof | Omzetting/centrales | ETS1 | 48387000 | 1612900 | EUR_2024 | 0.028 | 0 | 4236072.5244 | 141202.4175 | 279491.7508 | 0 |  | 420694.1683
ADAPT | 1016 | 2040 | H2 uit SMR 2011 | Productie overige waterstof | Waterstof | PJ |  | 20 | 13 Waterstof | Omzetting/centrales | ETS1 | 48387000 | 1612900 | EUR_2024 | 0.028 | 295575117.0361 | 1482111657.7047 | 49403721.9235 | 97788217.6774 | 0 |  | 147191939.6009
ADAPT | 1016 | 2045 | H2 uit SMR 2011 | Productie overige waterstof | Waterstof | PJ |  | 20 | 13 Waterstof | Omzetting/centrales | ETS1 | 48387000 | 1612900 | EUR_2024 | 0.028 | 0 | 100.7894 | 3.3596 | 6.65 | 0 |  | 10.0096
ADAPT | 1016 | 2050 | H2 uit SMR 2011 | Productie overige waterstof | Waterstof | PJ |  | 20 | 13 Waterstof | Omzetting/centrales | ETS1 | 48387000 | 1612900 | EUR_2024 | 0.028 | 1059679.0139 | 118.609 | 3.9536 | 7.8257 | 0 |  | 11.7793
ADAPT | 1020 | 2030 | Solar thermal - Services | Overige warmtevoorziening in gebouwen | Eindverbruiker | PJ |  | 15 | 01 Gebouwde omgeving | Utiliteitsbouw | ETS2 | 22860000 | 76200 | EUR_2024 | 0.028 | 30955605.8989 | 261066616.1493 | 870222.0538 | 21553524.7076 | 0 |  | 22423746.7614
ADAPT | 1020 | 2035 | Solar thermal - Services | Overige warmtevoorziening in gebouwen | Eindverbruiker | PJ |  | 15 | 01 Gebouwde omgeving | Utiliteitsbouw | ETS2 | 23114000 | 76200 | EUR_2024 | 0.028 | 14586040.941 | 283162775.5581 | 933503.6557 | 23377772.192 | 0 |  | 24311275.8477
ADAPT | 1020 | 2040 | Solar thermal - Services | Overige warmtevoorziening in gebouwen | Eindverbruiker | PJ |  | 15 | 01 Gebouwde omgeving | Utiliteitsbouw | ETS2 | 23368000 | 76200 | EUR_2024 | 0.028 | 877739366.3661 | 4620646008.6176 | 15067323.9411 | 381478142.9384 | 0 |  | 396545466.8796
ADAPT | 1020 | 2045 | Solar thermal - Services | Overige warmtevoorziening in gebouwen | Eindverbruiker | PJ |  | 15 | 01 Gebouwde omgeving | Utiliteitsbouw | ETS2 | 21336000 | 76200 | EUR_2024 | 0.028 | 98448173.2598 | 4566632075.6245 | 16309400.2701 | 377018780.5868 | 0 |  | 393328180.8569
ADAPT | 1020 | 2050 | Solar thermal - Services | Overige warmtevoorziening in gebouwen | Eindverbruiker | PJ |  | 15 | 01 Gebouwde omgeving | Utiliteitsbouw | ETS2 | 19304000 | 76200 | EUR_2024 | 0.028 | 377172655.7524 | 5956669271.4598 | 23513168.1768 | 491779532.0258 | 0 |  | 515292700.2026
ADAPT | 1021 | 2030 | Micro WKK brandstofcel Utiliteitsbouw eDesign 2011 | Overige warmtevoorziening in gebouwen | Eindverbruiker | PJ |  | 10 | 01 Gebouwde omgeving | Utiliteitsbouw | ETS2 | 435356000 | 5422900 | EUR_2024 | 0.028 | 0 | 0 | 0 | 0 | 0 |  | 0
ADAPT | 1021 | 2035 | Micro WKK brandstofcel Utiliteitsbouw eDesign 2011 | Overige warmtevoorziening in gebouwen | Eindverbruiker | PJ |  | 10 | 01 Gebouwde omgeving | Utiliteitsbouw | ETS2 | 418465000 | 5149850 | EUR_2024 | 0.028 | 116751.3579 | 0 | 0 | 0 | 0 |  | 0
ADAPT | 1021 | 2040 | Micro WKK brandstofcel Utiliteitsbouw eDesign 2011 | Overige warmtevoorziening in gebouwen | Eindverbruiker | PJ |  | 10 | 01 Gebouwde omgeving | Utiliteitsbouw | ETS2 | 401574000 | 4876800 | EUR_2024 | 0.028 | 0 | 0 | 0 | 0 | 0 |  | 0
ADAPT | 1021 | 2045 | Micro WKK brandstofcel Utiliteitsbouw eDesign 2011 | Overige warmtevoorziening in gebouwen | Eindverbruiker | PJ |  | 10 | 01 Gebouwde omgeving | Utiliteitsbouw | ETS2 | 347916500 | 4603750 | EUR_2024 | 0.028 | 97068.39 | 0 | 0 | 0 | 0 |  | 0
ADAPT | 1021 | 2050 | Micro WKK brandstofcel Utiliteitsbouw eDesign 2011 | Overige warmtevoorziening in gebouwen | Eindverbruiker | PJ |  | 10 | 01 Gebouwde omgeving | Utiliteitsbouw | ETS2 | 294259000 | 4330700 | EUR_2024 | 0.028 | 0 | 0 | 0 | 0 | 0 |  | 0
ADAPT | 1022 | 2030 | Soil heat pump - Services | Warmtepomp in gebouwen | Eindverbruiker | PJ |  | 15 | 01 Gebouwde omgeving | Utiliteitsbouw | ETS2 | 79248000 | 2209800 | EUR_2024 | 0.028 | 0 | 433.8686 | 12.0983 | 35.82 | 0 |  | 47.9182
ADAPT | 1022 | 2035 | Soil heat pump - Services | Warmtepomp in gebouwen | Eindverbruiker | PJ |  | 15 | 01 Gebouwde omgeving | Utiliteitsbouw | ETS2 | 79438500 | 2216150 | EUR_2024 | 0.028 | 4139464.7692 | 662.1487 | 18.4724 | 54.6667 | 0 |  | 73.1391
ADAPT | 1022 | 2040 | Soil heat pump - Services | Warmtepomp in gebouwen | Eindverbruiker | PJ |  | 15 | 01 Gebouwde omgeving | Utiliteitsbouw | ETS2 | 79629000 | 2222500 | EUR_2024 | 0.028 | 4149350.8744 | 688.1743 | 19.2074 | 56.8153 | 0 |  | 76.0227
ADAPT | 1022 | 2045 | Soil heat pump - Services | Warmtepomp in gebouwen | Eindverbruiker | PJ |  | 15 | 01 Gebouwde omgeving | Utiliteitsbouw | ETS2 | 72009000 | 2228850 | EUR_2024 | 0.028 | 0 | 575.0688 | 17.7997 | 47.4774 | 0 |  | 65.2771
ADAPT | 1022 | 2050 | Soil heat pump - Services | Warmtepomp in gebouwen | Eindverbruiker | PJ |  | 15 | 01 Gebouwde omgeving | Utiliteitsbouw | ETS2 | 64389000 | 2235200 | EUR_2024 | 0.028 | 3355348.6359 | 1009.2891 | 35.0365 | 83.3264 | 0 |  | 118.3628
ADAPT | 1023 | 2030 | Ground water heat pump - Services | Warmtepomp in gebouwen | Eindverbruiker | PJ |  | 15 | 01 Gebouwde omgeving | Utiliteitsbouw | ETS2 | 55626000 | 2019300 | EUR_2024 | 0.028 | 1154377565.5174 | 7885823807.9119 | 286266206.7256 | 651049532.0722 | 0 |  | 937315738.7978
ADAPT | 1023 | 2035 | Ground water heat pump - Services | Warmtepomp in gebouwen | Eindverbruiker | PJ |  | 15 | 01 Gebouwde omgeving | Utiliteitsbouw | ETS2 | 55816500 | 2019300 | EUR_2024 | 0.028 | 0 | 6330264044.7819 | 229012965.4426 | 522623323.1478 | 0 |  | 751636288.5904
ADAPT | 1023 | 2040 | Ground water heat pump - Services | Warmtepomp in gebouwen | Eindverbruiker | PJ |  | 15 | 01 Gebouwde omgeving | Utiliteitsbouw | ETS2 | 56007000 | 2019300 | EUR_2024 | 0.028 | 0 | 1401.8147 | 50.5416 | 115.7331 | 0 |  | 166.2747
ADAPT | 1023 | 2045 | Ground water heat pump - Services | Warmtepomp in gebouwen | Eindverbruiker | PJ |  | 15 | 01 Gebouwde omgeving | Utiliteitsbouw | ETS2 | 50609500 | 2025650 | EUR_2024 | 0.028 | 1050272758.9935 | 1364.6697 | 54.621 | 112.6664 | 0 |  | 167.2875
ADAPT | 1023 | 2050 | Ground water heat pump - Services | Warmtepomp in gebouwen | Eindverbruiker | PJ |  | 15 | 01 Gebouwde omgeving | Utiliteitsbouw | ETS2 | 45212000 | 2032000 | EUR_2024 | 0.028 | 621547763.8159 | 3530548371.5769 | 158676331.3068 | 291480246.2321 | 0 |  | 450156577.539
ADAPT | 1027 | 2030 | REF HR-107 - Services | CV-ketel in gebouwen | Eindverbruiker | PJ |  | 10 | 01 Gebouwde omgeving | Utiliteitsbouw | ETS2 | 3048000 | 139700 | EUR_2024 | 0.028 | 58.5437 | 292.7183 | 13.4163 | 33.9662 | 0 |  | 47.3824
ADAPT | 1027 | 2035 | REF HR-107 - Services | CV-ketel in gebouwen | Eindverbruiker | PJ |  | 10 | 01 Gebouwde omgeving | Utiliteitsbouw | ETS2 | 3048000 | 139700 | EUR_2024 | 0.028 | 433.7565 | 2461.5008 | 112.8188 | 285.6254 | 0 |  | 398.4442
ADAPT | 1027 | 2040 | REF HR-107 - Services | CV-ketel in gebouwen | Eindverbruiker | PJ |  | 10 | 01 Gebouwde omgeving | Utiliteitsbouw | ETS2 | 3048000 | 139700 | EUR_2024 | 0.028 | 2860.9335 | 16473.4501 | 755.0331 | 1911.5313 | 0 |  | 2666.5644
ADAPT | 1027 | 2045 | REF HR-107 - Services | CV-ketel in gebouwen | Eindverbruiker | PJ |  | 10 | 01 Gebouwde omgeving | Utiliteitsbouw | ETS2 | 3048000 | 139700 | EUR_2024 | 0.028 | 0 | 2628.4504 | 120.4706 | 304.9977 | 0 |  | 425.4684
ADAPT | 1027 | 2050 | REF HR-107 - Services | CV-ketel in gebouwen | Eindverbruiker | PJ |  | 10 | 01 Gebouwde omgeving | Utiliteitsbouw | ETS2 | 3048000 | 139700 | EUR_2024 | 0.028 | 2387.8088 | 262.8269 | 12.0462 | 30.4977 | 0 |  | 42.5439
ADAPT | 1029 | 2030 | Solar thermal - Newly built - Residential | Overige warmtevoorziening in huishoudens | Eindverbruiker | PJ |  | 15 | 01 Gebouwde omgeving | Huishoudens | ETS2 | 22860000 | 76200 | EUR_2024 | 0.028 | 0 | 284.4201 | 0.94807 | 23.4816 | 0 |  | 24.4296
ADAPT | 1029 | 2035 | Solar thermal - Newly built - Residential | Overige warmtevoorziening in huishoudens | Eindverbruiker | PJ |  | 15 | 01 Gebouwde omgeving | Huishoudens | ETS2 | 23114000 | 76200 | EUR_2024 | 0.028 | 1106672.8259 | 900753.9429 | 2969.5185 | 74365.7793 | 0 |  | 77335.2978
ADAPT | 1029 | 2040 | Solar thermal - Newly built - Residential | Overige warmtevoorziening in huishoudens | Eindverbruiker | PJ |  | 15 | 01 Gebouwde omgeving | Huishoudens | ETS2 | 23368000 | 76200 | EUR_2024 | 0.028 | 796172.1604 | 207704.4084 | 677.297 | 17147.9685 | 0 |  | 17825.2654
ADAPT | 1029 | 2045 | Solar thermal - Newly built - Residential | Overige warmtevoorziening in huishoudens | Eindverbruiker | PJ |  | 15 | 01 Gebouwde omgeving | Huishoudens | ETS2 | 21336000 | 76200 | EUR_2024 | 0.028 | 0 | 3173927.0023 | 11335.4536 | 262037.7706 | 0 |  | 273373.2241
ADAPT | 1029 | 2050 | Solar thermal - Newly built - Residential | Overige warmtevoorziening in huishoudens | Eindverbruiker | PJ |  | 15 | 01 Gebouwde omgeving | Huishoudens | ETS2 | 19304000 | 76200 | EUR_2024 | 0.028 | 1264519.2044 | 4572973.1209 | 18051.2097 | 377542.294 | 0 |  | 395593.5037
ADAPT | 1035 | 2030 | REF HR-107 - Existing - Residential | CV-ketel in huishoudens | Eindverbruiker | PJ |  | 10 | 01 Gebouwde omgeving | Huishoudens | ETS2 | 2667000 | 127000 | EUR_2024 | 0.028 | 259999038.1978 | 3153530486.7968 | 150168118.4189 | 365926510.2281 | 0 |  | 516094628.6469
ADAPT | 1035 | 2035 | REF HR-107 - Existing - Residential | CV-ketel in huishoudens | Eindverbruiker | PJ |  | 10 | 01 Gebouwde omgeving | Huishoudens | ETS2 | 2667000 | 127000 | EUR_2024 | 0.028 | 244565839.7791 | 2522824389.8843 | 120134494.7564 | 292741208.2343 | 0 |  | 412875702.9907
ADAPT | 1035 | 2040 | REF HR-107 - Existing - Residential | CV-ketel in huishoudens | Eindverbruiker | PJ |  | 10 | 01 Gebouwde omgeving | Huishoudens | ETS2 | 2667000 | 127000 | EUR_2024 | 0.028 | 18916754.9136 | 1317412973.4633 | 62733951.1173 | 152868771.6599 | 0 |  | 215602722.7772
ADAPT | 1035 | 2045 | REF HR-107 - Existing - Residential | CV-ketel in huishoudens | Eindverbruiker | PJ |  | 10 | 01 Gebouwde omgeving | Huishoudens | ETS2 | 2667000 | 127000 | EUR_2024 | 0.028 | 122434184.4487 | 706754696.8113 | 33654985.5624 | 82009760.4492 | 0 |  | 115664746.0116
ADAPT | 1035 | 2050 | REF HR-107 - Existing - Residential | CV-ketel in huishoudens | Eindverbruiker | PJ |  | 10 | 01 Gebouwde omgeving | Huishoudens | ETS2 | 2667000 | 127000 | EUR_2024 | 0.028 | 18916788.7002 | 706754865.7447 | 33654993.6069 | 82009780.0517 | 0 |  | 115664773.6586
ADAPT | 1037 | 2030 | REF HR-107 - Newly built - Residential | CV-ketel in huishoudens | Eindverbruiker | PJ |  | 10 | 01 Gebouwde omgeving | Huishoudens | ETS2 | 3429000 | 127000 | EUR_2024 | 0.028 | 25464197.2789 | 193392853.8841 | 7162698.292 | 22440744.5627 | 0 |  | 29603442.8547
ADAPT | 1037 | 2035 | REF HR-107 - Newly built - Residential | CV-ketel in huishoudens | Eindverbruiker | PJ |  | 10 | 01 Gebouwde omgeving | Huishoudens | ETS2 | 3302000 | 127000 | EUR_2024 | 0.028 | 5272453.4272 | 148967661.4415 | 5729525.4401 | 17285774.3778 | 0 |  | 23015299.8178
ADAPT | 1037 | 2040 | REF HR-107 - Newly built - Residential | CV-ketel in huishoudens | Eindverbruiker | PJ |  | 10 | 01 Gebouwde omgeving | Huishoudens | ETS2 | 3175000 | 127000 | EUR_2024 | 0.028 | 56636499.6384 | 308530831.9764 | 12341233.2791 | 35801020.8291 | 0 |  | 48142254.1081
ADAPT | 1037 | 2045 | REF HR-107 - Newly built - Residential | CV-ketel in huishoudens | Eindverbruiker | PJ |  | 10 | 01 Gebouwde omgeving | Huishoudens | ETS2 | 3048000 | 127000 | EUR_2024 | 0.028 | 0 | 228005331.4933 | 9500222.1456 | 26457075.8444 | 0 |  | 35957297.9899
ADAPT | 1037 | 2050 | REF HR-107 - Newly built - Residential | CV-ketel in huishoudens | Eindverbruiker | PJ |  | 10 | 01 Gebouwde omgeving | Huishoudens | ETS2 | 2921000 | 127000 | EUR_2024 | 0.028 | 52105581.8616 | 218505120.3189 | 9500222.6226 | 25354698.9573 | 0 |  | 34854921.5798
ADAPT | 1039 | 2030 | Solar thermal - Existing - Residential | Overige warmtevoorziening in huishoudens | Eindverbruiker | PJ |  | 15 | 01 Gebouwde omgeving | Huishoudens | ETS2 | 22860000 | 76200 | EUR_2024 | 0.028 | 0 | 1635.7419 | 5.4525 | 135.046 | 0 |  | 140.4985
ADAPT | 1039 | 2035 | Solar thermal - Existing - Residential | Overige warmtevoorziening in huishoudens | Eindverbruiker | PJ |  | 15 | 01 Gebouwde omgeving | Huishoudens | ETS2 | 23114000 | 76200 | EUR_2024 | 0.028 | 8348385.7777 | 22835472.4771 | 75281.7774 | 1885284.7886 | 0 |  | 1960566.566
ADAPT | 1039 | 2040 | Solar thermal - Existing - Residential | Overige warmtevoorziening in huishoudens | Eindverbruiker | PJ |  | 15 | 01 Gebouwde omgeving | Huishoudens | ETS2 | 23368000 | 76200 | EUR_2024 | 0.028 | 1260604.8878 | 10273544.4137 | 33500.6883 | 848178.5095 | 0 |  | 881679.1978
ADAPT | 1039 | 2045 | Solar thermal - Existing - Residential | Overige warmtevoorziening in huishoudens | Eindverbruiker | PJ |  | 15 | 01 Gebouwde omgeving | Huishoudens | ETS2 | 21336000 | 76200 | EUR_2024 | 0.028 | 0 | 38013701.0651 | 135763.2181 | 3138391.485 | 0 |  | 3274154.7031
ADAPT | 1039 | 2050 | Solar thermal - Existing - Residential | Overige warmtevoorziening in huishoudens | Eindverbruiker | PJ |  | 15 | 01 Gebouwde omgeving | Huishoudens | ETS2 | 19304000 | 76200 | EUR_2024 | 0.028 | 165407680.1628 | 826570358.237 | 3262777.7299 | 68241220.9635 | 0 |  | 71503998.6934
ADAPT | 1042 | 2030 | Wind op Zee band 1 | Wind op zee | Elektriciteit | GW | PJ | 30 | 11 Elektriciteit | Winning/productie | ETS1 | 2057400000 | 29718000 | EUR_2024 | 0.028 | 4965931924.0446 | 32918400000.074 | 475488000.0011 | 1636345910.6347 | 0 |  | 2111833910.6358
ADAPT | 1042 | 2035 | Wind op Zee band 1 | Wind op zee | Elektriciteit | GW | PJ | 30 | 11 Elektriciteit | Winning/productie | ETS1 | 2016125000 | 29400500 | EUR_2024 | 0.028 | 4349308650.3946 | 52419249998.5871 | 1562286917.326 | 2605716722.9736 | 0 |  | 4168003640.2997
ADAPT | 1042 | 2040 | Wind op Zee band 1 | Wind op zee | Elektriciteit | GW | PJ | 30 | 11 Elektriciteit | Winning/productie | ETS1 | 1974850000 | 29083000 | EUR_2024 | 0.028 | 4260267686.1665 | 71094599998.5017 | 2068345689.5264 | 3534052626.3579 | 0 |  | 5602398315.8843
ADAPT | 1042 | 2045 | Wind op Zee band 1 | Wind op zee | Elektriciteit | GW | PJ | 30 | 11 Elektriciteit | Winning/productie | ETS1 | 1933575000 | 28765500 | EUR_2024 | 0.028 | 1077506721.798 | 73475849999.0879 | 2276389015.7415 | 3652422556.2649 | 0 |  | 5928811572.0063
ADAPT | 1042 | 2050 | Wind op Zee band 1 | Wind op zee | Elektriciteit | GW | PJ | 30 | 11 Elektriciteit | Winning/productie | ETS1 | 1892300000 | 28448000 | EUR_2024 | 0.028 | 1054505757.4557 | 75692000000.4624 | 2550679197.1135 | 3762585504.4061 | 0 |  | 6313264701.5197
ADAPT | 1043 | 2030 | REF H2 uit SMR 2011 | Productie overige waterstof | Waterstof | PJ |  | 20 | 13 Waterstof | Omzetting/centrales | ETS1 | 32639000 | 1320800 | EUR_2024 | 0.028 | 0 | 55.9762 | 2.2652 | 3.6933 | 0 |  | 5.9584
ADAPT | 1043 | 2035 | REF H2 uit SMR 2011 | Productie overige waterstof | Waterstof | PJ |  | 20 | 13 Waterstof | Omzetting/centrales | ETS1 | 30988000 | 1257300 | EUR_2024 | 0.028 | 110529268.5836 | 89.5252 | 3.6324 | 5.9068 | 0 |  | 9.5392
ADAPT | 1043 | 2040 | REF H2 uit SMR 2011 | Productie overige waterstof | Waterstof | PJ |  | 20 | 13 Waterstof | Omzetting/centrales | ETS1 | 29337000 | 1193800 | EUR_2024 | 0.028 | 104640411.9068 | 108.1819 | 4.4022 | 7.1377 | 0 |  | 11.5399
ADAPT | 1043 | 2045 | REF H2 uit SMR 2011 | Productie overige waterstof | Waterstof | PJ |  | 20 | 13 Waterstof | Omzetting/centrales | ETS1 | 27749500 | 1123950 | EUR_2024 | 0.028 | 98978040.5558 | 67.4902 | 2.7336 | 4.4529 | 0 |  | 7.1865
ADAPT | 1043 | 2050 | REF H2 uit SMR 2011 | Productie overige waterstof | Waterstof | PJ |  | 20 | 13 Waterstof | Omzetting/centrales | ETS1 | 26162000 | 1054100 | EUR_2024 | 0.028 | 0 | 82.8661 | 3.3388 | 5.4674 | 0 |  | 8.8062
ADAPT | 1045 | 2030 | Hydrogen Medium Temp Boilers - Industry | Overige industrie | Eindverbruiker | PJ |  | 25 | 02 Industrie | Overige industrie | ETS1 | 5715000 | 711200 | EUR_2024 | 0.028 | 0 | 21.6995 | 2.7004 | 1.2186 | 0 |  | 3.9189
ADAPT | 1045 | 2035 | Hydrogen Medium Temp Boilers - Industry | Overige industrie | Eindverbruiker | PJ |  | 25 | 02 Industrie | Overige industrie | ETS1 | 5905500 | 711200 | EUR_2024 | 0.028 | 88411.771 | 55.8228 | 6.7227 | 3.1348 | 0 |  | 9.8575
ADAPT | 1045 | 2040 | Hydrogen Medium Temp Boilers - Industry | Overige industrie | Eindverbruiker | PJ |  | 25 | 02 Industrie | Overige industrie | ETS1 | 6096000 | 711200 | EUR_2024 | 0.028 | 91258.8864 | 67.7146 | 7.9 | 3.8026 | 0 |  | 11.7026
ADAPT | 1045 | 2045 | Hydrogen Medium Temp Boilers - Industry | Overige industrie | Eindverbruiker | PJ |  | 25 | 02 Industrie | Overige industrie | ETS1 | 5715000 | 711200 | EUR_2024 | 0.028 | 85547.9448 | 36.6368 | 4.5593 | 2.0574 | 0 |  | 6.6166
ADAPT | 1045 | 2050 | Hydrogen Medium Temp Boilers - Industry | Overige industrie | Eindverbruiker | PJ |  | 25 | 02 Industrie | Overige industrie | ETS1 | 5334000 | 711200 | EUR_2024 | 0.028 | 79857.4922 | 72.8572 | 9.7143 | 4.0913 | 0 |  | 13.8056
ADAPT | 1046 | 2030 | Hot water electric boiler - Industry | Overige industrie | Eindverbruiker | PJ |  | 25 | 02 Industrie | Overige industrie | ETS1 | 2667000 | 38100 | EUR_2024 | 0.028 | 73.4673 | 367.3366 | 5.2477 | 20.628 | 0 |  | 25.8757
ADAPT | 1046 | 2035 | Hot water electric boiler - Industry | Overige industrie | Eindverbruiker | PJ |  | 25 | 02 Industrie | Overige industrie | ETS1 | 2730500 | 38100 | EUR_2024 | 0.028 | 0 | 74.3162 | 1.6692 | 4.1733 | 0 |  | 5.8425
ADAPT | 1046 | 2040 | Hot water electric boiler - Industry | Overige industrie | Eindverbruiker | PJ |  | 25 | 02 Industrie | Overige industrie | ETS1 | 2794000 | 38100 | EUR_2024 | 0.028 | 67.918 | 415.6344 | 315.884 | 23.3402 | 0 |  | 339.2242
ADAPT | 1046 | 2045 | Hot water electric boiler - Industry | Overige industrie | Eindverbruiker | PJ |  | 25 | 02 Industrie | Overige industrie | ETS1 | 2540000 | 38100 | EUR_2024 | 0.028 | 0 | 305.349 | 139.7554 | 17.1471 | 0 |  | 156.9025
ADAPT | 1046 | 2050 | Hot water electric boiler - Industry | Overige industrie | Eindverbruiker | PJ |  | 25 | 02 Industrie | Overige industrie | ETS1 | 2286000 | 38100 | EUR_2024 | 0.028 | 603917.8955 | 3019864.2917 | 54127.3623 | 169582.4556 | 0 |  | 223709.818
ADAPT | 1047 | 2030 | Electric Industrial Heat Pump - Industry | Overige industrie | Eindverbruiker | PJ |  | 25 | 02 Industrie | Overige industrie | ETS1 | 31369000 | 1130300 | EUR_2024 | 0.028 | 33112296.4407 | 168074348.5678 | 6056120.252 | 9438325.0391 | 0 |  | 15494445.2911
ADAPT | 1047 | 2035 | Electric Industrial Heat Pump - Industry | Overige industrie | Eindverbruiker | PJ |  | 25 | 02 Industrie | Overige industrie | ETS1 | 30353000 | 1073150 | EUR_2024 | 0.028 | 44896257.4407 | 386504062.679 | 13665101.7976 | 21704388.5851 | 0 |  | 35369490.3827
ADAPT | 1047 | 2040 | Electric Industrial Heat Pump - Industry | Overige industrie | Eindverbruiker | PJ |  | 25 | 02 Industrie | Overige industrie | ETS1 | 29337000 | 1016000 | EUR_2024 | 0.028 | 30678163.0689 | 526369981.1418 | 18229263.4162 | 29558650.7708 | 0 |  | 47787914.1869
ADAPT | 1047 | 2045 | Electric Industrial Heat Pump - Industry | Overige industrie | Eindverbruiker | PJ |  | 25 | 02 Industrie | Overige industrie | ETS1 | 25590500 | 958850 | EUR_2024 | 0.028 | 30836198.1973 | 612818070.799 | 22961669.6503 | 34413199.8209 | 0 |  | 57374869.4712
ADAPT | 1047 | 2050 | Electric Industrial Heat Pump - Industry | Overige industrie | Eindverbruiker | PJ |  | 25 | 02 Industrie | Overige industrie | ETS1 | 21844000 | 901700 | EUR_2024 | 0.028 | 0 | 438730992.0417 | 18110407.2296 | 24637225.983 | 0 |  | 42747633.2127
ADAPT | 1054 | 2030 | WKK gas eDesign 2011 | Elektriciteitscentrales | Elektriciteit | PJ |  | 25 | 11 Elektriciteit | Omzetting/centrales | ETS1 | 13589000 | 508000 | EUR_2024 | 0.028 | 0 | 110.768 | 4.1409 | 6.2202 | 0 |  | 10.3611
ADAPT | 1054 | 2035 | WKK gas eDesign 2011 | Elektriciteitscentrales | Elektriciteit | PJ |  | 25 | 11 Elektriciteit | Omzetting/centrales | ETS1 | 14287500 | 508000 | EUR_2024 | 0.028 | 2412675.0517 | 417.0771 | 14.8294 | 23.4212 | 0 |  | 38.2506
ADAPT | 1054 | 2040 | WKK gas eDesign 2011 | Elektriciteitscentrales | Elektriciteit | PJ |  | 25 | 11 Elektriciteit | Omzetting/centrales | ETS1 | 14986000 | 508000 | EUR_2024 | 0.028 | 2530619.5892 | 710.4546 | 24.0832 | 39.896 | 0 |  | 63.9792
ADAPT | 1054 | 2045 | WKK gas eDesign 2011 | Elektriciteitscentrales | Elektriciteit | PJ |  | 25 | 11 Elektriciteit | Omzetting/centrales | ETS1 | 14224000 | 508000 | EUR_2024 | 0.028 | 2401789.3875 | 160.2893 | 5.7246 | 9.0011 | 0 |  | 14.7258
ADAPT | 1054 | 2050 | WKK gas eDesign 2011 | Elektriciteitscentrales | Elektriciteit | PJ |  | 25 | 11 Elektriciteit | Omzetting/centrales | ETS1 | 13462000 | 508000 | EUR_2024 | 0.028 | 2273218.6198 | 147.8045 | 5.5775 | 8.3001 | 0 |  | 13.8776
ADAPT | 1060 | 2030 | Natural Gas Low Temp Boilers - Industry | Overige industrie | Eindverbruiker | PJ |  | 25 | 02 Industrie | Overige industrie | ETS1 | 1651000 | 76200 | EUR_2024 | 0.028 | 0 | 8407235.6661 | 388026.2615 | 472113.8209 | 0 |  | 860140.0824
ADAPT | 1060 | 2035 | Natural Gas Low Temp Boilers - Industry | Overige industrie | Eindverbruiker | PJ |  | 25 | 02 Industrie | Overige industrie | ETS1 | 1714500 | 76200 | EUR_2024 | 0.028 | 1460180.5515 | 9906453.9963 | 444771.1742 | 556303.4074 | 0 |  | 1001074.5816
ADAPT | 1060 | 2040 | Natural Gas Low Temp Boilers - Industry | Overige industrie | Eindverbruiker | PJ |  | 25 | 02 Industrie | Overige industrie | ETS1 | 1778000 | 76200 | EUR_2024 | 0.028 | 209555.9837 | 4969246.6528 | 250966.3047 | 279051.2979 | 0 |  | 530017.6026
ADAPT | 1060 | 2045 | Natural Gas Low Temp Boilers - Industry | Overige industrie | Eindverbruiker | PJ |  | 25 | 02 Industrie | Overige industrie | ETS1 | 1714500 | 69850 | EUR_2024 | 0.028 | 1095860.2156 | 4146034.991 | 170234.7388 | 232823.3083 | 0 |  | 403058.0471
ADAPT | 1060 | 2050 | Natural Gas Low Temp Boilers - Industry | Overige industrie | Eindverbruiker | PJ |  | 25 | 02 Industrie | Overige industrie | ETS1 | 1651000 | 63500 | EUR_2024 | 0.028 | 1088154.8417 | 3535066.0228 | 147664.49 | 198513.946 | 0 |  | 346178.436
ADAPT | 1064 | 2030 | Biomass Medium Temp Boilers - Industry | Overige industrie | Eindverbruiker | PJ |  | 25 | 02 Industrie | Overige industrie | ETS1 | 23368000 | 1447800 | EUR_2024 | 0.028 | 0 | 26.6258 | 1.6496 | 1.4952 | 0 |  | 3.1448
ADAPT | 1064 | 2035 | Biomass Medium Temp Boilers - Industry | Overige industrie | Eindverbruiker | PJ |  | 25 | 02 Industrie | Overige industrie | ETS1 | 23749000 | 1422400 | EUR_2024 | 0.028 | 13076850.8472 | 59.4429 | 3.8364 | 3.3381 | 0 |  | 7.1745
ADAPT | 1064 | 2040 | Biomass Medium Temp Boilers - Industry | Overige industrie | Eindverbruiker | PJ |  | 25 | 02 Industrie | Overige industrie | ETS1 | 24130000 | 1397000 | EUR_2024 | 0.028 | 13286632.3007 | 55.3113 | 10128.3216 | 3.106 | 0 |  | 10131.4277
ADAPT | 1064 | 2045 | Biomass Medium Temp Boilers - Industry | Overige industrie | Eindverbruiker | PJ |  | 25 | 02 Industrie | Overige industrie | ETS1 | 22098000 | 1377950 | EUR_2024 | 0.028 | 12167755.9535 | 35.7555 | 61.1459 | 2.0079 | 0 |  | 63.1538
ADAPT | 1064 | 2050 | Biomass Medium Temp Boilers - Industry | Overige industrie | Eindverbruiker | PJ |  | 25 | 02 Industrie | Overige industrie | ETS1 | 20066000 | 1358900 | EUR_2024 | 0.028 | 11048887.1976 | 45.7135 | 196.491 | 2.5671 | 0 |  | 199.0581
ADAPT | 1065 | 2030 | Natural Gas Medium Temp Boilers - Industry | Overige industrie | Eindverbruiker | PJ |  | 25 | 02 Industrie | Overige industrie | ETS1 | 1651000 | 76200 | EUR_2024 | 0.028 | 347528.7947 | 1963915.2891 | 90642.2441 | 110284.9483 | 0 |  | 200927.1924
ADAPT | 1065 | 2035 | Natural Gas Medium Temp Boilers - Industry | Overige industrie | Eindverbruiker | PJ |  | 25 | 02 Industrie | Overige industrie | ETS1 | 1714500 | 76200 | EUR_2024 | 0.028 | 343760.7102 | 3699510.529 | 170629.3092 | 207748.4349 | 0 |  | 378377.7441
ADAPT | 1065 | 2040 | Natural Gas Medium Temp Boilers - Industry | Overige industrie | Eindverbruiker | PJ |  | 25 | 02 Industrie | Overige industrie | ETS1 | 1778000 | 76200 | EUR_2024 | 0.028 | 0 | 3769187.8674 | 173193.8185 | 211661.2114 | 0 |  | 384855.0299
ADAPT | 1065 | 2045 | Natural Gas Medium Temp Boilers - Industry | Overige industrie | Eindverbruiker | PJ |  | 25 | 02 Industrie | Overige industrie | ETS1 | 1714500 | 69850 | EUR_2024 | 0.028 | 16434.6204 | 3658003.6026 | 159483.3723 | 205417.5863 | 0 |  | 364900.9586
ADAPT | 1065 | 2050 | Natural Gas Medium Temp Boilers - Industry | Overige industrie | Eindverbruiker | PJ |  | 25 | 02 Industrie | Overige industrie | ETS1 | 1651000 | 63500 | EUR_2024 | 0.028 | 0 | 3019656.198 | 123497.7337 | 169570.77 | 0 |  | 293068.5037
ADAPT | 1071 | 2030 | Biomass High Temp Boilers - Industry | Overige industrie | Eindverbruiker | PJ |  | 25 | 02 Industrie | Overige industrie | ETS1 | 23368000 | 1447800 | EUR_2024 | 0.028 | 0 | 26.6695 | 1.6524 | 1.4976 | 0 |  | 3.15
ADAPT | 1071 | 2035 | Biomass High Temp Boilers - Industry | Overige industrie | Eindverbruiker | PJ |  | 25 | 02 Industrie | Overige industrie | ETS1 | 23749000 | 1422400 | EUR_2024 | 0.028 | 159825.2193 | 78.3784 | 6.4743 | 4.4014 | 0 |  | 10.8757
ADAPT | 1071 | 2040 | Biomass High Temp Boilers - Industry | Overige industrie | Eindverbruiker | PJ |  | 25 | 02 Industrie | Overige industrie | ETS1 | 24130000 | 1397000 | EUR_2024 | 0.028 | 162378.2913 | 76.8876 | 63737.4487 | 4.3177 | 0 |  | 63741.7664
ADAPT | 1071 | 2045 | Biomass High Temp Boilers - Industry | Overige industrie | Eindverbruiker | PJ |  | 25 | 02 Industrie | Overige industrie | ETS1 | 22098000 | 1377950 | EUR_2024 | 0.028 | 148698.767 | 40.0816 | 152.8865 | 2.2508 | 0 |  | 155.1373
ADAPT | 1071 | 2050 | Biomass High Temp Boilers - Industry | Overige industrie | Eindverbruiker | PJ |  | 25 | 02 Industrie | Overige industrie | ETS1 | 20066000 | 1358900 | EUR_2024 | 0.028 | 135034.9293 | 56.9145 | 732.0114 | 3.1961 | 0 |  | 735.2075
ADAPT | 1072 | 2030 | REF Ketels aardgas industrie eDesign 2011 | Overige industrie | Eindverbruiker | PJ |  | 25 | 02 Industrie | Overige industrie | ETS1 | 1778000 | 76200 | EUR_2024 | 0.028 | 0 | 348.8376 | 14.9502 | 19.5892 | 0 |  | 34.5394
ADAPT | 1072 | 2035 | REF Ketels aardgas industrie eDesign 2011 | Overige industrie | Eindverbruiker | PJ |  | 25 | 02 Industrie | Overige industrie | ETS1 | 1778000 | 76200 | EUR_2024 | 0.028 | 4570320.461 | 68659.1428 | 2979.8163 | 3855.5991 | 0 |  | 6835.4154
ADAPT | 1072 | 2040 | REF Ketels aardgas industrie eDesign 2011 | Overige industrie | Eindverbruiker | PJ |  | 25 | 02 Industrie | Overige industrie | ETS1 | 1778000 | 76200 | EUR_2024 | 0.028 | 4559182.9664 | 81281.9748 | 4957.9633 | 4564.4425 | 0 |  | 9522.4057
ADAPT | 1072 | 2045 | REF Ketels aardgas industrie eDesign 2011 | Overige industrie | Eindverbruiker | PJ |  | 25 | 02 Industrie | Overige industrie | ETS1 | 1778000 | 69850 | EUR_2024 | 0.028 | 4600527.0419 | 300625.1843 | 13245.1748 | 16881.804 | 0 |  | 30126.9788
ADAPT | 1072 | 2050 | REF Ketels aardgas industrie eDesign 2011 | Overige industrie | Eindverbruiker | PJ |  | 25 | 02 Industrie | Overige industrie | ETS1 | 1778000 | 63500 | EUR_2024 | 0.028 | 4496716.1646 | 914.0073 | 396.0277 | 51.3267 | 0 |  | 447.3544
ADAPT | 1073 | 2030 | REF WKK gas eDesign 2011 | Elektriciteitscentrales | Elektriciteit | PJ |  | 25 | 11 Elektriciteit | Omzetting/centrales | ETS1 | 14732000 | 508000 | EUR_2024 | 0.028 | 0 | 28.0565 | 0.96747 | 1.5755 | 0 |  | 2.543
ADAPT | 1073 | 2035 | REF WKK gas eDesign 2011 | Elektriciteitscentrales | Elektriciteit | PJ |  | 25 | 11 Elektriciteit | Omzetting/centrales | ETS1 | 14732000 | 508000 | EUR_2024 | 0.028 | 28208686.8659 | 113.0806 | 3.8993 | 6.3501 | 0 |  | 10.2494
ADAPT | 1073 | 2040 | REF WKK gas eDesign 2011 | Elektriciteitscentrales | Elektriciteit | PJ |  | 25 | 11 Elektriciteit | Omzetting/centrales | ETS1 | 14732000 | 508000 | EUR_2024 | 0.028 | 28208674.9532 | 138.541 | 4.7773 | 7.7799 | 0 |  | 12.5571
ADAPT | 1073 | 2045 | REF WKK gas eDesign 2011 | Elektriciteitscentrales | Elektriciteit | PJ |  | 25 | 11 Elektriciteit | Omzetting/centrales | ETS1 | 14732000 | 508000 | EUR_2024 | 0.028 | 28208654.6615 | 62.5427 | 2.1566 | 3.5121 | 0 |  | 5.6688
ADAPT | 1073 | 2050 | REF WKK gas eDesign 2011 | Elektriciteitscentrales | Elektriciteit | PJ |  | 25 | 11 Elektriciteit | Omzetting/centrales | ETS1 | 14732000 | 508000 | EUR_2024 | 0.028 | 28208668.3779 | 55.1265 | 1.9009 | 3.0957 | 0 |  | 4.9966
ADAPT | 1083 | 2030 | REF Steam Cracking (conventional) | Chemie | Eindverbruiker | Mton ethylene | Mton ethylene | 15 | 02 Industrie | Energie-intensieve industrie | ETS1 | 761619000 | 38188900 | EUR_2024 | 0.028 | 351120071.7941 | 3893569285.4905 | 195230329.1891 | 321451064.9941 | 0 |  | 516681394.1832
ADAPT | 1083 | 2035 | REF Steam Cracking (conventional) | Chemie | Eindverbruiker | Mton ethylene | Mton ethylene | 15 | 02 Industrie | Energie-intensieve industrie | ETS1 | 761555500 | 38188900 | EUR_2024 | 0.028 | 119128380.2443 | 3419991223.6337 | 171498601.0084 | 282352705.3196 | 0 |  | 453851306.328
ADAPT | 1083 | 2040 | REF Steam Cracking (conventional) | Chemie | Eindverbruiker | Mton ethylene | Mton ethylene | 15 | 02 Industrie | Energie-intensieve industrie | ETS1 | 761492000 | 38188900 | EUR_2024 | 0.028 | 285511949.4606 | 3778459595.2654 | 189490126.8006 | 311947668.5471 | 0 |  | 501437795.3477
ADAPT | 1083 | 2045 | REF Steam Cracking (conventional) | Chemie | Eindverbruiker | Mton ethylene | Mton ethylene | 15 | 02 Industrie | Energie-intensieve industrie | ETS1 | 761492000 | 38188900 | EUR_2024 | 0.028 | 340912982.1709 | 3727716893.5823 | 186945375.2335 | 307758377.3593 | 0 |  | 494703752.5928
ADAPT | 1083 | 2050 | REF Steam Cracking (conventional) | Chemie | Eindverbruiker | Mton ethylene | Mton ethylene | 15 | 02 Industrie | Energie-intensieve industrie | ETS1 | 761492000 | 38188900 | EUR_2024 | 0.028 | 119118447.1207 | 3727716893.7609 | 186945375.2425 | 307758377.3741 | 0 |  | 494703752.6165
ADAPT | 1090 | 2030 | Wind op Land band 1 | Wind op land | Elektriciteit | GW | PJ | 25 | 11 Elektriciteit | Winning/productie | ETS1 | 1400810000 | 12700000 | EUR_2024 | 0.028 | 1425888237.2691 | 10954334200.2392 | 99314000.0022 | 615147806.0146 | 0 |  | 714461806.0167
ADAPT | 1090 | 2035 | Wind op Land band 1 | Wind op land | Elektriciteit | GW | PJ | 25 | 11 Elektriciteit | Winning/productie | ETS1 | 1383665000 | 12700000 | EUR_2024 | 0.028 | 179539055.6066 | 10773435873.2291 | 404329138.2759 | 604989342.0735 | 0 |  | 1009318480.3494
ADAPT | 1090 | 2040 | Wind op Land band 1 | Wind op land | Elektriciteit | GW | PJ | 25 | 11 Elektriciteit | Winning/productie | ETS1 | 1366520000 | 12700000 | EUR_2024 | 0.028 | 195812076.3721 | 10686186400.1911 | 409002892.4224 | 600089790.8151 | 0 |  | 1009092683.2375
ADAPT | 1090 | 2045 | Wind op Land band 1 | Wind op land | Elektriciteit | GW | PJ | 25 | 11 Elektriciteit | Winning/productie | ETS1 | 1349375000 | 12700000 | EUR_2024 | 0.028 | 184222521.5527 | 10552112499.7787 | 439175822.9932 | 592560783.1936 | 0 |  | 1031736606.1868
ADAPT | 1090 | 2050 | Wind op Land band 1 | Wind op land | Elektriciteit | GW | PJ | 25 | 11 Elektriciteit | Winning/productie | ETS1 | 1332230000 | 12700000 | EUR_2024 | 0.028 | 181881812.1618 | 10418038600.8503 | 452087246.8572 | 585031775.6554 | 0 |  | 1037119022.5126
ADAPT | 1096 | 2030 | Gasverbranding STEG CCS 7000u eDesign 2011 | Elektriciteitscentrales | Elektriciteit | GW |  | 20 | 11 Elektriciteit | Omzetting/centrales | ETS1 | 1087501000 | 0 | EUR_2024 | 0.028 | 0 | 0 | 0 | 0 | 0 |  | 0
ADAPT | 1096 | 2035 | Gasverbranding STEG CCS 7000u eDesign 2011 | Elektriciteitscentrales | Elektriciteit | GW |  | 20 | 11 Elektriciteit | Omzetting/centrales | ETS1 | 1079373000 | 0 | EUR_2024 | 0.028 | 777164.301 | 0 | 231669.3676 | 0 | 0 |  | 231669.3676
ADAPT | 1096 | 2040 | Gasverbranding STEG CCS 7000u eDesign 2011 | Elektriciteitscentrales | Elektriciteit | GW |  | 20 | 11 Elektriciteit | Omzetting/centrales | ETS1 | 1071245000 | 0 | EUR_2024 | 0.028 | 771312.0225 | 0 | 0 | 0 | 0 |  | 0
ADAPT | 1096 | 2045 | Gasverbranding STEG CCS 7000u eDesign 2011 | Elektriciteitscentrales | Elektriciteit | GW |  | 20 | 11 Elektriciteit | Omzetting/centrales | ETS1 | 1063117000 | 0 | EUR_2024 | 0.028 | 765459.744 | 0 | 0 | 0 | 0 |  | 0
ADAPT | 1096 | 2050 | Gasverbranding STEG CCS 7000u eDesign 2011 | Elektriciteitscentrales | Elektriciteit | GW |  | 20 | 11 Elektriciteit | Omzetting/centrales | ETS1 | 1054989000 | 0 | EUR_2024 | 0.028 | 0 | 0 | 0 | 0 | 0 |  | 0
ADAPT | 1098 | 2030 | Biomassavergassing 7000u eDesign 2011 | Vergassing | Biobased - Complex | GW |  | 20 | 14 Koolstof | Omzetting/centrales | ETS1 | 1807972000 | 0 | EUR_2024 | 0.028 | 0 | 0 | 0 | 0 | 0 |  | 0
ADAPT | 1098 | 2035 | Biomassavergassing 7000u eDesign 2011 | Vergassing | Biobased - Complex | GW |  | 20 | 14 Koolstof | Omzetting/centrales | ETS1 | 1782572000 | 0 | EUR_2024 | 0.028 | 56584106.0905 | 0 | 0 | 0 | 0 |  | 0
ADAPT | 1098 | 2040 | Biomassavergassing 7000u eDesign 2011 | Vergassing | Biobased - Complex | GW |  | 20 | 14 Koolstof | Omzetting/centrales | ETS1 | 1757172000 | 0 | EUR_2024 | 0.028 | 55777834.9864 | 0 | 276.5273 | 0 | 0 |  | 276.5273
ADAPT | 1098 | 2045 | Biomassavergassing 7000u eDesign 2011 | Vergassing | Biobased - Complex | GW |  | 20 | 14 Koolstof | Omzetting/centrales | ETS1 | 1731772000 | 0 | EUR_2024 | 0.028 | 54971563.8822 | 0 | 40.953 | 0 | 0 |  | 40.953
ADAPT | 1098 | 2050 | Biomassavergassing 7000u eDesign 2011 | Vergassing | Biobased - Complex | GW |  | 20 | 14 Koolstof | Omzetting/centrales | ETS1 | 1706372000 | 0 | EUR_2024 | 0.028 | 0 | 0 | 53.9106 | 0 | 0 |  | 53.9106
ADAPT | 1101 | 2030 | REF natural gas CCGT | Elektriciteitscentrales | Elektriciteit | GW | PJ | 20 | 11 Elektriciteit | Omzetting/centrales | ETS1 | 8890000 | 12700 | EUR_2024 | 0.028 | 0 | 0 | 0 | 0 | 0 |  | 0
ADAPT | 1101 | 2035 | REF natural gas CCGT | Elektriciteitscentrales | Elektriciteit | GW | PJ | 20 | 11 Elektriciteit | Omzetting/centrales | ETS1 | 433133500 | 12700 | EUR_2024 | 0.028 | 200333014.5293 | 193.9206 | 1.1753 | 12.7947 | 0 |  | 13.97
ADAPT | 1101 | 2040 | REF natural gas CCGT | Elektriciteitscentrales | Elektriciteit | GW | PJ | 20 | 11 Elektriciteit | Omzetting/centrales | ETS1 | 857377000 | 12700 | EUR_2024 | 0.028 | 396554070.4953 | 0 | 0 | 0 | 0 |  | 0
ADAPT | 1101 | 2045 | REF natural gas CCGT | Elektriciteitscentrales | Elektriciteit | GW | PJ | 20 | 11 Elektriciteit | Omzetting/centrales | ETS1 | 841438500 | 12700 | EUR_2024 | 0.028 | 389182269.6965 | 0 | 0 | 0 | 0 |  | 0
ADAPT | 1101 | 2050 | REF natural gas CCGT | Elektriciteitscentrales | Elektriciteit | GW | PJ | 20 | 11 Elektriciteit | Omzetting/centrales | ETS1 | 825500000 | 12700 | EUR_2024 | 0.028 | 0 | 0 | 0 | 0 | 0 |  | 0
ADAPT | 1108 | 2030 | Natural gas CCGT | Elektriciteitscentrales | Elektriciteit | GW |  | 20 | 11 Elektriciteit | Omzetting/centrales | ETS1 | 889127000 | 12700 | EUR_2024 | 0.028 | 626271499.7235 | 4254245008.1218 | 60766.2478 | 280690752.7814 | 0 |  | 280751519.0292
ADAPT | 1108 | 2035 | Natural gas CCGT | Elektriciteitscentrales | Elektriciteit | GW |  | 20 | 11 Elektriciteit | Omzetting/centrales | ETS1 | 873252000 | 12700 | EUR_2024 | 0.028 | 33631517.2468 | 3978831847.6341 | 17486689.5146 | 262519272.9546 | 0 |  | 280005962.4692
ADAPT | 1108 | 2040 | Natural gas CCGT | Elektriciteitscentrales | Elektriciteit | GW |  | 20 | 11 Elektriciteit | Omzetting/centrales | ETS1 | 857377000 | 12700 | EUR_2024 | 0.028 | 1798461041.9992 | 12537875143.9459 | 54884971.7649 | 827236232.4489 | 0 |  | 882121204.2138
ADAPT | 1108 | 2045 | Natural gas CCGT | Elektriciteitscentrales | Elektriciteit | GW |  | 20 | 11 Elektriciteit | Omzetting/centrales | ETS1 | 841438500 | 12700 | EUR_2024 | 0.028 | 0 | 6379977641.212 | 10049628.5041 | 420944426.901 | 0 |  | 430994055.4051
ADAPT | 1108 | 2050 | Natural gas CCGT | Elektriciteitscentrales | Elektriciteit | GW |  | 20 | 11 Elektriciteit | Omzetting/centrales | ETS1 | 825500000 | 12700 | EUR_2024 | 0.028 | 581454682.7447 | 6259127950.2329 | 96498.4104 | 412970887.3729 | 0 |  | 413067385.7833
ADAPT | 1111 | 2030 | Landbouw Geothermie eDesign 2011 | Glastuinbouw | Eindverbruiker | PJ |  | 20 | 04 Landbouw | Glastuinbouw | ETS2 | 95123000 | 1016000 | EUR_2024 | 0.028 | 0 | 1840580942.7442 | 19659075.4899 | 121439656.0113 | 0 |  | 141098731.5012
ADAPT | 1111 | 2035 | Landbouw Geothermie eDesign 2011 | Glastuinbouw | Eindverbruiker | PJ |  | 20 | 04 Landbouw | Glastuinbouw | ETS2 | 91440000 | 1016000 | EUR_2024 | 0.028 | 482051979.0801 | 3575362148.2453 | 39726246.0916 | 235898753.1139 | 0 |  | 275624999.2055
ADAPT | 1111 | 2040 | Landbouw Geothermie eDesign 2011 | Glastuinbouw | Eindverbruiker | PJ |  | 20 | 04 Landbouw | Glastuinbouw | ETS2 | 87757000 | 1016000 | EUR_2024 | 0.028 | 193903685.7006 | 3820994812.4405 | 44237277.1339 | 252105346.1261 | 0 |  | 296342623.26
ADAPT | 1111 | 2045 | Landbouw Geothermie eDesign 2011 | Glastuinbouw | Eindverbruiker | PJ |  | 20 | 04 Landbouw | Glastuinbouw | ETS2 | 84010500 | 1016000 | EUR_2024 | 0.028 | 212111736.5495 | 4163306425.9846 | 50349888.7496 | 274690717.7509 | 0 |  | 325040606.5005
ADAPT | 1111 | 2050 | Landbouw Geothermie eDesign 2011 | Glastuinbouw | Eindverbruiker | PJ |  | 20 | 04 Landbouw | Glastuinbouw | ETS2 | 80264000 | 1016000 | EUR_2024 | 0.028 | 24317143.7593 | 4137258258.2668 | 52370357.6996 | 272972086.1744 | 0 |  | 325342443.8739
ADAPT | 1113 | 2030 | Landbouw Biomassaketel eDesign 2011 | Glastuinbouw | Eindverbruiker | PJ |  | 25 | 04 Landbouw | Glastuinbouw | ETS2 | 25908000 | 1447800 | EUR_2024 | 0.028 | 0 | 22.791 | 1.2736 | 1.2798 | 0 |  | 2.5535
ADAPT | 1113 | 2035 | Landbouw Biomassaketel eDesign 2011 | Glastuinbouw | Eindverbruiker | PJ |  | 25 | 04 Landbouw | Glastuinbouw | ETS2 | 24320500 | 1422400 | EUR_2024 | 0.028 | 76505825.1448 | 0 | 0 | 0 | 0 |  | 0
ADAPT | 1113 | 2040 | Landbouw Biomassaketel eDesign 2011 | Glastuinbouw | Eindverbruiker | PJ |  | 25 | 04 Landbouw | Glastuinbouw | ETS2 | 22733000 | 1397000 | EUR_2024 | 0.028 | 71511976.3282 | 0 | 0 | 0 | 0 |  | 0
ADAPT | 1113 | 2045 | Landbouw Biomassaketel eDesign 2011 | Glastuinbouw | Eindverbruiker | PJ |  | 25 | 04 Landbouw | Glastuinbouw | ETS2 | 22161500 | 1377950 | EUR_2024 | 0.028 | 69714189.2138 | 0 | 0 | 0 | 0 |  | 0
ADAPT | 1113 | 2050 | Landbouw Biomassaketel eDesign 2011 | Glastuinbouw | Eindverbruiker | PJ |  | 25 | 04 Landbouw | Glastuinbouw | ETS2 | 21590000 | 1358900 | EUR_2024 | 0.028 | 67916402.0994 | 0 | 0 | 0 | 0 |  | 0
ADAPT | 1114 | 2030 | Landbouw WKO met warmtepomp eDesign 2011 | Glastuinbouw | Eindverbruiker | PJ |  | 20 | 04 Landbouw | Glastuinbouw | ETS2 | 112141000 | 1562100 | EUR_2024 | 0.028 | 234558307.1362 | 1178826239.6928 | 16420795.8644 | 77777754.6865 | 0 |  | 94198550.5508
ADAPT | 1114 | 2035 | Landbouw WKO met warmtepomp eDesign 2011 | Glastuinbouw | Eindverbruiker | PJ |  | 20 | 04 Landbouw | Glastuinbouw | ETS2 | 107823000 | 1562100 | EUR_2024 | 0.028 | 0 | 906745193.6806 | 13136591.1452 | 59826124.3791 | 0 |  | 72962715.5243
ADAPT | 1114 | 2040 | Landbouw WKO met warmtepomp eDesign 2011 | Glastuinbouw | Eindverbruiker | PJ |  | 20 | 04 Landbouw | Glastuinbouw | ETS2 | 103505000 | 1562100 | EUR_2024 | 0.028 | 0 | 157.9161 | 2.3833 | 10.4191 | 0 |  | 12.8024
ADAPT | 1114 | 2045 | Landbouw WKO met warmtepomp eDesign 2011 | Glastuinbouw | Eindverbruiker | PJ |  | 20 | 04 Landbouw | Glastuinbouw | ETS2 | 99123500 | 1562100 | EUR_2024 | 0.028 | 355607.7463 | 127.871 | 2.0151 | 8.4368 | 0 |  | 10.4519
ADAPT | 1114 | 2050 | Landbouw WKO met warmtepomp eDesign 2011 | Glastuinbouw | Eindverbruiker | PJ |  | 20 | 04 Landbouw | Glastuinbouw | ETS2 | 94742000 | 1562100 | EUR_2024 | 0.028 | 198165917.248 | 166.4225 | 2.744 | 10.9804 | 0 |  | 13.7244
ADAPT | 1117 | 2030 | Kleinschalige biomassaverbranding 7000u eDesign 2011 | Elektriciteitscentrales | Elektriciteit | GW |  | 15 | 11 Elektriciteit | Omzetting/centrales | ETS1 | 4356989000 | 0 | EUR_2024 | 0.028 | 0 | 0 | 0 | 0 | 0 |  | 0
ADAPT | 1117 | 2035 | Kleinschalige biomassaverbranding 7000u eDesign 2011 | Elektriciteitscentrales | Elektriciteit | GW |  | 15 | 11 Elektriciteit | Omzetting/centrales | ETS1 | 4295775000 | 0 | EUR_2024 | 0.028 | 465946.6084 | 0 | 0 | 0 | 0 |  | 0
ADAPT | 1117 | 2040 | Kleinschalige biomassaverbranding 7000u eDesign 2011 | Elektriciteitscentrales | Elektriciteit | GW |  | 15 | 11 Elektriciteit | Omzetting/centrales | ETS1 | 4234561000 | 0 | EUR_2024 | 0.028 | 459306.9554 | 0 | 39.7599 | 0 | 0 |  | 39.7599
ADAPT | 1117 | 2045 | Kleinschalige biomassaverbranding 7000u eDesign 2011 | Elektriciteitscentrales | Elektriciteit | GW |  | 15 | 11 Elektriciteit | Omzetting/centrales | ETS1 | 4173283500 | 0 | EUR_2024 | 0.028 | 0 | 0 | 40.5239 | 0 | 0 |  | 40.5239
ADAPT | 1117 | 2050 | Kleinschalige biomassaverbranding 7000u eDesign 2011 | Elektriciteitscentrales | Elektriciteit | GW |  | 15 | 11 Elektriciteit | Omzetting/centrales | ETS1 | 4112006000 | 0 | EUR_2024 | 0.028 | 446013.874 | 0 | 126.6255 | 0 | 0 |  | 126.6255
ADAPT | 1118 | 2030 | Gasturbine 250u eDesign 2011 | Elektriciteitscentrales | Elektriciteit | GW |  | 15 | 11 Elektriciteit | Omzetting/centrales | ETS1 | 500253000 | 0 | EUR_2024 | 0.028 | 0 | 0 | 0 | 0 | 0 |  | 0
ADAPT | 1118 | 2035 | Gasturbine 250u eDesign 2011 | Elektriciteitscentrales | Elektriciteit | GW |  | 15 | 11 Elektriciteit | Omzetting/centrales | ETS1 | 500253000 | 0 | EUR_2024 | 0.028 | 249986429.6117 | 1245164674.5815 | 60555.9996 | 102800151.0668 | 0 |  | 102860707.0663
ADAPT | 1118 | 2040 | Gasturbine 250u eDesign 2011 | Elektriciteitscentrales | Elektriciteit | GW |  | 15 | 11 Elektriciteit | Omzetting/centrales | ETS1 | 500253000 | 0 | EUR_2024 | 0.028 | 0 | 397953488.4271 | 85849.3709 | 32854834.0336 | 0 |  | 32940683.4045
ADAPT | 1118 | 2045 | Gasturbine 250u eDesign 2011 | Elektriciteitscentrales | Elektriciteit | GW |  | 15 | 11 Elektriciteit | Omzetting/centrales | ETS1 | 500253000 | 0 | EUR_2024 | 0.028 | 0 | 370479193.5318 | 9984.1069 | 30586570.467 | 0 |  | 30596554.5739
ADAPT | 1118 | 2050 | Gasturbine 250u eDesign 2011 | Elektriciteitscentrales | Elektriciteit | GW |  | 15 | 11 Elektriciteit | Omzetting/centrales | ETS1 | 500253000 | 0 | EUR_2024 | 0.028 | 249985879.9174 | 370476445.0603 | 121.2482 | 30586343.5547 | 0 |  | 30586464.8029
ADAPT | 1133 | 2030 | Groen aardgas Huishoudens | Overige warmtevoorziening in huishoudens | Eindverbruiker | PJ |  | 25 | 01 Gebouwde omgeving | Huishoudens | ETS2 |  |  | EUR_2024 | 0.028 |  |  |  | 0 | 0 |  | 0
ADAPT | 1133 | 2035 | Groen aardgas Huishoudens | Overige warmtevoorziening in huishoudens | Eindverbruiker | PJ |  | 25 | 01 Gebouwde omgeving | Huishoudens | ETS2 |  |  | EUR_2024 | 0.028 |  |  |  | 0 | 0 |  | 0
ADAPT | 1133 | 2040 | Groen aardgas Huishoudens | Overige warmtevoorziening in huishoudens | Eindverbruiker | PJ |  | 25 | 01 Gebouwde omgeving | Huishoudens | ETS2 |  |  | EUR_2024 | 0.028 |  |  |  | 0 | 0 |  | 0
ADAPT | 1133 | 2045 | Groen aardgas Huishoudens | Overige warmtevoorziening in huishoudens | Eindverbruiker | PJ |  | 25 | 01 Gebouwde omgeving | Huishoudens | ETS2 |  |  | EUR_2024 | 0.028 |  |  |  | 0 | 0 |  | 0
ADAPT | 1133 | 2050 | Groen aardgas Huishoudens | Overige warmtevoorziening in huishoudens | Eindverbruiker | PJ |  | 25 | 01 Gebouwde omgeving | Huishoudens | ETS2 |  |  | EUR_2024 | 0.028 |  |  |  | 0 | 0 |  | 0
ADAPT | 1135 | 2030 | Groen aardgas HDO | Overige warmtevoorziening in gebouwen | Eindverbruiker | PJ |  | 25 | 01 Gebouwde omgeving | Utiliteitsbouw | ETS2 |  |  | EUR_2024 | 0.028 |  |  |  | 0 | 0 |  | 0
ADAPT | 1135 | 2035 | Groen aardgas HDO | Overige warmtevoorziening in gebouwen | Eindverbruiker | PJ |  | 25 | 01 Gebouwde omgeving | Utiliteitsbouw | ETS2 |  |  | EUR_2024 | 0.028 |  |  |  | 0 | 0 |  | 0
ADAPT | 1135 | 2040 | Groen aardgas HDO | Overige warmtevoorziening in gebouwen | Eindverbruiker | PJ |  | 25 | 01 Gebouwde omgeving | Utiliteitsbouw | ETS2 |  |  | EUR_2024 | 0.028 |  |  |  | 0 | 0 |  | 0
ADAPT | 1135 | 2045 | Groen aardgas HDO | Overige warmtevoorziening in gebouwen | Eindverbruiker | PJ |  | 25 | 01 Gebouwde omgeving | Utiliteitsbouw | ETS2 |  |  | EUR_2024 | 0.028 |  |  |  | 0 | 0 |  | 0
ADAPT | 1135 | 2050 | Groen aardgas HDO | Overige warmtevoorziening in gebouwen | Eindverbruiker | PJ |  | 25 | 01 Gebouwde omgeving | Utiliteitsbouw | ETS2 |  |  | EUR_2024 | 0.028 |  |  |  | 0 | 0 |  | 0
ADAPT | 1156 | 2030 | REF Final Electricity Demand - Industry | Overige industrie | Eindverbruiker | PJ |  | 25 | 02 Industrie | Overige industrie | ETS1 |  |  | EUR_2024 | 0.028 |  |  |  | 0 | 0 |  | 0
ADAPT | 1156 | 2035 | REF Final Electricity Demand - Industry | Overige industrie | Eindverbruiker | PJ |  | 25 | 02 Industrie | Overige industrie | ETS1 |  |  | EUR_2024 | 0.028 |  |  |  | 0 | 0 |  | 0
ADAPT | 1156 | 2040 | REF Final Electricity Demand - Industry | Overige industrie | Eindverbruiker | PJ |  | 25 | 02 Industrie | Overige industrie | ETS1 |  |  | EUR_2024 | 0.028 |  |  |  | 0 | 0 |  | 0
ADAPT | 1156 | 2045 | REF Final Electricity Demand - Industry | Overige industrie | Eindverbruiker | PJ |  | 25 | 02 Industrie | Overige industrie | ETS1 |  |  | EUR_2024 | 0.028 |  |  |  | 0 | 0 |  | 0
ADAPT | 1156 | 2050 | REF Final Electricity Demand - Industry | Overige industrie | Eindverbruiker | PJ |  | 25 | 02 Industrie | Overige industrie | ETS1 |  |  | EUR_2024 | 0.028 |  |  |  | 0 | 0 |  | 0
ADAPT | 1157 | 2030 | REF Final Heat Demand - Industry | Overige industrie | Eindverbruiker | PJ |  | 25 | 02 Industrie | Overige industrie | ETS1 |  |  | EUR_2024 | 0.028 |  |  |  | 0 | 0 |  | 0
ADAPT | 1157 | 2035 | REF Final Heat Demand - Industry | Overige industrie | Eindverbruiker | PJ |  | 25 | 02 Industrie | Overige industrie | ETS1 |  |  | EUR_2024 | 0.028 |  |  |  | 0 | 0 |  | 0
ADAPT | 1157 | 2040 | REF Final Heat Demand - Industry | Overige industrie | Eindverbruiker | PJ |  | 25 | 02 Industrie | Overige industrie | ETS1 |  |  | EUR_2024 | 0.028 |  |  |  | 0 | 0 |  | 0
ADAPT | 1157 | 2045 | REF Final Heat Demand - Industry | Overige industrie | Eindverbruiker | PJ |  | 25 | 02 Industrie | Overige industrie | ETS1 |  |  | EUR_2024 | 0.028 |  |  |  | 0 | 0 |  | 0
ADAPT | 1157 | 2050 | REF Final Heat Demand - Industry | Overige industrie | Eindverbruiker | PJ |  | 25 | 02 Industrie | Overige industrie | ETS1 |  |  | EUR_2024 | 0.028 |  |  |  | 0 | 0 |  | 0
ADAPT | 1159 | 2030 | REF Ketels rest industrie ebalans | Overige industrie | Eindverbruiker | PJ |  | 15 | 02 Industrie | Overige industrie | ETS1 | 9398000 | 546100 | EUR_2024 | 0.028 | 0 | 22.9061 | 1.331 | 1.8911 | 0 |  | 3.2222
ADAPT | 1159 | 2035 | REF Ketels rest industrie ebalans | Overige industrie | Eindverbruiker | PJ |  | 15 | 02 Industrie | Overige industrie | ETS1 | 9398000 | 546100 | EUR_2024 | 0.028 | 186958.6644 | 54.0738 | 3.1421 | 4.4643 | 0 |  | 7.6064
ADAPT | 1159 | 2040 | REF Ketels rest industrie ebalans | Overige industrie | Eindverbruiker | PJ |  | 15 | 02 Industrie | Overige industrie | ETS1 | 9398000 | 546100 | EUR_2024 | 0.028 | 186954.1064 | 62.4515 | 3.6289 | 5.156 | 0 |  | 8.7849
ADAPT | 1159 | 2045 | REF Ketels rest industrie ebalans | Overige industrie | Eindverbruiker | PJ |  | 15 | 02 Industrie | Overige industrie | ETS1 | 9398000 | 546100 | EUR_2024 | 0.028 | 0 | 28.0337 | 1.629 | 2.3144 | 0 |  | 3.9434
ADAPT | 1159 | 2050 | REF Ketels rest industrie ebalans | Overige industrie | Eindverbruiker | PJ |  | 15 | 02 Industrie | Overige industrie | ETS1 | 9398000 | 546100 | EUR_2024 | 0.028 | 186960.2004 | 35.7138 | 2.0753 | 2.9485 | 0 |  | 5.0238
ADAPT | 1161 | 2030 | REF NonEn industrie ebalans | Overige industrie | Eindverbruiker | PJ | PJ | 15 | 02 Industrie | Overige industrie | ETS1 |  |  | EUR_2024 | 0.028 |  |  |  | 0 | 0 |  | 0
ADAPT | 1161 | 2035 | REF NonEn industrie ebalans | Overige industrie | Eindverbruiker | PJ | PJ | 15 | 02 Industrie | Overige industrie | ETS1 |  |  | EUR_2024 | 0.028 |  |  |  | 0 | 0 |  | 0
ADAPT | 1161 | 2040 | REF NonEn industrie ebalans | Overige industrie | Eindverbruiker | PJ | PJ | 15 | 02 Industrie | Overige industrie | ETS1 |  |  | EUR_2024 | 0.028 |  |  |  | 0 | 0 |  | 0
ADAPT | 1161 | 2045 | REF NonEn industrie ebalans | Overige industrie | Eindverbruiker | PJ | PJ | 15 | 02 Industrie | Overige industrie | ETS1 |  |  | EUR_2024 | 0.028 |  |  |  | 0 | 0 |  | 0
ADAPT | 1161 | 2050 | REF NonEn industrie ebalans | Overige industrie | Eindverbruiker | PJ | PJ | 15 | 02 Industrie | Overige industrie | ETS1 |  |  | EUR_2024 | 0.028 |  |  |  | 0 | 0 |  | 0
ADAPT | 1212 | 2030 | REF Elektricteit HT transmissielijn | HV net | Elektriciteit | GW | PJ | 25 | 11 Elektriciteit | Infrastructuur | ETS1 |  |  | EUR_2024 | 0.028 | 0 | 0 | 0 | 0 | 0 |  | 0
ADAPT | 1212 | 2035 | REF Elektricteit HT transmissielijn | HV net | Elektriciteit | GW | PJ | 25 | 11 Elektriciteit | Infrastructuur | ETS1 |  |  | EUR_2024 | 0.028 | 0 | 0 | 0 | 0 | 0 |  | 0
ADAPT | 1212 | 2040 | REF Elektricteit HT transmissielijn | HV net | Elektriciteit | GW | PJ | 25 | 11 Elektriciteit | Infrastructuur | ETS1 |  |  | EUR_2024 | 0.028 | 0 | 0 | 0 | 0 | 0 |  | 0
ADAPT | 1212 | 2045 | REF Elektricteit HT transmissielijn | HV net | Elektriciteit | GW | PJ | 25 | 11 Elektriciteit | Infrastructuur | ETS1 |  |  | EUR_2024 | 0.028 | 0 | 0 | 0 | 0 | 0 |  | 0
ADAPT | 1212 | 2050 | REF Elektricteit HT transmissielijn | HV net | Elektriciteit | GW | PJ | 25 | 11 Elektriciteit | Infrastructuur | ETS1 |  |  | EUR_2024 | 0.028 | 0 | 0 | 0 | 0 | 0 |  | 0
ADAPT | 1213 | 2030 | REF Elektriciteit MT transmissielijn | MV net | Elektriciteit | GW | PJ | 25 | 11 Elektriciteit | Infrastructuur | ETS1 | 876300000 | 21907500 | EUR_2024 | 0.028 | 0 | 0 | 0 | 0 | 0 |  | 0
ADAPT | 1213 | 2035 | REF Elektriciteit MT transmissielijn | MV net | Elektriciteit | GW | PJ | 25 | 11 Elektriciteit | Infrastructuur | ETS1 | 876300000 | 21907500 | EUR_2024 | 0.028 | 0 | 0 | 0 | 0 | 0 |  | 0
ADAPT | 1213 | 2040 | REF Elektriciteit MT transmissielijn | MV net | Elektriciteit | GW | PJ | 25 | 11 Elektriciteit | Infrastructuur | ETS1 | 876300000 | 21907500 | EUR_2024 | 0.028 | 0 | 0 | 0 | 0 | 0 |  | 0
ADAPT | 1213 | 2045 | REF Elektriciteit MT transmissielijn | MV net | Elektriciteit | GW | PJ | 25 | 11 Elektriciteit | Infrastructuur | ETS1 | 876300000 | 21907500 | EUR_2024 | 0.028 | 0 | 0 | 0 | 0 | 0 |  | 0
ADAPT | 1213 | 2050 | REF Elektriciteit MT transmissielijn | MV net | Elektriciteit | GW | PJ | 25 | 11 Elektriciteit | Infrastructuur | ETS1 | 876300000 | 21907500 | EUR_2024 | 0.028 | 0 | 0 | 0 | 0 | 0 |  | 0
ADAPT | 1214 | 2030 | REF Elektricteit HT to MT transformator | MV HV transformator | Elektriciteit | GW | PJ | 30 | 11 Elektriciteit | Infrastructuur | ETS1 | 36449000 | 0 | EUR_2024 | 0.028 | 0 | 0 | 0 | 0 | 0 |  | 0
ADAPT | 1214 | 2035 | REF Elektricteit HT to MT transformator | MV HV transformator | Elektriciteit | GW | PJ | 30 | 11 Elektriciteit | Infrastructuur | ETS1 | 36449000 | 0 | EUR_2024 | 0.028 | 0 | 0 | 0 | 0 | 0 |  | 0
ADAPT | 1214 | 2040 | REF Elektricteit HT to MT transformator | MV HV transformator | Elektriciteit | GW | PJ | 30 | 11 Elektriciteit | Infrastructuur | ETS1 | 36449000 | 0 | EUR_2024 | 0.028 | 0 | 0 | 0 | 0 | 0 |  | 0
ADAPT | 1214 | 2045 | REF Elektricteit HT to MT transformator | MV HV transformator | Elektriciteit | GW | PJ | 30 | 11 Elektriciteit | Infrastructuur | ETS1 | 36449000 | 0 | EUR_2024 | 0.028 | 0 | 0 | 0 | 0 | 0 |  | 0
ADAPT | 1214 | 2050 | REF Elektricteit HT to MT transformator | MV HV transformator | Elektriciteit | GW | PJ | 30 | 11 Elektriciteit | Infrastructuur | ETS1 | 36449000 | 0 | EUR_2024 | 0.028 | 0 | 0 | 0 | 0 | 0 |  | 0
ADAPT | 1215 | 2030 | REF Elektricteit MT to HT transformator | MV HV transformator | Elektriciteit | GW | PJ | 30 | 11 Elektriciteit | Infrastructuur | ETS1 | 36449000 | 0 | EUR_2024 | 0.028 | 0 | 0 | 0 | 0 | 0 |  | 0
ADAPT | 1215 | 2035 | REF Elektricteit MT to HT transformator | MV HV transformator | Elektriciteit | GW | PJ | 30 | 11 Elektriciteit | Infrastructuur | ETS1 | 36449000 | 0 | EUR_2024 | 0.028 | 0 | 0 | 0 | 0 | 0 |  | 0
ADAPT | 1215 | 2040 | REF Elektricteit MT to HT transformator | MV HV transformator | Elektriciteit | GW | PJ | 30 | 11 Elektriciteit | Infrastructuur | ETS1 | 36449000 | 0 | EUR_2024 | 0.028 | 0 | 0 | 0 | 0 | 0 |  | 0
ADAPT | 1215 | 2045 | REF Elektricteit MT to HT transformator | MV HV transformator | Elektriciteit | GW | PJ | 30 | 11 Elektriciteit | Infrastructuur | ETS1 | 36449000 | 0 | EUR_2024 | 0.028 | 0 | 0 | 0 | 0 | 0 |  | 0
ADAPT | 1215 | 2050 | REF Elektricteit MT to HT transformator | MV HV transformator | Elektriciteit | GW | PJ | 30 | 11 Elektriciteit | Infrastructuur | ETS1 | 36449000 | 0 | EUR_2024 | 0.028 | 0 | 0 | 0 | 0 | 0 |  | 0
ADAPT | 1216 | 2030 | REF finale electriciteitsvraag huishoudens | Isolatie in huishoudens | Eindverbruiker | PJ |  | 1 | 01 Gebouwde omgeving | Huishoudens | ETS2 |  |  | EUR_2024 | 0.028 |  |  |  | 0 | 0 |  | 0
ADAPT | 1216 | 2035 | REF finale electriciteitsvraag huishoudens | Isolatie in huishoudens | Eindverbruiker | PJ |  | 1 | 01 Gebouwde omgeving | Huishoudens | ETS2 |  |  | EUR_2024 | 0.028 |  |  |  | 0 | 0 |  | 0
ADAPT | 1216 | 2040 | REF finale electriciteitsvraag huishoudens | Isolatie in huishoudens | Eindverbruiker | PJ |  | 1 | 01 Gebouwde omgeving | Huishoudens | ETS2 |  |  | EUR_2024 | 0.028 |  |  |  | 0 | 0 |  | 0
ADAPT | 1216 | 2045 | REF finale electriciteitsvraag huishoudens | Isolatie in huishoudens | Eindverbruiker | PJ |  | 1 | 01 Gebouwde omgeving | Huishoudens | ETS2 |  |  | EUR_2024 | 0.028 |  |  |  | 0 | 0 |  | 0
ADAPT | 1216 | 2050 | REF finale electriciteitsvraag huishoudens | Isolatie in huishoudens | Eindverbruiker | PJ |  | 1 | 01 Gebouwde omgeving | Huishoudens | ETS2 |  |  | EUR_2024 | 0.028 |  |  |  | 0 | 0 |  | 0
ADAPT | 1219 | 2030 | REF Ketels rest huishoudens ebalans | Isolatie in huishoudens | Eindverbruiker | PJ |  | 15 | 01 Gebouwde omgeving | Huishoudens | ETS2 | 2667000 | 127000 | EUR_2024 | 0.028 | 0 | 738.0066 | 35.1432 | 60.9294 | 0 |  | 96.0726
ADAPT | 1219 | 2035 | REF Ketels rest huishoudens ebalans | Isolatie in huishoudens | Eindverbruiker | PJ |  | 15 | 01 Gebouwde omgeving | Huishoudens | ETS2 | 2667000 | 127000 | EUR_2024 | 0.028 | 913078.4081 | 1568.2075 | 74.6765 | 129.4704 | 0 |  | 204.147
ADAPT | 1219 | 2040 | REF Ketels rest huishoudens ebalans | Isolatie in huishoudens | Eindverbruiker | PJ |  | 15 | 01 Gebouwde omgeving | Huishoudens | ETS2 | 2667000 | 127000 | EUR_2024 | 0.028 | 912871.5403 | 1364.0694 | 64.9557 | 112.6169 | 0 |  | 177.5726
ADAPT | 1219 | 2045 | REF Ketels rest huishoudens ebalans | Isolatie in huishoudens | Eindverbruiker | PJ |  | 15 | 01 Gebouwde omgeving | Huishoudens | ETS2 | 2667000 | 127000 | EUR_2024 | 0.028 | 0 | 256.3023 | 12.2049 | 21.1602 | 0 |  | 33.3651
ADAPT | 1219 | 2050 | REF Ketels rest huishoudens ebalans | Isolatie in huishoudens | Eindverbruiker | PJ |  | 15 | 01 Gebouwde omgeving | Huishoudens | ETS2 | 2667000 | 127000 | EUR_2024 | 0.028 | 913269.2642 | 1210.5827 | 57.6468 | 99.9451 | 0 |  | 157.5919
ADAPT | 1220 | 2030 | REF Ketels aardgas huishoudens ebalans | Isolatie in huishoudens | Eindverbruiker | PJ |  | 15 | 01 Gebouwde omgeving | Huishoudens | ETS2 | 2667000 | 127000 | EUR_2024 | 0.028 | 0 | 25.2741 | 1.2035 | 2.0866 | 0 |  | 3.2901
ADAPT | 1220 | 2035 | REF Ketels aardgas huishoudens ebalans | Isolatie in huishoudens | Eindverbruiker | PJ |  | 15 | 01 Gebouwde omgeving | Huishoudens | ETS2 | 2667000 | 127000 | EUR_2024 | 0.028 | 287503.4481 | 247.4098 | 11.7814 | 20.426 | 0 |  | 32.2074
ADAPT | 1220 | 2040 | REF Ketels aardgas huishoudens ebalans | Isolatie in huishoudens | Eindverbruiker | PJ |  | 15 | 01 Gebouwde omgeving | Huishoudens | ETS2 | 2667000 | 127000 | EUR_2024 | 0.028 | 287462.7677 | 266.1434 | 12.6735 | 21.9727 | 0 |  | 34.6462
ADAPT | 1220 | 2045 | REF Ketels aardgas huishoudens ebalans | Isolatie in huishoudens | Eindverbruiker | PJ |  | 15 | 01 Gebouwde omgeving | Huishoudens | ETS2 | 2667000 | 127000 | EUR_2024 | 0.028 | 0 | 223.5797 | 10.6467 | 18.4586 | 0 |  | 29.1053
ADAPT | 1220 | 2050 | REF Ketels aardgas huishoudens ebalans | Isolatie in huishoudens | Eindverbruiker | PJ |  | 15 | 01 Gebouwde omgeving | Huishoudens | ETS2 | 2667000 | 127000 | EUR_2024 | 0.028 | 287675.151 | 1082.0941 | 51.5283 | 89.3371 | 0 |  | 140.8654
ADAPT | 1222 | 2030 | REF finale electriciteitsvraag HDO | Isolatie in gebouwen | Eindverbruiker | PJ |  | 1 | 01 Gebouwde omgeving | Utiliteitsbouw | ETS2 |  |  | EUR_2024 | 0.028 |  |  |  | 0 | 0 |  | 0
ADAPT | 1222 | 2035 | REF finale electriciteitsvraag HDO | Isolatie in gebouwen | Eindverbruiker | PJ |  | 1 | 01 Gebouwde omgeving | Utiliteitsbouw | ETS2 |  |  | EUR_2024 | 0.028 |  |  |  | 0 | 0 |  | 0
ADAPT | 1222 | 2040 | REF finale electriciteitsvraag HDO | Isolatie in gebouwen | Eindverbruiker | PJ |  | 1 | 01 Gebouwde omgeving | Utiliteitsbouw | ETS2 |  |  | EUR_2024 | 0.028 |  |  |  | 0 | 0 |  | 0
ADAPT | 1222 | 2045 | REF finale electriciteitsvraag HDO | Isolatie in gebouwen | Eindverbruiker | PJ |  | 1 | 01 Gebouwde omgeving | Utiliteitsbouw | ETS2 |  |  | EUR_2024 | 0.028 |  |  |  | 0 | 0 |  | 0
ADAPT | 1222 | 2050 | REF finale electriciteitsvraag HDO | Isolatie in gebouwen | Eindverbruiker | PJ |  | 1 | 01 Gebouwde omgeving | Utiliteitsbouw | ETS2 |  |  | EUR_2024 | 0.028 |  |  |  | 0 | 0 |  | 0
ADAPT | 1225 | 2030 | REF Ketels rest HDO ebalans | CV-ketel in gebouwen | Eindverbruiker | PJ |  | 15 | 01 Gebouwde omgeving | Utiliteitsbouw | ETS2 | 3429000 | 165100 | EUR_2024 | 0.028 | 11947407.6443 | 73914134.279 | 3558828.6875 | 6102312.6699 | 0 |  | 9661141.3574
ADAPT | 1225 | 2035 | REF Ketels rest HDO ebalans | CV-ketel in gebouwen | Eindverbruiker | PJ |  | 15 | 01 Gebouwde omgeving | Utiliteitsbouw | ETS2 | 3492500 | 158750 | EUR_2024 | 0.028 | 0 | 60060018.9505 | 2730000.8614 | 4958524.079 | 0 |  | 7688524.9404
ADAPT | 1225 | 2040 | REF Ketels rest HDO ebalans | CV-ketel in gebouwen | Eindverbruiker | PJ |  | 15 | 01 Gebouwde omgeving | Utiliteitsbouw | ETS2 | 3556000 | 152400 | EUR_2024 | 0.028 | 6387900.0423 | 85740432.6621 | 3674589.9712 | 7078685.7434 | 0 |  | 10753275.7147
ADAPT | 1225 | 2045 | REF Ketels rest HDO ebalans | CV-ketel in gebouwen | Eindverbruiker | PJ |  | 15 | 01 Gebouwde omgeving | Utiliteitsbouw | ETS2 | 3556000 | 152400 | EUR_2024 | 0.028 | 0 | 2977637.3982 | 127613.0314 | 245832.2024 | 0 |  | 373445.2338
ADAPT | 1225 | 2050 | REF Ketels rest HDO ebalans | CV-ketel in gebouwen | Eindverbruiker | PJ |  | 15 | 01 Gebouwde omgeving | Utiliteitsbouw | ETS2 | 3556000 | 152400 | EUR_2024 | 0.028 | 0 | 2977482.8082 | 127606.4061 | 245819.4396 | 0 |  | 373425.8456
ADAPT | 1226 | 2030 | REF Ketels aardgas HDO ebalans | CV-ketel in gebouwen | Eindverbruiker | PJ |  | 15 | 01 Gebouwde omgeving | Utiliteitsbouw | ETS2 | 3429000 | 165100 | EUR_2024 | 0.028 | 0 | 386804503.1713 | 18623920.5231 | 31934379.5813 | 0 |  | 50558300.1044
ADAPT | 1226 | 2035 | REF Ketels aardgas HDO ebalans | CV-ketel in gebouwen | Eindverbruiker | PJ |  | 15 | 01 Gebouwde omgeving | Utiliteitsbouw | ETS2 | 3365500 | 158750 | EUR_2024 | 0.028 | 110273195.303 | 648010069.6982 | 30566512.7216 | 53499375.9602 | 0 |  | 84065888.6818
ADAPT | 1226 | 2040 | REF Ketels aardgas HDO ebalans | CV-ketel in gebouwen | Eindverbruiker | PJ |  | 15 | 01 Gebouwde omgeving | Utiliteitsbouw | ETS2 | 3302000 | 152400 | EUR_2024 | 0.028 | 25912275.6941 | 487687052.3456 | 22508633.1852 | 40263190.6268 | 0 |  | 62771823.812
ADAPT | 1226 | 2045 | REF Ketels aardgas HDO ebalans | CV-ketel in gebouwen | Eindverbruiker | PJ |  | 15 | 01 Gebouwde omgeving | Utiliteitsbouw | ETS2 | 3238500 | 152400 | EUR_2024 | 0.028 | 0 | 203335866.2589 | 9568746.6475 | 16787303.8767 | 0 |  | 26356050.5242
ADAPT | 1226 | 2050 | REF Ketels aardgas HDO ebalans | CV-ketel in gebouwen | Eindverbruiker | PJ |  | 15 | 01 Gebouwde omgeving | Utiliteitsbouw | ETS2 | 3175000 | 152400 | EUR_2024 | 0.028 | 106360247.0296 | 210993542.0191 | 10127690.0169 | 17419517.624 | 0 |  | 27547207.6409
ADAPT | 1228 | 2030 | REF finale electriciteitsvraag Landbouw | Overige landbouw | Eindverbruiker | PJ |  | 1 | 04 Landbouw | Overige landbouw | ETS2 |  |  | EUR_2024 | 0.028 |  |  |  | 0 | 0 |  | 0
ADAPT | 1228 | 2035 | REF finale electriciteitsvraag Landbouw | Overige landbouw | Eindverbruiker | PJ |  | 1 | 04 Landbouw | Overige landbouw | ETS2 |  |  | EUR_2024 | 0.028 |  |  |  | 0 | 0 |  | 0
ADAPT | 1228 | 2040 | REF finale electriciteitsvraag Landbouw | Overige landbouw | Eindverbruiker | PJ |  | 1 | 04 Landbouw | Overige landbouw | ETS2 |  |  | EUR_2024 | 0.028 |  |  |  | 0 | 0 |  | 0
ADAPT | 1228 | 2045 | REF finale electriciteitsvraag Landbouw | Overige landbouw | Eindverbruiker | PJ |  | 1 | 04 Landbouw | Overige landbouw | ETS2 |  |  | EUR_2024 | 0.028 |  |  |  | 0 | 0 |  | 0
ADAPT | 1228 | 2050 | REF finale electriciteitsvraag Landbouw | Overige landbouw | Eindverbruiker | PJ |  | 1 | 04 Landbouw | Overige landbouw | ETS2 |  |  | EUR_2024 | 0.028 |  |  |  | 0 | 0 |  | 0
ADAPT | 1229 | 2030 | REF finale warmtevraag Landbouw | Overige landbouw | Eindverbruiker | PJ |  | 1 | 04 Landbouw | Overige landbouw | ETS2 |  |  | EUR_2024 | 0.028 |  |  |  | 0 | 0 |  | 0
ADAPT | 1229 | 2035 | REF finale warmtevraag Landbouw | Overige landbouw | Eindverbruiker | PJ |  | 1 | 04 Landbouw | Overige landbouw | ETS2 |  |  | EUR_2024 | 0.028 |  |  |  | 0 | 0 |  | 0
ADAPT | 1229 | 2040 | REF finale warmtevraag Landbouw | Overige landbouw | Eindverbruiker | PJ |  | 1 | 04 Landbouw | Overige landbouw | ETS2 |  |  | EUR_2024 | 0.028 |  |  |  | 0 | 0 |  | 0
ADAPT | 1229 | 2045 | REF finale warmtevraag Landbouw | Overige landbouw | Eindverbruiker | PJ |  | 1 | 04 Landbouw | Overige landbouw | ETS2 |  |  | EUR_2024 | 0.028 |  |  |  | 0 | 0 |  | 0
ADAPT | 1229 | 2050 | REF finale warmtevraag Landbouw | Overige landbouw | Eindverbruiker | PJ |  | 1 | 04 Landbouw | Overige landbouw | ETS2 |  |  | EUR_2024 | 0.028 |  |  |  | 0 | 0 |  | 0
ADAPT | 1231 | 2030 | REF Ketels rest Landbouw ebalans | Overige landbouw | Eindverbruiker | PJ |  | 15 | 04 Landbouw | Overige landbouw | ETS2 | 3429000 | 165100 | EUR_2024 | 0.028 | 0 | 22.6256 | 1.0894 | 1.868 | 0 |  | 2.9573
ADAPT | 1231 | 2035 | REF Ketels rest Landbouw ebalans | Overige landbouw | Eindverbruiker | PJ |  | 15 | 04 Landbouw | Overige landbouw | ETS2 | 3365500 | 158750 | EUR_2024 | 0.028 | 5163302.3499 | 10320.9764 | 486.8385 | 852.0945 | 0 |  | 1338.933
ADAPT | 1231 | 2040 | REF Ketels rest Landbouw ebalans | Overige landbouw | Eindverbruiker | PJ |  | 15 | 04 Landbouw | Overige landbouw | ETS2 | 3302000 | 152400 | EUR_2024 | 0.028 | 8809288.3278 | 18737264.579 | 864796.8267 | 1546938.8657 | 0 |  | 2411735.6924
ADAPT | 1231 | 2045 | REF Ketels rest Landbouw ebalans | Overige landbouw | Eindverbruiker | PJ |  | 15 | 04 Landbouw | Overige landbouw | ETS2 | 3238500 | 152400 | EUR_2024 | 0.028 | 0 | 20769624.9041 | 977394.1131 | 1714729.4822 | 0 |  | 2692123.5954
ADAPT | 1231 | 2050 | REF Ketels rest Landbouw ebalans | Overige landbouw | Eindverbruiker | PJ |  | 15 | 04 Landbouw | Overige landbouw | ETS2 | 3175000 | 152400 | EUR_2024 | 0.028 | 4870935.0984 | 20361853.0854 | 977368.9481 | 1681064.0519 | 0 |  | 2658433
ADAPT | 1232 | 2030 | REF Ketels aardgas Landbouw ebalans | Glastuinbouw | Eindverbruiker | PJ |  | 15 | 04 Landbouw | Glastuinbouw | ETS2 | 3429000 | 165100 | EUR_2024 | 0.028 | 0 | 22.587 | 1.0875 | 1.8648 | 0 |  | 2.9523
ADAPT | 1232 | 2035 | REF Ketels aardgas Landbouw ebalans | Glastuinbouw | Eindverbruiker | PJ |  | 15 | 04 Landbouw | Glastuinbouw | ETS2 | 3365500 | 158750 | EUR_2024 | 0.028 | 21703069.9381 | 107683381.6839 | 5079404.7964 | 8890284.2575 | 0 |  | 13969689.054
ADAPT | 1232 | 2040 | REF Ketels aardgas Landbouw ebalans | Glastuinbouw | Eindverbruiker | PJ |  | 15 | 04 Landbouw | Glastuinbouw | ETS2 | 3302000 | 152400 | EUR_2024 | 0.028 | 3424629.4078 | 121958474.5568 | 5628852.6719 | 10068828.5367 | 0 |  | 15697681.2085
ADAPT | 1232 | 2045 | REF Ketels aardgas Landbouw ebalans | Glastuinbouw | Eindverbruiker | PJ |  | 15 | 04 Landbouw | Glastuinbouw | ETS2 | 3238500 | 152400 | EUR_2024 | 0.028 | 0 | 117059893.8878 | 5508700.8888 | 9664404.252 | 0 |  | 15173105.1409
ADAPT | 1232 | 2050 | REF Ketels aardgas Landbouw ebalans | Glastuinbouw | Eindverbruiker | PJ |  | 15 | 04 Landbouw | Glastuinbouw | ETS2 | 3175000 | 152400 | EUR_2024 | 0.028 | 20474594.6159 | 114764603.5242 | 5508700.9692 | 9474906.2676 | 0 |  | 14983607.2368
ADAPT | 1244 | 2030 | REF Elektricteit LT distributienet | LV net | Elektriciteit | GW | PJ | 30 | 11 Elektriciteit | Infrastructuur | ETS1 | 1163320000 | 29083000 | EUR_2024 | 0.028 | 0 | 0 | 0 | 0 | 0 |  | 0
ADAPT | 1244 | 2035 | REF Elektricteit LT distributienet | LV net | Elektriciteit | GW | PJ | 30 | 11 Elektriciteit | Infrastructuur | ETS1 | 1163320000 | 29083000 | EUR_2024 | 0.028 | 0 | 0 | 0 | 0 | 0 |  | 0
ADAPT | 1244 | 2040 | REF Elektricteit LT distributienet | LV net | Elektriciteit | GW | PJ | 30 | 11 Elektriciteit | Infrastructuur | ETS1 | 1163320000 | 29083000 | EUR_2024 | 0.028 | 0 | 0 | 0 | 0 | 0 |  | 0
ADAPT | 1244 | 2045 | REF Elektricteit LT distributienet | LV net | Elektriciteit | GW | PJ | 30 | 11 Elektriciteit | Infrastructuur | ETS1 | 1163320000 | 29083000 | EUR_2024 | 0.028 | 0 | 0 | 0 | 0 | 0 |  | 0
ADAPT | 1244 | 2050 | REF Elektricteit LT distributienet | LV net | Elektriciteit | GW | PJ | 30 | 11 Elektriciteit | Infrastructuur | ETS1 | 1163320000 | 29083000 | EUR_2024 | 0.028 | 0 | 0 | 0 | 0 | 0 |  | 0
ADAPT | 1245 | 2030 | REF Elektricteit MT to LT transformator | LV MV transformator | Elektriciteit | GW | PJ | 30 | 11 Elektriciteit | Infrastructuur | ETS1 | 150876000 | 0 | EUR_2024 | 0.028 | 0 | 0 | 0 | 0 | 0 |  | 0
ADAPT | 1245 | 2035 | REF Elektricteit MT to LT transformator | LV MV transformator | Elektriciteit | GW | PJ | 30 | 11 Elektriciteit | Infrastructuur | ETS1 | 150876000 | 0 | EUR_2024 | 0.028 | 0 | 0 | 0 | 0 | 0 |  | 0
ADAPT | 1245 | 2040 | REF Elektricteit MT to LT transformator | LV MV transformator | Elektriciteit | GW | PJ | 30 | 11 Elektriciteit | Infrastructuur | ETS1 | 150876000 | 0 | EUR_2024 | 0.028 | 0 | 0 | 0 | 0 | 0 |  | 0
ADAPT | 1245 | 2045 | REF Elektricteit MT to LT transformator | LV MV transformator | Elektriciteit | GW | PJ | 30 | 11 Elektriciteit | Infrastructuur | ETS1 | 150876000 | 0 | EUR_2024 | 0.028 | 0 | 0 | 0 | 0 | 0 |  | 0
ADAPT | 1245 | 2050 | REF Elektricteit MT to LT transformator | LV MV transformator | Elektriciteit | GW | PJ | 30 | 11 Elektriciteit | Infrastructuur | ETS1 | 150876000 | 0 | EUR_2024 | 0.028 | 0 | 0 | 0 | 0 | 0 |  | 0
ADAPT | 1246 | 2030 | REF Elektricteit LT to MT transformator | LV MV transformator | Elektriciteit | GW | PJ | 25 | 11 Elektriciteit | Infrastructuur | ETS1 | 150876000 | 0 | EUR_2024 | 0.028 | 0 | 0 | 0 | 0 | 0 |  | 0
ADAPT | 1246 | 2035 | REF Elektricteit LT to MT transformator | LV MV transformator | Elektriciteit | GW | PJ | 25 | 11 Elektriciteit | Infrastructuur | ETS1 | 150876000 | 0 | EUR_2024 | 0.028 | 0 | 0 | 0 | 0 | 0 |  | 0
ADAPT | 1246 | 2040 | REF Elektricteit LT to MT transformator | LV MV transformator | Elektriciteit | GW | PJ | 25 | 11 Elektriciteit | Infrastructuur | ETS1 | 150876000 | 0 | EUR_2024 | 0.028 | 0 | 0 | 0 | 0 | 0 |  | 0
ADAPT | 1246 | 2045 | REF Elektricteit LT to MT transformator | LV MV transformator | Elektriciteit | GW | PJ | 25 | 11 Elektriciteit | Infrastructuur | ETS1 | 150876000 | 0 | EUR_2024 | 0.028 | 0 | 0 | 0 | 0 | 0 |  | 0
ADAPT | 1246 | 2050 | REF Elektricteit LT to MT transformator | LV MV transformator | Elektriciteit | GW | PJ | 25 | 11 Elektriciteit | Infrastructuur | ETS1 | 150876000 | 0 | EUR_2024 | 0.028 | 0 | 0 | 0 | 0 | 0 |  | 0
ADAPT | 1248 | 2030 | REF WKK gas Landbouw ebalans | Elektriciteitscentrales | Elektriciteit | PJ |  | 15 | 11 Elektriciteit | Omzetting/centrales | ETS1 | 73406000 | 2146300 | EUR_2024 | 0.028 | 120988949.9807 | 14499777238.9527 | 423955424.4607 | 1197094104.1189 | 0 |  | 1621049528.5796
ADAPT | 1248 | 2035 | REF WKK gas Landbouw ebalans | Elektriciteitscentrales | Elektriciteit | PJ |  | 15 | 11 Elektriciteit | Omzetting/centrales | ETS1 | 73406000 | 2146300 | EUR_2024 | 0.028 | 0 | 718787756.2519 | 21016458.6171 | 59342745.1292 | 0 |  | 80359203.7463
ADAPT | 1248 | 2040 | REF WKK gas Landbouw ebalans | Elektriciteitscentrales | Elektriciteit | PJ |  | 15 | 11 Elektriciteit | Omzetting/centrales | ETS1 | 73406000 | 2146300 | EUR_2024 | 0.028 | 1245725712.9506 | 76.4805 | 2.2362 | 6.3142 | 0 |  | 8.5504
ADAPT | 1248 | 2045 | REF WKK gas Landbouw ebalans | Elektriciteitscentrales | Elektriciteit | PJ |  | 15 | 11 Elektriciteit | Omzetting/centrales | ETS1 | 73406000 | 2146300 | EUR_2024 | 0.028 | 120988937.6712 | 14.9328 | 0.43662 | 1.2328 | 0 |  | 1.6695
ADAPT | 1248 | 2050 | REF WKK gas Landbouw ebalans | Elektriciteitscentrales | Elektriciteit | PJ |  | 15 | 11 Elektriciteit | Omzetting/centrales | ETS1 | 73406000 | 2146300 | EUR_2024 | 0.028 | 0 | 0 | 0 | 0 | 0 |  | 0
ADAPT | 1263 | 2030 | REF Aardgas MD pijplijn | Infrastructuur gas | Fossiel - Eenvoudig | GW | PJ | 25 | 14 Koolstof | Infrastructuur | ETS1 | 148463000 | 3708400 | EUR_2024 | 0.028 | 0 | 6076369697.6553 | 151779294.4153 | 341222517.0166 | 0 |  | 493001811.4319
ADAPT | 1263 | 2035 | REF Aardgas MD pijplijn | Infrastructuur gas | Fossiel - Eenvoudig | GW | PJ | 25 | 14 Koolstof | Infrastructuur | ETS1 | 148463000 | 3708400 | EUR_2024 | 0.028 | 109290203.1574 | 4893118706.1496 | 122223324.3966 | 274776283.2168 | 0 |  | 396999607.6134
ADAPT | 1263 | 2040 | REF Aardgas MD pijplijn | Infrastructuur gas | Fossiel - Eenvoudig | GW | PJ | 25 | 14 Koolstof | Infrastructuur | ETS1 | 148463000 | 3708400 | EUR_2024 | 0.028 | 0 | 3002497063.9613 | 74998215.7978 | 168607187.5934 | 0 |  | 243605403.3913
ADAPT | 1263 | 2045 | REF Aardgas MD pijplijn | Infrastructuur gas | Fossiel - Eenvoudig | GW | PJ | 25 | 14 Koolstof | Infrastructuur | ETS1 | 148463000 | 3708400 | EUR_2024 | 0.028 | 339292988.6784 | 2969260000.0607 | 74168000.0015 | 166740738.5183 | 0 |  | 240908738.5198
ADAPT | 1263 | 2050 | REF Aardgas MD pijplijn | Infrastructuur gas | Fossiel - Eenvoudig | GW | PJ | 25 | 14 Koolstof | Infrastructuur | ETS1 | 148463000 | 3708400 | EUR_2024 | 0.028 | 345940401.5962 | 2969260000.749 | 74168000.0187 | 166740738.557 | 0 |  | 240908738.5757
ADAPT | 1264 | 2030 | REF Aardgas HD pijplijn | Infrastructuur gas | Fossiel - Eenvoudig | GW | PJ | 30 | 14 Koolstof | Infrastructuur | ETS1 | 0 | 0 | EUR_2024 | 0.028 | 0 | 0 | 0 | 0 | 0 |  | 0
ADAPT | 1264 | 2030 | REF Aardgas HD pijplijn | Infrastructuur gas | Fossiel - Eenvoudig | GW | PJ | 30 | 14 Koolstof | Infrastructuur | ETS1 | 0 | 0 | EUR_2024 | 0.028 | 0 | 0 | 0 | 0 | 0 |  | 0
ADAPT | 1264 | 2035 | REF Aardgas HD pijplijn | Infrastructuur gas | Fossiel - Eenvoudig | GW | PJ | 30 | 14 Koolstof | Infrastructuur | ETS1 | 0 | 0 | EUR_2024 | 0.028 | 0 | 0 | 0 | 0 | 0 |  | 0
ADAPT | 1264 | 2035 | REF Aardgas HD pijplijn | Infrastructuur gas | Fossiel - Eenvoudig | GW | PJ | 30 | 14 Koolstof | Infrastructuur | ETS1 | 0 | 0 | EUR_2024 | 0.028 | 0 | 0 | 0 | 0 | 0 |  | 0
ADAPT | 1264 | 2040 | REF Aardgas HD pijplijn | Infrastructuur gas | Fossiel - Eenvoudig | GW | PJ | 30 | 14 Koolstof | Infrastructuur | ETS1 | 0 | 0 | EUR_2024 | 0.028 | 0 | 0 | 0 | 0 | 0 |  | 0
ADAPT | 1264 | 2040 | REF Aardgas HD pijplijn | Infrastructuur gas | Fossiel - Eenvoudig | GW | PJ | 30 | 14 Koolstof | Infrastructuur | ETS1 | 0 | 0 | EUR_2024 | 0.028 | 0 | 0 | 0 | 0 | 0 |  | 0
ADAPT | 1264 | 2045 | REF Aardgas HD pijplijn | Infrastructuur gas | Fossiel - Eenvoudig | GW | PJ | 30 | 14 Koolstof | Infrastructuur | ETS1 | 0 | 0 | EUR_2024 | 0.028 | 0 | 0 | 0 | 0 | 0 |  | 0
ADAPT | 1264 | 2045 | REF Aardgas HD pijplijn | Infrastructuur gas | Fossiel - Eenvoudig | GW | PJ | 30 | 14 Koolstof | Infrastructuur | ETS1 | 0 | 0 | EUR_2024 | 0.028 | 0 | 0 | 0 | 0 | 0 |  | 0
ADAPT | 1264 | 2050 | REF Aardgas HD pijplijn | Infrastructuur gas | Fossiel - Eenvoudig | GW | PJ | 30 | 14 Koolstof | Infrastructuur | ETS1 | 0 | 0 | EUR_2024 | 0.028 | 0 | 0 | 0 | 0 | 0 |  | 0
ADAPT | 1264 | 2050 | REF Aardgas HD pijplijn | Infrastructuur gas | Fossiel - Eenvoudig | GW | PJ | 30 | 14 Koolstof | Infrastructuur | ETS1 | 0 | 0 | EUR_2024 | 0.028 | 0 | 0 | 0 | 0 | 0 |  | 0
ADAPT | 1267 | 2030 | REF Aardgas LD distributienet | Infrastructuur gas | Fossiel - Eenvoudig | GW | PJ | 25 | 14 Koolstof | Infrastructuur | ETS1 | 602107000 | 15049500 | EUR_2024 | 0.028 | 265699113.9435 | 24891145628.9458 | 622147386.0009 | 1397778572.6586 | 0 |  | 2019925958.6594
ADAPT | 1267 | 2035 | REF Aardgas LD distributienet | Infrastructuur gas | Fossiel - Eenvoudig | GW | PJ | 25 | 14 Koolstof | Infrastructuur | ETS1 | 602107000 | 15049500 | EUR_2024 | 0.028 | 182486678.1243 | 19912916504.7603 | 497717908.8408 | 1118222858.2169 | 0 |  | 1615940767.0577
ADAPT | 1267 | 2040 | REF Aardgas LD distributienet | Infrastructuur gas | Fossiel - Eenvoudig | GW | PJ | 25 | 14 Koolstof | Infrastructuur | ETS1 | 602107000 | 15049500 | EUR_2024 | 0.028 | 0 | 12042140000.0393 | 300990000.001 | 676234252.6105 | 0 |  | 977224252.6115
ADAPT | 1267 | 2045 | REF Aardgas LD distributienet | Infrastructuur gas | Fossiel - Eenvoudig | GW | PJ | 25 | 14 Koolstof | Infrastructuur | ETS1 | 602107000 | 15049500 | EUR_2024 | 0.028 | 1178132502.9325 | 12042139999.8949 | 300989999.9974 | 676234252.6024 | 0 |  | 977224252.5998
ADAPT | 1267 | 2050 | REF Aardgas LD distributienet | Infrastructuur gas | Fossiel - Eenvoudig | GW | PJ | 25 | 14 Koolstof | Infrastructuur | ETS1 | 602107000 | 15049500 | EUR_2024 | 0.028 | 1178132503.1327 | 12042140000.7512 | 300990000.0188 | 676234252.6505 | 0 |  | 977224252.6693
ADAPT | 1268 | 2030 | CAES Opslag | Compressed air storage | Elektriciteit | PJ |  | 50 | 11 Elektriciteit | Opslag | ETS1 | 29397960000 | 476250000 | EUR_2024 | 0.028 | 0 | 0 | 0 | 0 | 0 |  | 0
ADAPT | 1268 | 2035 | CAES Opslag | Compressed air storage | Elektriciteit | PJ |  | 50 | 11 Elektriciteit | Opslag | ETS1 | 28662947500 | 476250000 | EUR_2024 | 0.028 | 616221.2619 | 0 | 0.075663 | 0 | 0 |  | 0.075663
ADAPT | 1268 | 2040 | CAES Opslag | Compressed air storage | Elektriciteit | PJ |  | 50 | 11 Elektriciteit | Opslag | ETS1 | 27927935000 | 476250000 | EUR_2024 | 0.028 | 600419.3166 | 0 | 92.0584 | 0 | 0 |  | 92.0584
ADAPT | 1268 | 2045 | CAES Opslag | Compressed air storage | Elektriciteit | PJ |  | 50 | 11 Elektriciteit | Opslag | ETS1 | 27192922500 | 476250000 | EUR_2024 | 0.028 | 584617.3712 | 0 | 111.8891 | 0 | 0 |  | 111.8891
ADAPT | 1268 | 2050 | CAES Opslag | Compressed air storage | Elektriciteit | PJ |  | 50 | 11 Elektriciteit | Opslag | ETS1 | 26457910000 | 476250000 | EUR_2024 | 0.028 | 568815.4259 | 0 | 36.3479 | 0 | 0 |  | 36.3479
ADAPT | 1269 | 2030 | CAES lader | Compressed air storage | Elektriciteit | PJ |  | 50 | 11 Elektriciteit | Opslag | ETS1 | 0 | 0 | EUR_2024 | 0.028 | 0 | 0 | 0 | 0 | 0 |  | 0
ADAPT | 1269 | 2035 | CAES lader | Compressed air storage | Elektriciteit | PJ |  | 50 | 11 Elektriciteit | Opslag | ETS1 | 0 | 0 | EUR_2024 | 0.028 | 0 | 0 | 0 | 0 | 0 |  | 0
ADAPT | 1269 | 2040 | CAES lader | Compressed air storage | Elektriciteit | PJ |  | 50 | 11 Elektriciteit | Opslag | ETS1 | 0 | 0 | EUR_2024 | 0.028 | 0 | 0 | 0 | 0 | 0 |  | 0
ADAPT | 1269 | 2045 | CAES lader | Compressed air storage | Elektriciteit | PJ |  | 50 | 11 Elektriciteit | Opslag | ETS1 | 0 | 0 | EUR_2024 | 0.028 | 0 | 0 | 0 | 0 | 0 |  | 0
ADAPT | 1269 | 2050 | CAES lader | Compressed air storage | Elektriciteit | PJ |  | 50 | 11 Elektriciteit | Opslag | ETS1 | 0 | 0 | EUR_2024 | 0.028 | 0 | 0 | 0 | 0 | 0 |  | 0
ADAPT | 1270 | 2030 | CAES ontlader | Compressed air storage | Elektriciteit | PJ |  | 50 | 11 Elektriciteit | Opslag | ETS1 | 0 | 0 | EUR_2024 | 0.028 | 0 | 0 | 0 | 0 | 0 |  | 0
ADAPT | 1270 | 2035 | CAES ontlader | Compressed air storage | Elektriciteit | PJ |  | 50 | 11 Elektriciteit | Opslag | ETS1 | 0 | 0 | EUR_2024 | 0.028 | 0 | 0 | 0 | 0 | 0 |  | 0
ADAPT | 1270 | 2040 | CAES ontlader | Compressed air storage | Elektriciteit | PJ |  | 50 | 11 Elektriciteit | Opslag | ETS1 | 0 | 0 | EUR_2024 | 0.028 | 0 | 0 | 0 | 0 | 0 |  | 0
ADAPT | 1270 | 2045 | CAES ontlader | Compressed air storage | Elektriciteit | PJ |  | 50 | 11 Elektriciteit | Opslag | ETS1 | 0 | 0 | EUR_2024 | 0.028 | 0 | 0 | 0 | 0 | 0 |  | 0
ADAPT | 1270 | 2050 | CAES ontlader | Compressed air storage | Elektriciteit | PJ |  | 50 | 11 Elektriciteit | Opslag | ETS1 | 0 | 0 | EUR_2024 | 0.028 | 0 | 0 | 0 | 0 | 0 |  | 0
ADAPT | 1271 | 2030 | REF Finale vraag verkeer th | Wegtransport Personen | Eindverbruiker | PJ |  | 1 | 03a Transport (nationaal) | Wegtransport | ETS2 |  |  | EUR_2024 | 0.028 |  |  |  | 0 | 0 |  | 0
ADAPT | 1271 | 2035 | REF Finale vraag verkeer th | Wegtransport Personen | Eindverbruiker | PJ |  | 1 | 03a Transport (nationaal) | Wegtransport | ETS2 |  |  | EUR_2024 | 0.028 |  |  |  | 0 | 0 |  | 0
ADAPT | 1271 | 2040 | REF Finale vraag verkeer th | Wegtransport Personen | Eindverbruiker | PJ |  | 1 | 03a Transport (nationaal) | Wegtransport | ETS2 |  |  | EUR_2024 | 0.028 |  |  |  | 0 | 0 |  | 0
ADAPT | 1271 | 2045 | REF Finale vraag verkeer th | Wegtransport Personen | Eindverbruiker | PJ |  | 1 | 03a Transport (nationaal) | Wegtransport | ETS2 |  |  | EUR_2024 | 0.028 |  |  |  | 0 | 0 |  | 0
ADAPT | 1271 | 2050 | REF Finale vraag verkeer th | Wegtransport Personen | Eindverbruiker | PJ |  | 1 | 03a Transport (nationaal) | Wegtransport | ETS2 |  |  | EUR_2024 | 0.028 |  |  |  | 0 | 0 |  | 0
ADAPT | 1272 | 2030 | REF Finale vraag verkeer el | Wegtransport Personen | Eindverbruiker | PJ |  | 1 | 03a Transport (nationaal) | Wegtransport | ETS2 |  |  | EUR_2024 | 0.028 |  |  |  | 0 | 0 |  | 0
ADAPT | 1272 | 2035 | REF Finale vraag verkeer el | Wegtransport Personen | Eindverbruiker | PJ |  | 1 | 03a Transport (nationaal) | Wegtransport | ETS2 |  |  | EUR_2024 | 0.028 |  |  |  | 0 | 0 |  | 0
ADAPT | 1272 | 2040 | REF Finale vraag verkeer el | Wegtransport Personen | Eindverbruiker | PJ |  | 1 | 03a Transport (nationaal) | Wegtransport | ETS2 |  |  | EUR_2024 | 0.028 |  |  |  | 0 | 0 |  | 0
ADAPT | 1272 | 2045 | REF Finale vraag verkeer el | Wegtransport Personen | Eindverbruiker | PJ |  | 1 | 03a Transport (nationaal) | Wegtransport | ETS2 |  |  | EUR_2024 | 0.028 |  |  |  | 0 | 0 |  | 0
ADAPT | 1272 | 2050 | REF Finale vraag verkeer el | Wegtransport Personen | Eindverbruiker | PJ |  | 1 | 03a Transport (nationaal) | Wegtransport | ETS2 |  |  | EUR_2024 | 0.028 |  |  |  | 0 | 0 |  | 0
ADAPT | 1273 | 2030 | REF diesel | Wegtransport Personen | Eindverbruiker | PJ |  | 10 | 03a Transport (nationaal) | Wegtransport | ETS2 |  |  | EUR_2024 | 0.028 |  |  |  | 0 | 0 |  | 0
ADAPT | 1273 | 2035 | REF diesel | Wegtransport Personen | Eindverbruiker | PJ |  | 10 | 03a Transport (nationaal) | Wegtransport | ETS2 |  |  | EUR_2024 | 0.028 |  |  |  | 0 | 0 |  | 0
ADAPT | 1273 | 2040 | REF diesel | Wegtransport Personen | Eindverbruiker | PJ |  | 10 | 03a Transport (nationaal) | Wegtransport | ETS2 |  |  | EUR_2024 | 0.028 |  |  |  | 0 | 0 |  | 0
ADAPT | 1273 | 2045 | REF diesel | Wegtransport Personen | Eindverbruiker | PJ |  | 10 | 03a Transport (nationaal) | Wegtransport | ETS2 |  |  | EUR_2024 | 0.028 |  |  |  | 0 | 0 |  | 0
ADAPT | 1273 | 2050 | REF diesel | Wegtransport Personen | Eindverbruiker | PJ |  | 10 | 03a Transport (nationaal) | Wegtransport | ETS2 |  |  | EUR_2024 | 0.028 |  |  |  | 0 | 0 |  | 0
ADAPT | 1274 | 2030 | REF benzine | Wegtransport Personen | Eindverbruiker | PJ |  | 10 | 03a Transport (nationaal) | Wegtransport | ETS2 |  |  | EUR_2024 | 0.028 |  |  |  | 0 | 0 |  | 0
ADAPT | 1274 | 2035 | REF benzine | Wegtransport Personen | Eindverbruiker | PJ |  | 10 | 03a Transport (nationaal) | Wegtransport | ETS2 |  |  | EUR_2024 | 0.028 |  |  |  | 0 | 0 |  | 0
ADAPT | 1274 | 2040 | REF benzine | Wegtransport Personen | Eindverbruiker | PJ |  | 10 | 03a Transport (nationaal) | Wegtransport | ETS2 |  |  | EUR_2024 | 0.028 |  |  |  | 0 | 0 |  | 0
ADAPT | 1274 | 2045 | REF benzine | Wegtransport Personen | Eindverbruiker | PJ |  | 10 | 03a Transport (nationaal) | Wegtransport | ETS2 |  |  | EUR_2024 | 0.028 |  |  |  | 0 | 0 |  | 0
ADAPT | 1274 | 2050 | REF benzine | Wegtransport Personen | Eindverbruiker | PJ |  | 10 | 03a Transport (nationaal) | Wegtransport | ETS2 |  |  | EUR_2024 | 0.028 |  |  |  | 0 | 0 |  | 0
ADAPT | 1284 | 2030 | REF OvOmz raffinaderijen ebalans | Raffinage | Fossiel - Complex | PJ |  | 25 | 14 Koolstof | Omzetting/centrales | ETS1 | 6985000 | 266700 | EUR_2024 | 0.028 | 282330959.5298 | 12589960961.8615 | 480707600.362 | 706997497.2399 | 0 |  | 1187705097.6018
ADAPT | 1284 | 2035 | REF OvOmz raffinaderijen ebalans | Raffinage | Fossiel - Complex | PJ |  | 25 | 14 Koolstof | Omzetting/centrales | ETS1 | 6985000 | 266700 | EUR_2024 | 0.028 | 358463315.2257 | 11587700996.9367 | 442439492.6103 | 650714932.9863 | 0 |  | 1093154425.5966
ADAPT | 1284 | 2040 | REF OvOmz raffinaderijen ebalans | Raffinage | Fossiel - Complex | PJ |  | 25 | 14 Koolstof | Omzetting/centrales | ETS1 | 6985000 | 266700 | EUR_2024 | 0.028 | 346206779.8296 | 10524158355.0316 | 401831500.8285 | 590990999.9009 | 0 |  | 992822500.7293
ADAPT | 1284 | 2045 | REF OvOmz raffinaderijen ebalans | Raffinage | Fossiel - Complex | PJ |  | 25 | 14 Koolstof | Omzetting/centrales | ETS1 | 6985000 | 266700 | EUR_2024 | 0.028 | 352653271.3381 | 9492848170.6691 | 362454202.8801 | 533077101.5631 | 0 |  | 895531304.4431
ADAPT | 1284 | 2050 | REF OvOmz raffinaderijen ebalans | Raffinage | Fossiel - Complex | PJ |  | 25 | 14 Koolstof | Omzetting/centrales | ETS1 | 6985000 | 266700 | EUR_2024 | 0.028 | 340134840.2793 | 8398945831.0126 | 320687022.6387 | 471648299.7816 | 0 |  | 792335322.4203
ADAPT | 1285 | 2030 | REF WKK gas raffinaderijen ebalans | Elektriciteitscentrales | Elektriciteit | PJ |  | 25 | 11 Elektriciteit | Omzetting/centrales | ETS1 | 14732000 | 508000 | EUR_2024 | 0.028 | 0 | 0 | 0 | 0 | 0 |  | 0
ADAPT | 1285 | 2035 | REF WKK gas raffinaderijen ebalans | Elektriciteitscentrales | Elektriciteit | PJ |  | 25 | 11 Elektriciteit | Omzetting/centrales | ETS1 | 14732000 | 508000 | EUR_2024 | 0.028 | 1116751.3328 | 27.2767 | 0.94057 | 1.5317 | 0 |  | 2.4723
ADAPT | 1285 | 2040 | REF WKK gas raffinaderijen ebalans | Elektriciteitscentrales | Elektriciteit | PJ |  | 25 | 11 Elektriciteit | Omzetting/centrales | ETS1 | 14732000 | 508000 | EUR_2024 | 0.028 | 1116740.4222 | 0 | 0 | 0 | 0 |  | 0
ADAPT | 1285 | 2045 | REF WKK gas raffinaderijen ebalans | Elektriciteitscentrales | Elektriciteit | PJ |  | 25 | 11 Elektriciteit | Omzetting/centrales | ETS1 | 14732000 | 508000 | EUR_2024 | 0.028 | 1116745.8775 | 0 | 0 | 0 | 0 |  | 0
ADAPT | 1285 | 2050 | REF WKK gas raffinaderijen ebalans | Elektriciteitscentrales | Elektriciteit | PJ |  | 25 | 11 Elektriciteit | Omzetting/centrales | ETS1 | 14732000 | 508000 | EUR_2024 | 0.028 | 1116748.9746 | 15.4854 | 0.53398 | 0.86959 | 0 |  | 1.4036
ADAPT | 1286 | 2030 | REF Ketels aardgas raffinaderijen ebalans | Raffinage | Fossiel - Complex | PJ |  | 15 | 14 Koolstof | Omzetting/centrales | ETS1 | 5080000 | 482600 | EUR_2024 | 0.028 | 0 | 5.3435 | 0.50763 | 0.44116 | 0 |  | 0.94879
ADAPT | 1286 | 2035 | REF Ketels aardgas raffinaderijen ebalans | Raffinage | Fossiel - Complex | PJ |  | 15 | 14 Koolstof | Omzetting/centrales | ETS1 | 5080000 | 482600 | EUR_2024 | 0.028 | 153432.9596 | 10.9035 | 1.0358 | 0.90019 | 0 |  | 1.936
ADAPT | 1286 | 2040 | REF Ketels aardgas raffinaderijen ebalans | Raffinage | Fossiel - Complex | PJ |  | 15 | 14 Koolstof | Omzetting/centrales | ETS1 | 5080000 | 482600 | EUR_2024 | 0.028 | 153431.7033 | 10.1822 | 0.96731 | 0.84064 | 0 |  | 1.8079
ADAPT | 1286 | 2045 | REF Ketels aardgas raffinaderijen ebalans | Raffinage | Fossiel - Complex | PJ |  | 15 | 14 Koolstof | Omzetting/centrales | ETS1 | 5080000 | 482600 | EUR_2024 | 0.028 | 0 | 6.4631 | 0.61399 | 0.53359 | 0 |  | 1.1476
ADAPT | 1286 | 2050 | REF Ketels aardgas raffinaderijen ebalans | Raffinage | Fossiel - Complex | PJ |  | 15 | 14 Koolstof | Omzetting/centrales | ETS1 | 5080000 | 482600 | EUR_2024 | 0.028 | 153433.3636 | 8.4831 | 0.80589 | 0.70036 | 0 |  | 1.5062
ADAPT | 1289 | 2030 | REF Ketels rest raffinaderijen ebalans | Raffinage | Fossiel - Complex | PJ |  | 15 | 14 Koolstof | Omzetting/centrales | ETS1 | 6096000 | 571500 | EUR_2024 | 0.028 | 0 | 5.334 | 0.50007 | 0.44038 | 0 |  | 0.94044
ADAPT | 1289 | 2035 | REF Ketels rest raffinaderijen ebalans | Raffinage | Fossiel - Complex | PJ |  | 15 | 14 Koolstof | Omzetting/centrales | ETS1 | 6096000 | 571500 | EUR_2024 | 0.028 | 138542.8245 | 10.2637 | 0.96222 | 0.84736 | 0 |  | 1.8096
ADAPT | 1289 | 2040 | REF Ketels rest raffinaderijen ebalans | Raffinage | Fossiel - Complex | PJ |  | 15 | 14 Koolstof | Omzetting/centrales | ETS1 | 6096000 | 571500 | EUR_2024 | 0.028 | 138541.8909 | 10.5251 | 0.98673 | 0.86895 | 0 |  | 1.8557
ADAPT | 1289 | 2045 | REF Ketels rest raffinaderijen ebalans | Raffinage | Fossiel - Complex | PJ |  | 15 | 14 Koolstof | Omzetting/centrales | ETS1 | 6096000 | 571500 | EUR_2024 | 0.028 | 0 | 6.3188 | 0.59239 | 0.52168 | 0 |  | 1.1141
ADAPT | 1289 | 2050 | REF Ketels rest raffinaderijen ebalans | Raffinage | Fossiel - Complex | PJ |  | 15 | 14 Koolstof | Omzetting/centrales | ETS1 | 6096000 | 571500 | EUR_2024 | 0.028 | 138543.3021 | 8.7065 | 0.81624 | 0.71881 | 0 |  | 1.535
ADAPT | 1290 | 2030 | REF WKK rest raffinaderijen ebalans | Elektriciteitscentrales | Elektriciteit | PJ |  | 15 | 11 Elektriciteit | Omzetting/centrales | ETS1 | 26924000 | 965200 | EUR_2024 | 0.028 | 0 | 0 | 0 | 0 | 0 |  | 0
ADAPT | 1290 | 2035 | REF WKK rest raffinaderijen ebalans | Elektriciteitscentrales | Elektriciteit | PJ |  | 15 | 11 Elektriciteit | Omzetting/centrales | ETS1 | 26924000 | 965200 | EUR_2024 | 0.028 | 239272.036 | 0 | 0 | 0 | 0 |  | 0
ADAPT | 1290 | 2040 | REF WKK rest raffinaderijen ebalans | Elektriciteitscentrales | Elektriciteit | PJ |  | 15 | 11 Elektriciteit | Omzetting/centrales | ETS1 | 26924000 | 965200 | EUR_2024 | 0.028 | 239272.036 | 0 | 0 | 0 | 0 |  | 0
ADAPT | 1290 | 2045 | REF WKK rest raffinaderijen ebalans | Elektriciteitscentrales | Elektriciteit | PJ |  | 15 | 11 Elektriciteit | Omzetting/centrales | ETS1 | 26924000 | 965200 | EUR_2024 | 0.028 | 0 | 6.6681 | 0.23905 | 0.55052 | 0 |  | 0.78956
ADAPT | 1290 | 2050 | REF WKK rest raffinaderijen ebalans | Elektriciteitscentrales | Elektriciteit | PJ |  | 15 | 11 Elektriciteit | Omzetting/centrales | ETS1 | 26924000 | 965200 | EUR_2024 | 0.028 | 239272.3947 | 8.4617 | 0.30335 | 0.6986 | 0 |  | 1.0019
ADAPT | 1294 | 2030 | H2 vessels on pipeline charge | Tankopslag waterstof | Waterstof | GW | PJ | 20 | 13 Waterstof | Opslag | ETS1 | 243967000 | 584200 | EUR_2024 | 0.028 | 361175.1355 | 6715356.3349 | 16080.4993 | 443072.3715 | 0 |  | 459152.8708
ADAPT | 1294 | 2035 | H2 vessels on pipeline charge | Tankopslag waterstof | Waterstof | GW | PJ | 20 | 13 Waterstof | Opslag | ETS1 | 222758000 | 508000 | EUR_2024 | 0.028 | 0 | 2580040.2829 | 5883.7863 | 170228.4302 | 0 |  | 176112.2164
ADAPT | 1294 | 2040 | H2 vessels on pipeline charge | Tankopslag waterstof | Waterstof | GW | PJ | 20 | 13 Waterstof | Opslag | ETS1 | 201549000 | 431800 | EUR_2024 | 0.028 | 199250.0188 | 1978682.2438 | 4239.1428 | 130551.4392 | 0 |  | 134790.582
ADAPT | 1294 | 2045 | H2 vessels on pipeline charge | Tankopslag waterstof | Waterstof | GW | PJ | 20 | 13 Waterstof | Opslag | ETS1 | 180340000 | 355600 | EUR_2024 | 0.028 | 7186236.1689 | 36491953.0604 | 71955.9638 | 2407701.8967 | 0 |  | 2479657.8605
ADAPT | 1294 | 2050 | H2 vessels on pipeline charge | Tankopslag waterstof | Waterstof | GW | PJ | 20 | 13 Waterstof | Opslag | ETS1 | 159131000 | 279400 | EUR_2024 | 0.028 | 21122.3973 | 31127997.2807 | 54654.1054 | 2053793.5574 | 0 |  | 2108447.6628
ADAPT | 1295 | 2030 | H2 vessels on pipeline discharge | Tankopslag waterstof | Waterstof | GW | PJ | 20 | 13 Waterstof | Opslag | ETS1 | 0 | 0 | EUR_2024 | 0.028 | 0 | 0 | 0 | 0 | 0 |  | 0
ADAPT | 1295 | 2035 | H2 vessels on pipeline discharge | Tankopslag waterstof | Waterstof | GW | PJ | 20 | 13 Waterstof | Opslag | ETS1 | 0 | 0 | EUR_2024 | 0.028 | 0 | 0 | 0 | 0 | 0 |  | 0
ADAPT | 1295 | 2040 | H2 vessels on pipeline discharge | Tankopslag waterstof | Waterstof | GW | PJ | 20 | 13 Waterstof | Opslag | ETS1 | 0 | 0 | EUR_2024 | 0.028 | 0 | 0 | 0 | 0 | 0 |  | 0
ADAPT | 1295 | 2045 | H2 vessels on pipeline discharge | Tankopslag waterstof | Waterstof | GW | PJ | 20 | 13 Waterstof | Opslag | ETS1 | 0 | 0 | EUR_2024 | 0.028 | 0 | 0 | 0 | 0 | 0 |  | 0
ADAPT | 1295 | 2050 | H2 vessels on pipeline discharge | Tankopslag waterstof | Waterstof | GW | PJ | 20 | 13 Waterstof | Opslag | ETS1 | 0 | 0 | EUR_2024 | 0.028 | 0 | 0 | 0 | 0 | 0 |  | 0
ADAPT | 1296 | 2030 | H2 vessels on pipeline | Tankopslag waterstof | Waterstof | PJ |  | 20 | 13 Waterstof | Opslag | ETS1 | 5291709000 | 105829100 | EUR_2024 | 0.028 | 4562152.1386 | 76644705.0917 | 1532820.5235 | 5056939.581 | 0 |  | 6589760.1045
ADAPT | 1296 | 2035 | H2 vessels on pipeline | Tankopslag waterstof | Waterstof | PJ |  | 20 | 13 Waterstof | Opslag | ETS1 | 4762500000 | 95250000 | EUR_2024 | 0.028 | 0 | 2002084.6958 | 40041.6939 | 132095.5092 | 0 |  | 172137.2031
ADAPT | 1296 | 2040 | H2 vessels on pipeline | Tankopslag waterstof | Waterstof | PJ |  | 20 | 13 Waterstof | Opslag | ETS1 | 4233291000 | 84670900 | EUR_2024 | 0.028 | 5968696.3243 | 17267634.5607 | 345373.4126 | 1139300.9416 | 0 |  | 1484674.3542
ADAPT | 1296 | 2045 | H2 vessels on pipeline | Tankopslag waterstof | Waterstof | PJ |  | 20 | 13 Waterstof | Opslag | ETS1 | 3704145500 | 74085450 | EUR_2024 | 0.028 | 94281464.5925 | 473955486.5317 | 9479434.7305 | 31271100.2882 | 0 |  | 40750535.0187
ADAPT | 1296 | 2050 | H2 vessels on pipeline | Tankopslag waterstof | Waterstof | PJ |  | 20 | 13 Waterstof | Opslag | ETS1 | 3175000000 | 63500000 | EUR_2024 | 0.028 | 0 | 382087148.4504 | 7641742.969 | 25209720.9074 | 0 |  | 32851463.8765
ADAPT | 1297 | 2030 | H2 vessels on distribution net charge | Tankopslag waterstof | Waterstof | GW | PJ | 20 | 13 Waterstof | Opslag | ETS1 | 243967000 | 584200 | EUR_2024 | 0.028 | 0 | 0 | 0 | 0 | 0 |  | 0
ADAPT | 1297 | 2035 | H2 vessels on distribution net charge | Tankopslag waterstof | Waterstof | GW | PJ | 20 | 13 Waterstof | Opslag | ETS1 | 222758000 | 508000 | EUR_2024 | 0.028 | 256853.1966 | 0 | 0 | 0 | 0 |  | 0
ADAPT | 1297 | 2040 | H2 vessels on distribution net charge | Tankopslag waterstof | Waterstof | GW | PJ | 20 | 13 Waterstof | Opslag | ETS1 | 201549000 | 431800 | EUR_2024 | 0.028 | 232573.5244 | 877.8187 | 1.8806 | 57.9176 | 0 |  | 59.7982
ADAPT | 1297 | 2045 | H2 vessels on distribution net charge | Tankopslag waterstof | Waterstof | GW | PJ | 20 | 13 Waterstof | Opslag | ETS1 | 180340000 | 355600 | EUR_2024 | 0.028 | 425184.6643 | 1086995.1438 | 2143.3707 | 71718.8325 | 0 |  | 73862.2032
ADAPT | 1297 | 2050 | H2 vessels on distribution net charge | Tankopslag waterstof | Waterstof | GW | PJ | 20 | 13 Waterstof | Opslag | ETS1 | 159131000 | 279400 | EUR_2024 | 0.028 | 0 | 1866153.6845 | 3276.5667 | 123126.9195 | 0 |  | 126403.4862
ADAPT | 1298 | 2030 | H2 vessels on distribution net discharge | Tankopslag waterstof | Waterstof | GW | PJ | 20 | 13 Waterstof | Opslag | ETS1 | 0 | 0 | EUR_2024 | 0.028 | 0 | 0 | 0 | 0 | 0 |  | 0
ADAPT | 1298 | 2035 | H2 vessels on distribution net discharge | Tankopslag waterstof | Waterstof | GW | PJ | 20 | 13 Waterstof | Opslag | ETS1 | 0 | 0 | EUR_2024 | 0.028 | 0 | 0 | 0 | 0 | 0 |  | 0
ADAPT | 1298 | 2040 | H2 vessels on distribution net discharge | Tankopslag waterstof | Waterstof | GW | PJ | 20 | 13 Waterstof | Opslag | ETS1 | 0 | 0 | EUR_2024 | 0.028 | 0 | 0 | 0 | 0 | 0 |  | 0
ADAPT | 1298 | 2045 | H2 vessels on distribution net discharge | Tankopslag waterstof | Waterstof | GW | PJ | 20 | 13 Waterstof | Opslag | ETS1 | 0 | 0 | EUR_2024 | 0.028 | 0 | 0 | 0 | 0 | 0 |  | 0
ADAPT | 1298 | 2050 | H2 vessels on distribution net discharge | Tankopslag waterstof | Waterstof | GW | PJ | 20 | 13 Waterstof | Opslag | ETS1 | 0 | 0 | EUR_2024 | 0.028 | 0 | 0 | 0 | 0 | 0 |  | 0
ADAPT | 1299 | 2030 | H2 vessels on distribution net | Tankopslag waterstof | Waterstof | PJ |  | 20 | 13 Waterstof | Opslag | ETS1 | 5291709000 | 52920900 | EUR_2024 | 0.028 | 0 | 0 | 0 | 0 | 0 |  | 0
ADAPT | 1299 | 2035 | H2 vessels on distribution net | Tankopslag waterstof | Waterstof | PJ |  | 20 | 13 Waterstof | Opslag | ETS1 | 4762500000 | 47625000 | EUR_2024 | 0.028 | 542524.1425 | 0 | 0 | 0 | 0 |  | 0
ADAPT | 1299 | 2040 | H2 vessels on distribution net | Tankopslag waterstof | Waterstof | PJ |  | 20 | 13 Waterstof | Opslag | ETS1 | 4233291000 | 42329100 | EUR_2024 | 0.028 | 484195.8353 | 9784.8773 | 97.84 | 645.5962 | 0 |  | 743.4362
ADAPT | 1299 | 2045 | H2 vessels on distribution net | Tankopslag waterstof | Waterstof | PJ |  | 20 | 13 Waterstof | Opslag | ETS1 | 3704145500 | 37039550 | EUR_2024 | 0.028 | 3358742.6868 | 14692471.1844 | 146917.1557 | 969394.2848 | 0 |  | 1116311.4405
ADAPT | 1299 | 2050 | H2 vessels on distribution net | Tankopslag waterstof | Waterstof | PJ |  | 20 | 13 Waterstof | Opslag | ETS1 | 3175000000 | 31750000 | EUR_2024 | 0.028 | 0 | 4782195.4702 | 47821.9547 | 315524.3866 | 0 |  | 363346.3413
ADAPT | 1303 | 2030 | Pb batterij ontlader | Batterijen | Elektriciteit | GW | PJ | 5 | 11 Elektriciteit | Opslag | ETS1 | 0 | 0 | EUR_2024 | 0.028 | 0 | 0 | 0 | 0 | 0 |  | 0
ADAPT | 1303 | 2035 | Pb batterij ontlader | Batterijen | Elektriciteit | GW | PJ | 5 | 11 Elektriciteit | Opslag | ETS1 | 0 | 0 | EUR_2024 | 0.028 | 0 | 0 | 0 | 0 | 0 |  | 0
ADAPT | 1303 | 2040 | Pb batterij ontlader | Batterijen | Elektriciteit | GW | PJ | 5 | 11 Elektriciteit | Opslag | ETS1 | 0 | 0 | EUR_2024 | 0.028 | 0 | 0 | 0 | 0 | 0 |  | 0
ADAPT | 1303 | 2045 | Pb batterij ontlader | Batterijen | Elektriciteit | GW | PJ | 5 | 11 Elektriciteit | Opslag | ETS1 | 0 | 0 | EUR_2024 | 0.028 | 0 | 0 | 0 | 0 | 0 |  | 0
ADAPT | 1303 | 2050 | Pb batterij ontlader | Batterijen | Elektriciteit | GW | PJ | 5 | 11 Elektriciteit | Opslag | ETS1 | 0 | 0 | EUR_2024 | 0.028 | 0 | 0 | 0 | 0 | 0 |  | 0
ADAPT | 1304 | 2030 | Pb batterij lader | Batterijen | Elektriciteit | GW | PJ | 5 | 11 Elektriciteit | Opslag | ETS1 | 0 | 0 | EUR_2024 | 0.028 | 0 | 0 | 0 | 0 | 0 |  | 0
ADAPT | 1304 | 2035 | Pb batterij lader | Batterijen | Elektriciteit | GW | PJ | 5 | 11 Elektriciteit | Opslag | ETS1 | 0 | 0 | EUR_2024 | 0.028 | 0 | 0 | 0 | 0 | 0 |  | 0
ADAPT | 1304 | 2040 | Pb batterij lader | Batterijen | Elektriciteit | GW | PJ | 5 | 11 Elektriciteit | Opslag | ETS1 | 0 | 0 | EUR_2024 | 0.028 | 0 | 0 | 0 | 0 | 0 |  | 0
ADAPT | 1304 | 2045 | Pb batterij lader | Batterijen | Elektriciteit | GW | PJ | 5 | 11 Elektriciteit | Opslag | ETS1 | 0 | 0 | EUR_2024 | 0.028 | 0 | 0 | 0 | 0 | 0 |  | 0
ADAPT | 1304 | 2050 | Pb batterij lader | Batterijen | Elektriciteit | GW | PJ | 5 | 11 Elektriciteit | Opslag | ETS1 | 0 | 0 | EUR_2024 | 0.028 | 0 | 0 | 0 | 0 | 0 |  | 0
ADAPT | 1305 | 2030 | Pb batterij Opslag | Batterijen | Elektriciteit | PJ | PJ | 5 | 11 Elektriciteit | Opslag | ETS1 | 80433291000 | 1128903000 | EUR_2024 | 0.028 | 0 | 0 | 0 | 0 | 0 |  | 0
ADAPT | 1305 | 2035 | Pb batterij Opslag | Batterijen | Elektriciteit | PJ | PJ | 5 | 11 Elektriciteit | Opslag | ETS1 | 78140242500 | 1093628750 | EUR_2024 | 0.028 | 0 | 0 | 0 | 0 | 0 |  | 0
ADAPT | 1305 | 2040 | Pb batterij Opslag | Batterijen | Elektriciteit | PJ | PJ | 5 | 11 Elektriciteit | Opslag | ETS1 | 75847194000 | 1058354500 | EUR_2024 | 0.028 | 0 | 0 | 0 | 0 | 0 |  | 0
ADAPT | 1305 | 2045 | Pb batterij Opslag | Batterijen | Elektriciteit | PJ | PJ | 5 | 11 Elektriciteit | Opslag | ETS1 | 73554145500 | 1023080250 | EUR_2024 | 0.028 | 0 | 0 | 0 | 0 | 0 |  | 0
ADAPT | 1305 | 2050 | Pb batterij Opslag | Batterijen | Elektriciteit | PJ | PJ | 5 | 11 Elektriciteit | Opslag | ETS1 | 71261097000 | 987806000 | EUR_2024 | 0.028 | 0 | 0 | 0 | 0 | 0 |  | 0
ADAPT | 1306 | 2030 | NiCd batterij ontlader | Batterijen | Elektriciteit | GW | PJ | 12 | 11 Elektriciteit | Opslag | ETS1 | 0 | 0 | EUR_2024 | 0.028 | 0 | 0 | 0 | 0 | 0 |  | 0
ADAPT | 1306 | 2035 | NiCd batterij ontlader | Batterijen | Elektriciteit | GW | PJ | 12 | 11 Elektriciteit | Opslag | ETS1 | 0 | 0 | EUR_2024 | 0.028 | 0 | 0 | 0 | 0 | 0 |  | 0
ADAPT | 1306 | 2040 | NiCd batterij ontlader | Batterijen | Elektriciteit | GW | PJ | 12 | 11 Elektriciteit | Opslag | ETS1 | 0 | 0 | EUR_2024 | 0.028 | 0 | 0 | 0 | 0 | 0 |  | 0
ADAPT | 1306 | 2045 | NiCd batterij ontlader | Batterijen | Elektriciteit | GW | PJ | 12 | 11 Elektriciteit | Opslag | ETS1 | 0 | 0 | EUR_2024 | 0.028 | 0 | 0 | 0 | 0 | 0 |  | 0
ADAPT | 1306 | 2050 | NiCd batterij ontlader | Batterijen | Elektriciteit | GW | PJ | 12 | 11 Elektriciteit | Opslag | ETS1 | 0 | 0 | EUR_2024 | 0.028 | 0 | 0 | 0 | 0 | 0 |  | 0
ADAPT | 1307 | 2030 | NiCd batterij lader | Batterijen | Elektriciteit | GW | PJ | 12 | 11 Elektriciteit | Opslag | ETS1 | 0 | 0 | EUR_2024 | 0.028 | 0 | 0 | 0 | 0 | 0 |  | 0
ADAPT | 1307 | 2035 | NiCd batterij lader | Batterijen | Elektriciteit | GW | PJ | 12 | 11 Elektriciteit | Opslag | ETS1 | 0 | 0 | EUR_2024 | 0.028 | 0 | 0 | 0 | 0 | 0 |  | 0
ADAPT | 1307 | 2040 | NiCd batterij lader | Batterijen | Elektriciteit | GW | PJ | 12 | 11 Elektriciteit | Opslag | ETS1 | 0 | 0 | EUR_2024 | 0.028 | 0 | 0 | 0 | 0 | 0 |  | 0
ADAPT | 1307 | 2045 | NiCd batterij lader | Batterijen | Elektriciteit | GW | PJ | 12 | 11 Elektriciteit | Opslag | ETS1 | 0 | 0 | EUR_2024 | 0.028 | 0 | 0 | 0 | 0 | 0 |  | 0
ADAPT | 1307 | 2050 | NiCd batterij lader | Batterijen | Elektriciteit | GW | PJ | 12 | 11 Elektriciteit | Opslag | ETS1 | 0 | 0 | EUR_2024 | 0.028 | 0 | 0 | 0 | 0 | 0 |  | 0
ADAPT | 1308 | 2030 | NiCd batterij Opslag | Batterijen | Elektriciteit | PJ | PJ | 12 | 11 Elektriciteit | Opslag | ETS1 | 99218750000 | 1984375000 | EUR_2024 | 0.028 | 0 | 0 | 0 | 0 | 0 |  | 0
ADAPT | 1308 | 2035 | NiCd batterij Opslag | Batterijen | Elektriciteit | PJ | PJ | 12 | 11 Elektriciteit | Opslag | ETS1 | 94257812500 | 1885156250 | EUR_2024 | 0.028 | 0 | 0 | 0 | 0 | 0 |  | 0
ADAPT | 1308 | 2040 | NiCd batterij Opslag | Batterijen | Elektriciteit | PJ | PJ | 12 | 11 Elektriciteit | Opslag | ETS1 | 89296875000 | 1785937500 | EUR_2024 | 0.028 | 0 | 0 | 0 | 0 | 0 |  | 0
ADAPT | 1308 | 2045 | NiCd batterij Opslag | Batterijen | Elektriciteit | PJ | PJ | 12 | 11 Elektriciteit | Opslag | ETS1 | 84335937500 | 1686718750 | EUR_2024 | 0.028 | 0 | 0 | 0 | 0 | 0 |  | 0
ADAPT | 1308 | 2050 | NiCd batterij Opslag | Batterijen | Elektriciteit | PJ | PJ | 12 | 11 Elektriciteit | Opslag | ETS1 | 79375000000 | 1587500000 | EUR_2024 | 0.028 | 0 | 0 | 0 | 0 | 0 |  | 0
ADAPT | 1309 | 2030 | NaS batterij ontlader | Batterijen | Elektriciteit | GW | PJ | 10 | 11 Elektriciteit | Opslag | ETS1 | 0 | 0 | EUR_2024 | 0.028 | 0 | 0 | 0 | 0 | 0 |  | 0
ADAPT | 1309 | 2035 | NaS batterij ontlader | Batterijen | Elektriciteit | GW | PJ | 10 | 11 Elektriciteit | Opslag | ETS1 | 0 | 0 | EUR_2024 | 0.028 | 0 | 0 | 0 | 0 | 0 |  | 0
ADAPT | 1309 | 2040 | NaS batterij ontlader | Batterijen | Elektriciteit | GW | PJ | 10 | 11 Elektriciteit | Opslag | ETS1 | 0 | 0 | EUR_2024 | 0.028 | 0 | 0 | 0 | 0 | 0 |  | 0
ADAPT | 1309 | 2045 | NaS batterij ontlader | Batterijen | Elektriciteit | GW | PJ | 10 | 11 Elektriciteit | Opslag | ETS1 | 0 | 0 | EUR_2024 | 0.028 | 0 | 0 | 0 | 0 | 0 |  | 0
ADAPT | 1309 | 2050 | NaS batterij ontlader | Batterijen | Elektriciteit | GW | PJ | 10 | 11 Elektriciteit | Opslag | ETS1 | 0 | 0 | EUR_2024 | 0.028 | 0 | 0 | 0 | 0 | 0 |  | 0
ADAPT | 1310 | 2030 | NaS batterij lader | Batterijen | Elektriciteit | GW | PJ | 10 | 11 Elektriciteit | Opslag | ETS1 | 0 | 0 | EUR_2024 | 0.028 | 0 | 0 | 0 | 0 | 0 |  | 0
ADAPT | 1310 | 2035 | NaS batterij lader | Batterijen | Elektriciteit | GW | PJ | 10 | 11 Elektriciteit | Opslag | ETS1 | 0 | 0 | EUR_2024 | 0.028 | 0 | 0 | 0 | 0 | 0 |  | 0
ADAPT | 1310 | 2040 | NaS batterij lader | Batterijen | Elektriciteit | GW | PJ | 10 | 11 Elektriciteit | Opslag | ETS1 | 0 | 0 | EUR_2024 | 0.028 | 0 | 0 | 0 | 0 | 0 |  | 0
ADAPT | 1310 | 2045 | NaS batterij lader | Batterijen | Elektriciteit | GW | PJ | 10 | 11 Elektriciteit | Opslag | ETS1 | 0 | 0 | EUR_2024 | 0.028 | 0 | 0 | 0 | 0 | 0 |  | 0
ADAPT | 1310 | 2050 | NaS batterij lader | Batterijen | Elektriciteit | GW | PJ | 10 | 11 Elektriciteit | Opslag | ETS1 | 0 | 0 | EUR_2024 | 0.028 | 0 | 0 | 0 | 0 | 0 |  | 0
ADAPT | 1311 | 2030 | NaS batterij Opslag | Batterijen | Elektriciteit | PJ | PJ | 10 | 11 Elektriciteit | Opslag | ETS1 | 117827806000 | 1767420900 | EUR_2024 | 0.028 | 0 | 0 | 0 | 0 | 0 |  | 0
ADAPT | 1311 | 2035 | NaS batterij Opslag | Batterijen | Elektriciteit | PJ | PJ | 10 | 11 Elektriciteit | Opslag | ETS1 | 114564604500 | 1718468750 | EUR_2024 | 0.028 | 1671634.0257 | 0 | 0 | 0 | 0 |  | 0
ADAPT | 1311 | 2040 | NaS batterij Opslag | Batterijen | Elektriciteit | PJ | PJ | 10 | 11 Elektriciteit | Opslag | ETS1 | 111301403000 | 1669516600 | EUR_2024 | 0.028 | 0 | 0 | 0 | 0 | 0 |  | 0
ADAPT | 1311 | 2045 | NaS batterij Opslag | Batterijen | Elektriciteit | PJ | PJ | 10 | 11 Elektriciteit | Opslag | ETS1 | 108038201500 | 1620570800 | EUR_2024 | 0.028 | 1576406.033 | 0 | 0 | 0 | 0 |  | 0
ADAPT | 1311 | 2050 | NaS batterij Opslag | Batterijen | Elektriciteit | PJ | PJ | 10 | 11 Elektriciteit | Opslag | ETS1 | 104775000000 | 1571625000 | EUR_2024 | 0.028 | 0 | 0 | 0 | 0 | 0 |  | 0
ADAPT | 1312 | 2030 | Li ion batterij ontlader | Batterijen | Elektriciteit | GW | PJ | 15 | 11 Elektriciteit | Opslag | ETS1 | 0 | 0 | EUR_2024 | 0.028 | 0 | 0 | 0 | 0 | 0 |  | 0
ADAPT | 1312 | 2035 | Li ion batterij ontlader | Batterijen | Elektriciteit | GW | PJ | 15 | 11 Elektriciteit | Opslag | ETS1 | 0 | 0 | EUR_2024 | 0.028 | 0 | 0 | 0 | 0 | 0 |  | 0
ADAPT | 1312 | 2040 | Li ion batterij ontlader | Batterijen | Elektriciteit | GW | PJ | 15 | 11 Elektriciteit | Opslag | ETS1 | 0 | 0 | EUR_2024 | 0.028 | 0 | 0 | 0 | 0 | 0 |  | 0
ADAPT | 1312 | 2045 | Li ion batterij ontlader | Batterijen | Elektriciteit | GW | PJ | 15 | 11 Elektriciteit | Opslag | ETS1 | 0 | 0 | EUR_2024 | 0.028 | 0 | 0 | 0 | 0 | 0 |  | 0
ADAPT | 1312 | 2050 | Li ion batterij ontlader | Batterijen | Elektriciteit | GW | PJ | 15 | 11 Elektriciteit | Opslag | ETS1 | 0 | 0 | EUR_2024 | 0.028 | 0 | 0 | 0 | 0 | 0 |  | 0
ADAPT | 1313 | 2030 | Li ion batterij lader | Batterijen | Elektriciteit | GW | PJ | 15 | 11 Elektriciteit | Opslag | ETS1 | 0 | 0 | EUR_2024 | 0.028 | 0 | 0 | 0 | 0 | 0 |  | 0
ADAPT | 1313 | 2035 | Li ion batterij lader | Batterijen | Elektriciteit | GW | PJ | 15 | 11 Elektriciteit | Opslag | ETS1 | 0 | 0 | EUR_2024 | 0.028 | 0 | 0 | 0 | 0 | 0 |  | 0
ADAPT | 1313 | 2040 | Li ion batterij lader | Batterijen | Elektriciteit | GW | PJ | 15 | 11 Elektriciteit | Opslag | ETS1 | 0 | 0 | EUR_2024 | 0.028 | 0 | 0 | 0 | 0 | 0 |  | 0
ADAPT | 1313 | 2045 | Li ion batterij lader | Batterijen | Elektriciteit | GW | PJ | 15 | 11 Elektriciteit | Opslag | ETS1 | 0 | 0 | EUR_2024 | 0.028 | 0 | 0 | 0 | 0 | 0 |  | 0
ADAPT | 1313 | 2050 | Li ion batterij lader | Batterijen | Elektriciteit | GW | PJ | 15 | 11 Elektriciteit | Opslag | ETS1 | 0 | 0 | EUR_2024 | 0.028 | 0 | 0 | 0 | 0 | 0 |  | 0
ADAPT | 1314 | 2030 | Li ion batterij Opslag | Batterijen | Elektriciteit | PJ | PJ | 15 | 11 Elektriciteit | Opslag | ETS1 | 62088903000 | 1239659700 | EUR_2024 | 0.028 | 0 | 0 | 0 | 0 | 0 |  | 0
ADAPT | 1314 | 2035 | Li ion batterij Opslag | Batterijen | Elektriciteit | PJ | PJ | 15 | 11 Elektriciteit | Opslag | ETS1 | 58208354500 | 1146702050 | EUR_2024 | 0.028 | 43700184.0903 | 187397081.7416 | 24992517.7394 | 15471406.0764 | 0 |  | 40463923.8158
ADAPT | 1314 | 2040 | Li ion batterij Opslag | Batterijen | Elektriciteit | PJ | PJ | 15 | 11 Elektriciteit | Opslag | ETS1 | 54327806000 | 1053744400 | EUR_2024 | 0.028 | 830798370.1162 | 4299865566.8108 | 140370754.2107 | 354994675.6909 | 0 |  | 495365429.9016
ADAPT | 1314 | 2045 | Li ion batterij Opslag | Batterijen | Elektriciteit | PJ | PJ | 15 | 11 Elektriciteit | Opslag | ETS1 | 50447257500 | 960786750 | EUR_2024 | 0.028 | 0 | 1836311862.6403 | 87948175.9696 | 151604956.9496 | 0 |  | 239553132.9192
ADAPT | 1314 | 2050 | Li ion batterij Opslag | Batterijen | Elektriciteit | PJ | PJ | 15 | 11 Elektriciteit | Opslag | ETS1 | 46566709000 | 867829100 | EUR_2024 | 0.028 | 34960166.5076 | 1695057460.4127 | 83156527.6568 | 139943066.6115 | 0 |  | 223099594.2683
ADAPT | 1316 | 2030 | VRB batterij lader | Flow batterijen | Elektriciteit | GW | PJ | 10 | 11 Elektriciteit | Opslag | ETS1 | 0 | 0 | EUR_2024 | 0.028 | 0 | 0 | 0 | 0 | 0 |  | 0
ADAPT | 1316 | 2035 | VRB batterij lader | Flow batterijen | Elektriciteit | GW | PJ | 10 | 11 Elektriciteit | Opslag | ETS1 | 0 | 0 | EUR_2024 | 0.028 | 0 | 0 | 0 | 0 | 0 |  | 0
ADAPT | 1316 | 2040 | VRB batterij lader | Flow batterijen | Elektriciteit | GW | PJ | 10 | 11 Elektriciteit | Opslag | ETS1 | 0 | 0 | EUR_2024 | 0.028 | 0 | 0 | 0 | 0 | 0 |  | 0
ADAPT | 1316 | 2045 | VRB batterij lader | Flow batterijen | Elektriciteit | GW | PJ | 10 | 11 Elektriciteit | Opslag | ETS1 | 0 | 0 | EUR_2024 | 0.028 | 0 | 0 | 0 | 0 | 0 |  | 0
ADAPT | 1316 | 2050 | VRB batterij lader | Flow batterijen | Elektriciteit | GW | PJ | 10 | 11 Elektriciteit | Opslag | ETS1 | 0 | 0 | EUR_2024 | 0.028 | 0 | 0 | 0 | 0 | 0 |  | 0
ADAPT | 1319 | 2030 | ZnBr batterij lader | Flow batterijen | Elektriciteit | GW | PJ | 12 | 11 Elektriciteit | Opslag | ETS1 | 0 | 0 | EUR_2024 | 0.028 | 0 | 0 | 0 | 0 | 0 |  | 0
ADAPT | 1319 | 2035 | ZnBr batterij lader | Flow batterijen | Elektriciteit | GW | PJ | 12 | 11 Elektriciteit | Opslag | ETS1 | 0 | 0 | EUR_2024 | 0.028 | 0 | 0 | 0 | 0 | 0 |  | 0
ADAPT | 1319 | 2040 | ZnBr batterij lader | Flow batterijen | Elektriciteit | GW | PJ | 12 | 11 Elektriciteit | Opslag | ETS1 | 0 | 0 | EUR_2024 | 0.028 | 0 | 0 | 0 | 0 | 0 |  | 0
ADAPT | 1319 | 2045 | ZnBr batterij lader | Flow batterijen | Elektriciteit | GW | PJ | 12 | 11 Elektriciteit | Opslag | ETS1 | 0 | 0 | EUR_2024 | 0.028 | 0 | 0 | 0 | 0 | 0 |  | 0
ADAPT | 1319 | 2050 | ZnBr batterij lader | Flow batterijen | Elektriciteit | GW | PJ | 12 | 11 Elektriciteit | Opslag | ETS1 | 0 | 0 | EUR_2024 | 0.028 | 0 | 0 | 0 | 0 | 0 |  | 0
ADAPT | 1320 | 2030 | ZnBr batterij Opslag | Flow batterijen | Elektriciteit | PJ | PJ | 12 | 11 Elektriciteit | Opslag | ETS1 | 119062500000 | 2381250000 | EUR_2024 | 0.028 | 0 | 0 | 0 | 0 | 0 |  | 0
ADAPT | 1320 | 2035 | ZnBr batterij Opslag | Flow batterijen | Elektriciteit | PJ | PJ | 12 | 11 Elektriciteit | Opslag | ETS1 | 113109375000 | 2262187500 | EUR_2024 | 0.028 | 0 | 0 | 0 | 0 | 0 |  | 0
ADAPT | 1320 | 2040 | ZnBr batterij Opslag | Flow batterijen | Elektriciteit | PJ | PJ | 12 | 11 Elektriciteit | Opslag | ETS1 | 107156250000 | 2143125000 | EUR_2024 | 0.028 | 0 | 0 | 0 | 0 | 0 |  | 0
ADAPT | 1320 | 2045 | ZnBr batterij Opslag | Flow batterijen | Elektriciteit | PJ | PJ | 12 | 11 Elektriciteit | Opslag | ETS1 | 101203125000 | 2024062500 | EUR_2024 | 0.028 | 0 | 0 | 0 | 0 | 0 |  | 0
ADAPT | 1320 | 2050 | ZnBr batterij Opslag | Flow batterijen | Elektriciteit | PJ | PJ | 12 | 11 Elektriciteit | Opslag | ETS1 | 95250000000 | 1905000000 | EUR_2024 | 0.028 | 0 | 0 | 0 | 0 | 0 |  | 0
ADAPT | 1321 | 2030 | H2 ondergronds laden | Zoutcavernes | Waterstof | GW | PJ | 20 | 13 Waterstof | Opslag | ETS1 | 50800000 | 3556000 | EUR_2024 | 0.028 | 1605667.0475 | 9830954.4584 | 688166.8121 | 648636.3626 | 0 |  | 1336803.1746
ADAPT | 1321 | 2035 | H2 ondergronds laden | Zoutcavernes | Waterstof | GW | PJ | 20 | 13 Waterstof | Opslag | ETS1 | 50800000 | 3556000 | EUR_2024 | 0.028 | 6943182.0907 | 43945991.8384 | 3076219.4287 | 2899511.7835 | 0 |  | 5975731.2122
ADAPT | 1321 | 2040 | H2 ondergronds laden | Zoutcavernes | Waterstof | GW | PJ | 20 | 13 Waterstof | Opslag | ETS1 | 50800000 | 3556000 | EUR_2024 | 0.028 | 21091469.635 | 148802466.9398 | 10416172.6858 | 9817835.2167 | 0 |  | 20234007.9024
ADAPT | 1321 | 2045 | H2 ondergronds laden | Zoutcavernes | Waterstof | GW | PJ | 20 | 13 Waterstof | Opslag | ETS1 | 50800000 | 3556000 | EUR_2024 | 0.028 | 5718845.2921 | 176795820.3266 | 12375707.4229 | 11664808.1625 | 0 |  | 24040515.5854
ADAPT | 1321 | 2050 | H2 ondergronds laden | Zoutcavernes | Waterstof | GW | PJ | 20 | 13 Waterstof | Opslag | ETS1 | 50800000 | 3556000 | EUR_2024 | 0.028 | 1605667.093 | 176795820.5542 | 12375707.4388 | 11664808.1775 | 0 |  | 24040515.6163
ADAPT | 1322 | 2030 | H2 ondergronds ontladen | Zoutcavernes | Waterstof | GW | PJ | 20 | 13 Waterstof | Opslag | ETS1 | 61595000 | 2463800 | EUR_2024 | 0.028 | 9685468.8169 | 52883440.4779 | 2115337.6191 | 3489195.5421 | 0 |  | 5604533.1612
ADAPT | 1322 | 2035 | H2 ondergronds ontladen | Zoutcavernes | Waterstof | GW | PJ | 20 | 13 Waterstof | Opslag | ETS1 | 61595000 | 2463800 | EUR_2024 | 0.028 | 2191532.2427 | 62355736.2271 | 2494229.4491 | 4114167.9683 | 0 |  | 6608397.4174
ADAPT | 1322 | 2040 | H2 ondergronds ontladen | Zoutcavernes | Waterstof | GW | PJ | 20 | 13 Waterstof | Opslag | ETS1 | 61595000 | 2463800 | EUR_2024 | 0.028 | 28099561.2939 | 201368177.2322 | 8054727.0893 | 13286067.2447 | 0 |  | 21340794.334
ADAPT | 1322 | 2045 | H2 ondergronds ontladen | Zoutcavernes | Waterstof | GW | PJ | 20 | 13 Waterstof | Opslag | ETS1 | 61595000 | 2463800 | EUR_2024 | 0.028 | 9403704.3851 | 246901333.6934 | 9876053.3477 | 16290298.5335 | 0 |  | 26166351.8813
ADAPT | 1322 | 2050 | H2 ondergronds ontladen | Zoutcavernes | Waterstof | GW | PJ | 20 | 13 Waterstof | Opslag | ETS1 | 61595000 | 2463800 | EUR_2024 | 0.028 | 9685468.8344 | 246901333.781 | 9876053.3512 | 16290298.5393 | 0 |  | 26166351.8906
ADAPT | 1323 | 2030 | H2 ondergronds opslag | Zoutcavernes | Waterstof | PJ | PJ | 50 | 13 Waterstof | Opslag | ETS1 | 63500000 | 2857500 | EUR_2024 | 0.028 | 0 | 3930867.3183 | 176889.0293 | 147024.4418 | 0 |  | 323913.4711
ADAPT | 1323 | 2035 | H2 ondergronds opslag | Zoutcavernes | Waterstof | PJ | PJ | 50 | 13 Waterstof | Opslag | ETS1 | 63500000 | 2857500 | EUR_2024 | 0.028 | 962488.9331 | 7577720.2051 | 340997.4092 | 283426.0211 | 0 |  | 624423.4303
ADAPT | 1323 | 2040 | H2 ondergronds opslag | Zoutcavernes | Waterstof | PJ | PJ | 50 | 13 Waterstof | Opslag | ETS1 | 63500000 | 2857500 | EUR_2024 | 0.028 | 5144818.2999 | 32136219.9257 | 1446129.8967 | 1201976.4124 | 0 |  | 2648106.3091
ADAPT | 1323 | 2045 | H2 ondergronds opslag | Zoutcavernes | Waterstof | PJ | PJ | 50 | 13 Waterstof | Opslag | ETS1 | 63500000 | 2857500 | EUR_2024 | 0.028 | 161666.7097 | 31778961.6957 | 1430053.2763 | 1188614.0454 | 0 |  | 2618667.3217
ADAPT | 1323 | 2050 | H2 ondergronds opslag | Zoutcavernes | Waterstof | PJ | PJ | 50 | 13 Waterstof | Opslag | ETS1 | 63500000 | 2857500 | EUR_2024 | 0.028 | 1368201.8146 | 37454378.9896 | 1685447.0545 | 1400889.0962 | 0 |  | 3086336.1507
ADAPT | 1328 | 2030 | H2 distributienetwerk | Infrastructuur waterstof | Waterstof | GW |  | 25 | 13 Waterstof | Infrastructuur | ETS1 | 0 | 0 | EUR_2024 | 0.028 | 0 | 0 | 0 | 0 | 0 |  | 0
ADAPT | 1328 | 2035 | H2 distributienetwerk | Infrastructuur waterstof | Waterstof | GW |  | 25 | 13 Waterstof | Infrastructuur | ETS1 | 0 | 0 | EUR_2024 | 0.028 | 0 | 0 | 0 | 0 | 0 |  | 0
ADAPT | 1328 | 2040 | H2 distributienetwerk | Infrastructuur waterstof | Waterstof | GW |  | 25 | 13 Waterstof | Infrastructuur | ETS1 | 0 | 0 | EUR_2024 | 0.028 | 0 | 0 | 0 | 0 | 0 |  | 0
ADAPT | 1328 | 2045 | H2 distributienetwerk | Infrastructuur waterstof | Waterstof | GW |  | 25 | 13 Waterstof | Infrastructuur | ETS1 | 0 | 0 | EUR_2024 | 0.028 | 0 | 0 | 0 | 0 | 0 |  | 0
ADAPT | 1328 | 2050 | H2 distributienetwerk | Infrastructuur waterstof | Waterstof | GW |  | 25 | 13 Waterstof | Infrastructuur | ETS1 | 0 | 0 | EUR_2024 | 0.028 | 0 | 0 | 0 | 0 | 0 |  | 0
ADAPT | 1329 | 2030 | H2 filling station | Tankopslag waterstof | Waterstof | PJ | PJ | 15 | 13 Waterstof | Opslag | ETS1 | 0 | 0 | EUR_2024 | 0.028 | 0 | 0 | 0 | 0 | 0 |  | 0
ADAPT | 1329 | 2035 | H2 filling station | Tankopslag waterstof | Waterstof | PJ | PJ | 15 | 13 Waterstof | Opslag | ETS1 | 0 | 0 | EUR_2024 | 0.028 | 0 | 0 | 0 | 0 | 0 |  | 0
ADAPT | 1329 | 2040 | H2 filling station | Tankopslag waterstof | Waterstof | PJ | PJ | 15 | 13 Waterstof | Opslag | ETS1 | 0 | 0 | EUR_2024 | 0.028 | 0 | 0 | 0 | 0 | 0 |  | 0
ADAPT | 1329 | 2045 | H2 filling station | Tankopslag waterstof | Waterstof | PJ | PJ | 15 | 13 Waterstof | Opslag | ETS1 | 0 | 0 | EUR_2024 | 0.028 | 0 | 0 | 0 | 0 | 0 |  | 0
ADAPT | 1329 | 2050 | H2 filling station | Tankopslag waterstof | Waterstof | PJ | PJ | 15 | 13 Waterstof | Opslag | ETS1 | 0 | 0 | EUR_2024 | 0.028 | 0 | 0 | 0 | 0 | 0 |  | 0
ADAPT | 1330 | 2030 | H2 pipeline | Infrastructuur waterstof | Waterstof | GW |  | 30 | 13 Waterstof | Infrastructuur | ETS1 | 541020 | 0 | EUR_2024 | 0.028 | 580793.349 | 3948716.5985 | 0 | 196287.373 | 0 |  | 196287.373
ADAPT | 1330 | 2035 | H2 pipeline | Infrastructuur waterstof | Waterstof | GW |  | 30 | 13 Waterstof | Infrastructuur | ETS1 | 541020 | 0 | EUR_2024 | 0.028 | 652518.2846 | 7002358.051 | 0 | 348081.3151 | 0 |  | 348081.3151
ADAPT | 1330 | 2040 | H2 pipeline | Infrastructuur waterstof | Waterstof | GW |  | 30 | 13 Waterstof | Infrastructuur | ETS1 | 541020 | 0 | EUR_2024 | 0.028 | 1707076.3443 | 15328789.8016 | 0 | 761981.2174 | 0 |  | 761981.2174
ADAPT | 1330 | 2045 | H2 pipeline | Infrastructuur waterstof | Waterstof | GW |  | 30 | 13 Waterstof | Infrastructuur | ETS1 | 541020 | 0 | EUR_2024 | 0.028 | 1163134.9388 | 20935514.5252 | 0 | 1040686.7764 | 0 |  | 1040686.7764
ADAPT | 1330 | 2050 | H2 pipeline | Infrastructuur waterstof | Waterstof | GW |  | 30 | 13 Waterstof | Infrastructuur | ETS1 | 541020 | 0 | EUR_2024 | 0.028 | 1406592.7117 | 27759528.1132 | 0 | 1379902.7386 | 0 |  | 1379902.7386
ADAPT | 1351 | 2030 | REF ICE personenauto | Wegtransport Personen | Eindverbruiker | Mvtg | Bn vtgkm persoon | 10 | 03a Transport (nationaal) | Wegtransport | ETS2 | 0 | 493077500 | EUR_2024 | 0.028 | 0 | 0 | 2749382990.2592 | 0 | 0 |  | 2749382990.2592
ADAPT | 1351 | 2035 | REF ICE personenauto | Wegtransport Personen | Eindverbruiker | Mvtg | Bn vtgkm persoon | 10 | 03a Transport (nationaal) | Wegtransport | ETS2 | 0 | 484390700 | EUR_2024 | 0.028 | 0 | 0 | 1815288539.244 | 0 | 0 |  | 1815288539.244
ADAPT | 1351 | 2040 | REF ICE personenauto | Wegtransport Personen | Eindverbruiker | Mvtg | Bn vtgkm persoon | 10 | 03a Transport (nationaal) | Wegtransport | ETS2 | 0 | 475703900 | EUR_2024 | 0.028 | 0 | 0 | 0 | 0 | 0 |  | 0
ADAPT | 1351 | 2045 | REF ICE personenauto | Wegtransport Personen | Eindverbruiker | Mvtg | Bn vtgkm persoon | 10 | 03a Transport (nationaal) | Wegtransport | ETS2 | 0 | 467010750 | EUR_2024 | 0.028 | 0 | 0 | 0 | 0 | 0 |  | 0
ADAPT | 1351 | 2050 | REF ICE personenauto | Wegtransport Personen | Eindverbruiker | Mvtg | Bn vtgkm persoon | 10 | 03a Transport (nationaal) | Wegtransport | ETS2 | 0 | 458317600 | EUR_2024 | 0.028 | 0 | 0 | 0 | 0 | 0 |  | 0
ADAPT | 1352 | 2030 | REF PI hybride auto | Wegtransport Personen | Eindverbruiker | Mvtg | Bn vtgkm persoon | 10 | 03a Transport (nationaal) | Wegtransport | ETS2 | 5966968000 | 424510200 | EUR_2024 | 0.028 | 18946778.9616 | 734718757.0298 | 52270366.8748 | 85254628.7041 | 0 |  | 137524995.579
ADAPT | 1352 | 2035 | REF PI hybride auto | Wegtransport Personen | Eindverbruiker | Mvtg | Bn vtgkm persoon | 10 | 03a Transport (nationaal) | Wegtransport | ETS2 | 5468048500 | 414096200 | EUR_2024 | 0.028 | 33388203.7811 | 253753874.5137 | 19216822.084 | 29444861.9243 | 0 |  | 48661684.0083
ADAPT | 1352 | 2040 | REF PI hybride auto | Wegtransport Personen | Eindverbruiker | Mvtg | Bn vtgkm persoon | 10 | 03a Transport (nationaal) | Wegtransport | ETS2 | 4969129000 | 403682200 | EUR_2024 | 0.028 | 0 | 0 | 0 | 0 | 0 |  | 0
ADAPT | 1352 | 2045 | REF PI hybride auto | Wegtransport Personen | Eindverbruiker | Mvtg | Bn vtgkm persoon | 10 | 03a Transport (nationaal) | Wegtransport | ETS2 | 4470209500 | 393268200 | EUR_2024 | 0.028 | 27295344.1671 | 0 | 0 | 0 | 0 |  | 0
ADAPT | 1352 | 2050 | REF PI hybride auto | Wegtransport Personen | Eindverbruiker | Mvtg | Bn vtgkm persoon | 10 | 03a Transport (nationaal) | Wegtransport | ETS2 | 3971290000 | 382854200 | EUR_2024 | 0.028 | 0 | 0 | 0 | 0 | 0 |  | 0
ADAPT | 1353 | 2030 | REF elektrische auto | Wegtransport Personen | Eindverbruiker | Mvtg | Bn vtgkm persoon | 10 | 03a Transport (nationaal) | Wegtransport | ETS2 | 4940046000 | 316801500 | EUR_2024 | 0.028 | 677632794.6276 | 6719084145.8282 | 430889901.8399 | 779662991.5917 | 0 |  | 1210552893.4316
ADAPT | 1353 | 2035 | REF elektrische auto | Wegtransport Personen | Eindverbruiker | Mvtg | Bn vtgkm persoon | 10 | 03a Transport (nationaal) | Wegtransport | ETS2 | 4373054500 | 310534050 | EUR_2024 | 0.028 | 2936818806.1818 | 17683383047.5436 | 1255710980.8385 | 2051928362.4197 | 0 |  | 3307639343.2582
ADAPT | 1353 | 2040 | REF elektrische auto | Wegtransport Personen | Eindverbruiker | Mvtg | Bn vtgkm persoon | 10 | 03a Transport (nationaal) | Wegtransport | ETS2 | 3806063000 | 304266600 | EUR_2024 | 0.028 | 4800697355.5899 | 36783704124.7865 | 2940585216.1288 | 4268274094.701 | 0 |  | 7208859310.8297
ADAPT | 1353 | 2045 | REF elektrische auto | Wegtransport Personen | Eindverbruiker | Mvtg | Bn vtgkm persoon | 10 | 03a Transport (nationaal) | Wegtransport | ETS2 | 3239008000 | 297999150 | EUR_2024 | 0.028 | 2462862303.3893 | 32741583924.595 | 3012330991.2118 | 3799238217.3022 | 0 |  | 6811569208.514
ADAPT | 1353 | 2050 | REF elektrische auto | Wegtransport Personen | Eindverbruiker | Mvtg | Bn vtgkm persoon | 10 | 03a Transport (nationaal) | Wegtransport | ETS2 | 2671953000 | 291731700 | EUR_2024 | 0.028 | 3610318325.4262 | 28210029519.4238 | 3080054128.4789 | 3273409817.5656 | 0 |  | 6353463946.0446
ADAPT | 1354 | 2030 | CNG auto | Wegtransport Personen | Eindverbruiker | Mvtg | Bn vtgkm persoon | 10 | 03a Transport (nationaal) | Wegtransport | ETS2 | 1087628000 | 461403700 | EUR_2024 | 0.028 | 0 | 0 | 0 | 0 | 0 |  | 0
ADAPT | 1354 | 2035 | CNG auto | Wegtransport Personen | Eindverbruiker | Mvtg | Bn vtgkm persoon | 10 | 03a Transport (nationaal) | Wegtransport | ETS2 | 1087628000 | 454374250 | EUR_2024 | 0.028 | 16301934.8875 | 0 | 0 | 0 | 0 |  | 0
ADAPT | 1354 | 2040 | CNG auto | Wegtransport Personen | Eindverbruiker | Mvtg | Bn vtgkm persoon | 10 | 03a Transport (nationaal) | Wegtransport | ETS2 | 1087628000 | 447344800 | EUR_2024 | 0.028 | 0 | 0 | 0 | 0 | 0 |  | 0
ADAPT | 1354 | 2045 | CNG auto | Wegtransport Personen | Eindverbruiker | Mvtg | Bn vtgkm persoon | 10 | 03a Transport (nationaal) | Wegtransport | ETS2 | 1087628000 | 440315350 | EUR_2024 | 0.028 | 16301934.8875 | 0 | 0 | 0 | 0 |  | 0
ADAPT | 1354 | 2050 | CNG auto | Wegtransport Personen | Eindverbruiker | Mvtg | Bn vtgkm persoon | 10 | 03a Transport (nationaal) | Wegtransport | ETS2 | 1087628000 | 433285900 | EUR_2024 | 0.028 | 0 | 0 | 0 | 0 | 0 |  | 0
ADAPT | 1355 | 2030 | Elektrische auto | Wegtransport Personen | Eindverbruiker | Mvtg | Bn vtgkm persoon | 10 | 03a Transport (nationaal) | Wegtransport | ETS2 | 11189081000 | 381647700 | EUR_2024 | 0.028 | 0 | 0 | 0 | 0 | 0 |  | 0
ADAPT | 1355 | 2035 | Elektrische auto | Wegtransport Personen | Eindverbruiker | Mvtg | Bn vtgkm persoon | 10 | 03a Transport (nationaal) | Wegtransport | ETS2 | 9795573500 | 366763300 | EUR_2024 | 0.028 | 431007757.9477 | 0 | 0 | 0 | 0 |  | 0
ADAPT | 1355 | 2040 | Elektrische auto | Wegtransport Personen | Eindverbruiker | Mvtg | Bn vtgkm persoon | 10 | 03a Transport (nationaal) | Wegtransport | ETS2 | 8402066000 | 351878900 | EUR_2024 | 0.028 | 0 | 0 | 0 | 0 | 0 |  | 0
ADAPT | 1355 | 2045 | Elektrische auto | Wegtransport Personen | Eindverbruiker | Mvtg | Bn vtgkm persoon | 10 | 03a Transport (nationaal) | Wegtransport | ETS2 | 7008558500 | 337000850 | EUR_2024 | 0.028 | 308378379.8397 | 0 | 0 | 0 | 0 |  | 0
ADAPT | 1355 | 2050 | Elektrische auto | Wegtransport Personen | Eindverbruiker | Mvtg | Bn vtgkm persoon | 10 | 03a Transport (nationaal) | Wegtransport | ETS2 | 5615051000 | 322122800 | EUR_2024 | 0.028 | 0 | 0 | 0 | 0 | 0 |  | 0
ADAPT | 1356 | 2030 | REF H2 auto | Wegtransport Personen | Eindverbruiker | Mvtg | Bn vtgkm persoon | 10 | 03a Transport (nationaal) | Wegtransport | ETS2 | 22667087000 | 571017400 | EUR_2024 | 0.028 | 6581994.0692 | 32909970.3458 | 829050.7598 | 3818777.2881 | 0 |  | 4647828.048
ADAPT | 1356 | 2035 | REF H2 auto | Wegtransport Personen | Eindverbruiker | Mvtg | Bn vtgkm persoon | 10 | 03a Transport (nationaal) | Wegtransport | ETS2 | 19852322500 | 538581600 | EUR_2024 | 0.028 | 423015.8333 | 30938339.2865 | 839338.5849 | 3589994.9516 | 0 |  | 4429333.5365
ADAPT | 1356 | 2040 | REF H2 auto | Wegtransport Personen | Eindverbruiker | Mvtg | Bn vtgkm persoon | 10 | 03a Transport (nationaal) | Wegtransport | ETS2 | 17037558000 | 506145800 | EUR_2024 | 0.028 | 4972520.6825 | 26677795.7643 | 792534.6038 | 3095613.8669 | 0 |  | 3888148.4707
ADAPT | 1356 | 2045 | REF H2 auto | Wegtransport Personen | Eindverbruiker | Mvtg | Bn vtgkm persoon | 10 | 03a Transport (nationaal) | Wegtransport | ETS2 | 14222857000 | 473710000 | EUR_2024 | 0.028 | 495745.8515 | 23233889.8846 | 773833.6944 | 2695993.0402 | 0 |  | 3469826.7346
ADAPT | 1356 | 2050 | REF H2 auto | Wegtransport Personen | Eindverbruiker | Mvtg | Bn vtgkm persoon | 10 | 03a Transport (nationaal) | Wegtransport | ETS2 | 11408156000 | 441274200 | EUR_2024 | 0.028 | 3442582.2753 | 19201100.5322 | 742709.889 | 2228039.8873 | 0 |  | 2970749.7763
ADAPT | 1357 | 2030 | Diesel hybrid car with high fuel reduction | Wegtransport Personen | Eindverbruiker | Mvtg | Bn vtgkm persoon | 10 | 03a Transport (nationaal) | Wegtransport | ETS2 | 5959856000 | 607923600 | EUR_2024 | 0.028 | 0 | 0 | 0 | 0 | 0 |  | 0
ADAPT | 1357 | 2035 | Diesel hybrid car with high fuel reduction | Wegtransport Personen | Eindverbruiker | Mvtg | Bn vtgkm persoon | 10 | 03a Transport (nationaal) | Wegtransport | ETS2 | 5959856000 | 597211150 | EUR_2024 | 0.028 | 1103361.4489 | 0 | 0 | 0 | 0 |  | 0
ADAPT | 1357 | 2040 | Diesel hybrid car with high fuel reduction | Wegtransport Personen | Eindverbruiker | Mvtg | Bn vtgkm persoon | 10 | 03a Transport (nationaal) | Wegtransport | ETS2 | 5959856000 | 586498700 | EUR_2024 | 0.028 | 0 | 0 | 0 | 0 | 0 |  | 0
ADAPT | 1357 | 2045 | Diesel hybrid car with high fuel reduction | Wegtransport Personen | Eindverbruiker | Mvtg | Bn vtgkm persoon | 10 | 03a Transport (nationaal) | Wegtransport | ETS2 | 5959856000 | 575786250 | EUR_2024 | 0.028 | 1103361.4489 | 0 | 0 | 0 | 0 |  | 0
ADAPT | 1357 | 2050 | Diesel hybrid car with high fuel reduction | Wegtransport Personen | Eindverbruiker | Mvtg | Bn vtgkm persoon | 10 | 03a Transport (nationaal) | Wegtransport | ETS2 | 5959856000 | 565073800 | EUR_2024 | 0.028 | 0 | 0 | 0 | 0 | 0 |  | 0
ADAPT | 1358 | 2030 | PI auto | Wegtransport Personen | Eindverbruiker | Mvtg | Bn vtgkm persoon | 10 | 03a Transport (nationaal) | Wegtransport | ETS2 | 6378702000 | 430047400 | EUR_2024 | 0.028 | 0 | 0 | 0 | 0 | 0 |  | 0
ADAPT | 1358 | 2035 | PI auto | Wegtransport Personen | Eindverbruiker | Mvtg | Bn vtgkm persoon | 10 | 03a Transport (nationaal) | Wegtransport | ETS2 | 5849874000 | 419195250 | EUR_2024 | 0.028 | 12822526.9945 | 0 | 0 | 0 | 0 |  | 0
ADAPT | 1358 | 2040 | PI auto | Wegtransport Personen | Eindverbruiker | Mvtg | Bn vtgkm persoon | 10 | 03a Transport (nationaal) | Wegtransport | ETS2 | 5321046000 | 408343100 | EUR_2024 | 0.028 | 0 | 0 | 0 | 0 | 0 |  | 0
ADAPT | 1358 | 2045 | PI auto | Wegtransport Personen | Eindverbruiker | Mvtg | Bn vtgkm persoon | 10 | 03a Transport (nationaal) | Wegtransport | ETS2 | 4792218000 | 397490950 | EUR_2024 | 0.028 | 10504216.7863 | 0 | 0 | 0 | 0 |  | 0
ADAPT | 1358 | 2050 | PI auto | Wegtransport Personen | Eindverbruiker | Mvtg | Bn vtgkm persoon | 10 | 03a Transport (nationaal) | Wegtransport | ETS2 | 4263390000 | 386638800 | EUR_2024 | 0.028 | 0 | 0 | 0 | 0 | 0 |  | 0
ADAPT | 1359 | 2030 | Flex ketel restgassen | Overige industrie | Eindverbruiker | PJ | PJ | 15 | 02 Industrie | Overige industrie | ETS1 | 6096000 | 571500 | EUR_2024 | 0.028 | 0 | 17646754.2052 | 1654383.2067 | 1456906.8937 | 0 |  | 3111290.1004
ADAPT | 1359 | 2035 | Flex ketel restgassen | Overige industrie | Eindverbruiker | PJ | PJ | 15 | 02 Industrie | Overige industrie | ETS1 | 6096000 | 571500 | EUR_2024 | 0.028 | 5755817.3051 | 14351275.6414 | 1345432.0914 | 1184833.8891 | 0 |  | 2530265.9805
ADAPT | 1359 | 2040 | Flex ketel restgassen | Overige industrie | Eindverbruiker | PJ | PJ | 15 | 02 Industrie | Overige industrie | ETS1 | 6096000 | 571500 | EUR_2024 | 0.028 | 3544681.179 | 116.4469 | 10.9169 | 9.6138 | 0 |  | 20.5307
ADAPT | 1359 | 2045 | Flex ketel restgassen | Overige industrie | Eindverbruiker | PJ | PJ | 15 | 02 Industrie | Overige industrie | ETS1 | 6096000 | 571500 | EUR_2024 | 0.028 | 0 | 465921.481 | 43680.1388 | 38466.2363 | 0 |  | 82146.3752
ADAPT | 1359 | 2050 | Flex ketel restgassen | Overige industrie | Eindverbruiker | PJ | PJ | 15 | 02 Industrie | Overige industrie | ETS1 | 6096000 | 571500 | EUR_2024 | 0.028 | 5753372.1904 | 453695.9074 | 42533.9913 | 37456.8993 | 0 |  | 79990.8906
ADAPT | 1360 | 2030 | Flex WKK restgassen | Elektriciteitscentrales | Elektriciteit | PJ | PJ | 15 | 11 Elektriciteit | Omzetting/centrales | ETS1 | 26924000 | 965200 | EUR_2024 | 0.028 | 0 | 28.0219 | 1.0046 | 2.3135 | 0 |  | 3.318
ADAPT | 1360 | 2035 | Flex WKK restgassen | Elektriciteitscentrales | Elektriciteit | PJ | PJ | 15 | 11 Elektriciteit | Omzetting/centrales | ETS1 | 26924000 | 965200 | EUR_2024 | 0.028 | 239337.4263 | 58.7615 | 2.1065 | 4.8513 | 0 |  | 6.9579
ADAPT | 1360 | 2040 | Flex WKK restgassen | Elektriciteitscentrales | Elektriciteit | PJ | PJ | 15 | 11 Elektriciteit | Omzetting/centrales | ETS1 | 26924000 | 965200 | EUR_2024 | 0.028 | 239326.8142 | 36.4405 | 1.3064 | 3.0085 | 0 |  | 4.3149
ADAPT | 1360 | 2045 | Flex WKK restgassen | Elektriciteitscentrales | Elektriciteit | PJ | PJ | 15 | 11 Elektriciteit | Omzetting/centrales | ETS1 | 26924000 | 965200 | EUR_2024 | 0.028 | 0 | 17.7916 | 0.63781 | 1.4689 | 0 |  | 2.1067
ADAPT | 1360 | 2050 | Flex WKK restgassen | Elektriciteitscentrales | Elektriciteit | PJ | PJ | 15 | 11 Elektriciteit | Omzetting/centrales | ETS1 | 26924000 | 965200 | EUR_2024 | 0.028 | 239342.6437 | 43.8785 | 1.573 | 3.6226 | 0 |  | 5.1956
ADAPT | 1363 | 2030 | E85 flex-fuel car | Wegtransport Personen | Eindverbruiker | Mvtg | Bn vtgkm persoon | 10 | 03a Transport (nationaal) | Wegtransport | ETS2 | -712089000 | 505650500 | EUR_2024 | 0.028 | 7233034.4967 | 0 | 0 | 0 | 0 |  | 0
ADAPT | 1363 | 2035 | E85 flex-fuel car | Wegtransport Personen | Eindverbruiker | Mvtg | Bn vtgkm persoon | 10 | 03a Transport (nationaal) | Wegtransport | ETS2 | -712089000 | 499960900 | EUR_2024 | 0.028 | 0 | 0 | 0 | 0 | 0 |  | 0
ADAPT | 1363 | 2040 | E85 flex-fuel car | Wegtransport Personen | Eindverbruiker | Mvtg | Bn vtgkm persoon | 10 | 03a Transport (nationaal) | Wegtransport | ETS2 | -712089000 | 494271300 | EUR_2024 | 0.028 | 7233034.4967 | 0 | 0 | 0 | 0 |  | 0
ADAPT | 1363 | 2045 | E85 flex-fuel car | Wegtransport Personen | Eindverbruiker | Mvtg | Bn vtgkm persoon | 10 | 03a Transport (nationaal) | Wegtransport | ETS2 | -712089000 | 488581700 | EUR_2024 | 0.028 | 0 | 0 | 0 | 0 | 0 |  | 0
ADAPT | 1363 | 2050 | E85 flex-fuel car | Wegtransport Personen | Eindverbruiker | Mvtg | Bn vtgkm persoon | 10 | 03a Transport (nationaal) | Wegtransport | ETS2 | -712089000 | 482892100 | EUR_2024 | 0.028 | 7233034.4967 | 0 | 0 | 0 | 0 |  | 0
ADAPT | 1364 | 2030 | REF HDV vracht | Wegtransport Vracht | Eindverbruiker | Mvtg | Bn vtgkm vracht | 8 | 03a Transport (nationaal) | Wegtransport | ETS2 | 0 | 2201367200 | EUR_2024 | 0.028 | 0 | 0 | 245786365.3493 | 0 | 0 |  | 245786365.3493
ADAPT | 1364 | 2035 | REF HDV vracht | Wegtransport Vracht | Eindverbruiker | Mvtg | Bn vtgkm vracht | 8 | 03a Transport (nationaal) | Wegtransport | ETS2 | 0 | 2210441350 | EUR_2024 | 0.028 | 0 | 0 | 184960931.3746 | 0 | 0 |  | 184960931.3746
ADAPT | 1364 | 2040 | REF HDV vracht | Wegtransport Vracht | Eindverbruiker | Mvtg | Bn vtgkm vracht | 8 | 03a Transport (nationaal) | Wegtransport | ETS2 | 0 | 2219515500 | EUR_2024 | 0.028 | 0 | 0 | 337289594.4824 | 0 | 0 |  | 337289594.4824
ADAPT | 1364 | 2045 | REF HDV vracht | Wegtransport Vracht | Eindverbruiker | Mvtg | Bn vtgkm vracht | 8 | 03a Transport (nationaal) | Wegtransport | ETS2 | 0 | 2227751450 | EUR_2024 | 0.028 | 0 | 0 | 341256681.8997 | 0 | 0 |  | 341256681.8997
ADAPT | 1364 | 2050 | REF HDV vracht | Wegtransport Vracht | Eindverbruiker | Mvtg | Bn vtgkm vracht | 8 | 03a Transport (nationaal) | Wegtransport | ETS2 | 0 | 2235987400 | EUR_2024 | 0.028 | 0 | 0 | 312965854.2252 | 0 | 0 |  | 312965854.2252
ADAPT | 1366 | 2030 | H2 HDV vracht | Wegtransport Vracht | Eindverbruiker | Mvtg | Bn vtgkm vracht | 8 | 03a Transport (nationaal) | Wegtransport | ETS2 | 353383977000 | 2842704500 | EUR_2024 | 0.028 | 0 | 0 | 0 | 0 | 0 |  | 0
ADAPT | 1366 | 2035 | H2 HDV vracht | Wegtransport Vracht | Eindverbruiker | Mvtg | Bn vtgkm vracht | 8 | 03a Transport (nationaal) | Wegtransport | ETS2 | 272790602500 | 2609316600 | EUR_2024 | 0.028 | 0 | 0 | 0 | 0 | 0 |  | 0
ADAPT | 1366 | 2040 | H2 HDV vracht | Wegtransport Vracht | Eindverbruiker | Mvtg | Bn vtgkm vracht | 8 | 03a Transport (nationaal) | Wegtransport | ETS2 | 192197228000 | 2375928700 | EUR_2024 | 0.028 | 0 | 0 | 0 | 0 | 0 |  | 0
ADAPT | 1366 | 2045 | H2 HDV vracht | Wegtransport Vracht | Eindverbruiker | Mvtg | Bn vtgkm vracht | 8 | 03a Transport (nationaal) | Wegtransport | ETS2 | 169625073500.0002 | 2142547150 | EUR_2024 | 0.028 | 0 | 0 | 0 | 0 | 0 |  | 0
ADAPT | 1366 | 2050 | H2 HDV vracht | Wegtransport Vracht | Eindverbruiker | Mvtg | Bn vtgkm vracht | 8 | 03a Transport (nationaal) | Wegtransport | ETS2 | 147052919000 | 1909165600 | EUR_2024 | 0.028 | 0 | 0 | 0 | 0 | 0 |  | 0
ADAPT | 1370 | 2030 | Heat transmission grid | Warmtenetten | Warmte | GW | PJ | 25 | 12 Warmte | Infrastructuur | ETS1 | 552450000 | 13335000 | EUR_2024 | 0.028 | 315819067.9962 | 2876599034.5765 | 69435149.1105 | 161537301.3601 | 0 |  | 230972450.4706
ADAPT | 1370 | 2035 | Heat transmission grid | Warmtenetten | Warmte | GW | PJ | 25 | 12 Warmte | Infrastructuur | ETS1 | 552450000 | 13335000 | EUR_2024 | 0.028 | 0 | 2346478835.5371 | 56639144.3061 | 131768054.649 | 0 |  | 188407198.955
ADAPT | 1370 | 2040 | Heat transmission grid | Warmtenetten | Warmte | GW | PJ | 25 | 12 Warmte | Infrastructuur | ETS1 | 552450000 | 13335000 | EUR_2024 | 0.028 | 203322203.3147 | 3038713928.4617 | 73348267.2387 | 170640969.3214 | 0 |  | 243989236.5601
ADAPT | 1370 | 2045 | Heat transmission grid | Warmtenetten | Warmte | GW | PJ | 25 | 12 Warmte | Infrastructuur | ETS1 | 552450000 | 13335000 | EUR_2024 | 0.028 | 108535364.0393 | 3257014825.0093 | 78617599.2244 | 182899799.0328 | 0 |  | 261517398.2571
ADAPT | 1370 | 2050 | Heat transmission grid | Warmtenetten | Warmte | GW | PJ | 25 | 12 Warmte | Infrastructuur | ETS1 | 552450000 | 13335000 | EUR_2024 | 0.028 | 1294637490.3788 | 9405826353.2543 | 227037187.8372 | 528190334.4552 | 0 |  | 755227522.2924
ADAPT | 1371 | 2030 | Natural Gas Medium Temp Boilers - Chemical | Chemie | Eindverbruiker | PJ | PJ | 25 | 02 Industrie | Energie-intensieve industrie | ETS1 | 1778000 | 76200 | EUR_2024 | 0.028 | 0 | 899451.2168 | 38547.9093 | 50509.2717 | 0 |  | 89057.181
ADAPT | 1371 | 2035 | Natural Gas Medium Temp Boilers - Chemical | Chemie | Eindverbruiker | PJ | PJ | 25 | 02 Industrie | Energie-intensieve industrie | ETS1 | 1778000 | 76200 | EUR_2024 | 0.028 | 5778263.1414 | 2121282.0039 | 98365.142 | 119121.9792 | 0 |  | 217487.1212
ADAPT | 1371 | 2040 | Natural Gas Medium Temp Boilers - Chemical | Chemie | Eindverbruiker | PJ | PJ | 25 | 02 Industrie | Energie-intensieve industrie | ETS1 | 1778000 | 76200 | EUR_2024 | 0.028 | 5457551.5328 | 1739554.7481 | 75218.7479 | 97685.8353 | 0 |  | 172904.5832
ADAPT | 1371 | 2045 | Natural Gas Medium Temp Boilers - Chemical | Chemie | Eindverbruiker | PJ | PJ | 25 | 02 Industrie | Energie-intensieve industrie | ETS1 | 1778000 | 69850 | EUR_2024 | 0.028 | 10636259.164 | 27251365.648 | 1071666.8802 | 1530318.2725 | 0 |  | 2601985.1527
ADAPT | 1371 | 2050 | Natural Gas Medium Temp Boilers - Chemical | Chemie | Eindverbruiker | PJ | PJ | 25 | 02 Industrie | Energie-intensieve industrie | ETS1 | 1778000 | 63500 | EUR_2024 | 0.028 | 384631.9466 | 1505040.4612 | 57896.375 | 84516.5321 | 0 |  | 142412.9071
ADAPT | 1372 | 2030 | Natural Gas Medium Temp Boilers - Refineries | Raffinage | Fossiel - Complex | PJ | PJ | 25 | 14 Koolstof | Omzetting/centrales | ETS1 | 1778000 | 76200 | EUR_2024 | 0.028 | 0 | 12.429 | 0.53267 | 0.69796 | 0 |  | 1.2306
ADAPT | 1372 | 2035 | Natural Gas Medium Temp Boilers - Refineries | Raffinage | Fossiel - Complex | PJ | PJ | 25 | 14 Koolstof | Omzetting/centrales | ETS1 | 1778000 | 76200 | EUR_2024 | 0.028 | 2183384.8386 | 7319584.5755 | 314317.6428 | 411036.0621 | 0 |  | 725353.7049
ADAPT | 1372 | 2040 | Natural Gas Medium Temp Boilers - Refineries | Raffinage | Fossiel - Complex | PJ | PJ | 25 | 14 Koolstof | Omzetting/centrales | ETS1 | 1778000 | 76200 | EUR_2024 | 0.028 | 1714603.2481 | 12295248.7692 | 527709.7482 | 690447.7412 | 0 |  | 1218157.4894
ADAPT | 1372 | 2045 | Natural Gas Medium Temp Boilers - Refineries | Raffinage | Fossiel - Complex | PJ | PJ | 25 | 14 Koolstof | Omzetting/centrales | ETS1 | 1778000 | 69850 | EUR_2024 | 0.028 | 0 | 99.7631 | 7.0137 | 5.6023 | 0 |  | 12.616
ADAPT | 1372 | 2050 | Natural Gas Medium Temp Boilers - Refineries | Raffinage | Fossiel - Complex | PJ | PJ | 25 | 14 Koolstof | Omzetting/centrales | ETS1 | 1778000 | 63500 | EUR_2024 | 0.028 | 719454.2987 | 19.2101 | 34.6537 | 1.0788 | 0 |  | 35.7324
ADAPT | 1373 | 2030 | Natural Gas CHP - Chemical | Elektriciteitscentrales | Elektriciteit | PJ | PJ | 25 | 11 Elektriciteit | Omzetting/centrales | ETS1 | 14732000 | 508000 | EUR_2024 | 0.028 | 0 | 129.6053 | 4.4691 | 7.2781 | 0 |  | 11.7472
ADAPT | 1373 | 2035 | Natural Gas CHP - Chemical | Elektriciteitscentrales | Elektriciteit | PJ | PJ | 25 | 11 Elektriciteit | Omzetting/centrales | ETS1 | 14732000 | 508000 | EUR_2024 | 0.028 | 74971357.3339 | 404.9769 | 13.9647 | 22.7417 | 0 |  | 36.7065
ADAPT | 1373 | 2040 | Natural Gas CHP - Chemical | Elektriciteitscentrales | Elektriciteit | PJ | PJ | 25 | 11 Elektriciteit | Omzetting/centrales | ETS1 | 14732000 | 508000 | EUR_2024 | 0.028 | 74971287.7283 | 332.3205 | 11.4593 | 18.6617 | 0 |  | 30.121
ADAPT | 1373 | 2045 | Natural Gas CHP - Chemical | Elektriciteitscentrales | Elektriciteit | PJ | PJ | 25 | 11 Elektriciteit | Omzetting/centrales | ETS1 | 14732000 | 508000 | EUR_2024 | 0.028 | 74971266.3302 | 152.6738 | 5.2646 | 8.5735 | 0 |  | 13.8381
ADAPT | 1373 | 2050 | Natural Gas CHP - Chemical | Elektriciteitscentrales | Elektriciteit | PJ | PJ | 25 | 11 Elektriciteit | Omzetting/centrales | ETS1 | 14732000 | 508000 | EUR_2024 | 0.028 | 74971296.3893 | 123.3222 | 4.2525 | 6.9252 | 0 |  | 11.1777
ADAPT | 1374 | 2030 | Natural Gas CHP - Refineries | Elektriciteitscentrales | Elektriciteit | PJ | PJ | 25 | 11 Elektriciteit | Omzetting/centrales | ETS1 | 14732000 | 508000 | EUR_2024 | 0.028 | 0 | 22.8657 | 0.78847 | 1.284 | 0 |  | 2.0725
ADAPT | 1374 | 2035 | Natural Gas CHP - Refineries | Elektriciteitscentrales | Elektriciteit | PJ | PJ | 25 | 11 Elektriciteit | Omzetting/centrales | ETS1 | 14732000 | 508000 | EUR_2024 | 0.028 | 79767484.8669 | 69.9016 | 2.4104 | 3.9254 | 0 |  | 6.3358
ADAPT | 1374 | 2040 | Natural Gas CHP - Refineries | Elektriciteitscentrales | Elektriciteit | PJ | PJ | 25 | 11 Elektriciteit | Omzetting/centrales | ETS1 | 14732000 | 508000 | EUR_2024 | 0.028 | 79767477.169 | 78.4481 | 2.7051 | 4.4053 | 0 |  | 7.1104
ADAPT | 1374 | 2045 | Natural Gas CHP - Refineries | Elektriciteitscentrales | Elektriciteit | PJ | PJ | 25 | 11 Elektriciteit | Omzetting/centrales | ETS1 | 14732000 | 508000 | EUR_2024 | 0.028 | 79767467.6032 | 39.1655 | 1.3505 | 2.1994 | 0 |  | 3.5499
ADAPT | 1374 | 2050 | Natural Gas CHP - Refineries | Elektriciteitscentrales | Elektriciteit | PJ | PJ | 25 | 11 Elektriciteit | Omzetting/centrales | ETS1 | 14732000 | 508000 | EUR_2024 | 0.028 | 79767473.4814 | 29.2739 | 1.0094 | 1.6439 | 0 |  | 2.6533
ADAPT | 1375 | 2030 | REF ammoniak productie | Kunstmest | Eindverbruiker | Mton NH3 | Mton NH3 productie | 20 | 02 Industrie | Energie-intensieve industrie | ETS1 | 452501000 | 0 | EUR_2024 | 0.028 | 35639210.3891 | 1217741149.5347 | 0 | 80345320.8039 | 0 |  | 80345320.8039
ADAPT | 1375 | 2035 | REF ammoniak productie | Kunstmest | Eindverbruiker | Mton NH3 | Mton NH3 productie | 20 | 02 Industrie | Energie-intensieve industrie | ETS1 | 452501000 | 0 | EUR_2024 | 0.028 | 76798723.4688 | 1255219734.3492 | 38366905.1271 | 82818119.6588 | 0 |  | 121185024.7859
ADAPT | 1375 | 2040 | REF ammoniak productie | Kunstmest | Eindverbruiker | Mton NH3 | Mton NH3 productie | 20 | 02 Industrie | Energie-intensieve industrie | ETS1 | 452501000 | 0 | EUR_2024 | 0.028 | 76922215.2703 | 1293315778.1712 | 39547257.4011 | 85331657.8302 | 0 |  | 124878915.2313
ADAPT | 1375 | 2045 | REF ammoniak productie | Kunstmest | Eindverbruiker | Mton NH3 | Mton NH3 productie | 20 | 02 Industrie | Energie-intensieve industrie | ETS1 | 452501000 | 0 | EUR_2024 | 0.028 | 77153554.8053 | 1332568519.6677 | 39272070.2118 | 87921513.7361 | 0 |  | 127193583.9479
ADAPT | 1375 | 2050 | REF ammoniak productie | Kunstmest | Eindverbruiker | Mton NH3 | Mton NH3 productie | 20 | 02 Industrie | Energie-intensieve industrie | ETS1 | 452501000 | 0 | EUR_2024 | 0.028 | 35639210.4377 | 1332568519.9107 | 45951.7672 | 87921513.7521 | 0 |  | 87967465.5193
ADAPT | 1377 | 2030 | REF Aardgas naar feedstock NH3 | Kunstmest | Eindverbruiker | PJ | PJ | 20 | 02 Industrie | Energie-intensieve industrie | ETS1 |  |  | EUR_2024 | 0.028 |  |  |  | 0 | 0 |  | 0
ADAPT | 1377 | 2035 | REF Aardgas naar feedstock NH3 | Kunstmest | Eindverbruiker | PJ | PJ | 20 | 02 Industrie | Energie-intensieve industrie | ETS1 |  |  | EUR_2024 | 0.028 |  |  |  | 0 | 0 |  | 0
ADAPT | 1377 | 2040 | REF Aardgas naar feedstock NH3 | Kunstmest | Eindverbruiker | PJ | PJ | 20 | 02 Industrie | Energie-intensieve industrie | ETS1 |  |  | EUR_2024 | 0.028 |  |  |  | 0 | 0 |  | 0
ADAPT | 1377 | 2045 | REF Aardgas naar feedstock NH3 | Kunstmest | Eindverbruiker | PJ | PJ | 20 | 02 Industrie | Energie-intensieve industrie | ETS1 |  |  | EUR_2024 | 0.028 |  |  |  | 0 | 0 |  | 0
ADAPT | 1377 | 2050 | REF Aardgas naar feedstock NH3 | Kunstmest | Eindverbruiker | PJ | PJ | 20 | 02 Industrie | Energie-intensieve industrie | ETS1 |  |  | EUR_2024 | 0.028 |  |  |  | 0 | 0 |  | 0
ADAPT | 1378 | 2030 | REF Final Heat Demand Not Covered By Processes - Chemical | Chemie | Eindverbruiker | PJ |  | 1 | 02 Industrie | Energie-intensieve industrie | ETS1 |  |  | EUR_2024 | 0.028 |  |  |  | 0 | 0 |  | 0
ADAPT | 1378 | 2035 | REF Final Heat Demand Not Covered By Processes - Chemical | Chemie | Eindverbruiker | PJ |  | 1 | 02 Industrie | Energie-intensieve industrie | ETS1 |  |  | EUR_2024 | 0.028 |  |  |  | 0 | 0 |  | 0
ADAPT | 1378 | 2040 | REF Final Heat Demand Not Covered By Processes - Chemical | Chemie | Eindverbruiker | PJ |  | 1 | 02 Industrie | Energie-intensieve industrie | ETS1 |  |  | EUR_2024 | 0.028 |  |  |  | 0 | 0 |  | 0
ADAPT | 1378 | 2045 | REF Final Heat Demand Not Covered By Processes - Chemical | Chemie | Eindverbruiker | PJ |  | 1 | 02 Industrie | Energie-intensieve industrie | ETS1 |  |  | EUR_2024 | 0.028 |  |  |  | 0 | 0 |  | 0
ADAPT | 1378 | 2050 | REF Final Heat Demand Not Covered By Processes - Chemical | Chemie | Eindverbruiker | PJ |  | 1 | 02 Industrie | Energie-intensieve industrie | ETS1 |  |  | EUR_2024 | 0.028 |  |  |  | 0 | 0 |  | 0
ADAPT | 1379 | 2030 | REF Final Heat Demand Not Covered By Processes - Basic Metals ferro | Staalindustrie | Eindverbruiker | PJ |  | 1 | 02 Industrie | Energie-intensieve industrie | ETS1 |  |  | EUR_2024 | 0.028 |  |  |  | 0 | 0 |  | 0
ADAPT | 1379 | 2035 | REF Final Heat Demand Not Covered By Processes - Basic Metals ferro | Staalindustrie | Eindverbruiker | PJ |  | 1 | 02 Industrie | Energie-intensieve industrie | ETS1 |  |  | EUR_2024 | 0.028 |  |  |  | 0 | 0 |  | 0
ADAPT | 1379 | 2040 | REF Final Heat Demand Not Covered By Processes - Basic Metals ferro | Staalindustrie | Eindverbruiker | PJ |  | 1 | 02 Industrie | Energie-intensieve industrie | ETS1 |  |  | EUR_2024 | 0.028 |  |  |  | 0 | 0 |  | 0
ADAPT | 1379 | 2045 | REF Final Heat Demand Not Covered By Processes - Basic Metals ferro | Staalindustrie | Eindverbruiker | PJ |  | 1 | 02 Industrie | Energie-intensieve industrie | ETS1 |  |  | EUR_2024 | 0.028 |  |  |  | 0 | 0 |  | 0
ADAPT | 1379 | 2050 | REF Final Heat Demand Not Covered By Processes - Basic Metals ferro | Staalindustrie | Eindverbruiker | PJ |  | 1 | 02 Industrie | Energie-intensieve industrie | ETS1 |  |  | EUR_2024 | 0.028 |  |  |  | 0 | 0 |  | 0
ADAPT | 1382 | 2030 | REF Final Electricity Demand Not Covered By Processes - Chemical | Chemie | Eindverbruiker | PJ |  | 1 | 02 Industrie | Energie-intensieve industrie | ETS1 |  |  | EUR_2024 | 0.028 |  |  |  | 0 | 0 |  | 0
ADAPT | 1382 | 2035 | REF Final Electricity Demand Not Covered By Processes - Chemical | Chemie | Eindverbruiker | PJ |  | 1 | 02 Industrie | Energie-intensieve industrie | ETS1 |  |  | EUR_2024 | 0.028 |  |  |  | 0 | 0 |  | 0
ADAPT | 1382 | 2040 | REF Final Electricity Demand Not Covered By Processes - Chemical | Chemie | Eindverbruiker | PJ |  | 1 | 02 Industrie | Energie-intensieve industrie | ETS1 |  |  | EUR_2024 | 0.028 |  |  |  | 0 | 0 |  | 0
ADAPT | 1382 | 2045 | REF Final Electricity Demand Not Covered By Processes - Chemical | Chemie | Eindverbruiker | PJ |  | 1 | 02 Industrie | Energie-intensieve industrie | ETS1 |  |  | EUR_2024 | 0.028 |  |  |  | 0 | 0 |  | 0
ADAPT | 1382 | 2050 | REF Final Electricity Demand Not Covered By Processes - Chemical | Chemie | Eindverbruiker | PJ |  | 1 | 02 Industrie | Energie-intensieve industrie | ETS1 |  |  | EUR_2024 | 0.028 |  |  |  | 0 | 0 |  | 0
ADAPT | 1383 | 2030 | REF Final Electricity Demand Not Covered By Processes - Basic Metals ferro | Staalindustrie | Eindverbruiker | PJ |  | 1 | 02 Industrie | Energie-intensieve industrie | ETS1 |  |  | EUR_2024 | 0.028 |  |  |  | 0 | 0 |  | 0
ADAPT | 1383 | 2035 | REF Final Electricity Demand Not Covered By Processes - Basic Metals ferro | Staalindustrie | Eindverbruiker | PJ |  | 1 | 02 Industrie | Energie-intensieve industrie | ETS1 |  |  | EUR_2024 | 0.028 |  |  |  | 0 | 0 |  | 0
ADAPT | 1383 | 2040 | REF Final Electricity Demand Not Covered By Processes - Basic Metals ferro | Staalindustrie | Eindverbruiker | PJ |  | 1 | 02 Industrie | Energie-intensieve industrie | ETS1 |  |  | EUR_2024 | 0.028 |  |  |  | 0 | 0 |  | 0
ADAPT | 1383 | 2045 | REF Final Electricity Demand Not Covered By Processes - Basic Metals ferro | Staalindustrie | Eindverbruiker | PJ |  | 1 | 02 Industrie | Energie-intensieve industrie | ETS1 |  |  | EUR_2024 | 0.028 |  |  |  | 0 | 0 |  | 0
ADAPT | 1383 | 2050 | REF Final Electricity Demand Not Covered By Processes - Basic Metals ferro | Staalindustrie | Eindverbruiker | PJ |  | 1 | 02 Industrie | Energie-intensieve industrie | ETS1 |  |  | EUR_2024 | 0.028 |  |  |  | 0 | 0 |  | 0
ADAPT | 1387 | 2030 | REF Natural Gas CHP - Basic metals | Elektriciteitscentrales | Elektriciteit | PJ | PJ | 25 | 11 Elektriciteit | Omzetting/centrales | ETS1 | 14732000 | 508000 | EUR_2024 | 0.028 | 0 | 5.0938 | 0.17565 | 0.28604 | 0 |  | 0.46169
ADAPT | 1387 | 2035 | REF Natural Gas CHP - Basic metals | Elektriciteitscentrales | Elektriciteit | PJ | PJ | 25 | 11 Elektriciteit | Omzetting/centrales | ETS1 | 14732000 | 508000 | EUR_2024 | 0.028 | 187247.3112 | 46.5094 | 1.6038 | 2.6118 | 0 |  | 4.2155
ADAPT | 1387 | 2040 | REF Natural Gas CHP - Basic metals | Elektriciteitscentrales | Elektriciteit | PJ | PJ | 25 | 11 Elektriciteit | Omzetting/centrales | ETS1 | 14732000 | 508000 | EUR_2024 | 0.028 | 187229.7262 | 0 | 0 | 0 | 0 |  | 0
ADAPT | 1387 | 2045 | REF Natural Gas CHP - Basic metals | Elektriciteitscentrales | Elektriciteit | PJ | PJ | 25 | 11 Elektriciteit | Omzetting/centrales | ETS1 | 14732000 | 508000 | EUR_2024 | 0.028 | 187239.028 | 0 | 0 | 0 | 0 |  | 0
ADAPT | 1387 | 2050 | REF Natural Gas CHP - Basic metals | Elektriciteitscentrales | Elektriciteit | PJ | PJ | 25 | 11 Elektriciteit | Omzetting/centrales | ETS1 | 14732000 | 508000 | EUR_2024 | 0.028 | 187239.028 | 0 | 0 | 0 | 0 |  | 0
ADAPT | 1388 | 2030 | Natural Gas Medium Temp Boilers - Basic Metals | Staalindustrie | Eindverbruiker | PJ | PJ | 25 | 02 Industrie | Energie-intensieve industrie | ETS1 | 1778000 | 76200 | EUR_2024 | 0.028 | 0 | 3.6636 | 0.15701 | 0.20573 | 0 |  | 0.36274
ADAPT | 1388 | 2035 | Natural Gas Medium Temp Boilers - Basic Metals | Staalindustrie | Eindverbruiker | PJ | PJ | 25 | 02 Industrie | Energie-intensieve industrie | ETS1 | 1778000 | 76200 | EUR_2024 | 0.028 | 1355743.6761 | 46307.2642 | 1984.6284 | 2600.4147 | 0 |  | 4585.0431
ADAPT | 1388 | 2040 | Natural Gas Medium Temp Boilers - Basic Metals | Staalindustrie | Eindverbruiker | PJ | PJ | 25 | 02 Industrie | Energie-intensieve industrie | ETS1 | 1778000 | 76200 | EUR_2024 | 0.028 | 1382746.8806 | 227626.887 | 9756.7054 | 12782.5368 | 0 |  | 22539.2422
ADAPT | 1388 | 2045 | Natural Gas Medium Temp Boilers - Basic Metals | Staalindustrie | Eindverbruiker | PJ | PJ | 25 | 02 Industrie | Energie-intensieve industrie | ETS1 | 1778000 | 69850 | EUR_2024 | 0.028 | 1344956.4056 | 219994.1348 | 12927.055 | 12353.9146 | 0 |  | 25280.9696
ADAPT | 1388 | 2050 | Natural Gas Medium Temp Boilers - Basic Metals | Staalindustrie | Eindverbruiker | PJ | PJ | 25 | 02 Industrie | Energie-intensieve industrie | ETS1 | 1778000 | 63500 | EUR_2024 | 0.028 | 1344901.9636 | 212089.1729 | 8743.547 | 11910.0063 | 0 |  | 20653.5533
ADAPT | 1391 | 2030 | REF WKK rest chemie ebalans | Elektriciteitscentrales | Elektriciteit | PJ |  | 15 | 11 Elektriciteit | Omzetting/centrales | ETS1 | 26924000 | 965200 | EUR_2024 | 0.028 | 0 | 5.7087 | 0.20465 | 0.4713 | 0 |  | 0.67595
ADAPT | 1391 | 2035 | REF WKK rest chemie ebalans | Elektriciteitscentrales | Elektriciteit | PJ |  | 15 | 11 Elektriciteit | Omzetting/centrales | ETS1 | 26924000 | 965200 | EUR_2024 | 0.028 | 231583.007 | 37.5578 | 1.3464 | 3.1008 | 0 |  | 4.4472
ADAPT | 1391 | 2040 | REF WKK rest chemie ebalans | Elektriciteitscentrales | Elektriciteit | PJ |  | 15 | 11 Elektriciteit | Omzetting/centrales | ETS1 | 26924000 | 965200 | EUR_2024 | 0.028 | 231577.638 | 42.5622 | 1.5258 | 3.5139 | 0 |  | 5.0397
ADAPT | 1391 | 2045 | REF WKK rest chemie ebalans | Elektriciteitscentrales | Elektriciteit | PJ |  | 15 | 11 Elektriciteit | Omzetting/centrales | ETS1 | 26924000 | 965200 | EUR_2024 | 0.028 | 0 | 26.238 | 0.94061 | 2.1662 | 0 |  | 3.1068
ADAPT | 1391 | 2050 | REF WKK rest chemie ebalans | Elektriciteitscentrales | Elektriciteit | PJ |  | 15 | 11 Elektriciteit | Omzetting/centrales | ETS1 | 26924000 | 965200 | EUR_2024 | 0.028 | 231586.013 | 41.268 | 1.4794 | 3.4071 | 0 |  | 4.8865
ADAPT | 1392 | 2030 | REF Ketels rest chemie ebalans | Chemie | Eindverbruiker | PJ |  | 15 | 02 Industrie | Energie-intensieve industrie | ETS1 | 635000 | 571500 | EUR_2024 | 0.028 | 0 | 2.2504 | 2.0254 | 0.18579 | 0 |  | 2.2112
ADAPT | 1392 | 2035 | REF Ketels rest chemie ebalans | Chemie | Eindverbruiker | PJ |  | 15 | 02 Industrie | Energie-intensieve industrie | ETS1 | 635000 | 571500 | EUR_2024 | 0.028 | 20246.3869 | 7.2093 | 6.4883 | 0.59519 | 0 |  | 7.0835
ADAPT | 1392 | 2040 | REF Ketels rest chemie ebalans | Chemie | Eindverbruiker | PJ |  | 15 | 02 Industrie | Energie-intensieve industrie | ETS1 | 635000 | 571500 | EUR_2024 | 0.028 | 20245.0804 | 5.6356 | 5.0721 | 0.46527 | 0 |  | 5.5373
ADAPT | 1392 | 2045 | REF Ketels rest chemie ebalans | Chemie | Eindverbruiker | PJ |  | 15 | 02 Industrie | Energie-intensieve industrie | ETS1 | 635000 | 571500 | EUR_2024 | 0.028 | 0 | 3 | 2.7 | 0.24768 | 0 |  | 2.9477
ADAPT | 1392 | 2050 | REF Ketels rest chemie ebalans | Chemie | Eindverbruiker | PJ |  | 15 | 02 Industrie | Energie-intensieve industrie | ETS1 | 635000 | 571500 | EUR_2024 | 0.028 | 20246.6498 | 4.3144 | 3.883 | 0.3562 | 0 |  | 4.2392
ADAPT | 1395 | 2030 | REF WKK rest Basismetaal ebalans | Elektriciteitscentrales | Elektriciteit | PJ |  | 15 | 11 Elektriciteit | Omzetting/centrales | ETS1 | 26924000 | 965200 | EUR_2024 | 0.028 | 6273647.0758 | 32820356.1316 | 1176578.8047 | 2709631.6152 | 0 |  | 3886210.4199
ADAPT | 1395 | 2035 | REF WKK rest Basismetaal ebalans | Elektriciteitscentrales | Elektriciteit | PJ |  | 15 | 11 Elektriciteit | Omzetting/centrales | ETS1 | 26924000 | 965200 | EUR_2024 | 0.028 | 0 | 7296404.413 | 261569.2148 | 602387.3719 | 0 |  | 863956.5867
ADAPT | 1395 | 2040 | REF WKK rest Basismetaal ebalans | Elektriciteitscentrales | Elektriciteit | PJ |  | 15 | 11 Elektriciteit | Omzetting/centrales | ETS1 | 26924000 | 965200 | EUR_2024 | 0.028 | 0 | 0 | 0 | 0 | 0 |  | 0
ADAPT | 1395 | 2045 | REF WKK rest Basismetaal ebalans | Elektriciteitscentrales | Elektriciteit | PJ |  | 15 | 11 Elektriciteit | Omzetting/centrales | ETS1 | 26924000 | 965200 | EUR_2024 | 0.028 | 6273647.0758 | 0 | 0 | 0 | 0 |  | 0
ADAPT | 1395 | 2050 | REF WKK rest Basismetaal ebalans | Elektriciteitscentrales | Elektriciteit | PJ |  | 15 | 11 Elektriciteit | Omzetting/centrales | ETS1 | 26924000 | 965200 | EUR_2024 | 0.028 | 0 | 0 | 0 | 0 | 0 |  | 0
ADAPT | 1422 | 2030 | Flex WKK restgassen raffinaderijen | Elektriciteitscentrales | Elektriciteit | PJ | PJ | 15 | 11 Elektriciteit | Omzetting/centrales | ETS1 | 26924000 | 965200 | EUR_2024 | 0.028 | 0 | 10.4774 | 0.37561 | 0.86501 | 0 |  | 1.2406
ADAPT | 1422 | 2035 | Flex WKK restgassen raffinaderijen | Elektriciteitscentrales | Elektriciteit | PJ | PJ | 15 | 11 Elektriciteit | Omzetting/centrales | ETS1 | 26924000 | 965200 | EUR_2024 | 0.028 | 230248.7018 | 20.3722 | 0.73032 | 1.6819 | 0 |  | 2.4122
ADAPT | 1422 | 2040 | Flex WKK restgassen raffinaderijen | Elektriciteitscentrales | Elektriciteit | PJ | PJ | 15 | 11 Elektriciteit | Omzetting/centrales | ETS1 | 26924000 | 965200 | EUR_2024 | 0.028 | 230245.9249 | 16.3829 | 0.58731 | 1.3526 | 0 |  | 1.9399
ADAPT | 1422 | 2045 | Flex WKK restgassen raffinaderijen | Elektriciteitscentrales | Elektriciteit | PJ | PJ | 15 | 11 Elektriciteit | Omzetting/centrales | ETS1 | 26924000 | 965200 | EUR_2024 | 0.028 | 0 | 8.2639 | 0.29625 | 0.68227 | 0 |  | 0.97852
ADAPT | 1422 | 2050 | Flex WKK restgassen raffinaderijen | Elektriciteitscentrales | Elektriciteit | PJ | PJ | 15 | 11 Elektriciteit | Omzetting/centrales | ETS1 | 26924000 | 965200 | EUR_2024 | 0.028 | 230251.1871 | 20.6906 | 0.74174 | 1.7082 | 0 |  | 2.4499
ADAPT | 1423 | 2030 | Flex ketel restgassen raffinaderijen | Raffinage | Fossiel - Complex | PJ | PJ | 15 | 14 Koolstof | Omzetting/centrales | ETS1 | 6096000 | 571500 | EUR_2024 | 0.028 | 0 | 13.6051 | 1.2755 | 1.1232 | 0 |  | 2.3987
ADAPT | 1423 | 2035 | Flex ketel restgassen raffinaderijen | Raffinage | Fossiel - Complex | PJ | PJ | 15 | 14 Koolstof | Omzetting/centrales | ETS1 | 6096000 | 571500 | EUR_2024 | 0.028 | 425878.1455 | 39.9948 | 3.7495 | 3.3019 | 0 |  | 7.0515
ADAPT | 1423 | 2040 | Flex ketel restgassen raffinaderijen | Raffinage | Fossiel - Complex | PJ | PJ | 15 | 14 Koolstof | Omzetting/centrales | ETS1 | 6096000 | 571500 | EUR_2024 | 0.028 | 425876.7707 | 59.5104 | 5.5791 | 4.9132 | 0 |  | 10.4923
ADAPT | 1423 | 2045 | Flex ketel restgassen raffinaderijen | Raffinage | Fossiel - Complex | PJ | PJ | 15 | 14 Koolstof | Omzetting/centrales | ETS1 | 6096000 | 571500 | EUR_2024 | 0.028 | 30001501.3311 | 154266281.2367 | 14462463.8659 | 12736144.3345 | 0 |  | 27198608.2004
ADAPT | 1423 | 2050 | Flex ketel restgassen raffinaderijen | Raffinage | Fossiel - Complex | PJ | PJ | 15 | 14 Koolstof | Omzetting/centrales | ETS1 | 6096000 | 571500 | EUR_2024 | 0.028 | 47474580.5872 | 389509793.4451 | 36516543.1355 | 32157726.9461 | 0 |  | 68674270.0816
ADAPT | 1425 | 2030 | Flex WKK restgassen chemie | Elektriciteitscentrales | Elektriciteit | PJ | PJ | 15 | 11 Elektriciteit | Omzetting/centrales | ETS1 | 26924000 | 965200 | EUR_2024 | 0.028 | 371185.035 | 9859773.2713 | 353463.5701 | 814017.7781 | 0 |  | 1167481.3482
ADAPT | 1425 | 2035 | Flex WKK restgassen chemie | Elektriciteitscentrales | Elektriciteit | PJ | PJ | 15 | 11 Elektriciteit | Omzetting/centrales | ETS1 | 26924000 | 965200 | EUR_2024 | 0.028 | 24772107.6642 | 129718387.5445 | 4650281.8176 | 10709482.9366 | 0 |  | 15359764.7542
ADAPT | 1425 | 2040 | Flex WKK restgassen chemie | Elektriciteitscentrales | Elektriciteit | PJ | PJ | 15 | 11 Elektriciteit | Omzetting/centrales | ETS1 | 26924000 | 965200 | EUR_2024 | 0.028 | 0 | 109.3356 | 3.9196 | 9.0267 | 0 |  | 12.9463
ADAPT | 1425 | 2045 | Flex WKK restgassen chemie | Elektriciteitscentrales | Elektriciteit | PJ | PJ | 15 | 11 Elektriciteit | Omzetting/centrales | ETS1 | 26924000 | 965200 | EUR_2024 | 0.028 | 371180.0202 | 84.2614 | 3.0207 | 6.9566 | 0 |  | 9.9773
ADAPT | 1425 | 2050 | Flex WKK restgassen chemie | Elektriciteitscentrales | Elektriciteit | PJ | PJ | 15 | 11 Elektriciteit | Omzetting/centrales | ETS1 | 26924000 | 965200 | EUR_2024 | 0.028 | 24772113.8061 | 114.9706 | 4.1216 | 9.4919 | 0 |  | 13.6135
ADAPT | 1426 | 2030 | Flex ketel restgassen chemie | Chemie | Eindverbruiker | PJ | PJ | 15 | 02 Industrie | Energie-intensieve industrie | ETS1 | 6096000 | 571500 | EUR_2024 | 0.028 | 16526899.8403 | 87037274.2769 | 8159744.4635 | 7185752.3159 | 0 |  | 15345496.7794
ADAPT | 1426 | 2035 | Flex ketel restgassen chemie | Chemie | Eindverbruiker | PJ | PJ | 15 | 02 Industrie | Energie-intensieve industrie | ETS1 | 6096000 | 571500 | EUR_2024 | 0.028 | 1579260.5397 | 92732189.4377 | 8693642.7598 | 7655921.5641 | 0 |  | 16349564.3238
ADAPT | 1426 | 2040 | Flex ketel restgassen chemie | Chemie | Eindverbruiker | PJ | PJ | 15 | 02 Industrie | Energie-intensieve industrie | ETS1 | 6096000 | 571500 | EUR_2024 | 0.028 | 0 | 96.8971 | 9.0841 | 7.9998 | 0 |  | 17.0839
ADAPT | 1426 | 2045 | Flex ketel restgassen chemie | Chemie | Eindverbruiker | PJ | PJ | 15 | 02 Industrie | Energie-intensieve industrie | ETS1 | 6096000 | 571500 | EUR_2024 | 0.028 | 16526897.4539 | 84.9647 | 7.9654 | 7.0146 | 0 |  | 14.9801
ADAPT | 1426 | 2050 | Flex ketel restgassen chemie | Chemie | Eindverbruiker | PJ | PJ | 15 | 02 Industrie | Energie-intensieve industrie | ETS1 | 6096000 | 571500 | EUR_2024 | 0.028 | 1579261.4354 | 89.4433 | 8.3853 | 7.3844 | 0 |  | 15.7697
ADAPT | 1428 | 2030 | Flex WKK restgassen basismetaal | Elektriciteitscentrales | Elektriciteit | PJ | PJ | 15 | 11 Elektriciteit | Omzetting/centrales | ETS1 | 26924000 | 965200 | EUR_2024 | 0.028 | 0 | 8.175 | 0.29307 | 0.67493 | 0 |  | 0.968
ADAPT | 1428 | 2035 | Flex WKK restgassen basismetaal | Elektriciteitscentrales | Elektriciteit | PJ | PJ | 15 | 11 Elektriciteit | Omzetting/centrales | ETS1 | 26924000 | 965200 | EUR_2024 | 0.028 | 216573.7659 | 10.8042 | 0.38732 | 0.89199 | 0 |  | 1.2793
ADAPT | 1428 | 2040 | Flex WKK restgassen basismetaal | Elektriciteitscentrales | Elektriciteit | PJ | PJ | 15 | 11 Elektriciteit | Omzetting/centrales | ETS1 | 26924000 | 965200 | EUR_2024 | 0.028 | 216571.0792 | 0 | 0 | 0 | 0 |  | 0
ADAPT | 1428 | 2045 | Flex WKK restgassen basismetaal | Elektriciteitscentrales | Elektriciteit | PJ | PJ | 15 | 11 Elektriciteit | Omzetting/centrales | ETS1 | 26924000 | 965200 | EUR_2024 | 0.028 | 0 | 0 | 0 | 0 | 0 |  | 0
ADAPT | 1428 | 2050 | Flex WKK restgassen basismetaal | Elektriciteitscentrales | Elektriciteit | PJ | PJ | 15 | 11 Elektriciteit | Omzetting/centrales | ETS1 | 26924000 | 965200 | EUR_2024 | 0.028 | 216573.7659 | 0 | 0 | 0 | 0 |  | 0
ADAPT | 1429 | 2030 | Flex ketel restgassen basismetaal | Staalindustrie | Eindverbruiker | PJ | PJ | 15 | 02 Industrie | Energie-intensieve industrie | ETS1 | 6096000 | 571500 | EUR_2024 | 0.028 | 0 | 5627904.3385 | 527616.0317 | 464636.8693 | 0 |  | 992252.9011
ADAPT | 1429 | 2035 | Flex ketel restgassen basismetaal | Staalindustrie | Eindverbruiker | PJ | PJ | 15 | 02 Industrie | Energie-intensieve industrie | ETS1 | 6096000 | 571500 | EUR_2024 | 0.028 | 666340.8714 | 5649118.6653 | 529604.8749 | 466388.3132 | 0 |  | 995993.188
ADAPT | 1429 | 2040 | Flex ketel restgassen basismetaal | Staalindustrie | Eindverbruiker | PJ | PJ | 15 | 02 Industrie | Energie-intensieve industrie | ETS1 | 6096000 | 571500 | EUR_2024 | 0.028 | 0 | 0 | 0 | 0 | 0 |  | 0
ADAPT | 1429 | 2045 | Flex ketel restgassen basismetaal | Staalindustrie | Eindverbruiker | PJ | PJ | 15 | 02 Industrie | Energie-intensieve industrie | ETS1 | 6096000 | 571500 | EUR_2024 | 0.028 | 0 | 0 | 0 | 0 | 0 |  | 0
ADAPT | 1429 | 2050 | Flex ketel restgassen basismetaal | Staalindustrie | Eindverbruiker | PJ | PJ | 15 | 02 Industrie | Energie-intensieve industrie | ETS1 | 6096000 | 571500 | EUR_2024 | 0.028 | 666340.8714 | 0 | 0 | 0 | 0 |  | 0
ADAPT | 1430 | 2030 | Hydrogen Medium Temp Boilers - Basic Metals | Staalindustrie | Eindverbruiker | PJ | PJ | 25 | 02 Industrie | Energie-intensieve industrie | ETS1 | 5588000 | 711200 | EUR_2024 | 0.028 | 0 | 1.9704 | 0.25078 | 0.11065 | 0 |  | 0.36143
ADAPT | 1430 | 2035 | Hydrogen Medium Temp Boilers - Basic Metals | Staalindustrie | Eindverbruiker | PJ | PJ | 25 | 02 Industrie | Energie-intensieve industrie | ETS1 | 5588000 | 711200 | EUR_2024 | 0.028 | 15161.0585 | 5.5785 | 0.70999 | 0.31327 | 0 |  | 1.0233
ADAPT | 1430 | 2040 | Hydrogen Medium Temp Boilers - Basic Metals | Staalindustrie | Eindverbruiker | PJ | PJ | 25 | 02 Industrie | Energie-intensieve industrie | ETS1 | 5588000 | 711200 | EUR_2024 | 0.028 | 15160.3718 | 5.7528 | 0.73218 | 0.32305 | 0 |  | 1.0552
ADAPT | 1430 | 2045 | Hydrogen Medium Temp Boilers - Basic Metals | Staalindustrie | Eindverbruiker | PJ | PJ | 25 | 02 Industrie | Energie-intensieve industrie | ETS1 | 5588000 | 711200 | EUR_2024 | 0.028 | 15160.4475 | 6.3059 | 0.80256 | 0.35411 | 0 |  | 1.1567
ADAPT | 1430 | 2050 | Hydrogen Medium Temp Boilers - Basic Metals | Staalindustrie | Eindverbruiker | PJ | PJ | 25 | 02 Industrie | Energie-intensieve industrie | ETS1 | 5588000 | 711200 | EUR_2024 | 0.028 | 15160.3736 | 6.4891 | 0.82589 | 0.3644 | 0 |  | 1.1903
ADAPT | 1434 | 2030 | Biomass Medium Temp Boilers with CCS - Basic Metals | Staalindustrie | Eindverbruiker | PJ |  | 25 | 02 Industrie | Energie-intensieve industrie | ETS1 | 81153000 | 1574800 | EUR_2024 | 0.028 | 0 | 0 | 0 | 0 | 0 |  | 0
ADAPT | 1434 | 2035 | Biomass Medium Temp Boilers with CCS - Basic Metals | Staalindustrie | Eindverbruiker | PJ |  | 25 | 02 Industrie | Energie-intensieve industrie | ETS1 | 81153000 | 1574800 | EUR_2024 | 0.028 | 247225.1911 | 68.5316 | 1.3299 | 3.8484 | 0 |  | 5.1783
ADAPT | 1434 | 2040 | Biomass Medium Temp Boilers with CCS - Basic Metals | Staalindustrie | Eindverbruiker | PJ |  | 25 | 02 Industrie | Energie-intensieve industrie | ETS1 | 81153000 | 1574800 | EUR_2024 | 0.028 | 247205.0849 | 36.5319 | 0.70891 | 2.0515 | 0 |  | 2.7604
ADAPT | 1434 | 2045 | Biomass Medium Temp Boilers with CCS - Basic Metals | Staalindustrie | Eindverbruiker | PJ |  | 25 | 02 Industrie | Energie-intensieve industrie | ETS1 | 81153000 | 1574800 | EUR_2024 | 0.028 | 247211.7833 | 38.0242 | 0.73787 | 2.1353 | 0 |  | 2.8731
ADAPT | 1434 | 2050 | Biomass Medium Temp Boilers with CCS - Basic Metals | Staalindustrie | Eindverbruiker | PJ |  | 25 | 02 Industrie | Energie-intensieve industrie | ETS1 | 81153000 | 1574800 | EUR_2024 | 0.028 | 247206.3842 | 12.5213 | 0.24298 | 0.70314 | 0 |  | 0.94612
ADAPT | 1436 | 2030 | Hydrogen Medium Temp Boilers - Chemical | Chemie | Eindverbruiker | PJ |  | 25 | 02 Industrie | Energie-intensieve industrie | ETS1 | 5588000 | 711200 | EUR_2024 | 0.028 | 0 | 23.303 | 2.9658 | 1.3086 | 0 |  | 4.2744
ADAPT | 1436 | 2035 | Hydrogen Medium Temp Boilers - Chemical | Chemie | Eindverbruiker | PJ |  | 25 | 02 Industrie | Energie-intensieve industrie | ETS1 | 5588000 | 711200 | EUR_2024 | 0.028 | 465637.252 | 57.1001 | 7.2673 | 3.2065 | 0 |  | 10.4738
ADAPT | 1436 | 2040 | Hydrogen Medium Temp Boilers - Chemical | Chemie | Eindverbruiker | PJ |  | 25 | 02 Industrie | Energie-intensieve industrie | ETS1 | 5588000 | 711200 | EUR_2024 | 0.028 | 465632.5309 | 67.2916 | 8.5644 | 3.7788 | 0 |  | 12.3432
ADAPT | 1436 | 2045 | Hydrogen Medium Temp Boilers - Chemical | Chemie | Eindverbruiker | PJ |  | 25 | 02 Industrie | Energie-intensieve industrie | ETS1 | 5588000 | 711200 | EUR_2024 | 0.028 | 465623.9871 | 34.7644 | 4.4246 | 1.9522 | 0 |  | 6.3768
ADAPT | 1436 | 2050 | Hydrogen Medium Temp Boilers - Chemical | Chemie | Eindverbruiker | PJ |  | 25 | 02 Industrie | Energie-intensieve industrie | ETS1 | 5588000 | 711200 | EUR_2024 | 0.028 | 465634.07 | 52.6517 | 6.7011 | 2.9567 | 0 |  | 9.6578
ADAPT | 1441 | 2030 | Biomass Medium Temp Boilers - Chemical | Chemie | Eindverbruiker | PJ |  | 25 | 02 Industrie | Energie-intensieve industrie | ETS1 | 23749000 | 1447800 | EUR_2024 | 0.028 | 0 | 26.088 | 1.5904 | 1.465 | 0 |  | 3.0554
ADAPT | 1441 | 2035 | Biomass Medium Temp Boilers - Chemical | Chemie | Eindverbruiker | PJ |  | 25 | 02 Industrie | Energie-intensieve industrie | ETS1 | 23241000 | 1422400 | EUR_2024 | 0.028 | 535980.1441 | 74.8947 | 7.3274 | 4.2058 | 0 |  | 11.5331
ADAPT | 1441 | 2040 | Biomass Medium Temp Boilers - Chemical | Chemie | Eindverbruiker | PJ |  | 25 | 02 Industrie | Energie-intensieve industrie | ETS1 | 22733000 | 1397000 | EUR_2024 | 0.028 | 524252.4228 | 60.002 | 131.1962 | 3.3695 | 0 |  | 134.5656
ADAPT | 1441 | 2045 | Biomass Medium Temp Boilers - Chemical | Chemie | Eindverbruiker | PJ |  | 25 | 02 Industrie | Energie-intensieve industrie | ETS1 | 22161500 | 1377950 | EUR_2024 | 0.028 | 511071.7124 | 39.6703 | 58.8276 | 2.2277 | 0 |  | 61.0553
ADAPT | 1441 | 2050 | Biomass Medium Temp Boilers - Chemical | Chemie | Eindverbruiker | PJ |  | 25 | 02 Industrie | Energie-intensieve industrie | ETS1 | 21590000 | 1358900 | EUR_2024 | 0.028 | 497897.7807 | 48.1496 | 168.5349 | 2.7039 | 0 |  | 171.2387
ADAPT | 1442 | 2030 | Hydrogen Medium Temp Boilers - Refineries | Raffinage | Fossiel - Complex | PJ |  | 25 | 14 Koolstof | Omzetting/centrales | ETS1 | 5588000 | 711200 | EUR_2024 | 0.028 | 0 | 4.6757 | 0.59508 | 0.26256 | 0 |  | 0.85765
ADAPT | 1442 | 2035 | Hydrogen Medium Temp Boilers - Refineries | Raffinage | Fossiel - Complex | PJ |  | 25 | 14 Koolstof | Omzetting/centrales | ETS1 | 5588000 | 711200 | EUR_2024 | 0.028 | 119042.7035 | 11.9314 | 1.5185 | 0.67001 | 0 |  | 2.1886
ADAPT | 1442 | 2040 | Hydrogen Medium Temp Boilers - Refineries | Raffinage | Fossiel - Complex | PJ |  | 25 | 14 Koolstof | Omzetting/centrales | ETS1 | 5588000 | 711200 | EUR_2024 | 0.028 | 119041.4888 | 13.1135 | 1.669 | 0.7364 | 0 |  | 2.4054
ADAPT | 1442 | 2045 | Hydrogen Medium Temp Boilers - Refineries | Raffinage | Fossiel - Complex | PJ |  | 25 | 14 Koolstof | Omzetting/centrales | ETS1 | 5588000 | 711200 | EUR_2024 | 0.028 | 119039.9234 | 6.4687 | 0.82329 | 0.36325 | 0 |  | 1.1865
ADAPT | 1442 | 2050 | Hydrogen Medium Temp Boilers - Refineries | Raffinage | Fossiel - Complex | PJ |  | 25 | 14 Koolstof | Omzetting/centrales | ETS1 | 5588000 | 711200 | EUR_2024 | 0.028 | 119041.8078 | 9.246 | 1.1768 | 0.51922 | 0 |  | 1.696
ADAPT | 1447 | 2030 | Biomass Medium Temp Boilers - Refineries | Raffinage | Fossiel - Complex | PJ |  | 25 | 14 Koolstof | Omzetting/centrales | ETS1 | 23749000 | 1447800 | EUR_2024 | 0.028 | 0 | 8.2435 | 0.50254 | 0.46292 | 0 |  | 0.96546
ADAPT | 1447 | 2035 | Biomass Medium Temp Boilers - Refineries | Raffinage | Fossiel - Complex | PJ |  | 25 | 14 Koolstof | Omzetting/centrales | ETS1 | 23241000 | 1422400 | EUR_2024 | 0.028 | 2373975.7956 | 16.5493 | 1.0129 | 0.92934 | 0 |  | 1.9422
ADAPT | 1447 | 2040 | Biomass Medium Temp Boilers - Refineries | Raffinage | Fossiel - Complex | PJ |  | 25 | 14 Koolstof | Omzetting/centrales | ETS1 | 22733000 | 1397000 | EUR_2024 | 0.028 | 2322084.3142 | 17.9841 | 11.1937 | 1.0099 | 0 |  | 12.2037
ADAPT | 1447 | 2045 | Biomass Medium Temp Boilers - Refineries | Raffinage | Fossiel - Complex | PJ |  | 25 | 14 Koolstof | Omzetting/centrales | ETS1 | 22161500 | 1377950 | EUR_2024 | 0.028 | 2263706.1549 | 10.5934 | 6.3837 | 0.59488 | 0 |  | 6.9786
ADAPT | 1447 | 2050 | Biomass Medium Temp Boilers - Refineries | Raffinage | Fossiel - Complex | PJ |  | 25 | 14 Koolstof | Omzetting/centrales | ETS1 | 21590000 | 1358900 | EUR_2024 | 0.028 | 2205331.6175 | 12.7561 | 22.1266 | 0.71633 | 0 |  | 22.8429
ADAPT | 1456 | 2030 | Offshore HVDC grid | Net op zee | Elektriciteit | GW | PJ | 30 | 11 Elektriciteit | Infrastructuur | ETS1 | 1438910 | 0 | EUR_2024 | 0.028 | 0 | 0 | 0 | 0 | 0 |  | 0
ADAPT | 1456 | 2035 | Offshore HVDC grid | Net op zee | Elektriciteit | GW | PJ | 30 | 11 Elektriciteit | Infrastructuur | ETS1 | 1438910 | 0 | EUR_2024 | 0.028 | 0 | 0 | 0 | 0 | 0 |  | 0
ADAPT | 1456 | 2040 | Offshore HVDC grid | Net op zee | Elektriciteit | GW | PJ | 30 | 11 Elektriciteit | Infrastructuur | ETS1 | 1438910 | 0 | EUR_2024 | 0.028 | 0 | 0 | 0 | 0 | 0 |  | 0
ADAPT | 1456 | 2045 | Offshore HVDC grid | Net op zee | Elektriciteit | GW | PJ | 30 | 11 Elektriciteit | Infrastructuur | ETS1 | 1438910 | 0 | EUR_2024 | 0.028 | 0 | 0 | 0 | 0 | 0 |  | 0
ADAPT | 1456 | 2050 | Offshore HVDC grid | Net op zee | Elektriciteit | GW | PJ | 30 | 11 Elektriciteit | Infrastructuur | ETS1 | 1438910 | 0 | EUR_2024 | 0.028 | 0 | 0 | 0 | 0 | 0 |  | 0
ADAPT | 1461 | 2030 | Onshore substation and trafo offshore to onshore grid | Net op zee | Elektriciteit | GW | PJ | 30 | 11 Elektriciteit | Infrastructuur | ETS1 | 212725000 | 0 | EUR_2024 | 0.028 | 0 | 0 | 0 | 0 | 0 |  | 0
ADAPT | 1461 | 2035 | Onshore substation and trafo offshore to onshore grid | Net op zee | Elektriciteit | GW | PJ | 30 | 11 Elektriciteit | Infrastructuur | ETS1 | 212725000 | 0 | EUR_2024 | 0.028 | 0 | 0 | 0 | 0 | 0 |  | 0
ADAPT | 1461 | 2040 | Onshore substation and trafo offshore to onshore grid | Net op zee | Elektriciteit | GW | PJ | 30 | 11 Elektriciteit | Infrastructuur | ETS1 | 212725000 | 0 | EUR_2024 | 0.028 | 0 | 0 | 0 | 0 | 0 |  | 0
ADAPT | 1461 | 2045 | Onshore substation and trafo offshore to onshore grid | Net op zee | Elektriciteit | GW | PJ | 30 | 11 Elektriciteit | Infrastructuur | ETS1 | 212725000 | 0 | EUR_2024 | 0.028 | 0 | 0 | 0 | 0 | 0 |  | 0
ADAPT | 1461 | 2050 | Onshore substation and trafo offshore to onshore grid | Net op zee | Elektriciteit | GW | PJ | 30 | 11 Elektriciteit | Infrastructuur | ETS1 | 212725000 | 0 | EUR_2024 | 0.028 | 0 | 0 | 0 | 0 | 0 |  | 0
ADAPT | 1462 | 2030 | Solar-PV Vertical (incl. bif noise barriers) | Zon-PV | Elektriciteit | GW |  | 25 | 11 Elektriciteit | Winning/productie | ETS1 | 1273429000 | 16560800 | EUR_2024 | 0.028 | 25468579.9978 | 127342899.9888 | 1656079.9999 | 7151023.8877 | 0 |  | 8807103.8875
ADAPT | 1462 | 2035 | Solar-PV Vertical (incl. bif noise barriers) | Zon-PV | Elektriciteit | GW |  | 25 | 11 Elektriciteit | Winning/productie | ETS1 | 1203769500 | 15659100 | EUR_2024 | 0.028 | 0 | 96286733.2501 | 1252535.1279 | 5407044.52 | 0 |  | 6659579.6478
ADAPT | 1462 | 2040 | Solar-PV Vertical (incl. bif noise barriers) | Zon-PV | Elektriciteit | GW |  | 25 | 11 Elektriciteit | Winning/productie | ETS1 | 1134110000 | 14757400 | EUR_2024 | 0.028 | 703150998.5224 | 3606469823.8538 | 46928532.3104 | 202523673.1917 | 0 |  | 249452205.502
ADAPT | 1462 | 2045 | Solar-PV Vertical (incl. bif noise barriers) | Zon-PV | Elektriciteit | GW |  | 25 | 11 Elektriciteit | Winning/productie | ETS1 | 1064450500 | 13862050 | EUR_2024 | 0.028 | 0 | 3384952590.9842 | 44081319.0128 | 190084228.0092 | 0 |  | 234165547.022
ADAPT | 1462 | 2050 | Solar-PV Vertical (incl. bif noise barriers) | Zon-PV | Elektriciteit | GW |  | 25 | 11 Elektriciteit | Winning/productie | ETS1 | 994791000 | 12966700 | EUR_2024 | 0.028 | 1906019564.7619 | 12693533204.7291 | 165455092.583 | 712813664.3204 | 0 |  | 878268756.9034
ADAPT | 1463 | 2030 | Solar-PV Bifacial vertical | Zon-PV | Elektriciteit | GW |  | 25 | 11 Elektriciteit | Winning/productie | ETS1 | 1273429000 | 16560800 | EUR_2024 | 0.028 | 444748640.7594 | 2223743203.7968 | 28919528.6502 | 124875754.925 | 0 |  | 153795283.5751
ADAPT | 1463 | 2035 | Solar-PV Bifacial vertical | Zon-PV | Elektriciteit | GW |  | 25 | 11 Elektriciteit | Winning/productie | ETS1 | 1203769500 | 15659100 | EUR_2024 | 0.028 | 0 | 1681677098.0548 | 21875907.1784 | 94435678.005 | 0 |  | 116311585.1834
ADAPT | 1463 | 2040 | Solar-PV Bifacial vertical | Zon-PV | Elektriciteit | GW |  | 25 | 11 Elektriciteit | Winning/productie | ETS1 | 1134110000 | 14757400 | EUR_2024 | 0.028 | 0 | 0 | 0 | 0 | 0 |  | 0
ADAPT | 1463 | 2045 | Solar-PV Bifacial vertical | Zon-PV | Elektriciteit | GW |  | 25 | 11 Elektriciteit | Winning/productie | ETS1 | 1064450500 | 13862050 | EUR_2024 | 0.028 | 0 | 0 | 0 | 0 | 0 |  | 0
ADAPT | 1463 | 2050 | Solar-PV Bifacial vertical | Zon-PV | Elektriciteit | GW |  | 25 | 11 Elektriciteit | Winning/productie | ETS1 | 994791000 | 12966700 | EUR_2024 | 0.028 | 775936988.8919 | 3879684944.4596 | 50570130.5795 | 217866247.0933 | 0 |  | 268436377.6728
ADAPT | 1464 | 2030 | Solar-PV Services | Zon-PV | Elektriciteit | GW |  | 25 | 11 Elektriciteit | Winning/productie | ETS1 | 664210000 | 10922000 | EUR_2024 | 0.028 | 252473604.9073 | 3985260014.343 | 65532000.2358 | 223794884.2356 | 0 |  | 289326884.4715
ADAPT | 1464 | 2035 | Solar-PV Services | Zon-PV | Elektriciteit | GW |  | 25 | 11 Elektriciteit | Winning/productie | ETS1 | 609409500 | 10318750 | EUR_2024 | 0.028 | 819638854.5065 | 7130091189.4644 | 120729375.6682 | 400394936.991 | 0 |  | 521124312.6592
ADAPT | 1464 | 2040 | Solar-PV Services | Zon-PV | Elektriciteit | GW |  | 25 | 11 Elektriciteit | Winning/productie | ETS1 | 554609000 | 9715500 | EUR_2024 | 0.028 | 745933694.7902 | 9650196614.8624 | 169049700.2604 | 541913106.4225 | 0 |  | 710962806.6829
ADAPT | 1464 | 2045 | Solar-PV Services | Zon-PV | Elektriciteit | GW |  | 25 | 11 Elektriciteit | Winning/productie | ETS1 | 522097000 | 9112250 | EUR_2024 | 0.028 | 524692980.206 | 11172875804.4049 | 195002150.0769 | 627420152.8198 | 0 |  | 822422302.8967
ADAPT | 1464 | 2050 | Solar-PV Services | Zon-PV | Elektriciteit | GW |  | 25 | 11 Elektriciteit | Winning/productie | ETS1 | 489585000 | 8509000 | EUR_2024 | 0.028 | 492019328.8665 | 12435459022.2342 | 216128600.3864 | 698321339.7072 | 0 |  | 914449940.0936
ADAPT | 1465 | 2030 | Solar-PV large scale utilities | Zon-PV | Elektriciteit | GW |  | 25 | 11 Elektriciteit | Winning/productie | ETS1 | 588899000 | 14160500 | EUR_2024 | 0.028 | 437008876.1723 | 4201794377.6913 | 101035167.8052 | 235954513.1191 | 0 |  | 336989680.9243
ADAPT | 1465 | 2035 | Solar-PV large scale utilities | Zon-PV | Elektriciteit | GW |  | 25 | 11 Elektriciteit | Winning/productie | ETS1 | 540448500 | 13957300 | EUR_2024 | 0.028 | 229274769.2586 | 4539767435.1193 | 117241320.907 | 254933611.3434 | 0 |  | 372174932.2504
ADAPT | 1465 | 2040 | Solar-PV large scale utilities | Zon-PV | Elektriciteit | GW |  | 25 | 11 Elektriciteit | Winning/productie | ETS1 | 491998000 | 13754100 | EUR_2024 | 0.028 | 197404624.5547 | 4698580913.3102 | 131351655.3721 | 263851886.1458 | 0 |  | 395203541.5179
ADAPT | 1465 | 2045 | Solar-PV large scale utilities | Zon-PV | Elektriciteit | GW |  | 25 | 11 Elektriciteit | Winning/productie | ETS1 | 443484000 | 13550900 | EUR_2024 | 0.028 | 361541703.9192 | 5663290684.746 | 173044993.145 | 318025794.7095 | 0 |  | 491070787.8545
ADAPT | 1465 | 2050 | Solar-PV large scale utilities | Zon-PV | Elektriciteit | GW |  | 25 | 11 Elektriciteit | Winning/productie | ETS1 | 394970000 | 13347700 | EUR_2024 | 0.028 | 321991609.6171 | 6315570300.0514 | 213429723.0017 | 354654983.3875 | 0 |  | 568084706.3893
ADAPT | 1466 | 2030 | CCS add on to Haber-Bosch NH3 production | Kunstmest | Eindverbruiker | Mton |  | 20 | 02 Industrie | Energie-intensieve industrie | ETS1 | 42545000 | 1270000 | EUR_2024 | 0.028 | 25338514.4137 | 129163389.34 | 3855623.5624 | 8522068.8786 | 0 |  | 12377692.441
ADAPT | 1466 | 2035 | CCS add on to Haber-Bosch NH3 production | Kunstmest | Eindverbruiker | Mton |  | 20 | 02 Industrie | Energie-intensieve industrie | ETS1 | 42545000 | 1270000 | EUR_2024 | 0.028 | 0 | 120423093.8886 | 21612927.2343 | 7945393.0865 | 0 |  | 29558320.3208
ADAPT | 1466 | 2040 | CCS add on to Haber-Bosch NH3 production | Kunstmest | Eindverbruiker | Mton |  | 20 | 02 Industrie | Energie-intensieve industrie | ETS1 | 42545000 | 1270000 | EUR_2024 | 0.028 | 9913353.4564 | 169166255.4135 | 23721816.828 | 11161417.2401 | 0 |  | 34883234.0681
ADAPT | 1466 | 2045 | CCS add on to Haber-Bosch NH3 production | Kunstmest | Eindverbruiker | Mton |  | 20 | 02 Industrie | Energie-intensieve industrie | ETS1 | 42545000 | 1270000 | EUR_2024 | 0.028 | 0 | 152442448.1116 | 23178522.7365 | 10057997.4671 | 0 |  | 33236520.2036
ADAPT | 1466 | 2050 | CCS add on to Haber-Bosch NH3 production | Kunstmest | Eindverbruiker | Mton |  | 20 | 02 Industrie | Energie-intensieve industrie | ETS1 | 42545000 | 1270000 | EUR_2024 | 0.028 | 25338508.8566 | 152442420.3262 | 4572568.2974 | 10057995.6339 | 0 |  | 14630563.9313
ADAPT | 1470 | 2030 | H2 tank PI FCEV auto laden | Tankopslag waterstof | Waterstof | PJ | PJ | 10 | 13 Waterstof | Opslag | ETS1 | 0 | 0 | EUR_2024 | 0.028 | 0 | 0 | 0 | 0 | 0 |  | 0
ADAPT | 1470 | 2035 | H2 tank PI FCEV auto laden | Tankopslag waterstof | Waterstof | PJ | PJ | 10 | 13 Waterstof | Opslag | ETS1 | 0 | 0 | EUR_2024 | 0.028 | 0 | 0 | 0 | 0 | 0 |  | 0
ADAPT | 1470 | 2040 | H2 tank PI FCEV auto laden | Tankopslag waterstof | Waterstof | PJ | PJ | 10 | 13 Waterstof | Opslag | ETS1 | 0 | 0 | EUR_2024 | 0.028 | 0 | 0 | 0 | 0 | 0 |  | 0
ADAPT | 1470 | 2045 | H2 tank PI FCEV auto laden | Tankopslag waterstof | Waterstof | PJ | PJ | 10 | 13 Waterstof | Opslag | ETS1 | 0 | 0 | EUR_2024 | 0.028 | 0 | 0 | 0 | 0 | 0 |  | 0
ADAPT | 1470 | 2050 | H2 tank PI FCEV auto laden | Tankopslag waterstof | Waterstof | PJ | PJ | 10 | 13 Waterstof | Opslag | ETS1 | 0 | 0 | EUR_2024 | 0.028 | 0 | 0 | 0 | 0 | 0 |  | 0
ADAPT | 1471 | 2030 | H2 tank PI FCEV auto opslag | Tankopslag waterstof | Waterstof | PJ | PJ | 10 | 13 Waterstof | Opslag | ETS1 | 0 | 0 | EUR_2024 | 0.028 | 0 | 0 | 0 | 0 | 0 |  | 0
ADAPT | 1471 | 2035 | H2 tank PI FCEV auto opslag | Tankopslag waterstof | Waterstof | PJ | PJ | 10 | 13 Waterstof | Opslag | ETS1 | 0 | 0 | EUR_2024 | 0.028 | 0 | 0 | 0 | 0 | 0 |  | 0
ADAPT | 1471 | 2040 | H2 tank PI FCEV auto opslag | Tankopslag waterstof | Waterstof | PJ | PJ | 10 | 13 Waterstof | Opslag | ETS1 | 0 | 0 | EUR_2024 | 0.028 | 0 | 0 | 0 | 0 | 0 |  | 0
ADAPT | 1471 | 2045 | H2 tank PI FCEV auto opslag | Tankopslag waterstof | Waterstof | PJ | PJ | 10 | 13 Waterstof | Opslag | ETS1 | 0 | 0 | EUR_2024 | 0.028 | 0 | 0 | 0 | 0 | 0 |  | 0
ADAPT | 1471 | 2050 | H2 tank PI FCEV auto opslag | Tankopslag waterstof | Waterstof | PJ | PJ | 10 | 13 Waterstof | Opslag | ETS1 | 0 | 0 | EUR_2024 | 0.028 | 0 | 0 | 0 | 0 | 0 |  | 0
ADAPT | 1472 | 2030 | H2 tank PI FCEV ontladen | Tankopslag waterstof | Waterstof | PJ | PJ | 10 | 13 Waterstof | Opslag | ETS1 | 0 | 0 | EUR_2024 | 0.028 | 0 | 0 | 0 | 0 | 0 |  | 0
ADAPT | 1472 | 2035 | H2 tank PI FCEV ontladen | Tankopslag waterstof | Waterstof | PJ | PJ | 10 | 13 Waterstof | Opslag | ETS1 | 0 | 0 | EUR_2024 | 0.028 | 0 | 0 | 0 | 0 | 0 |  | 0
ADAPT | 1472 | 2040 | H2 tank PI FCEV ontladen | Tankopslag waterstof | Waterstof | PJ | PJ | 10 | 13 Waterstof | Opslag | ETS1 | 0 | 0 | EUR_2024 | 0.028 | 0 | 0 | 0 | 0 | 0 |  | 0
ADAPT | 1472 | 2045 | H2 tank PI FCEV ontladen | Tankopslag waterstof | Waterstof | PJ | PJ | 10 | 13 Waterstof | Opslag | ETS1 | 0 | 0 | EUR_2024 | 0.028 | 0 | 0 | 0 | 0 | 0 |  | 0
ADAPT | 1472 | 2050 | H2 tank PI FCEV ontladen | Tankopslag waterstof | Waterstof | PJ | PJ | 10 | 13 Waterstof | Opslag | ETS1 | 0 | 0 | EUR_2024 | 0.028 | 0 | 0 | 0 | 0 | 0 |  | 0
ADAPT | 1473 | 2030 | H2 opslag Filling Station laden | Tankopslag waterstof | Waterstof | GW | PJ | 20 | 13 Waterstof | Opslag | ETS1 | 0 | 0 | EUR_2024 | 0.028 | 0 | 0 | 0 | 0 | 0 |  | 0
ADAPT | 1473 | 2035 | H2 opslag Filling Station laden | Tankopslag waterstof | Waterstof | GW | PJ | 20 | 13 Waterstof | Opslag | ETS1 | 0 | 0 | EUR_2024 | 0.028 | 0 | 0 | 0 | 0 | 0 |  | 0
ADAPT | 1473 | 2040 | H2 opslag Filling Station laden | Tankopslag waterstof | Waterstof | GW | PJ | 20 | 13 Waterstof | Opslag | ETS1 | 0 | 0 | EUR_2024 | 0.028 | 0 | 0 | 0 | 0 | 0 |  | 0
ADAPT | 1473 | 2045 | H2 opslag Filling Station laden | Tankopslag waterstof | Waterstof | GW | PJ | 20 | 13 Waterstof | Opslag | ETS1 | 0 | 0 | EUR_2024 | 0.028 | 0 | 0 | 0 | 0 | 0 |  | 0
ADAPT | 1473 | 2050 | H2 opslag Filling Station laden | Tankopslag waterstof | Waterstof | GW | PJ | 20 | 13 Waterstof | Opslag | ETS1 | 0 | 0 | EUR_2024 | 0.028 | 0 | 0 | 0 | 0 | 0 |  | 0
ADAPT | 1474 | 2030 | H2 opslag filling station | Tankopslag waterstof | Waterstof | PJ | PJ | 20 | 13 Waterstof | Opslag | ETS1 | 23088981000 | 230416100 | EUR_2024 | 0.028 | 0 | 135385.2321 | 1351.0747 | 8932.5797 | 0 |  | 10283.6544
ADAPT | 1474 | 2035 | H2 opslag filling station | Tankopslag waterstof | Waterstof | PJ | PJ | 20 | 13 Waterstof | Opslag | ETS1 | 23088981000 | 230416100 | EUR_2024 | 0.028 | 672902.2468 | 195456.0798 | 1950.5507 | 12895.9931 | 0 |  | 14846.5438
ADAPT | 1474 | 2040 | H2 opslag filling station | Tankopslag waterstof | Waterstof | PJ | PJ | 20 | 13 Waterstof | Opslag | ETS1 | 23088981000 | 230416100 | EUR_2024 | 0.028 | 656996.0411 | 175995.899 | 1756.3481 | 11612.0302 | 0 |  | 13368.3783
ADAPT | 1474 | 2045 | H2 opslag filling station | Tankopslag waterstof | Waterstof | PJ | PJ | 20 | 13 Waterstof | Opslag | ETS1 | 23088981000 | 230416100 | EUR_2024 | 0.028 | 732453.1123 | 533821.0742 | 5327.2585 | 35220.9708 | 0 |  | 40548.2293
ADAPT | 1474 | 2050 | H2 opslag filling station | Tankopslag waterstof | Waterstof | PJ | PJ | 20 | 13 Waterstof | Opslag | ETS1 | 23088981000 | 230416100 | EUR_2024 | 0.028 | 0 | 956431.2204 | 9544.6894 | 63104.3578 | 0 |  | 72649.0472
ADAPT | 1478 | 2030 | E batt PI FCEV ontladen | Wegtransport Laadinfra | Elektriciteit | GW | PJ | 10 | 11 Elektriciteit | Infrastructuur | ETS1 | 0 | 0 | EUR_2024 | 0.028 | 0 | 0 | 0 | 0 | 0 |  | 0
ADAPT | 1478 | 2030 | E batt PI FCEV ontladen | Wegtransport Laadinfra | Elektriciteit | GW | PJ | 10 | 11 Elektriciteit | Infrastructuur | ETS1 | 0 | 0 | EUR_2024 | 0.028 | 0 | 0 | 0 | 0 | 0 |  | 0
ADAPT | 1478 | 2035 | E batt PI FCEV ontladen | Wegtransport Laadinfra | Elektriciteit | GW | PJ | 10 | 11 Elektriciteit | Infrastructuur | ETS1 | 0 | 0 | EUR_2024 | 0.028 | 0 | 0 | 0 | 0 | 0 |  | 0
ADAPT | 1478 | 2035 | E batt PI FCEV ontladen | Wegtransport Laadinfra | Elektriciteit | GW | PJ | 10 | 11 Elektriciteit | Infrastructuur | ETS1 | 0 | 0 | EUR_2024 | 0.028 | 0 | 0 | 0 | 0 | 0 |  | 0
ADAPT | 1478 | 2040 | E batt PI FCEV ontladen | Wegtransport Laadinfra | Elektriciteit | GW | PJ | 10 | 11 Elektriciteit | Infrastructuur | ETS1 | 0 | 0 | EUR_2024 | 0.028 | 0 | 0 | 0 | 0 | 0 |  | 0
ADAPT | 1478 | 2040 | E batt PI FCEV ontladen | Wegtransport Laadinfra | Elektriciteit | GW | PJ | 10 | 11 Elektriciteit | Infrastructuur | ETS1 | 0 | 0 | EUR_2024 | 0.028 | 0 | 0 | 0 | 0 | 0 |  | 0
ADAPT | 1478 | 2045 | E batt PI FCEV ontladen | Wegtransport Laadinfra | Elektriciteit | GW | PJ | 10 | 11 Elektriciteit | Infrastructuur | ETS1 | 0 | 0 | EUR_2024 | 0.028 | 0 | 0 | 0 | 0 | 0 |  | 0
ADAPT | 1478 | 2045 | E batt PI FCEV ontladen | Wegtransport Laadinfra | Elektriciteit | GW | PJ | 10 | 11 Elektriciteit | Infrastructuur | ETS1 | 0 | 0 | EUR_2024 | 0.028 | 0 | 0 | 0 | 0 | 0 |  | 0
ADAPT | 1478 | 2050 | E batt PI FCEV ontladen | Wegtransport Laadinfra | Elektriciteit | GW | PJ | 10 | 11 Elektriciteit | Infrastructuur | ETS1 | 0 | 0 | EUR_2024 | 0.028 | 0 | 0 | 0 | 0 | 0 |  | 0
ADAPT | 1478 | 2050 | E batt PI FCEV ontladen | Wegtransport Laadinfra | Elektriciteit | GW | PJ | 10 | 11 Elektriciteit | Infrastructuur | ETS1 | 0 | 0 | EUR_2024 | 0.028 | 0 | 0 | 0 | 0 | 0 |  | 0
ADAPT | 1479 | 2030 | E batt PI FCEV opslag | Wegtransport Laadinfra | Elektriciteit | PJ | PJ | 10 | 11 Elektriciteit | Infrastructuur | ETS1 | 0 | 0 | EUR_2024 | 0.028 | 0 | 0 | 0 | 0 | 0 |  | 0
ADAPT | 1479 | 2030 | E batt PI FCEV opslag | Wegtransport Laadinfra | Elektriciteit | PJ | PJ | 10 | 11 Elektriciteit | Infrastructuur | ETS1 | 0 | 0 | EUR_2024 | 0.028 | 0 | 0 | 0 | 0 | 0 |  | 0
ADAPT | 1479 | 2035 | E batt PI FCEV opslag | Wegtransport Laadinfra | Elektriciteit | PJ | PJ | 10 | 11 Elektriciteit | Infrastructuur | ETS1 | 0 | 0 | EUR_2024 | 0.028 | 0 | 0 | 0 | 0 | 0 |  | 0
ADAPT | 1479 | 2035 | E batt PI FCEV opslag | Wegtransport Laadinfra | Elektriciteit | PJ | PJ | 10 | 11 Elektriciteit | Infrastructuur | ETS1 | 0 | 0 | EUR_2024 | 0.028 | 0 | 0 | 0 | 0 | 0 |  | 0
ADAPT | 1479 | 2040 | E batt PI FCEV opslag | Wegtransport Laadinfra | Elektriciteit | PJ | PJ | 10 | 11 Elektriciteit | Infrastructuur | ETS1 | 0 | 0 | EUR_2024 | 0.028 | 0 | 0 | 0 | 0 | 0 |  | 0
ADAPT | 1479 | 2040 | E batt PI FCEV opslag | Wegtransport Laadinfra | Elektriciteit | PJ | PJ | 10 | 11 Elektriciteit | Infrastructuur | ETS1 | 0 | 0 | EUR_2024 | 0.028 | 0 | 0 | 0 | 0 | 0 |  | 0
ADAPT | 1479 | 2045 | E batt PI FCEV opslag | Wegtransport Laadinfra | Elektriciteit | PJ | PJ | 10 | 11 Elektriciteit | Infrastructuur | ETS1 | 0 | 0 | EUR_2024 | 0.028 | 0 | 0 | 0 | 0 | 0 |  | 0
ADAPT | 1479 | 2045 | E batt PI FCEV opslag | Wegtransport Laadinfra | Elektriciteit | PJ | PJ | 10 | 11 Elektriciteit | Infrastructuur | ETS1 | 0 | 0 | EUR_2024 | 0.028 | 0 | 0 | 0 | 0 | 0 |  | 0
ADAPT | 1479 | 2050 | E batt PI FCEV opslag | Wegtransport Laadinfra | Elektriciteit | PJ | PJ | 10 | 11 Elektriciteit | Infrastructuur | ETS1 | 0 | 0 | EUR_2024 | 0.028 | 0 | 0 | 0 | 0 | 0 |  | 0
ADAPT | 1479 | 2050 | E batt PI FCEV opslag | Wegtransport Laadinfra | Elektriciteit | PJ | PJ | 10 | 11 Elektriciteit | Infrastructuur | ETS1 | 0 | 0 | EUR_2024 | 0.028 | 0 | 0 | 0 | 0 | 0 |  | 0
ADAPT | 1480 | 2030 | E batt PI FCEV laden home | Wegtransport Laadinfra | Elektriciteit | GW | PJ | 10 | 11 Elektriciteit | Infrastructuur | ETS1 | 0 | 0 | EUR_2024 | 0.028 | 0 | 0 | 0 | 0 | 0 |  | 0
ADAPT | 1480 | 2030 | E batt PI FCEV laden home | Wegtransport Laadinfra | Elektriciteit | GW | PJ | 10 | 11 Elektriciteit | Infrastructuur | ETS1 | 0 | 0 | EUR_2024 | 0.028 | 0 | 0 | 0 | 0 | 0 |  | 0
ADAPT | 1480 | 2035 | E batt PI FCEV laden home | Wegtransport Laadinfra | Elektriciteit | GW | PJ | 10 | 11 Elektriciteit | Infrastructuur | ETS1 | 0 | 0 | EUR_2024 | 0.028 | 0 | 0 | 0 | 0 | 0 |  | 0
ADAPT | 1480 | 2035 | E batt PI FCEV laden home | Wegtransport Laadinfra | Elektriciteit | GW | PJ | 10 | 11 Elektriciteit | Infrastructuur | ETS1 | 0 | 0 | EUR_2024 | 0.028 | 0 | 0 | 0 | 0 | 0 |  | 0
ADAPT | 1480 | 2040 | E batt PI FCEV laden home | Wegtransport Laadinfra | Elektriciteit | GW | PJ | 10 | 11 Elektriciteit | Infrastructuur | ETS1 | 0 | 0 | EUR_2024 | 0.028 | 0 | 0 | 0 | 0 | 0 |  | 0
ADAPT | 1480 | 2040 | E batt PI FCEV laden home | Wegtransport Laadinfra | Elektriciteit | GW | PJ | 10 | 11 Elektriciteit | Infrastructuur | ETS1 | 0 | 0 | EUR_2024 | 0.028 | 0 | 0 | 0 | 0 | 0 |  | 0
ADAPT | 1480 | 2045 | E batt PI FCEV laden home | Wegtransport Laadinfra | Elektriciteit | GW | PJ | 10 | 11 Elektriciteit | Infrastructuur | ETS1 | 0 | 0 | EUR_2024 | 0.028 | 0 | 0 | 0 | 0 | 0 |  | 0
ADAPT | 1480 | 2045 | E batt PI FCEV laden home | Wegtransport Laadinfra | Elektriciteit | GW | PJ | 10 | 11 Elektriciteit | Infrastructuur | ETS1 | 0 | 0 | EUR_2024 | 0.028 | 0 | 0 | 0 | 0 | 0 |  | 0
ADAPT | 1480 | 2050 | E batt PI FCEV laden home | Wegtransport Laadinfra | Elektriciteit | GW | PJ | 10 | 11 Elektriciteit | Infrastructuur | ETS1 | 0 | 0 | EUR_2024 | 0.028 | 0 | 0 | 0 | 0 | 0 |  | 0
ADAPT | 1480 | 2050 | E batt PI FCEV laden home | Wegtransport Laadinfra | Elektriciteit | GW | PJ | 10 | 11 Elektriciteit | Infrastructuur | ETS1 | 0 | 0 | EUR_2024 | 0.028 | 0 | 0 | 0 | 0 | 0 |  | 0
ADAPT | 1481 | 2030 | E batt PI FCEV laden office | Wegtransport Laadinfra | Elektriciteit | GW | PJ | 10 | 11 Elektriciteit | Infrastructuur | ETS1 | 0 | 0 | EUR_2024 | 0.028 | 0 | 0 | 0 | 0 | 0 |  | 0
ADAPT | 1481 | 2030 | E batt PI FCEV laden office | Wegtransport Laadinfra | Elektriciteit | GW | PJ | 10 | 11 Elektriciteit | Infrastructuur | ETS1 | 0 | 0 | EUR_2024 | 0.028 | 0 | 0 | 0 | 0 | 0 |  | 0
ADAPT | 1481 | 2035 | E batt PI FCEV laden office | Wegtransport Laadinfra | Elektriciteit | GW | PJ | 10 | 11 Elektriciteit | Infrastructuur | ETS1 | 0 | 0 | EUR_2024 | 0.028 | 0 | 0 | 0 | 0 | 0 |  | 0
ADAPT | 1481 | 2035 | E batt PI FCEV laden office | Wegtransport Laadinfra | Elektriciteit | GW | PJ | 10 | 11 Elektriciteit | Infrastructuur | ETS1 | 0 | 0 | EUR_2024 | 0.028 | 0 | 0 | 0 | 0 | 0 |  | 0
ADAPT | 1481 | 2040 | E batt PI FCEV laden office | Wegtransport Laadinfra | Elektriciteit | GW | PJ | 10 | 11 Elektriciteit | Infrastructuur | ETS1 | 0 | 0 | EUR_2024 | 0.028 | 0 | 0 | 0 | 0 | 0 |  | 0
ADAPT | 1481 | 2040 | E batt PI FCEV laden office | Wegtransport Laadinfra | Elektriciteit | GW | PJ | 10 | 11 Elektriciteit | Infrastructuur | ETS1 | 0 | 0 | EUR_2024 | 0.028 | 0 | 0 | 0 | 0 | 0 |  | 0
ADAPT | 1481 | 2045 | E batt PI FCEV laden office | Wegtransport Laadinfra | Elektriciteit | GW | PJ | 10 | 11 Elektriciteit | Infrastructuur | ETS1 | 0 | 0 | EUR_2024 | 0.028 | 0 | 0 | 0 | 0 | 0 |  | 0
ADAPT | 1481 | 2045 | E batt PI FCEV laden office | Wegtransport Laadinfra | Elektriciteit | GW | PJ | 10 | 11 Elektriciteit | Infrastructuur | ETS1 | 0 | 0 | EUR_2024 | 0.028 | 0 | 0 | 0 | 0 | 0 |  | 0
ADAPT | 1481 | 2050 | E batt PI FCEV laden office | Wegtransport Laadinfra | Elektriciteit | GW | PJ | 10 | 11 Elektriciteit | Infrastructuur | ETS1 | 0 | 0 | EUR_2024 | 0.028 | 0 | 0 | 0 | 0 | 0 |  | 0
ADAPT | 1481 | 2050 | E batt PI FCEV laden office | Wegtransport Laadinfra | Elektriciteit | GW | PJ | 10 | 11 Elektriciteit | Infrastructuur | ETS1 | 0 | 0 | EUR_2024 | 0.028 | 0 | 0 | 0 | 0 | 0 |  | 0
ADAPT | 1482 | 2030 | E batt PI FCEV laden car park | Wegtransport Laadinfra | Elektriciteit | GW | PJ | 10 | 11 Elektriciteit | Infrastructuur | ETS1 | 0 | 0 | EUR_2024 | 0.028 | 0 | 0 | 0 | 0 | 0 |  | 0
ADAPT | 1482 | 2030 | E batt PI FCEV laden car park | Wegtransport Laadinfra | Elektriciteit | GW | PJ | 10 | 11 Elektriciteit | Infrastructuur | ETS1 | 0 | 0 | EUR_2024 | 0.028 | 0 | 0 | 0 | 0 | 0 |  | 0
ADAPT | 1482 | 2035 | E batt PI FCEV laden car park | Wegtransport Laadinfra | Elektriciteit | GW | PJ | 10 | 11 Elektriciteit | Infrastructuur | ETS1 | 0 | 0 | EUR_2024 | 0.028 | 0 | 0 | 0 | 0 | 0 |  | 0
ADAPT | 1482 | 2035 | E batt PI FCEV laden car park | Wegtransport Laadinfra | Elektriciteit | GW | PJ | 10 | 11 Elektriciteit | Infrastructuur | ETS1 | 0 | 0 | EUR_2024 | 0.028 | 0 | 0 | 0 | 0 | 0 |  | 0
ADAPT | 1482 | 2040 | E batt PI FCEV laden car park | Wegtransport Laadinfra | Elektriciteit | GW | PJ | 10 | 11 Elektriciteit | Infrastructuur | ETS1 | 0 | 0 | EUR_2024 | 0.028 | 0 | 0 | 0 | 0 | 0 |  | 0
ADAPT | 1482 | 2040 | E batt PI FCEV laden car park | Wegtransport Laadinfra | Elektriciteit | GW | PJ | 10 | 11 Elektriciteit | Infrastructuur | ETS1 | 0 | 0 | EUR_2024 | 0.028 | 0 | 0 | 0 | 0 | 0 |  | 0
ADAPT | 1482 | 2045 | E batt PI FCEV laden car park | Wegtransport Laadinfra | Elektriciteit | GW | PJ | 10 | 11 Elektriciteit | Infrastructuur | ETS1 | 0 | 0 | EUR_2024 | 0.028 | 0 | 0 | 0 | 0 | 0 |  | 0
ADAPT | 1482 | 2045 | E batt PI FCEV laden car park | Wegtransport Laadinfra | Elektriciteit | GW | PJ | 10 | 11 Elektriciteit | Infrastructuur | ETS1 | 0 | 0 | EUR_2024 | 0.028 | 0 | 0 | 0 | 0 | 0 |  | 0
ADAPT | 1482 | 2050 | E batt PI FCEV laden car park | Wegtransport Laadinfra | Elektriciteit | GW | PJ | 10 | 11 Elektriciteit | Infrastructuur | ETS1 | 0 | 0 | EUR_2024 | 0.028 | 0 | 0 | 0 | 0 | 0 |  | 0
ADAPT | 1482 | 2050 | E batt PI FCEV laden car park | Wegtransport Laadinfra | Elektriciteit | GW | PJ | 10 | 11 Elektriciteit | Infrastructuur | ETS1 | 0 | 0 | EUR_2024 | 0.028 | 0 | 0 | 0 | 0 | 0 |  | 0
ADAPT | 1483 | 2030 | E batt PI FCEV laden FS | Wegtransport Laadinfra | Elektriciteit | GW | PJ | 10 | 11 Elektriciteit | Infrastructuur | ETS1 | 0 | 0 | EUR_2024 | 0.028 | 0 | 0 | 0 | 0 | 0 |  | 0
ADAPT | 1483 | 2030 | E batt PI FCEV laden FS | Wegtransport Laadinfra | Elektriciteit | GW | PJ | 10 | 11 Elektriciteit | Infrastructuur | ETS1 | 0 | 0 | EUR_2024 | 0.028 | 0 | 0 | 0 | 0 | 0 |  | 0
ADAPT | 1483 | 2035 | E batt PI FCEV laden FS | Wegtransport Laadinfra | Elektriciteit | GW | PJ | 10 | 11 Elektriciteit | Infrastructuur | ETS1 | 0 | 0 | EUR_2024 | 0.028 | 0 | 0 | 0 | 0 | 0 |  | 0
ADAPT | 1483 | 2035 | E batt PI FCEV laden FS | Wegtransport Laadinfra | Elektriciteit | GW | PJ | 10 | 11 Elektriciteit | Infrastructuur | ETS1 | 0 | 0 | EUR_2024 | 0.028 | 0 | 0 | 0 | 0 | 0 |  | 0
ADAPT | 1483 | 2040 | E batt PI FCEV laden FS | Wegtransport Laadinfra | Elektriciteit | GW | PJ | 10 | 11 Elektriciteit | Infrastructuur | ETS1 | 0 | 0 | EUR_2024 | 0.028 | 0 | 0 | 0 | 0 | 0 |  | 0
ADAPT | 1483 | 2040 | E batt PI FCEV laden FS | Wegtransport Laadinfra | Elektriciteit | GW | PJ | 10 | 11 Elektriciteit | Infrastructuur | ETS1 | 0 | 0 | EUR_2024 | 0.028 | 0 | 0 | 0 | 0 | 0 |  | 0
ADAPT | 1483 | 2045 | E batt PI FCEV laden FS | Wegtransport Laadinfra | Elektriciteit | GW | PJ | 10 | 11 Elektriciteit | Infrastructuur | ETS1 | 0 | 0 | EUR_2024 | 0.028 | 0 | 0 | 0 | 0 | 0 |  | 0
ADAPT | 1483 | 2045 | E batt PI FCEV laden FS | Wegtransport Laadinfra | Elektriciteit | GW | PJ | 10 | 11 Elektriciteit | Infrastructuur | ETS1 | 0 | 0 | EUR_2024 | 0.028 | 0 | 0 | 0 | 0 | 0 |  | 0
ADAPT | 1483 | 2050 | E batt PI FCEV laden FS | Wegtransport Laadinfra | Elektriciteit | GW | PJ | 10 | 11 Elektriciteit | Infrastructuur | ETS1 | 0 | 0 | EUR_2024 | 0.028 | 0 | 0 | 0 | 0 | 0 |  | 0
ADAPT | 1483 | 2050 | E batt PI FCEV laden FS | Wegtransport Laadinfra | Elektriciteit | GW | PJ | 10 | 11 Elektriciteit | Infrastructuur | ETS1 | 0 | 0 | EUR_2024 | 0.028 | 0 | 0 | 0 | 0 | 0 |  | 0
ADAPT | 1497 | 2030 | STEG H2 | Elektriciteitscentrales | Elektriciteit | GW | PJ | 20 | 11 Elektriciteit | Omzetting/centrales | ETS1 | 760730000 | 0 | EUR_2024 | 0.028 | 0 | 0 | 0 | 0 | 0 |  | 0
ADAPT | 1497 | 2035 | STEG H2 | Elektriciteitscentrales | Elektriciteit | GW | PJ | 20 | 11 Elektriciteit | Omzetting/centrales | ETS1 | 760730000 | 0 | EUR_2024 | 0.028 | 72929438.201 | 362962818.6508 | 99386.717 | 23947917.105 | 0 |  | 24047303.822
ADAPT | 1497 | 2040 | STEG H2 | Elektriciteitscentrales | Elektriciteit | GW | PJ | 20 | 11 Elektriciteit | Omzetting/centrales | ETS1 | 760730000 | 0 | EUR_2024 | 0.028 | 7484723.886 | 398702065.7264 | 117401.4133 | 26305956.2274 | 0 |  | 26423357.6407
ADAPT | 1497 | 2045 | STEG H2 | Elektriciteitscentrales | Elektriciteit | GW | PJ | 20 | 11 Elektriciteit | Omzetting/centrales | ETS1 | 685101500 | 0 | EUR_2024 | 0.028 | 610136530.5293 | 3408230556.9698 | 48555.1849 | 224871580.9414 | 0 |  | 224920136.1263
ADAPT | 1497 | 2050 | STEG H2 | Elektriciteitscentrales | Elektriciteit | GW | PJ | 20 | 11 Elektriciteit | Omzetting/centrales | ETS1 | 609473000 | 0 | EUR_2024 | 0.028 | 0 | 3031990402.6427 | 170.7756 | 200047638.7512 | 0 |  | 200047809.5267
ADAPT | 1509 | 2030 | E85 flex-fuel car with high efficiency | Wegtransport Personen | Eindverbruiker | Mvtg | Bn vtgkm persoon | 10 | 03a Transport (nationaal) | Wegtransport | ETS2 | 3744595000 | 505650500 | EUR_2024 | 0.028 | 0 | 0 | 0 | 0 | 0 |  | 0
ADAPT | 1509 | 2035 | E85 flex-fuel car with high efficiency | Wegtransport Personen | Eindverbruiker | Mvtg | Bn vtgkm persoon | 10 | 03a Transport (nationaal) | Wegtransport | ETS2 | 3744468000 | 494271300 | EUR_2024 | 0.028 | 47286.3454 | 0 | 0 | 0 | 0 |  | 0
ADAPT | 1509 | 2040 | E85 flex-fuel car with high efficiency | Wegtransport Personen | Eindverbruiker | Mvtg | Bn vtgkm persoon | 10 | 03a Transport (nationaal) | Wegtransport | ETS2 | 3744341000 | 482892100 | EUR_2024 | 0.028 | 0 | 0 | 0 | 0 | 0 |  | 0
ADAPT | 1509 | 2045 | E85 flex-fuel car with high efficiency | Wegtransport Personen | Eindverbruiker | Mvtg | Bn vtgkm persoon | 10 | 03a Transport (nationaal) | Wegtransport | ETS2 | 3744341000 | 482892100 | EUR_2024 | 0.028 | 47284.7416 | 0 | 0 | 0 | 0 |  | 0
ADAPT | 1509 | 2050 | E85 flex-fuel car with high efficiency | Wegtransport Personen | Eindverbruiker | Mvtg | Bn vtgkm persoon | 10 | 03a Transport (nationaal) | Wegtransport | ETS2 | 3744341000 | 482892100 | EUR_2024 | 0.028 | 0 | 0 | 0 | 0 | 0 |  | 0
ADAPT | 1511 | 2030 | CO2 from air capture | Infrastructuur CCS | Fossiel - Complex | Mton | Mton | 15 | 14 Koolstof | Infrastructuur | ETS1 | 762000000 | 43180000 | EUR_2024 | 0.028 | 0 | 0 | 0 | 0 | 0 |  | 0
ADAPT | 1511 | 2035 | CO2 from air capture | Infrastructuur CCS | Fossiel - Complex | Mton | Mton | 15 | 14 Koolstof | Infrastructuur | ETS1 | 666750000 | 39370000 | EUR_2024 | 0.028 | 0 | 0 | 0 | 0 | 0 |  | 0
ADAPT | 1511 | 2040 | CO2 from air capture | Infrastructuur CCS | Fossiel - Complex | Mton | Mton | 15 | 14 Koolstof | Infrastructuur | ETS1 | 571500000 | 35560000 | EUR_2024 | 0.028 | 0 | 0 | 0 | 0 | 0 |  | 0
ADAPT | 1511 | 2045 | CO2 from air capture | Infrastructuur CCS | Fossiel - Complex | Mton | Mton | 15 | 14 Koolstof | Infrastructuur | ETS1 | 476250000 | 31750000 | EUR_2024 | 0.028 | 0 | 0 | 0 | 0 | 0 |  | 0
ADAPT | 1511 | 2050 | CO2 from air capture | Infrastructuur CCS | Fossiel - Complex | Mton | Mton | 15 | 14 Koolstof | Infrastructuur | ETS1 | 381000000 | 27940000 | EUR_2024 | 0.028 | 811501290.9773 | 4057506454.8866 | 297550473.3584 | 334985632.8496 | 0 |  | 632536106.208
ADAPT | 1512 | 2030 | CO2 opslag after capture | Infrastructuur CCS | Fossiel - Complex | Mton | Mton | 20 | 14 Koolstof | Infrastructuur | ETS1 | 353060000 | 0 | EUR_2024 | 0.028 | 924203071.0612 | 4621015355.306 | 0 | 304889886.7411 | 0 |  | 304889886.7411
ADAPT | 1512 | 2035 | CO2 opslag after capture | Infrastructuur CCS | Fossiel - Complex | Mton | Mton | 20 | 14 Koolstof | Infrastructuur | ETS1 | 353060000 | 0 | EUR_2024 | 0.028 | 822322443.2875 | 8732627571.7438 | 0 | 576169873.1955 | 0 |  | 576169873.1955
ADAPT | 1512 | 2040 | CO2 opslag after capture | Infrastructuur CCS | Fossiel - Complex | Mton | Mton | 20 | 14 Koolstof | Infrastructuur | ETS1 | 353060000 | 0 | EUR_2024 | 0.028 | 551909988.9581 | 11492177516.5345 | 0 | 758242168.0122 | 0 |  | 758242168.0122
ADAPT | 1512 | 2045 | CO2 opslag after capture | Infrastructuur CCS | Fossiel - Complex | Mton | Mton | 20 | 14 Koolstof | Infrastructuur | ETS1 | 353060000 | 0 | EUR_2024 | 0.028 | 612440355.3181 | 14554379293.125 | 0 | 960283122.4468 | 0 |  | 960283122.4468
ADAPT | 1512 | 2050 | CO2 opslag after capture | Infrastructuur CCS | Fossiel - Complex | Mton | Mton | 20 | 14 Koolstof | Infrastructuur | ETS1 | 353060000 | 0 | EUR_2024 | 0.028 | 924203071.1849 | 14554379293.7437 | 0 | 960283122.4876 | 0 |  | 960283122.4876
ADAPT | 1582 | 2030 | Biomass CHP with CCS - Industry | Elektriciteitscentrales | Elektriciteit | PJ |  | 25 | 11 Elektriciteit | Omzetting/centrales | ETS1 | 159131000 | 2540000 | EUR_2024 | 0.028 | 0 | 0 | 0 | 0 | 0 |  | 0
ADAPT | 1582 | 2035 | Biomass CHP with CCS - Industry | Elektriciteitscentrales | Elektriciteit | PJ |  | 25 | 11 Elektriciteit | Omzetting/centrales | ETS1 | 158432500 | 2540000 | EUR_2024 | 0.028 | 4885271.0229 | 119.3634 | 1.9136 | 6.7029 | 0 |  | 8.6166
ADAPT | 1582 | 2040 | Biomass CHP with CCS - Industry | Elektriciteitscentrales | Elektriciteit | PJ |  | 25 | 11 Elektriciteit | Omzetting/centrales | ETS1 | 157734000 | 2540000 | EUR_2024 | 0.028 | 4863716.9871 | 158.8406 | 2.5578 | 8.9198 | 0 |  | 11.4776
ADAPT | 1582 | 2045 | Biomass CHP with CCS - Industry | Elektriciteitscentrales | Elektriciteit | PJ |  | 25 | 11 Elektriciteit | Omzetting/centrales | ETS1 | 141287500 | 2540000 | EUR_2024 | 0.028 | 4356559.074 | 21.999 | 0.39549 | 1.2354 | 0 |  | 1.6309
ADAPT | 1582 | 2050 | Biomass CHP with CCS - Industry | Elektriciteitscentrales | Elektriciteit | PJ |  | 25 | 11 Elektriciteit | Omzetting/centrales | ETS1 | 124841000 | 2540000 | EUR_2024 | 0.028 | 3849453.3858 | 0 | 0 | 0 | 0 |  | 0
ADAPT | 1583 | 2030 | Natural Gas CHP with CCS - Industry | Elektriciteitscentrales | Elektriciteit | PJ |  | 25 | 11 Elektriciteit | Omzetting/centrales | ETS1 | 58166000 | 609600 | EUR_2024 | 0.028 | 0 | 121.3778 | 1.2721 | 6.8161 | 0 |  | 8.0881
ADAPT | 1583 | 2035 | Natural Gas CHP with CCS - Industry | Elektriciteitscentrales | Elektriciteit | PJ |  | 25 | 11 Elektriciteit | Omzetting/centrales | ETS1 | 60515500 | 609600 | EUR_2024 | 0.028 | 4201665.1325 | 447.3425 | 4.5063 | 25.1208 | 0 |  | 29.6271
ADAPT | 1583 | 2040 | Natural Gas CHP with CCS - Industry | Elektriciteitscentrales | Elektriciteit | PJ |  | 25 | 11 Elektriciteit | Omzetting/centrales | ETS1 | 62865000 | 609600 | EUR_2024 | 0.028 | 4364753.0456 | 594.5187 | 5.765 | 33.3856 | 0 |  | 39.1506
ADAPT | 1583 | 2045 | Natural Gas CHP with CCS - Industry | Elektriciteitscentrales | Elektriciteit | PJ |  | 25 | 11 Elektriciteit | Omzetting/centrales | ETS1 | 58928000 | 609600 | EUR_2024 | 0.028 | 4091311.0205 | 209.6926 | 2.1692 | 11.7754 | 0 |  | 13.9447
ADAPT | 1583 | 2050 | Natural Gas CHP with CCS - Industry | Elektriciteitscentrales | Elektriciteit | PJ |  | 25 | 11 Elektriciteit | Omzetting/centrales | ETS1 | 54991000 | 609600 | EUR_2024 | 0.028 | 3818039.5212 | 223.3159 | 2.4756 | 12.5404 | 0 |  | 15.016
ADAPT | 1584 | 2030 | Biomass Low Temp Boilers with CCS - Industry | Overige industrie | Eindverbruiker | PJ |  | 25 | 02 Industrie | Overige industrie | ETS1 | 80391000 | 1587500 | EUR_2024 | 0.028 | 0 | 0 | 0 | 0 | 0 |  | 0
ADAPT | 1584 | 2035 | Biomass Low Temp Boilers with CCS - Industry | Overige industrie | Eindverbruiker | PJ |  | 25 | 02 Industrie | Overige industrie | ETS1 | 83566000 | 1587500 | EUR_2024 | 0.028 | 3444329.2578 | 124.3333 | 2.362 | 6.982 | 0 |  | 9.344
ADAPT | 1584 | 2040 | Biomass Low Temp Boilers with CCS - Industry | Overige industrie | Eindverbruiker | PJ |  | 25 | 02 Industrie | Overige industrie | ETS1 | 86741000 | 1587500 | EUR_2024 | 0.028 | 3575159.7462 | 92.6885 | 1.6963 | 5.205 | 0 |  | 6.9013
ADAPT | 1584 | 2045 | Biomass Low Temp Boilers with CCS - Industry | Overige industrie | Eindverbruiker | PJ |  | 25 | 02 Industrie | Overige industrie | ETS1 | 81280000 | 1587500 | EUR_2024 | 0.028 | 3350075.7156 | 48.9394 | 0.95585 | 2.7482 | 0 |  | 3.7041
ADAPT | 1584 | 2050 | Biomass Low Temp Boilers with CCS - Industry | Overige industrie | Eindverbruiker | PJ |  | 25 | 02 Industrie | Overige industrie | ETS1 | 75819000 | 1587500 | EUR_2024 | 0.028 | 3125004.1053 | 68.2941 | 1.4299 | 3.8351 | 0 |  | 5.265
ADAPT | 1586 | 2030 | Natural Gas Low Temp Boilers with CCS - Industry | Overige industrie | Eindverbruiker | PJ |  | 25 | 02 Industrie | Overige industrie | ETS1 | 30861000 | 139700 | EUR_2024 | 0.028 | 0 | 53.2208 | 0.24092 | 2.9887 | 0 |  | 3.2296
ADAPT | 1586 | 2035 | Natural Gas Low Temp Boilers with CCS - Industry | Overige industrie | Eindverbruiker | PJ |  | 25 | 02 Industrie | Overige industrie | ETS1 | 32131000 | 139700 | EUR_2024 | 0.028 | 6602184.6622 | 125.1501 | 0.54413 | 7.0279 | 0 |  | 7.572
ADAPT | 1586 | 2040 | Natural Gas Low Temp Boilers with CCS - Industry | Overige industrie | Eindverbruiker | PJ |  | 25 | 02 Industrie | Overige industrie | ETS1 | 33401000 | 139700 | EUR_2024 | 0.028 | 6863123.6446 | 117.9267 | 0.49323 | 6.6223 | 0 |  | 7.1155
ADAPT | 1586 | 2045 | Natural Gas Low Temp Boilers with CCS - Industry | Overige industrie | Eindverbruiker | PJ |  | 25 | 02 Industrie | Overige industrie | ETS1 | 31305500 | 139700 | EUR_2024 | 0.028 | 6432540.9314 | 66.5468 | 0.29696 | 3.737 | 0 |  | 4.0339
ADAPT | 1586 | 2050 | Natural Gas Low Temp Boilers with CCS - Industry | Overige industrie | Eindverbruiker | PJ |  | 25 | 02 Industrie | Overige industrie | ETS1 | 29210000 | 139700 | EUR_2024 | 0.028 | 6001980.1483 | 95.9501 | 0.45889 | 5.3881 | 0 |  | 5.847
ADAPT | 1587 | 2030 | Biomass Medium Temp Boilers with CCS - Industry | Overige industrie | Eindverbruiker | PJ |  | 25 | 02 Industrie | Overige industrie | ETS1 | 79756000 | 1574800 | EUR_2024 | 0.028 | 0 | 0 | 0 | 0 | 0 |  | 0
ADAPT | 1587 | 2035 | Biomass Medium Temp Boilers with CCS - Industry | Overige industrie | Eindverbruiker | PJ |  | 25 | 02 Industrie | Overige industrie | ETS1 | 82931000 | 1574800 | EUR_2024 | 0.028 | 549060.7013 | 306.1301 | 5.8132 | 17.1909 | 0 |  | 23.0041
ADAPT | 1587 | 2040 | Biomass Medium Temp Boilers with CCS - Industry | Overige industrie | Eindverbruiker | PJ |  | 25 | 02 Industrie | Overige industrie | ETS1 | 86106000 | 1574800 | EUR_2024 | 0.028 | 569997.9265 | 218.3228 | 3.9929 | 12.2601 | 0 |  | 16.253
ADAPT | 1587 | 2045 | Biomass Medium Temp Boilers with CCS - Industry | Overige industrie | Eindverbruiker | PJ |  | 25 | 02 Industrie | Overige industrie | ETS1 | 80645000 | 1574800 | EUR_2024 | 0.028 | 533844.5736 | 96.0518 | 1.8757 | 5.3938 | 0 |  | 7.2695
ADAPT | 1587 | 2050 | Biomass Medium Temp Boilers with CCS - Industry | Overige industrie | Eindverbruiker | PJ |  | 25 | 02 Industrie | Overige industrie | ETS1 | 75184000 | 1574800 | EUR_2024 | 0.028 | 497713.6361 | 84.3024 | 1.7658 | 4.7341 | 0 |  | 6.4999
ADAPT | 1589 | 2030 | Natural Gas Medium Temp Boilers with CCS - Industry | Overige industrie | Eindverbruiker | PJ |  | 25 | 02 Industrie | Overige industrie | ETS1 | 29972000 | 139700 | EUR_2024 | 0.028 | 0 | 55.1011 | 0.25683 | 3.0942 | 0 |  | 3.3511
ADAPT | 1589 | 2035 | Natural Gas Medium Temp Boilers with CCS - Industry | Overige industrie | Eindverbruiker | PJ |  | 25 | 02 Industrie | Overige industrie | ETS1 | 31178500 | 139700 | EUR_2024 | 0.028 | 214096.2461 | 271.7795 | 1.2177 | 15.262 | 0 |  | 16.4797
ADAPT | 1589 | 2040 | Natural Gas Medium Temp Boilers with CCS - Industry | Overige industrie | Eindverbruiker | PJ |  | 25 | 02 Industrie | Overige industrie | ETS1 | 32385000 | 139700 | EUR_2024 | 0.028 | 222423.3591 | 716.7034 | 3.0917 | 40.2469 | 0 |  | 43.3386
ADAPT | 1589 | 2045 | Natural Gas Medium Temp Boilers with CCS - Industry | Overige industrie | Eindverbruiker | PJ |  | 25 | 02 Industrie | Overige industrie | ETS1 | 30353000 | 139700 | EUR_2024 | 0.028 | 208267.704 | 80.4854 | 0.37043 | 4.5197 | 0 |  | 4.8901
ADAPT | 1589 | 2050 | Natural Gas Medium Temp Boilers with CCS - Industry | Overige industrie | Eindverbruiker | PJ |  | 25 | 02 Industrie | Overige industrie | ETS1 | 28321000 | 139700 | EUR_2024 | 0.028 | 194445.0699 | 123.2991 | 0.6082 | 6.9239 | 0 |  | 7.5321
ADAPT | 1590 | 2030 | Biomass High Temp Boilers with CCS - Industry | Overige industrie | Eindverbruiker | PJ |  | 25 | 02 Industrie | Overige industrie | ETS1 | 79756000 | 1574800 | EUR_2024 | 0.028 | 0 | 0 | 0 | 0 | 0 |  | 0
ADAPT | 1590 | 2035 | Biomass High Temp Boilers with CCS - Industry | Overige industrie | Eindverbruiker | PJ |  | 25 | 02 Industrie | Overige industrie | ETS1 | 82931000 | 1574800 | EUR_2024 | 0.028 | 549060.7013 | 306.1301 | 5.8132 | 17.1909 | 0 |  | 23.0041
ADAPT | 1590 | 2040 | Biomass High Temp Boilers with CCS - Industry | Overige industrie | Eindverbruiker | PJ |  | 25 | 02 Industrie | Overige industrie | ETS1 | 86106000 | 1574800 | EUR_2024 | 0.028 | 569997.9265 | 218.3228 | 3.9929 | 12.2601 | 0 |  | 16.253
ADAPT | 1590 | 2045 | Biomass High Temp Boilers with CCS - Industry | Overige industrie | Eindverbruiker | PJ |  | 25 | 02 Industrie | Overige industrie | ETS1 | 80645000 | 1574800 | EUR_2024 | 0.028 | 533844.5736 | 96.0518 | 1.8757 | 5.3938 | 0 |  | 7.2695
ADAPT | 1590 | 2050 | Biomass High Temp Boilers with CCS - Industry | Overige industrie | Eindverbruiker | PJ |  | 25 | 02 Industrie | Overige industrie | ETS1 | 75184000 | 1574800 | EUR_2024 | 0.028 | 497713.6361 | 84.3024 | 1.7658 | 4.7341 | 0 |  | 6.4999
ADAPT | 1592 | 2030 | NG DF 200-400C- Industry | Overige industrie | Eindverbruiker | PJ |  | 25 | 02 Industrie | Overige industrie | ETS1 | 635000 | 12700 | EUR_2024 | 0.028 | 0 | 1508765.2373 | 30175.3047 | 84725.6993 | 0 |  | 114901.0041
ADAPT | 1592 | 2035 | NG DF 200-400C- Industry | Overige industrie | Eindverbruiker | PJ |  | 25 | 02 Industrie | Overige industrie | ETS1 | 635000 | 12700 | EUR_2024 | 0.028 | 25455.5208 | 1203935.2263 | 26745.8842 | 67607.7705 | 0 |  | 94353.6548
ADAPT | 1592 | 2040 | NG DF 200-400C- Industry | Overige industrie | Eindverbruiker | PJ |  | 25 | 02 Industrie | Overige industrie | ETS1 | 635000 | 12700 | EUR_2024 | 0.028 | 0 | 1355.3951 | 335.9347 | 76.1131 | 0 |  | 412.0478
ADAPT | 1592 | 2045 | NG DF 200-400C- Industry | Overige industrie | Eindverbruiker | PJ |  | 25 | 02 Industrie | Overige industrie | ETS1 | 571500 | 12700 | EUR_2024 | 0.028 | 77753.3052 | 1089.5284 | 598.9256 | 61.1832 | 0 |  | 660.1088
ADAPT | 1592 | 2050 | NG DF 200-400C- Industry | Overige industrie | Eindverbruiker | PJ |  | 25 | 02 Industrie | Overige industrie | ETS1 | 508000 | 12700 | EUR_2024 | 0.028 | 385751.8284 | 1584041.5199 | 43052.1538 | 88952.8882 | 0 |  | 132005.042
ADAPT | 1594 | 2030 | H2 uit SMR met CCS plus | Productie blauwe waterstof | Waterstof | PJ |  | 20 | 13 Waterstof | Omzetting/centrales | ETS1 | 25654000 | 4953000 | EUR_2024 | 0.028 | 0 | 9.3213 | 1.7997 | 0.61501 | 0 |  | 2.4147
ADAPT | 1594 | 2035 | H2 uit SMR met CCS plus | Productie blauwe waterstof | Waterstof | PJ |  | 20 | 13 Waterstof | Omzetting/centrales | ETS1 | 25146000 | 4953000 | EUR_2024 | 0.028 | 110401.8874 | 47.0418 | 9.5954 | 3.1038 | 0 |  | 12.6992
ADAPT | 1594 | 2040 | H2 uit SMR met CCS plus | Productie blauwe waterstof | Waterstof | PJ |  | 20 | 13 Waterstof | Omzetting/centrales | ETS1 | 24638000 | 4953000 | EUR_2024 | 0.028 | 108168.7099 | 69.0488 | 258.0122 | 4.5558 | 0 |  | 262.5679
ADAPT | 1594 | 2045 | H2 uit SMR met CCS plus | Productie blauwe waterstof | Waterstof | PJ |  | 20 | 13 Waterstof | Omzetting/centrales | ETS1 | 24130000 | 4953000 | EUR_2024 | 0.028 | 105926.5016 | 30.4811 | 196.609 | 2.0111 | 0 |  | 198.6201
ADAPT | 1594 | 2050 | H2 uit SMR met CCS plus | Productie blauwe waterstof | Waterstof | PJ |  | 20 | 13 Waterstof | Omzetting/centrales | ETS1 | 23622000 | 4953000 | EUR_2024 | 0.028 | 0 | 34.0557 | 362.7722 | 2.247 | 0 |  | 365.0192
ADAPT | 1595 | 2030 | Biomassavergassing BVSTEG met CCS plus | Vergassing | Biobased - Complex | GW |  | 20 | 14 Koolstof | Omzetting/centrales | ETS1 | 24784431000 | 0 | EUR_2024 | 0.028 | 0 | 0 | 0 | 0 | 0 |  | 0
ADAPT | 1595 | 2035 | Biomassavergassing BVSTEG met CCS plus | Vergassing | Biobased - Complex | GW |  | 20 | 14 Koolstof | Omzetting/centrales | ETS1 | 24330088500 | 0 | EUR_2024 | 0.028 | 0 | 0 | 0 | 0 | 0 |  | 0
ADAPT | 1595 | 2040 | Biomassavergassing BVSTEG met CCS plus | Vergassing | Biobased - Complex | GW |  | 20 | 14 Koolstof | Omzetting/centrales | ETS1 | 23875746000 | 0 | EUR_2024 | 0.028 | 0 | 0 | 0 | 0 | 0 |  | 0
ADAPT | 1595 | 2045 | Biomassavergassing BVSTEG met CCS plus | Vergassing | Biobased - Complex | GW |  | 20 | 14 Koolstof | Omzetting/centrales | ETS1 | 23421467000 | 0 | EUR_2024 | 0.028 | 0 | 0 | 0 | 0 | 0 |  | 0
ADAPT | 1595 | 2050 | Biomassavergassing BVSTEG met CCS plus | Vergassing | Biobased - Complex | GW |  | 20 | 14 Koolstof | Omzetting/centrales | ETS1 | 22967188000 | 0 | EUR_2024 | 0.028 | 0 | 0 | 0 | 0 | 0 |  | 0
ADAPT | 1599 | 2030 | Natural gas CCGT wCCS | Elektriciteitscentrales | Elektriciteit | GW |  | 20 | 11 Elektriciteit | Omzetting/centrales | ETS1 | 1847977000 | 38100 | EUR_2024 | 0.028 | 624088152.474 | 3132603460.4468 | 64585.3232 | 206685985.8329 | 0 |  | 206750571.1561
ADAPT | 1599 | 2035 | Natural gas CCGT wCCS | Elektriciteitscentrales | Elektriciteit | GW |  | 20 | 11 Elektriciteit | Omzetting/centrales | ETS1 | 1722818500 | 38100 | EUR_2024 | 0.028 | 0 | 2336352073.9192 | 19412071.9089 | 154150130.3142 | 0 |  | 173562202.2231
ADAPT | 1599 | 2040 | Natural gas CCGT wCCS | Elektriciteitscentrales | Elektriciteit | GW |  | 20 | 11 Elektriciteit | Omzetting/centrales | ETS1 | 1597660000 | 38100 | EUR_2024 | 0.028 | 0 | 0 | 174.485 | 0 | 0 |  | 174.485
ADAPT | 1599 | 2045 | Natural gas CCGT wCCS | Elektriciteitscentrales | Elektriciteit | GW |  | 20 | 11 Elektriciteit | Omzetting/centrales | ETS1 | 1475867000 | 38100 | EUR_2024 | 0.028 | 647573.8866 | 0 | 109.605 | 0 | 0 |  | 109.605
ADAPT | 1599 | 2050 | Natural gas CCGT wCCS | Elektriciteitscentrales | Elektriciteit | GW |  | 20 | 11 Elektriciteit | Omzetting/centrales | ETS1 | 1354074000 | 38100 | EUR_2024 | 0.028 | 457290075.0243 | 0 | 268.6807 | 0 | 0 |  | 268.6807
ADAPT | 1611 | 2030 | Biomass CHP with CCS - Basic metals | Elektriciteitscentrales | Elektriciteit | PJ |  | 25 | 11 Elektriciteit | Omzetting/centrales | ETS1 | 121920000 | 2540000 | EUR_2024 | 0.028 | 0 | 0 | 0 | 0 | 0 |  | 0
ADAPT | 1611 | 2035 | Biomass CHP with CCS - Basic metals | Elektriciteitscentrales | Elektriciteit | PJ |  | 25 | 11 Elektriciteit | Omzetting/centrales | ETS1 | 121920000 | 2540000 | EUR_2024 | 0.028 | 1674692.0927 | 214.6951 | 4.4728 | 12.0563 | 0 |  | 16.5292
ADAPT | 1611 | 2040 | Biomass CHP with CCS - Basic metals | Elektriciteitscentrales | Elektriciteit | PJ |  | 25 | 11 Elektriciteit | Omzetting/centrales | ETS1 | 121920000 | 2540000 | EUR_2024 | 0.028 | 1674636.348 | 150.6669 | 3.1389 | 8.4608 | 0 |  | 11.5997
ADAPT | 1611 | 2045 | Biomass CHP with CCS - Basic metals | Elektriciteitscentrales | Elektriciteit | PJ |  | 25 | 11 Elektriciteit | Omzetting/centrales | ETS1 | 121920000 | 2540000 | EUR_2024 | 0.028 | 1674644.7805 | 128.8013 | 2.6834 | 7.2329 | 0 |  | 9.9163
ADAPT | 1611 | 2050 | Biomass CHP with CCS - Basic metals | Elektriciteitscentrales | Elektriciteit | PJ |  | 25 | 11 Elektriciteit | Omzetting/centrales | ETS1 | 121920000 | 2540000 | EUR_2024 | 0.028 | 1674630.8323 | 37.1944 | 0.77488 | 2.0887 | 0 |  | 2.8636
ADAPT | 1612 | 2030 | Natural Gas CHP with CCS - Basic metals | Elektriciteitscentrales | Elektriciteit | PJ |  | 25 | 11 Elektriciteit | Omzetting/centrales | ETS1 | 59309000 | 609600 | EUR_2024 | 0.028 | 0 | 9.2309 | 0.094879 | 0.51837 | 0 |  | 0.61325
ADAPT | 1612 | 2035 | Natural Gas CHP with CCS - Basic metals | Elektriciteitscentrales | Elektriciteit | PJ |  | 25 | 11 Elektriciteit | Omzetting/centrales | ETS1 | 59309000 | 609600 | EUR_2024 | 0.028 | 1169337.3622 | 100.5857 | 1.0339 | 5.6485 | 0 |  | 6.6823
ADAPT | 1612 | 2040 | Natural Gas CHP with CCS - Basic metals | Elektriciteitscentrales | Elektriciteit | PJ |  | 25 | 11 Elektriciteit | Omzetting/centrales | ETS1 | 59309000 | 609600 | EUR_2024 | 0.028 | 1169317.9061 | 94.6596 | 0.97295 | 5.3157 | 0 |  | 6.2886
ADAPT | 1612 | 2045 | Natural Gas CHP with CCS - Basic metals | Elektriciteitscentrales | Elektriciteit | PJ |  | 25 | 11 Elektriciteit | Omzetting/centrales | ETS1 | 59309000 | 609600 | EUR_2024 | 0.028 | 1169309.5828 | 47.1173 | 0.48429 | 2.6459 | 0 |  | 3.1302
ADAPT | 1612 | 2050 | Natural Gas CHP with CCS - Basic metals | Elektriciteitscentrales | Elektriciteit | PJ |  | 25 | 11 Elektriciteit | Omzetting/centrales | ETS1 | 59309000 | 609600 | EUR_2024 | 0.028 | 1169316.4536 | 33.9291 | 0.34874 | 1.9053 | 0 |  | 2.254
ADAPT | 1613 | 2030 | Biomass boiler 200-400C - Basic Metals Ferro | Staalindustrie | Eindverbruiker | PJ |  | 25 | 02 Industrie | Energie-intensieve industrie | ETS1 | 23749000 | 1447800 | EUR_2024 | 0.028 | 0 | 2.84 | 0.17313 | 0.15948 | 0 |  | 0.33262
ADAPT | 1613 | 2035 | Biomass boiler 200-400C - Basic Metals Ferro | Staalindustrie | Eindverbruiker | PJ |  | 25 | 02 Industrie | Energie-intensieve industrie | ETS1 | 23241000 | 1422400 | EUR_2024 | 0.028 | 71737.8856 | 13.7726 | 0.84291 | 0.77341 | 0 |  | 1.6163
ADAPT | 1613 | 2040 | Biomass boiler 200-400C - Basic Metals Ferro | Staalindustrie | Eindverbruiker | PJ |  | 25 | 02 Industrie | Energie-intensieve industrie | ETS1 | 22733000 | 1397000 | EUR_2024 | 0.028 | 70167.1491 | 10.7479 | 14.7336 | 0.60356 | 0 |  | 15.3371
ADAPT | 1613 | 2045 | Biomass boiler 200-400C - Basic Metals Ferro | Staalindustrie | Eindverbruiker | PJ |  | 25 | 02 Industrie | Energie-intensieve industrie | ETS1 | 22161500 | 1377950 | EUR_2024 | 0.028 | 68403.5619 | 9.7799 | 64.8916 | 0.5492 | 0 |  | 65.4408
ADAPT | 1613 | 2050 | Biomass boiler 200-400C - Basic Metals Ferro | Staalindustrie | Eindverbruiker | PJ |  | 25 | 02 Industrie | Energie-intensieve industrie | ETS1 | 21590000 | 1358900 | EUR_2024 | 0.028 | 66639.5111 | 8.5373 | 74.0148 | 0.47942 | 0 |  | 74.4942
ADAPT | 1614 | 2030 | Biomass CHP with CCS - Chemical | Elektriciteitscentrales | Elektriciteit | PJ |  | 25 | 11 Elektriciteit | Omzetting/centrales | ETS1 | 121920000 | 2540000 | EUR_2024 | 0.028 | 0 | 0 | 0 | 0 | 0 |  | 0
ADAPT | 1614 | 2035 | Biomass CHP with CCS - Chemical | Elektriciteitscentrales | Elektriciteit | PJ |  | 25 | 11 Elektriciteit | Omzetting/centrales | ETS1 | 121920000 | 2540000 | EUR_2024 | 0.028 | 26333877.3119 | 298.0328 | 6.209 | 16.7362 | 0 |  | 22.9452
ADAPT | 1614 | 2040 | Biomass CHP with CCS - Chemical | Elektriciteitscentrales | Elektriciteit | PJ |  | 25 | 11 Elektriciteit | Omzetting/centrales | ETS1 | 121920000 | 2540000 | EUR_2024 | 0.028 | 26333793.4114 | 176.563 | 3.6784 | 9.915 | 0 |  | 13.5934
ADAPT | 1614 | 2045 | Biomass CHP with CCS - Chemical | Elektriciteitscentrales | Elektriciteit | PJ |  | 25 | 11 Elektriciteit | Omzetting/centrales | ETS1 | 121920000 | 2540000 | EUR_2024 | 0.028 | 26333797.8281 | 77.1768 | 1.6079 | 4.3339 | 0 |  | 5.9418
ADAPT | 1614 | 2050 | Biomass CHP with CCS - Chemical | Elektriciteitscentrales | Elektriciteit | PJ |  | 25 | 11 Elektriciteit | Omzetting/centrales | ETS1 | 121920000 | 2540000 | EUR_2024 | 0.028 | 26333802.27 | 0 | 0 | 0 | 0 |  | 0
ADAPT | 1615 | 2030 | Natural Gas CHP with CCS - Chemical | Elektriciteitscentrales | Elektriciteit | PJ |  | 25 | 11 Elektriciteit | Omzetting/centrales | ETS1 | 59309000 | 609600 | EUR_2024 | 0.028 | 0 | 121.2852 | 1.2466 | 6.8108 | 0 |  | 8.0575
ADAPT | 1615 | 2035 | Natural Gas CHP with CCS - Chemical | Elektriciteitscentrales | Elektriciteit | PJ |  | 25 | 11 Elektriciteit | Omzetting/centrales | ETS1 | 59309000 | 609600 | EUR_2024 | 0.028 | 13292210.6015 | 467.7998 | 4.8082 | 26.2696 | 0 |  | 31.0778
ADAPT | 1615 | 2040 | Natural Gas CHP with CCS - Chemical | Elektriciteitscentrales | Elektriciteit | PJ |  | 25 | 11 Elektriciteit | Omzetting/centrales | ETS1 | 59309000 | 609600 | EUR_2024 | 0.028 | 13292141.3024 | 467.8189 | 4.8084 | 26.2707 | 0 |  | 31.0791
ADAPT | 1615 | 2045 | Natural Gas CHP with CCS - Chemical | Elektriciteitscentrales | Elektriciteit | PJ |  | 25 | 11 Elektriciteit | Omzetting/centrales | ETS1 | 59309000 | 609600 | EUR_2024 | 0.028 | 13292092.278 | 222.7157 | 2.2892 | 12.5067 | 0 |  | 14.7959
ADAPT | 1615 | 2050 | Natural Gas CHP with CCS - Chemical | Elektriciteitscentrales | Elektriciteit | PJ |  | 25 | 11 Elektriciteit | Omzetting/centrales | ETS1 | 59309000 | 609600 | EUR_2024 | 0.028 | 13292135.4696 | 193.5709 | 1.9896 | 10.8701 | 0 |  | 12.8597
ADAPT | 1616 | 2030 | Biomass Medium Temp Boilers with CCS - Chemical | Chemie | Eindverbruiker | PJ |  | 25 | 02 Industrie | Energie-intensieve industrie | ETS1 | 81153000 | 1574800 | EUR_2024 | 0.028 | 0 | 0 | 0 | 0 | 0 |  | 0
ADAPT | 1616 | 2035 | Biomass Medium Temp Boilers with CCS - Chemical | Chemie | Eindverbruiker | PJ |  | 25 | 02 Industrie | Energie-intensieve industrie | ETS1 | 81153000 | 1574800 | EUR_2024 | 0.028 | 1740572.7132 | 322.3858 | 6.256 | 18.1038 | 0 |  | 24.3598
ADAPT | 1616 | 2040 | Biomass Medium Temp Boilers with CCS - Chemical | Chemie | Eindverbruiker | PJ |  | 25 | 02 Industrie | Energie-intensieve industrie | ETS1 | 81153000 | 1574800 | EUR_2024 | 0.028 | 1740474.8801 | 155.6061 | 3.0196 | 8.7382 | 0 |  | 11.7578
ADAPT | 1616 | 2045 | Biomass Medium Temp Boilers with CCS - Chemical | Chemie | Eindverbruiker | PJ |  | 25 | 02 Industrie | Energie-intensieve industrie | ETS1 | 81153000 | 1574800 | EUR_2024 | 0.028 | 1740498.8427 | 108.6395 | 2.1082 | 6.1007 | 0 |  | 8.2089
ADAPT | 1616 | 2050 | Biomass Medium Temp Boilers with CCS - Chemical | Chemie | Eindverbruiker | PJ |  | 25 | 02 Industrie | Energie-intensieve industrie | ETS1 | 81153000 | 1574800 | EUR_2024 | 0.028 | 1740501.5215 | 75.0667 | 1.4567 | 4.2154 | 0 |  | 5.6721
ADAPT | 1619 | 2030 | Natural Gas CHP with CCS - Refineries | Elektriciteitscentrales | Elektriciteit | PJ |  | 25 | 11 Elektriciteit | Omzetting/centrales | ETS1 | 59309000 | 609600 | EUR_2024 | 0.028 | 0 | 34.6779 | 0.35643 | 1.9474 | 0 |  | 2.3038
ADAPT | 1619 | 2035 | Natural Gas CHP with CCS - Refineries | Elektriciteitscentrales | Elektriciteit | PJ |  | 25 | 11 Elektriciteit | Omzetting/centrales | ETS1 | 59309000 | 609600 | EUR_2024 | 0.028 | 43031831.9908 | 86.549 | 0.88958 | 4.8602 | 0 |  | 5.7498
ADAPT | 1619 | 2040 | Natural Gas CHP with CCS - Refineries | Elektriciteitscentrales | Elektriciteit | PJ |  | 25 | 11 Elektriciteit | Omzetting/centrales | ETS1 | 59309000 | 609600 | EUR_2024 | 0.028 | 43031824.4503 | 100.7179 | 1.0352 | 5.6559 | 0 |  | 6.6911
ADAPT | 1619 | 2045 | Natural Gas CHP with CCS - Refineries | Elektriciteitscentrales | Elektriciteit | PJ |  | 25 | 11 Elektriciteit | Omzetting/centrales | ETS1 | 59309000 | 609600 | EUR_2024 | 0.028 | 43031812.8855 | 57.0626 | 0.58651 | 3.2044 | 0 |  | 3.7909
ADAPT | 1619 | 2050 | Natural Gas CHP with CCS - Refineries | Elektriciteitscentrales | Elektriciteit | PJ |  | 25 | 11 Elektriciteit | Omzetting/centrales | ETS1 | 59309000 | 609600 | EUR_2024 | 0.028 | 43031819.6041 | 47.0002 | 0.48309 | 2.6393 | 0 |  | 3.1224
ADAPT | 1620 | 2030 | Biomass Medium Temp Boilers with CCS - Refineries | Raffinage | Fossiel - Complex | PJ |  | 25 | 14 Koolstof | Omzetting/centrales | ETS1 | 81153000 | 1574800 | EUR_2024 | 0.028 | 0 | 0 | 0 | 0 | 0 |  | 0
ADAPT | 1620 | 2035 | Biomass Medium Temp Boilers with CCS - Refineries | Raffinage | Fossiel - Complex | PJ |  | 25 | 14 Koolstof | Omzetting/centrales | ETS1 | 81153000 | 1574800 | EUR_2024 | 0.028 | 6171773.8008 | 25.5392 | 0.4956 | 1.4342 | 0 |  | 1.9298
ADAPT | 1620 | 2040 | Biomass Medium Temp Boilers with CCS - Refineries | Raffinage | Fossiel - Complex | PJ |  | 25 | 14 Koolstof | Omzetting/centrales | ETS1 | 81153000 | 1574800 | EUR_2024 | 0.028 | 6171769.0475 | 27.3118 | 0.52999 | 1.5337 | 0 |  | 2.0637
ADAPT | 1620 | 2045 | Biomass Medium Temp Boilers with CCS - Refineries | Raffinage | Fossiel - Complex | PJ |  | 25 | 14 Koolstof | Omzetting/centrales | ETS1 | 81153000 | 1574800 | EUR_2024 | 0.028 | 6171766.8554 | 18.124 | 0.3517 | 1.0178 | 0 |  | 1.3695
ADAPT | 1620 | 2050 | Biomass Medium Temp Boilers with CCS - Refineries | Raffinage | Fossiel - Complex | PJ |  | 25 | 14 Koolstof | Omzetting/centrales | ETS1 | 81153000 | 1574800 | EUR_2024 | 0.028 | 6171768.7838 | 18.5781 | 0.36051 | 1.0433 | 0 |  | 1.4038
ADAPT | 1622 | 2030 | Natural Gas Medium Temp Boilers with CCS - Refineries | Raffinage | Fossiel - Complex | PJ |  | 25 | 14 Koolstof | Omzetting/centrales | ETS1 | 30480000 | 139700 | EUR_2024 | 0.028 | 0 | 16.1631 | 0.074081 | 0.90765 | 0 |  | 0.98173
ADAPT | 1622 | 2035 | Natural Gas Medium Temp Boilers with CCS - Refineries | Raffinage | Fossiel - Complex | PJ |  | 25 | 14 Koolstof | Omzetting/centrales | ETS1 | 30480000 | 139700 | EUR_2024 | 0.028 | 3511897.8256 | 30.9955 | 0.14206 | 1.7406 | 0 |  | 1.8826
ADAPT | 1622 | 2040 | Natural Gas Medium Temp Boilers with CCS - Refineries | Raffinage | Fossiel - Complex | PJ |  | 25 | 14 Koolstof | Omzetting/centrales | ETS1 | 30480000 | 139700 | EUR_2024 | 0.028 | 3511895.287 | 33.1351 | 0.15187 | 1.8607 | 0 |  | 2.0126
ADAPT | 1622 | 2045 | Natural Gas Medium Temp Boilers with CCS - Refineries | Raffinage | Fossiel - Complex | PJ |  | 25 | 14 Koolstof | Omzetting/centrales | ETS1 | 30480000 | 139700 | EUR_2024 | 0.028 | 3511892.1264 | 19.4715 | 0.089244 | 1.0934 | 0 |  | 1.1827
ADAPT | 1622 | 2050 | Natural Gas Medium Temp Boilers with CCS - Refineries | Raffinage | Fossiel - Complex | PJ |  | 25 | 14 Koolstof | Omzetting/centrales | ETS1 | 30480000 | 139700 | EUR_2024 | 0.028 | 3511896.0614 | 25.4831 | 0.1168 | 1.431 | 0 |  | 1.5478
ADAPT | 1623 | 2030 | Natural Gas Medium Temp Boilers with CCS - Basic Metals | Staalindustrie | Eindverbruiker | PJ |  | 25 | 02 Industrie | Energie-intensieve industrie | ETS1 | 30480000 | 139700 | EUR_2024 | 0.028 | 0 | 6.3774 | 0.02923 | 0.35813 | 0 |  | 0.38736
ADAPT | 1623 | 2035 | Natural Gas Medium Temp Boilers with CCS - Basic Metals | Staalindustrie | Eindverbruiker | PJ |  | 25 | 02 Industrie | Energie-intensieve industrie | ETS1 | 30480000 | 139700 | EUR_2024 | 0.028 | 195517.0937 | 111.7467 | 0.51217 | 6.2752 | 0 |  | 6.7874
ADAPT | 1623 | 2040 | Natural Gas Medium Temp Boilers with CCS - Basic Metals | Staalindustrie | Eindverbruiker | PJ |  | 25 | 02 Industrie | Energie-intensieve industrie | ETS1 | 30480000 | 139700 | EUR_2024 | 0.028 | 195486.9296 | 66.2953 | 0.30385 | 3.7229 | 0 |  | 4.0267
ADAPT | 1623 | 2045 | Natural Gas Medium Temp Boilers with CCS - Basic Metals | Staalindustrie | Eindverbruiker | PJ |  | 25 | 02 Industrie | Energie-intensieve industrie | ETS1 | 30480000 | 139700 | EUR_2024 | 0.028 | 195487.2125 | 22.2586 | 0.10202 | 1.2499 | 0 |  | 1.352
ADAPT | 1623 | 2050 | Natural Gas Medium Temp Boilers with CCS - Basic Metals | Staalindustrie | Eindverbruiker | PJ |  | 25 | 02 Industrie | Energie-intensieve industrie | ETS1 | 30480000 | 139700 | EUR_2024 | 0.028 | 195494.9724 | 17.0211 | 0.078013 | 0.95583 | 0 |  | 1.0338
ADAPT | 1624 | 2030 | Natural Gas Medium Temp Boilers with CCS - Chemical | Chemie | Eindverbruiker | PJ |  | 25 | 02 Industrie | Energie-intensieve industrie | ETS1 | 30480000 | 139700 | EUR_2024 | 0.028 | 0 | 54.7082 | 0.25075 | 3.0722 | 0 |  | 3.3229
ADAPT | 1624 | 2035 | Natural Gas Medium Temp Boilers with CCS - Chemical | Chemie | Eindverbruiker | PJ |  | 25 | 02 Industrie | Energie-intensieve industrie | ETS1 | 30480000 | 139700 | EUR_2024 | 0.028 | 706145.5869 | 276.562 | 1.2676 | 15.5305 | 0 |  | 16.7981
ADAPT | 1624 | 2040 | Natural Gas Medium Temp Boilers with CCS - Chemical | Chemie | Eindverbruiker | PJ |  | 25 | 02 Industrie | Energie-intensieve industrie | ETS1 | 30480000 | 139700 | EUR_2024 | 0.028 | 706120.9167 | 375.0648 | 1.719 | 21.062 | 0 |  | 22.7811
ADAPT | 1624 | 2045 | Natural Gas Medium Temp Boilers with CCS - Chemical | Chemie | Eindverbruiker | PJ |  | 25 | 02 Industrie | Energie-intensieve industrie | ETS1 | 30480000 | 139700 | EUR_2024 | 0.028 | 706043.3454 | 85.7108 | 0.39284 | 4.8131 | 0 |  | 5.206
ADAPT | 1624 | 2050 | Natural Gas Medium Temp Boilers with CCS - Chemical | Chemie | Eindverbruiker | PJ |  | 25 | 02 Industrie | Energie-intensieve industrie | ETS1 | 30480000 | 139700 | EUR_2024 | 0.028 | 706104.7982 | 103.6208 | 0.47493 | 5.8189 | 0 |  | 6.2938
ADAPT | 1626 | 2030 | Biomass CHP with CCS - Refineries | Elektriciteitscentrales | Elektriciteit | PJ |  | 25 | 11 Elektriciteit | Omzetting/centrales | ETS1 | 121920000 | 2540000 | EUR_2024 | 0.028 | 0 | 0 | 0 | 0 | 0 |  | 0
ADAPT | 1626 | 2035 | Biomass CHP with CCS - Refineries | Elektriciteitscentrales | Elektriciteit | PJ |  | 25 | 11 Elektriciteit | Omzetting/centrales | ETS1 | 121920000 | 2540000 | EUR_2024 | 0.028 | 20873858.5388 | 32.2377 | 0.67162 | 1.8103 | 0 |  | 2.4819
ADAPT | 1626 | 2040 | Biomass CHP with CCS - Refineries | Elektriciteitscentrales | Elektriciteit | PJ |  | 25 | 11 Elektriciteit | Omzetting/centrales | ETS1 | 121920000 | 2540000 | EUR_2024 | 0.028 | 20873852.1645 | 32.604 | 0.67925 | 1.8309 | 0 |  | 2.5101
ADAPT | 1626 | 2045 | Biomass CHP with CCS - Refineries | Elektriciteitscentrales | Elektriciteit | PJ |  | 25 | 11 Elektriciteit | Omzetting/centrales | ETS1 | 121920000 | 2540000 | EUR_2024 | 0.028 | 20873845.5705 | 0 | 0 | 0 | 0 |  | 0
ADAPT | 1626 | 2050 | Biomass CHP with CCS - Refineries | Elektriciteitscentrales | Elektriciteit | PJ |  | 25 | 11 Elektriciteit | Omzetting/centrales | ETS1 | 121920000 | 2540000 | EUR_2024 | 0.028 | 20873852.0913 | 0 | 0 | 0 | 0 |  | 0
ADAPT | 1627 | 2030 | Hydropower | Wind op zee | Elektriciteit | GW | PJ | 20 | 11 Elektriciteit | Winning/productie | ETS1 | 1502537000 | 0 | EUR_2024 | 0.028 | 0 | 0 | 0 | 0 | 0 |  | 0
ADAPT | 1627 | 2035 | Hydropower | Wind op zee | Elektriciteit | GW | PJ | 20 | 11 Elektriciteit | Winning/productie | ETS1 | 1502537000 | 0 | EUR_2024 | 0.028 | 21153.0753 | 0 | 0 | 0 | 0 |  | 0
ADAPT | 1627 | 2040 | Hydropower | Wind op zee | Elektriciteit | GW | PJ | 20 | 11 Elektriciteit | Winning/productie | ETS1 | 1502537000 | 0 | EUR_2024 | 0.028 | 21153.0753 | 0 | 406.4977 | 0 | 0 |  | 406.4977
ADAPT | 1627 | 2045 | Hydropower | Wind op zee | Elektriciteit | GW | PJ | 20 | 11 Elektriciteit | Winning/productie | ETS1 | 1502537000 | 0 | EUR_2024 | 0.028 | 21153.0753 | 0 | 1172.0441 | 0 | 0 |  | 1172.0441
ADAPT | 1627 | 2050 | Hydropower | Wind op zee | Elektriciteit | GW | PJ | 20 | 11 Elektriciteit | Winning/productie | ETS1 | 1502537000 | 0 | EUR_2024 | 0.028 | 0 | 0 | 3408.6714 | 0 | 0 |  | 3408.6714
ADAPT | 1648 | 2030 | Diesel truck with 8% energy consumption reduction | Wegtransport Personen | Eindverbruiker | Mvtg | Bn vtgkm vracht | 8 | 03a Transport (nationaal) | Wegtransport | ETS2 | 160542478000 | 2213127400 | EUR_2024 | 0.028 | 0 | 0 | 0 | 0 | 0 |  | 0
ADAPT | 1648 | 2035 | Diesel truck with 8% energy consumption reduction | Wegtransport Personen | Eindverbruiker | Mvtg | Bn vtgkm vracht | 8 | 03a Transport (nationaal) | Wegtransport | ETS2 | 161504439500 | 2224570100 | EUR_2024 | 0.028 | 1822901326.8093 | 9114506634.0465 | 125543663.0542 | 1287487954.4779 | 0 |  | 1413031617.5322
ADAPT | 1648 | 2040 | Diesel truck with 8% energy consumption reduction | Wegtransport Personen | Eindverbruiker | Mvtg | Bn vtgkm vracht | 8 | 03a Transport (nationaal) | Wegtransport | ETS2 | 162466401000 | 2236012800 | EUR_2024 | 0.028 | 0 | 0 | 0 | 0 | 0 |  | 0
ADAPT | 1648 | 2045 | Diesel truck with 8% energy consumption reduction | Wegtransport Personen | Eindverbruiker | Mvtg | Bn vtgkm vracht | 8 | 03a Transport (nationaal) | Wegtransport | ETS2 | 164174551000 | 2256320100 | EUR_2024 | 0.028 | 0 | 0 | 0 | 0 | 0 |  | 0
ADAPT | 1648 | 2050 | Diesel truck with 8% energy consumption reduction | Wegtransport Personen | Eindverbruiker | Mvtg | Bn vtgkm vracht | 8 | 03a Transport (nationaal) | Wegtransport | ETS2 | 165882701000 | 2276627400 | EUR_2024 | 0.028 | 0 | 0 | 0 | 0 | 0 |  | 0
ADAPT | 1650 | 2030 | Hybrid bus | Wegtransport Vracht | Eindverbruiker | Mvtg | Bn vtgkm bus | 10 | 03a Transport (nationaal) | Wegtransport | ETS2 | -9522460000 | 0 | EUR_2024 | 0.028 | 5440642.2517 | 0 | 0 | 0 | 0 |  | 0
ADAPT | 1650 | 2035 | Hybrid bus | Wegtransport Vracht | Eindverbruiker | Mvtg | Bn vtgkm bus | 10 | 03a Transport (nationaal) | Wegtransport | ETS2 | -9522460000 | 0 | EUR_2024 | 0.028 | 0 | 0 | 0 | 0 | 0 |  | 0
ADAPT | 1650 | 2040 | Hybrid bus | Wegtransport Vracht | Eindverbruiker | Mvtg | Bn vtgkm bus | 10 | 03a Transport (nationaal) | Wegtransport | ETS2 | -9522460000 | 0 | EUR_2024 | 0.028 | 5440642.2517 | 0 | 0 | 0 | 0 |  | 0
ADAPT | 1650 | 2045 | Hybrid bus | Wegtransport Vracht | Eindverbruiker | Mvtg | Bn vtgkm bus | 10 | 03a Transport (nationaal) | Wegtransport | ETS2 | -9522460000 | 0 | EUR_2024 | 0.028 | 0 | 0 | 0 | 0 | 0 |  | 0
ADAPT | 1650 | 2050 | Hybrid bus | Wegtransport Vracht | Eindverbruiker | Mvtg | Bn vtgkm bus | 10 | 03a Transport (nationaal) | Wegtransport | ETS2 | -9522460000 | 0 | EUR_2024 | 0.028 | 5440642.2517 | 0 | 0 | 0 | 0 |  | 0
ADAPT | 1651 | 2030 | REF Fuel cell bus | Wegtransport Vracht | Eindverbruiker | Mvtg | Bn vtgkm bus | 10 | 03a Transport (nationaal) | Wegtransport | ETS2 | 110609380000 | 0 | EUR_2024 | 0.028 | 0 | 0 | 0 | 0 | 0 |  | 0
ADAPT | 1651 | 2035 | REF Fuel cell bus | Wegtransport Vracht | Eindverbruiker | Mvtg | Bn vtgkm bus | 10 | 03a Transport (nationaal) | Wegtransport | ETS2 | 74110215000 | 0 | EUR_2024 | 0.028 | 0 | 0 | 0 | 0 | 0 |  | 0
ADAPT | 1651 | 2040 | REF Fuel cell bus | Wegtransport Vracht | Eindverbruiker | Mvtg | Bn vtgkm bus | 10 | 03a Transport (nationaal) | Wegtransport | ETS2 | 37611050000 | 0 | EUR_2024 | 0.028 | 0 | 0 | 0 | 0 | 0 |  | 0
ADAPT | 1651 | 2045 | REF Fuel cell bus | Wegtransport Vracht | Eindverbruiker | Mvtg | Bn vtgkm bus | 10 | 03a Transport (nationaal) | Wegtransport | ETS2 | 28081605000 | 0 | EUR_2024 | 0.028 | 0 | 0 | 0 | 0 | 0 |  | 0
ADAPT | 1651 | 2050 | REF Fuel cell bus | Wegtransport Vracht | Eindverbruiker | Mvtg | Bn vtgkm bus | 10 | 03a Transport (nationaal) | Wegtransport | ETS2 | 18552160000 | 0 | EUR_2024 | 0.028 | 0 | 0 | 0 | 0 | 0 |  | 0
ADAPT | 1652 | 2030 | CNG bus | Wegtransport Vracht | Eindverbruiker | Mvtg | Bn vtgkm bus | 10 | 03a Transport (nationaal) | Wegtransport | ETS2 | 0 | 0 | EUR_2024 | 0.028 | 0 | 0 | 0 | 0 | 0 |  | 0
ADAPT | 1652 | 2035 | CNG bus | Wegtransport Vracht | Eindverbruiker | Mvtg | Bn vtgkm bus | 10 | 03a Transport (nationaal) | Wegtransport | ETS2 | 0 | 0 | EUR_2024 | 0.028 | 0 | 0 | 0 | 0 | 0 |  | 0
ADAPT | 1652 | 2040 | CNG bus | Wegtransport Vracht | Eindverbruiker | Mvtg | Bn vtgkm bus | 10 | 03a Transport (nationaal) | Wegtransport | ETS2 | 0 | 0 | EUR_2024 | 0.028 | 0 | 0 | 0 | 0 | 0 |  | 0
ADAPT | 1652 | 2045 | CNG bus | Wegtransport Vracht | Eindverbruiker | Mvtg | Bn vtgkm bus | 10 | 03a Transport (nationaal) | Wegtransport | ETS2 | 0 | 0 | EUR_2024 | 0.028 | 0 | 0 | 0 | 0 | 0 |  | 0
ADAPT | 1652 | 2050 | CNG bus | Wegtransport Vracht | Eindverbruiker | Mvtg | Bn vtgkm bus | 10 | 03a Transport (nationaal) | Wegtransport | ETS2 | 0 | 0 | EUR_2024 | 0.028 | 0 | 0 | 0 | 0 | 0 |  | 0
ADAPT | 1653 | 2030 | REF BEV bus | Wegtransport Vracht | Eindverbruiker | Mvtg | Bn vtgkm bus | 10 | 03a Transport (nationaal) | Wegtransport | ETS2 | 44629070000 | 0 | EUR_2024 | 0.028 | 73154543.9027 | 440250881.9355 | 0 | 51085432.51 | 0 |  | 51085432.51
ADAPT | 1653 | 2035 | REF BEV bus | Wegtransport Vracht | Eindverbruiker | Mvtg | Bn vtgkm bus | 10 | 03a Transport (nationaal) | Wegtransport | ETS2 | 26826210000 | 0 | EUR_2024 | 0.028 | 8992572.7435 | 264826190.1534 | 0 | 30729661.2433 | 0 |  | 30729661.2433
ADAPT | 1653 | 2040 | REF BEV bus | Wegtransport Vracht | Eindverbruiker | Mvtg | Bn vtgkm bus | 10 | 03a Transport (nationaal) | Wegtransport | ETS2 | 9023350000 | 0 | EUR_2024 | 0.028 | 14803880.8304 | 89143257.1424 | 0 | 10343924.4152 | 0 |  | 10343924.4152
ADAPT | 1653 | 2045 | REF BEV bus | Wegtransport Vracht | Eindverbruiker | Mvtg | Bn vtgkm bus | 10 | 03a Transport (nationaal) | Wegtransport | ETS2 | 1223010000 | 0 | EUR_2024 | 0.028 | 411747.6706 | 12091206.5019 | 0 | 1403028.4528 | 0 |  | 1403028.4528
ADAPT | 1653 | 2050 | REF BEV bus | Wegtransport Vracht | Eindverbruiker | Mvtg | Bn vtgkm bus | 10 | 03a Transport (nationaal) | Wegtransport | ETS2 | -6577330000 | 0 | EUR_2024 | 0.028 | 0 | -65074075.8892 | 0 | -7551006.5928 | 0 |  | -7551006.5928
ADAPT | 1656 | 2030 | Gasoline hybrid car with high fuel reduction | Wegtransport Personen | Eindverbruiker | Mvtg | Bn vtgkm persoon | 10 | 03a Transport (nationaal) | Wegtransport | ETS2 | 2788412000 | 505129800 | EUR_2024 | 0.028 | 953954611.7034 | 4770647113.5531 | 864218064.7407 | 553572022.5636 | 0 |  | 1417790087.3043
ADAPT | 1656 | 2035 | Gasoline hybrid car with high fuel reduction | Wegtransport Personen | Eindverbruiker | Mvtg | Bn vtgkm persoon | 10 | 03a Transport (nationaal) | Wegtransport | ETS2 | 2788412000 | 497928900 | EUR_2024 | 0.028 | 0 | 3816517692.6922 | 681518533.3275 | 442857618.2655 | 0 |  | 1124376151.593
ADAPT | 1656 | 2040 | Gasoline hybrid car with high fuel reduction | Wegtransport Personen | Eindverbruiker | Mvtg | Bn vtgkm persoon | 10 | 03a Transport (nationaal) | Wegtransport | ETS2 | 2788412000 | 490728000 | EUR_2024 | 0.028 | 190651073.165 | 0 | 0 | 0 | 0 |  | 0
ADAPT | 1656 | 2045 | Gasoline hybrid car with high fuel reduction | Wegtransport Personen | Eindverbruiker | Mvtg | Bn vtgkm persoon | 10 | 03a Transport (nationaal) | Wegtransport | ETS2 | 2788412000 | 483533450 | EUR_2024 | 0.028 | 0 | 0 | 0 | 0 | 0 |  | 0
ADAPT | 1656 | 2050 | Gasoline hybrid car with high fuel reduction | Wegtransport Personen | Eindverbruiker | Mvtg | Bn vtgkm persoon | 10 | 03a Transport (nationaal) | Wegtransport | ETS2 | 2788412000 | 476338900 | EUR_2024 | 0.028 | 190651073.165 | 0 | 0 | 0 | 0 |  | 0
ADAPT | 1698 | 2030 | REF Final Heat demand Waste | Overige industrie | Eindverbruiker | PJ |  | 15 | 02 Industrie | Overige industrie | ETS1 |  |  | EUR_2024 | 0.028 |  |  |  | 0 | 0 |  | 0
ADAPT | 1698 | 2035 | REF Final Heat demand Waste | Overige industrie | Eindverbruiker | PJ |  | 15 | 02 Industrie | Overige industrie | ETS1 |  |  | EUR_2024 | 0.028 |  |  |  | 0 | 0 |  | 0
ADAPT | 1698 | 2040 | REF Final Heat demand Waste | Overige industrie | Eindverbruiker | PJ |  | 15 | 02 Industrie | Overige industrie | ETS1 |  |  | EUR_2024 | 0.028 |  |  |  | 0 | 0 |  | 0
ADAPT | 1698 | 2045 | REF Final Heat demand Waste | Overige industrie | Eindverbruiker | PJ |  | 15 | 02 Industrie | Overige industrie | ETS1 |  |  | EUR_2024 | 0.028 |  |  |  | 0 | 0 |  | 0
ADAPT | 1698 | 2050 | REF Final Heat demand Waste | Overige industrie | Eindverbruiker | PJ |  | 15 | 02 Industrie | Overige industrie | ETS1 |  |  | EUR_2024 | 0.028 |  |  |  | 0 | 0 |  | 0
ADAPT | 1699 | 2030 | REF Final Electricity demand Waste | Overige industrie | Eindverbruiker | PJ |  | 15 | 02 Industrie | Overige industrie | ETS1 |  |  | EUR_2024 | 0.028 |  |  |  | 0 | 0 |  | 0
ADAPT | 1699 | 2035 | REF Final Electricity demand Waste | Overige industrie | Eindverbruiker | PJ |  | 15 | 02 Industrie | Overige industrie | ETS1 |  |  | EUR_2024 | 0.028 |  |  |  | 0 | 0 |  | 0
ADAPT | 1699 | 2040 | REF Final Electricity demand Waste | Overige industrie | Eindverbruiker | PJ |  | 15 | 02 Industrie | Overige industrie | ETS1 |  |  | EUR_2024 | 0.028 |  |  |  | 0 | 0 |  | 0
ADAPT | 1699 | 2045 | REF Final Electricity demand Waste | Overige industrie | Eindverbruiker | PJ |  | 15 | 02 Industrie | Overige industrie | ETS1 |  |  | EUR_2024 | 0.028 |  |  |  | 0 | 0 |  | 0
ADAPT | 1699 | 2050 | REF Final Electricity demand Waste | Overige industrie | Eindverbruiker | PJ |  | 15 | 02 Industrie | Overige industrie | ETS1 |  |  | EUR_2024 | 0.028 |  |  |  | 0 | 0 |  | 0
ADAPT | 1721 | 2030 | REF AVI | Overige warmtewinning | Warmte | GW | PJ | 15 | 12 Warmte | Winning/productie | ETS1 | 4660900000 | 83350100 | EUR_2024 | 0.028 | 0 | 76850443.4362 | 1374303.7065 | 6344732.8342 | 0 |  | 7719036.5407
ADAPT | 1721 | 2035 | REF AVI | Overige warmtewinning | Warmte | GW | PJ | 15 | 12 Warmte | Winning/productie | ETS1 | 4660900000 | 83350100 | EUR_2024 | 0.028 | 11467530.8133 | 76850434.4979 | 1374303.5466 | 6344732.0962 | 0 |  | 7719035.6429
ADAPT | 1721 | 2040 | REF AVI | Overige warmtewinning | Warmte | GW | PJ | 15 | 12 Warmte | Winning/productie | ETS1 | 4660900000 | 83350100 | EUR_2024 | 0.028 | 15121513.1742 | 95120337.3645 | 1701021.1829 | 7853085.8209 | 0 |  | 9554107.0038
ADAPT | 1721 | 2045 | REF AVI | Overige warmtewinning | Warmte | GW | PJ | 15 | 12 Warmte | Winning/productie | ETS1 | 4660900000 | 83350100 | EUR_2024 | 0.028 | 0 | 101210322.8123 | 1809927.3804 | 8355871.8674 | 0 |  | 10165799.2478
ADAPT | 1721 | 2050 | REF AVI | Overige warmtewinning | Warmte | GW | PJ | 15 | 12 Warmte | Winning/productie | ETS1 | 4660900000 | 83350100 | EUR_2024 | 0.028 | 11467530.887 | 101210323.1813 | 1809927.387 | 8355871.8979 | 0 |  | 10165799.2849
ADAPT | 1723 | 2030 | Natural Gas Industrial Heat Pump - Basic Metals | Staalindustrie | Eindverbruiker | PJ |  | 25 | 02 Industrie | Energie-intensieve industrie | ETS1 | 206502000 | 9321800 | EUR_2024 | 0.028 | 0 | 0 | 0 | 0 | 0 |  | 0
ADAPT | 1723 | 2035 | Natural Gas Industrial Heat Pump - Basic Metals | Staalindustrie | Eindverbruiker | PJ |  | 25 | 02 Industrie | Energie-intensieve industrie | ETS1 | 210629500 | 9321800 | EUR_2024 | 0.028 | 10001295.0965 | 0 | 0 | 0 | 0 |  | 0
ADAPT | 1723 | 2040 | Natural Gas Industrial Heat Pump - Basic Metals | Staalindustrie | Eindverbruiker | PJ |  | 25 | 02 Industrie | Energie-intensieve industrie | ETS1 | 214757000 | 9321800 | EUR_2024 | 0.028 | 50340023.9327 | 200713716.2623 | 8712233.4557 | 11271210.0926 | 0 |  | 19983443.5484
ADAPT | 1723 | 2045 | Natural Gas Industrial Heat Pump - Basic Metals | Staalindustrie | Eindverbruiker | PJ |  | 25 | 02 Industrie | Energie-intensieve industrie | ETS1 | 197421500 | 9321800 | EUR_2024 | 0.028 | 8136469.637 | 178323452.7638 | 8420033.0864 | 10013870.1927 | 0 |  | 18433903.2791
ADAPT | 1723 | 2050 | Natural Gas Industrial Heat Pump - Basic Metals | Staalindustrie | Eindverbruiker | PJ |  | 25 | 02 Industrie | Energie-intensieve industrie | ETS1 | 180086000 | 9321800 | EUR_2024 | 0.028 | 7381808.1793 | 156818976.3797 | 8117427.9734 | 8806272.2479 | 0 |  | 16923700.2213
ADAPT | 1724 | 2030 | Geothermal Industrial Heat Pump - Industry | Overige industrie | Eindverbruiker | PJ |  | 20 | 02 Industrie | Overige industrie | ETS1 | 110236000 | 4927600 | EUR_2024 | 0.028 | 2190953.8598 | 13113796.8704 | 586192.7633 | 865234.9614 | 0 |  | 1451427.7247
ADAPT | 1724 | 2035 | Geothermal Industrial Heat Pump - Industry | Overige industrie | Eindverbruiker | PJ |  | 20 | 02 Industrie | Overige industrie | ETS1 | 100901500 | 4679950 | EUR_2024 | 0.028 | 131159814.8796 | 667143693.2288 | 30943039.7678 | 44017461.4081 | 0 |  | 74960501.1759
ADAPT | 1724 | 2040 | Geothermal Industrial Heat Pump - Industry | Overige industrie | Eindverbruiker | PJ |  | 20 | 02 Industrie | Overige industrie | ETS1 | 91567000 | 4432300 | EUR_2024 | 0.028 | 0 | 489852574.0617 | 23711310.4504 | 32319973.9326 | 0 |  | 56031284.383
ADAPT | 1724 | 2045 | Geothermal Industrial Heat Pump - Industry | Overige industrie | Eindverbruiker | PJ |  | 20 | 02 Industrie | Overige industrie | ETS1 | 83058000 | 4184650 | EUR_2024 | 0.028 | 0 | 192482475.4993 | 9697702.7029 | 12699797.6943 | 0 |  | 22397500.3972
ADAPT | 1724 | 2050 | Geothermal Industrial Heat Pump - Industry | Overige industrie | Eindverbruiker | PJ |  | 20 | 02 Industrie | Overige industrie | ETS1 | 74549000 | 3937000 | EUR_2024 | 0.028 | 1481628.7141 | 172763114.3321 | 9123776.055 | 11398734.3282 | 0 |  | 20522510.3832
ADAPT | 1725 | 2030 | REF WP HDO | Warmtepomp in gebouwen | Eindverbruiker | PJ |  | 15 | 01 Gebouwde omgeving | Utiliteitsbouw | ETS2 | 61722000 | 1524000 | EUR_2024 | 0.028 | 0 | 967.4643 | 23.888 | 79.8734 | 0 |  | 103.7614
ADAPT | 1725 | 2035 | REF WP HDO | Warmtepomp in gebouwen | Eindverbruiker | PJ |  | 15 | 01 Gebouwde omgeving | Utiliteitsbouw | ETS2 | 56515000 | 1371600 | EUR_2024 | 0.028 | 8529948.8901 | 1283.4532 | 31.149 | 105.9612 | 0 |  | 137.1102
ADAPT | 1725 | 2040 | REF WP HDO | Warmtepomp in gebouwen | Eindverbruiker | PJ |  | 15 | 01 Gebouwde omgeving | Utiliteitsbouw | ETS2 | 51308000 | 1219200 | EUR_2024 | 0.028 | 7744065.5253 | 1636.3684 | 38.884 | 135.0977 | 0 |  | 173.9817
ADAPT | 1725 | 2045 | REF WP HDO | Warmtepomp in gebouwen | Eindverbruiker | PJ |  | 15 | 01 Gebouwde omgeving | Utiliteitsbouw | ETS2 | 41846500 | 1066800 | EUR_2024 | 0.028 | 689150402.5598 | 3508912061.3071 | 89453296.8588 | 289693963.6547 | 0 |  | 379147260.5135
ADAPT | 1725 | 2050 | REF WP HDO | Warmtepomp in gebouwen | Eindverbruiker | PJ |  | 15 | 01 Gebouwde omgeving | Utiliteitsbouw | ETS2 | 32385000 | 914400 | EUR_2024 | 0.028 | 93457719.3321 | 3158395367.244 | 89178222.1339 | 260755486.8117 | 0 |  | 349933708.9456
ADAPT | 1726 | 2030 | REF WP Huishoudens | Warmtepomp in huishoudens | Eindverbruiker | PJ |  | 15 | 01 Gebouwde omgeving | Huishoudens | ETS2 | 610235000 | 0 | EUR_2024 | 0.028 | 0 | 0 | 0 | 0 | 0 |  | 0
ADAPT | 1726 | 2035 | REF WP Huishoudens | Warmtepomp in huishoudens | Eindverbruiker | PJ |  | 15 | 01 Gebouwde omgeving | Huishoudens | ETS2 | 617855000 | 0 | EUR_2024 | 0.028 | 1213093.5239 | 0 | 0 | 0 | 0 |  | 0
ADAPT | 1726 | 2040 | REF WP Huishoudens | Warmtepomp in huishoudens | Eindverbruiker | PJ |  | 15 | 01 Gebouwde omgeving | Huishoudens | ETS2 | 625475000 | 0 | EUR_2024 | 0.028 | 1228054.5951 | 0 | 0 | 0 | 0 |  | 0
ADAPT | 1726 | 2045 | REF WP Huishoudens | Warmtepomp in huishoudens | Eindverbruiker | PJ |  | 15 | 01 Gebouwde omgeving | Huishoudens | ETS2 | 570547500 | 0 | EUR_2024 | 0.028 | 0 | 0 | 0 | 0 | 0 |  | 0
ADAPT | 1726 | 2050 | REF WP Huishoudens | Warmtepomp in huishoudens | Eindverbruiker | PJ |  | 15 | 01 Gebouwde omgeving | Huishoudens | ETS2 | 515620000 | 0 | EUR_2024 | 0.028 | 1012365.8185 | 0 | 0 | 0 | 0 |  | 0
ADAPT | 1742 | 2030 | REF WKK gas gasvoorziening | Elektriciteitscentrales | Elektriciteit | GW | PJ | 15 | 11 Elektriciteit | Omzetting/centrales | ETS1 | 3810635000 | 812800 | EUR_2024 | 0.028 | 0 | 0 | 0 | 0 | 0 |  | 0
ADAPT | 1742 | 2035 | REF WKK gas gasvoorziening | Elektriciteitscentrales | Elektriciteit | GW | PJ | 15 | 11 Elektriciteit | Omzetting/centrales | ETS1 | 3810508000 | 812800 | EUR_2024 | 0.028 | 907997.5041 | 0 | 0 | 0 | 0 |  | 0
ADAPT | 1742 | 2040 | REF WKK gas gasvoorziening | Elektriciteitscentrales | Elektriciteit | GW | PJ | 15 | 11 Elektriciteit | Omzetting/centrales | ETS1 | 3810381000 | 812800 | EUR_2024 | 0.028 | 907967.2415 | 0 | 0 | 0 | 0 |  | 0
ADAPT | 1742 | 2045 | REF WKK gas gasvoorziening | Elektriciteitscentrales | Elektriciteit | GW | PJ | 15 | 11 Elektriciteit | Omzetting/centrales | ETS1 | 3810317500 | 812800 | EUR_2024 | 0.028 | 0 | 0 | 0 | 0 | 0 |  | 0
ADAPT | 1742 | 2050 | REF WKK gas gasvoorziening | Elektriciteitscentrales | Elektriciteit | GW | PJ | 15 | 11 Elektriciteit | Omzetting/centrales | ETS1 | 3810254000 | 812800 | EUR_2024 | 0.028 | 907936.979 | 0 | 0 | 0 | 0 |  | 0
ADAPT | 1744 | 2030 | REF AD of waste and sewage water - CHP | Elektriciteitscentrales | Elektriciteit | GW | PJ | 15 | 11 Elektriciteit | Omzetting/centrales | ETS1 | 2023364000 | 0 | EUR_2024 | 0.028 | 0 | 0 | 0 | 0 | 0 |  | 0
ADAPT | 1744 | 2035 | REF AD of waste and sewage water - CHP | Elektriciteitscentrales | Elektriciteit | GW | PJ | 15 | 11 Elektriciteit | Omzetting/centrales | ETS1 | 2023364000 | 0 | EUR_2024 | 0.028 | 13892973.2382 | 0 | 0 | 0 | 0 |  | 0
ADAPT | 1744 | 2040 | REF AD of waste and sewage water - CHP | Elektriciteitscentrales | Elektriciteit | GW | PJ | 15 | 11 Elektriciteit | Omzetting/centrales | ETS1 | 2023364000 | 0 | EUR_2024 | 0.028 | 13892973.2382 | 0 | 0 | 0 | 0 |  | 0
ADAPT | 1744 | 2045 | REF AD of waste and sewage water - CHP | Elektriciteitscentrales | Elektriciteit | GW | PJ | 15 | 11 Elektriciteit | Omzetting/centrales | ETS1 | 2023364000 | 0 | EUR_2024 | 0.028 | 0 | 0 | 0 | 0 | 0 |  | 0
ADAPT | 1744 | 2050 | REF AD of waste and sewage water - CHP | Elektriciteitscentrales | Elektriciteit | GW | PJ | 15 | 11 Elektriciteit | Omzetting/centrales | ETS1 | 2023364000 | 0 | EUR_2024 | 0.028 | 13892973.2382 | 0 | 0 | 0 | 0 |  | 0
ADAPT | 1745 | 2030 | Groen gas uit allesvergister (GFT) | Productie groen gas | Biobased - Eenvoudig | PJ | PJ | 15 | 14 Koolstof | Omzetting/centrales | ETS1 | 58928000 | 5181600 | EUR_2024 | 0.028 | 0 | 150.6091 | 13.2432 | 12.4342 | 0 |  | 25.6774
ADAPT | 1745 | 2035 | Groen gas uit allesvergister (GFT) | Productie groen gas | Biobased - Eenvoudig | PJ | PJ | 15 | 14 Koolstof | Omzetting/centrales | ETS1 | 58928000 | 5181600 | EUR_2024 | 0.028 | 148400.171 | 78.5403 | 7.4348 | 6.4842 | 0 |  | 13.9191
ADAPT | 1745 | 2040 | Groen gas uit allesvergister (GFT) | Productie groen gas | Biobased - Eenvoudig | PJ | PJ | 15 | 14 Koolstof | Omzetting/centrales | ETS1 | 58928000 | 5181600 | EUR_2024 | 0.028 | 148414.0202 | 75.7178 | 118.0082 | 6.2512 | 0 |  | 124.2594
ADAPT | 1745 | 2045 | Groen gas uit allesvergister (GFT) | Productie groen gas | Biobased - Eenvoudig | PJ | PJ | 15 | 14 Koolstof | Omzetting/centrales | ETS1 | 58928000 | 5181600 | EUR_2024 | 0.028 | 0 | 48.3797 | 240.0122 | 3.9942 | 0 |  | 244.0064
ADAPT | 1745 | 2050 | Groen gas uit allesvergister (GFT) | Productie groen gas | Biobased - Eenvoudig | PJ | PJ | 15 | 14 Koolstof | Omzetting/centrales | ETS1 | 58928000 | 5181600 | EUR_2024 | 0.028 | 148406.335 | 79.1997 | 887.7073 | 6.5387 | 0 |  | 894.246
ADAPT | 1747 | 2030 | Biomass CHP - Refineries | Elektriciteitscentrales | Elektriciteit | PJ |  | 25 | 11 Elektriciteit | Omzetting/centrales | ETS1 | 40386000 | 1727200 | EUR_2024 | 0.028 | 0 | 23.6705 | 1.0123 | 1.3292 | 0 |  | 2.3416
ADAPT | 1747 | 2035 | Biomass CHP - Refineries | Elektriciteitscentrales | Elektriciteit | PJ |  | 25 | 11 Elektriciteit | Omzetting/centrales | ETS1 | 40386000 | 1727200 | EUR_2024 | 0.028 | 203535418.6526 | 59.1265 | 2.5287 | 3.3203 | 0 |  | 5.849
ADAPT | 1747 | 2040 | Biomass CHP - Refineries | Elektriciteitscentrales | Elektriciteit | PJ |  | 25 | 11 Elektriciteit | Omzetting/centrales | ETS1 | 40386000 | 1727200 | EUR_2024 | 0.028 | 203535412.8448 | 65.5434 | 2.8031 | 3.6806 | 0 |  | 6.4837
ADAPT | 1747 | 2045 | Biomass CHP - Refineries | Elektriciteitscentrales | Elektriciteit | PJ |  | 25 | 11 Elektriciteit | Omzetting/centrales | ETS1 | 40386000 | 1727200 | EUR_2024 | 0.028 | 203535406.4405 | 39.9387 | 1.7081 | 2.2428 | 0 |  | 3.9509
ADAPT | 1747 | 2050 | Biomass CHP - Refineries | Elektriciteitscentrales | Elektriciteit | PJ |  | 25 | 11 Elektriciteit | Omzetting/centrales | ETS1 | 40386000 | 1727200 | EUR_2024 | 0.028 | 203535410.0321 | 32.292 | 1.381 | 1.8134 | 0 |  | 3.1944
ADAPT | 1748 | 2030 | Biomass CHP - Basic metals | Elektriciteitscentrales | Elektriciteit | PJ |  | 25 | 11 Elektriciteit | Omzetting/centrales | ETS1 | 40386000 | 1727200 | EUR_2024 | 0.028 | 0 | 5.0768 | 0.21712 | 0.28509 | 0 |  | 0.50221
ADAPT | 1748 | 2035 | Biomass CHP - Basic metals | Elektriciteitscentrales | Elektriciteit | PJ |  | 25 | 11 Elektriciteit | Omzetting/centrales | ETS1 | 40386000 | 1727200 | EUR_2024 | 0.028 | 567817.8363 | 54.4205 | 2.3274 | 3.056 | 0 |  | 5.3834
ADAPT | 1748 | 2040 | Biomass CHP - Basic metals | Elektriciteitscentrales | Elektriciteit | PJ |  | 25 | 11 Elektriciteit | Omzetting/centrales | ETS1 | 40386000 | 1727200 | EUR_2024 | 0.028 | 567806.0203 | 44.6844 | 1.911 | 2.5093 | 0 |  | 4.4203
ADAPT | 1748 | 2045 | Biomass CHP - Basic metals | Elektriciteitscentrales | Elektriciteit | PJ |  | 25 | 11 Elektriciteit | Omzetting/centrales | ETS1 | 40386000 | 1727200 | EUR_2024 | 0.028 | 567806.1778 | 35.7355 | 1.5283 | 2.0068 | 0 |  | 3.5351
ADAPT | 1748 | 2050 | Biomass CHP - Basic metals | Elektriciteitscentrales | Elektriciteit | PJ |  | 25 | 11 Elektriciteit | Omzetting/centrales | ETS1 | 40386000 | 1727200 | EUR_2024 | 0.028 | 567805.7054 | 24.4247 | 1.0446 | 1.3716 | 0 |  | 2.4162
ADAPT | 1749 | 2030 | Biomass CHP - Chemical | Elektriciteitscentrales | Elektriciteit | PJ |  | 25 | 11 Elektriciteit | Omzetting/centrales | ETS1 | 40386000 | 1727200 | EUR_2024 | 0.028 | 0 | 90.7326 | 3.8804 | 5.0951 | 0 |  | 8.9755
ADAPT | 1749 | 2035 | Biomass CHP - Chemical | Elektriciteitscentrales | Elektriciteit | PJ |  | 25 | 11 Elektriciteit | Omzetting/centrales | ETS1 | 40386000 | 1727200 | EUR_2024 | 0.028 | 278377348.6843 | 307.0949 | 13.1336 | 17.2451 | 0 |  | 30.3787
ADAPT | 1749 | 2040 | Biomass CHP - Chemical | Elektriciteitscentrales | Elektriciteit | PJ |  | 25 | 11 Elektriciteit | Omzetting/centrales | ETS1 | 40386000 | 1727200 | EUR_2024 | 0.028 | 278377293.962 | 249.8458 | 10.6852 | 14.0303 | 0 |  | 24.7155
ADAPT | 1749 | 2045 | Biomass CHP - Chemical | Elektriciteitscentrales | Elektriciteit | PJ |  | 25 | 11 Elektriciteit | Omzetting/centrales | ETS1 | 40386000 | 1727200 | EUR_2024 | 0.028 | 278377286.9117 | 157.3448 | 6.7292 | 8.8358 | 0 |  | 15.565
ADAPT | 1749 | 2050 | Biomass CHP - Chemical | Elektriciteitscentrales | Elektriciteit | PJ |  | 25 | 11 Elektriciteit | Omzetting/centrales | ETS1 | 40386000 | 1727200 | EUR_2024 | 0.028 | 278377301.1258 | 135.9147 | 5.8127 | 7.6324 | 0 |  | 13.4451
ADAPT | 1750 | 2030 | Biomass CHP - Industry | Elektriciteitscentrales | Elektriciteit | PJ |  | 25 | 11 Elektriciteit | Omzetting/centrales | ETS1 | 40386000 | 1727200 | EUR_2024 | 0.028 | 0 | 92.7333 | 3.966 | 5.2075 | 0 |  | 9.1734
ADAPT | 1750 | 2035 | Biomass CHP - Industry | Elektriciteitscentrales | Elektriciteit | PJ |  | 25 | 11 Elektriciteit | Omzetting/centrales | ETS1 | 40386000 | 1727200 | EUR_2024 | 0.028 | 5402205.794 | 330.5852 | 14.1382 | 18.5642 | 0 |  | 32.7025
ADAPT | 1750 | 2040 | Biomass CHP - Industry | Elektriciteitscentrales | Elektriciteit | PJ |  | 25 | 11 Elektriciteit | Omzetting/centrales | ETS1 | 40386000 | 1727200 | EUR_2024 | 0.028 | 5402156.4504 | 321.7193 | 13.7591 | 18.0664 | 0 |  | 31.8254
ADAPT | 1750 | 2045 | Biomass CHP - Industry | Elektriciteitscentrales | Elektriciteit | PJ |  | 25 | 11 Elektriciteit | Omzetting/centrales | ETS1 | 40386000 | 1727200 | EUR_2024 | 0.028 | 5402125.3196 | 157.1993 | 6.723 | 8.8276 | 0 |  | 15.5506
ADAPT | 1750 | 2050 | Biomass CHP - Industry | Elektriciteitscentrales | Elektriciteit | PJ |  | 25 | 11 Elektriciteit | Omzetting/centrales | ETS1 | 40386000 | 1727200 | EUR_2024 | 0.028 | 5402159.6471 | 164.3166 | 7.0274 | 9.2273 | 0 |  | 16.2547
ADAPT | 1756 | 2030 | Solar -PV industry | Zon-PV | Elektriciteit | GW |  | 15 | 11 Elektriciteit | Winning/productie | ETS1 | 664210000 | 8839200 | EUR_2024 | 0.028 | 0 | 511109609.3924 | 6801764.5915 | 42196944.8136 | 0 |  | 48998709.4052
ADAPT | 1756 | 2035 | Solar -PV industry | Zon-PV | Elektriciteit | GW |  | 15 | 11 Elektriciteit | Winning/productie | ETS1 | 609409500 | 8756650 | EUR_2024 | 0.028 | 137504489.6448 | 780585450.5604 | 11216289.8439 | 64444730.7864 | 0 |  | 75661020.6303
ADAPT | 1756 | 2040 | Solar -PV industry | Zon-PV | Elektriciteit | GW |  | 15 | 11 Elektriciteit | Winning/productie | ETS1 | 554609000 | 8674100 | EUR_2024 | 0.028 | 125139536.2439 | 994012590.2894 | 15546384.2264 | 82065164.9778 | 0 |  | 97611549.2042
ADAPT | 1756 | 2045 | Solar -PV industry | Zon-PV | Elektriciteit | GW |  | 15 | 11 Elektriciteit | Winning/productie | ETS1 | 510984500 | 8591550 | EUR_2024 | 0.028 | 18991728.9993 | 1247921643.6759 | 20982204.3481 | 103027765.0082 | 0 |  | 124009969.3564
ADAPT | 1756 | 2050 | Solar -PV industry | Zon-PV | Elektriciteit | GW |  | 15 | 11 Elektriciteit | Winning/productie | ETS1 | 467360000 | 8509000 | EUR_2024 | 0.028 | 166201862.969 | 1445126292.0169 | 26310723.2514 | 119308878.707 | 0 |  | 145619601.9584
ADAPT | 1757 | 2030 | Geothermal HP - LT Heat for FB Industry < 100C | Voedsel | Eindverbruiker | PJ |  | 20 | 02 Industrie | Overige industrie | ETS1 | 73533000 | 1016000 | EUR_2024 | 0.028 | 5087164.4107 | 31534670.0629 | 435712.1943 | 2080625.4134 | 0 |  | 2516337.6077
ADAPT | 1757 | 2035 | Geothermal HP - LT Heat for FB Industry < 100C | Voedsel | Eindverbruiker | PJ |  | 20 | 02 Industrie | Overige industrie | ETS1 | 73533000 | 1016000 | EUR_2024 | 0.028 | 8806257.1516 | 73533006.4846 | 1016000.0896 | 4851632.8761 | 0 |  | 5867632.9657
ADAPT | 1757 | 2040 | Geothermal HP - LT Heat for FB Industry < 100C | Voedsel | Eindverbruiker | PJ |  | 20 | 02 Industrie | Overige industrie | ETS1 | 73533000 | 1016000 | EUR_2024 | 0.028 | 0 | 65959950.7845 | 911363.7414 | 4351970.374 | 0 |  | 5263334.1154
ADAPT | 1757 | 2045 | Geothermal HP - LT Heat for FB Industry < 100C | Voedsel | Eindverbruiker | PJ |  | 20 | 02 Industrie | Overige industrie | ETS1 | 73533000 | 1016000 | EUR_2024 | 0.028 | 1546477.9864 | 71659391.3803 | 990112.4888 | 4728013.6598 | 0 |  | 5718126.1486
ADAPT | 1757 | 2050 | Geothermal HP - LT Heat for FB Industry < 100C | Voedsel | Eindverbruiker | PJ |  | 20 | 02 Industrie | Overige industrie | ETS1 | 73533000 | 1016000 | EUR_2024 | 0.028 | 5087160.9435 | 71659374.0443 | 990112.2493 | 4728012.516 | 0 |  | 5718124.7653
ADAPT | 1758 | 2030 | REF AD of waste and sewage water - Green gas | Productie groen gas | Biobased - Eenvoudig | PJ | PJ | 15 | 14 Koolstof | Omzetting/centrales | ETS1 | 41910000 | 3022600 | EUR_2024 | 0.028 | 34523717.8968 | 272595212.7152 | 19659897.1595 | 22505319.6732 | 0 |  | 42165216.8326
ADAPT | 1758 | 2035 | REF AD of waste and sewage water - Green gas | Productie groen gas | Biobased - Eenvoudig | PJ | PJ | 15 | 14 Koolstof | Omzetting/centrales | ETS1 | 41910000 | 3022600 | EUR_2024 | 0.028 | 9997661.7461 | 272595209.8303 | 19659896.9514 | 22505319.435 | 0 |  | 42165216.3864
ADAPT | 1758 | 2040 | REF AD of waste and sewage water - Green gas | Productie groen gas | Biobased - Eenvoudig | PJ | PJ | 15 | 14 Koolstof | Omzetting/centrales | ETS1 | 41910000 | 3022600 | EUR_2024 | 0.028 | 9997662.6812 | 272595211.6209 | 19659897.0805 | 22505319.5828 | 0 |  | 42165216.6634
ADAPT | 1758 | 2045 | REF AD of waste and sewage water - Green gas | Productie groen gas | Biobased - Eenvoudig | PJ | PJ | 15 | 14 Koolstof | Omzetting/centrales | ETS1 | 41910000 | 3022600 | EUR_2024 | 0.028 | 34523717.4845 | 272595209.559 | 19659896.9318 | 22505319.4126 | 0 |  | 42165216.3444
ADAPT | 1758 | 2050 | REF AD of waste and sewage water - Green gas | Productie groen gas | Biobased - Eenvoudig | PJ | PJ | 15 | 14 Koolstof | Omzetting/centrales | ETS1 | 41910000 | 3022600 | EUR_2024 | 0.028 | 9997661.7604 | 272595209.6304 | 19659896.937 | 22505319.4185 | 0 |  | 42165216.3555
ADAPT | 1761 | 2030 | REF E import Flexnet | Infrastructuur Elektriciteit | Elektriciteit | PJ | PJ | 1 | 11 Elektriciteit | Infrastructuur | ETS1 |  |  | EUR_2024 | 0.028 | 0 | 0 | 0 | 0 | 0 |  | 0
ADAPT | 1761 | 2035 | REF E import Flexnet | Infrastructuur Elektriciteit | Elektriciteit | PJ | PJ | 1 | 11 Elektriciteit | Infrastructuur | ETS1 |  |  | EUR_2024 | 0.028 | 0 | 0 | 0 | 0 | 0 |  | 0
ADAPT | 1761 | 2040 | REF E import Flexnet | Infrastructuur Elektriciteit | Elektriciteit | PJ | PJ | 1 | 11 Elektriciteit | Infrastructuur | ETS1 |  |  | EUR_2024 | 0.028 | 0 | 0 | 0 | 0 | 0 |  | 0
ADAPT | 1761 | 2045 | REF E import Flexnet | Infrastructuur Elektriciteit | Elektriciteit | PJ | PJ | 1 | 11 Elektriciteit | Infrastructuur | ETS1 |  |  | EUR_2024 | 0.028 | 0 | 0 | 0 | 0 | 0 |  | 0
ADAPT | 1761 | 2050 | REF E import Flexnet | Infrastructuur Elektriciteit | Elektriciteit | PJ | PJ | 1 | 11 Elektriciteit | Infrastructuur | ETS1 |  |  | EUR_2024 | 0.028 | 0 | 0 | 0 | 0 | 0 |  | 0
ADAPT | 1762 | 2030 | REF E export Flexnet | Infrastructuur Elektriciteit | Elektriciteit | PJ | PJ | 1 | 11 Elektriciteit | Infrastructuur | ETS1 |  |  | EUR_2024 | 0.028 | 0 | 0 | 0 | 0 | 0 |  | 0
ADAPT | 1762 | 2035 | REF E export Flexnet | Infrastructuur Elektriciteit | Elektriciteit | PJ | PJ | 1 | 11 Elektriciteit | Infrastructuur | ETS1 |  |  | EUR_2024 | 0.028 | 0 | 0 | 0 | 0 | 0 |  | 0
ADAPT | 1762 | 2040 | REF E export Flexnet | Infrastructuur Elektriciteit | Elektriciteit | PJ | PJ | 1 | 11 Elektriciteit | Infrastructuur | ETS1 |  |  | EUR_2024 | 0.028 | 0 | 0 | 0 | 0 | 0 |  | 0
ADAPT | 1762 | 2045 | REF E export Flexnet | Infrastructuur Elektriciteit | Elektriciteit | PJ | PJ | 1 | 11 Elektriciteit | Infrastructuur | ETS1 |  |  | EUR_2024 | 0.028 | 0 | 0 | 0 | 0 | 0 |  | 0
ADAPT | 1762 | 2050 | REF E export Flexnet | Infrastructuur Elektriciteit | Elektriciteit | PJ | PJ | 1 | 11 Elektriciteit | Infrastructuur | ETS1 |  |  | EUR_2024 | 0.028 | 0 | 0 | 0 | 0 | 0 |  | 0
ADAPT | 1763 | 2030 | REF BOF steel making 2017 | Staalindustrie | Eindverbruiker | Mton staal | Mton staal | 30 | 02 Industrie | Energie-intensieve industrie | ETS1 | 670433000 | 42138600 | EUR_2024 | 0.028 | 244642854.4291 | 5285693625.5855 | 332220713.1974 | 262747373.7811 | 0 |  | 594968086.9785
ADAPT | 1763 | 2035 | REF BOF steel making 2017 | Staalindustrie | Eindverbruiker | Mton staal | Mton staal | 30 | 02 Industrie | Energie-intensieve industrie | ETS1 | 670433000 | 42138600 | EUR_2024 | 0.028 | 162499150.217 | 5285693505.9825 | 370527548.5832 | 262747367.8357 | 0 |  | 633274916.4189
ADAPT | 1763 | 2040 | REF BOF steel making 2017 | Staalindustrie | Eindverbruiker | Mton staal | Mton staal | 30 | 02 Industrie | Energie-intensieve industrie | ETS1 | 670433000 | 42138600 | EUR_2024 | 0.028 | 0 | 0 | 0 | 0 | 0 |  | 0
ADAPT | 1763 | 2045 | REF BOF steel making 2017 | Staalindustrie | Eindverbruiker | Mton staal | Mton staal | 30 | 02 Industrie | Energie-intensieve industrie | ETS1 | 670433000 | 42138600 | EUR_2024 | 0.028 | 162499174.1376 | 0 | 0 | 0 | 0 |  | 0
ADAPT | 1763 | 2050 | REF BOF steel making 2017 | Staalindustrie | Eindverbruiker | Mton staal | Mton staal | 30 | 02 Industrie | Energie-intensieve industrie | ETS1 | 670433000 | 42138600 | EUR_2024 | 0.028 | 162499174.1376 | 0 | 0 | 0 | 0 |  | 0
ADAPT | 1764 | 2030 | Steel making TGR-BF wCCS | Staalindustrie | Eindverbruiker | Mton staal | Mton staal | 30 | 02 Industrie | Energie-intensieve industrie | ETS1 | 990473000 | 82588100 | EUR_2024 | 0.028 | 0 | 0 | 0 | 0 | 0 |  | 0
ADAPT | 1764 | 2035 | Steel making TGR-BF wCCS | Staalindustrie | Eindverbruiker | Mton staal | Mton staal | 30 | 02 Industrie | Energie-intensieve industrie | ETS1 | 990473000 | 82588100 | EUR_2024 | 0.028 | 67440.0324 | 0 | 0 | 0 | 0 |  | 0
ADAPT | 1764 | 2040 | Steel making TGR-BF wCCS | Staalindustrie | Eindverbruiker | Mton staal | Mton staal | 30 | 02 Industrie | Energie-intensieve industrie | ETS1 | 990473000 | 82588100 | EUR_2024 | 0.028 | 67440.0324 | 0 | 0 | 0 | 0 |  | 0
ADAPT | 1764 | 2045 | Steel making TGR-BF wCCS | Staalindustrie | Eindverbruiker | Mton staal | Mton staal | 30 | 02 Industrie | Energie-intensieve industrie | ETS1 | 990473000 | 82588100 | EUR_2024 | 0.028 | 67440.0324 | 0 | 0 | 0 | 0 |  | 0
ADAPT | 1764 | 2050 | Steel making TGR-BF wCCS | Staalindustrie | Eindverbruiker | Mton staal | Mton staal | 30 | 02 Industrie | Energie-intensieve industrie | ETS1 | 990473000 | 82588100 | EUR_2024 | 0.028 | 67440.0324 | 0 | 0 | 0 | 0 |  | 0
ADAPT | 1767 | 2030 | Hisarna 2017 | Staalindustrie | Eindverbruiker | Mton staal | Mton staal | 30 | 02 Industrie | Energie-intensieve industrie | ETS1 | 452120000 | 76200000 | EUR_2024 | 0.028 | 0 | 0 | 0 | 0 | 0 |  | 0
ADAPT | 1767 | 2035 | Hisarna 2017 | Staalindustrie | Eindverbruiker | Mton staal | Mton staal | 30 | 02 Industrie | Energie-intensieve industrie | ETS1 | 437007000 | 70008750 | EUR_2024 | 0.028 | 67486.3848 | 77.2905 | 12.382 | 3.842 | 0 |  | 16.224
ADAPT | 1767 | 2040 | Hisarna 2017 | Staalindustrie | Eindverbruiker | Mton staal | Mton staal | 30 | 02 Industrie | Energie-intensieve industrie | ETS1 | 421894000 | 63817500 | EUR_2024 | 0.028 | 665307563.6047 | 3326212204.7328 | 503137156.1945 | 165343204.3813 | 0 |  | 668480360.5758
ADAPT | 1767 | 2045 | Hisarna 2017 | Staalindustrie | Eindverbruiker | Mton staal | Mton staal | 30 | 02 Industrie | Energie-intensieve industrie | ETS1 | 406717500 | 57626250 | EUR_2024 | 0.028 | 62794.3357 | 3206560681.5311 | 454325342.4652 | 159395428.0407 | 0 |  | 613720770.5058
ADAPT | 1767 | 2050 | Hisarna 2017 | Staalindustrie | Eindverbruiker | Mton staal | Mton staal | 30 | 02 Industrie | Energie-intensieve industrie | ETS1 | 391541000 | 51435000 | EUR_2024 | 0.028 | 60451.2933 | 3086909158.8807 | 405513528.8183 | 153447651.7274 | 0 |  | 558961180.5457
ADAPT | 1768 | 2030 | Hisarna wCCS | Staalindustrie | Eindverbruiker | Mton staal | Mton staal | 30 | 02 Industrie | Energie-intensieve industrie | ETS1 | 660400000 | 450850000 | EUR_2024 | 0.028 | 0 | 0 | 0 | 0 | 0 |  | 0
ADAPT | 1768 | 2035 | Hisarna wCCS | Staalindustrie | Eindverbruiker | Mton staal | Mton staal | 30 | 02 Industrie | Energie-intensieve industrie | ETS1 | 608012500 | 358933750 | EUR_2024 | 0.028 | 7738.9292 | 0 | 0 | 0 | 0 |  | 0
ADAPT | 1768 | 2040 | Hisarna wCCS | Staalindustrie | Eindverbruiker | Mton staal | Mton staal | 30 | 02 Industrie | Energie-intensieve industrie | ETS1 | 555625000 | 267017500 | EUR_2024 | 0.028 | 7072.1285 | 0 | 0 | 0 | 0 |  | 0
ADAPT | 1768 | 2045 | Hisarna wCCS | Staalindustrie | Eindverbruiker | Mton staal | Mton staal | 30 | 02 Industrie | Energie-intensieve industrie | ETS1 | 503237500 | 175101250 | EUR_2024 | 0.028 | 6405.3278 | 0 | 0 | 0 | 0 |  | 0
ADAPT | 1768 | 2050 | Hisarna wCCS | Staalindustrie | Eindverbruiker | Mton staal | Mton staal | 30 | 02 Industrie | Energie-intensieve industrie | ETS1 | 450850000 | 83185000 | EUR_2024 | 0.028 | 5738.5271 | 0 | 0 | 0 | 0 |  | 0
ADAPT | 1769 | 2030 | REF MWT landbouw 2017 | Mobiele werktuigen | Eindverbruiker | PJ | PJ | 15 | 03a Transport (nationaal) | Wegtransport | ETS2 | 0 | 0 | EUR_2024 | 0.028 | 0 | 0 | 0 | 0 | 0 |  | 0
ADAPT | 1769 | 2035 | REF MWT landbouw 2017 | Mobiele werktuigen | Eindverbruiker | PJ | PJ | 15 | 03a Transport (nationaal) | Wegtransport | ETS2 | 0 | 0 | EUR_2024 | 0.028 | 0 | 0 | 0 | 0 | 0 |  | 0
ADAPT | 1769 | 2040 | REF MWT landbouw 2017 | Mobiele werktuigen | Eindverbruiker | PJ | PJ | 15 | 03a Transport (nationaal) | Wegtransport | ETS2 | 0 | 0 | EUR_2024 | 0.028 | 0 | 0 | 0 | 0 | 0 |  | 0
ADAPT | 1769 | 2045 | REF MWT landbouw 2017 | Mobiele werktuigen | Eindverbruiker | PJ | PJ | 15 | 03a Transport (nationaal) | Wegtransport | ETS2 | 0 | 0 | EUR_2024 | 0.028 | 0 | 0 | 0 | 0 | 0 |  | 0
ADAPT | 1769 | 2050 | REF MWT landbouw 2017 | Mobiele werktuigen | Eindverbruiker | PJ | PJ | 15 | 03a Transport (nationaal) | Wegtransport | ETS2 | 0 | 0 | EUR_2024 | 0.028 | 0 | 0 | 0 | 0 | 0 |  | 0
ADAPT | 1770 | 2030 | REF MWT HDO 2017 | Mobiele werktuigen | Eindverbruiker | PJ | PJ | 15 | 03a Transport (nationaal) | Wegtransport | ETS2 | 0 | 0 | EUR_2024 | 0.028 | 0 | 0 | 0 | 0 | 0 |  | 0
ADAPT | 1770 | 2035 | REF MWT HDO 2017 | Mobiele werktuigen | Eindverbruiker | PJ | PJ | 15 | 03a Transport (nationaal) | Wegtransport | ETS2 | 0 | 0 | EUR_2024 | 0.028 | 0 | 0 | 0 | 0 | 0 |  | 0
ADAPT | 1770 | 2040 | REF MWT HDO 2017 | Mobiele werktuigen | Eindverbruiker | PJ | PJ | 15 | 03a Transport (nationaal) | Wegtransport | ETS2 | 0 | 0 | EUR_2024 | 0.028 | 0 | 0 | 0 | 0 | 0 |  | 0
ADAPT | 1770 | 2045 | REF MWT HDO 2017 | Mobiele werktuigen | Eindverbruiker | PJ | PJ | 15 | 03a Transport (nationaal) | Wegtransport | ETS2 | 0 | 0 | EUR_2024 | 0.028 | 0 | 0 | 0 | 0 | 0 |  | 0
ADAPT | 1770 | 2050 | REF MWT HDO 2017 | Mobiele werktuigen | Eindverbruiker | PJ | PJ | 15 | 03a Transport (nationaal) | Wegtransport | ETS2 | 0 | 0 | EUR_2024 | 0.028 | 0 | 0 | 0 | 0 | 0 |  | 0
ADAPT | 1771 | 2030 | REF MWT Industrie 2017 | Mobiele werktuigen | Eindverbruiker | PJ | PJ | 15 | 03a Transport (nationaal) | Wegtransport | ETS2 | 0 | 0 | EUR_2024 | 0.028 | 0 | 0 | 0 | 0 | 0 |  | 0
ADAPT | 1771 | 2035 | REF MWT Industrie 2017 | Mobiele werktuigen | Eindverbruiker | PJ | PJ | 15 | 03a Transport (nationaal) | Wegtransport | ETS2 | 0 | 0 | EUR_2024 | 0.028 | 0 | 0 | 0 | 0 | 0 |  | 0
ADAPT | 1771 | 2040 | REF MWT Industrie 2017 | Mobiele werktuigen | Eindverbruiker | PJ | PJ | 15 | 03a Transport (nationaal) | Wegtransport | ETS2 | 0 | 0 | EUR_2024 | 0.028 | 0 | 0 | 0 | 0 | 0 |  | 0
ADAPT | 1771 | 2045 | REF MWT Industrie 2017 | Mobiele werktuigen | Eindverbruiker | PJ | PJ | 15 | 03a Transport (nationaal) | Wegtransport | ETS2 | 0 | 0 | EUR_2024 | 0.028 | 0 | 0 | 0 | 0 | 0 |  | 0
ADAPT | 1771 | 2050 | REF MWT Industrie 2017 | Mobiele werktuigen | Eindverbruiker | PJ | PJ | 15 | 03a Transport (nationaal) | Wegtransport | ETS2 | 0 | 0 | EUR_2024 | 0.028 | 0 | 0 | 0 | 0 | 0 |  | 0
ADAPT | 1772 | 2030 | Hybride MWT landbouw | Mobiele werktuigen | Eindverbruiker | PJ | PJ | 15 | 03a Transport (nationaal) | Wegtransport | ETS2 | 420751000 | 0 | EUR_2024 | 0.028 | 0 | 0 | 0 | 0 | 0 |  | 0
ADAPT | 1772 | 2035 | Hybride MWT landbouw | Mobiele werktuigen | Eindverbruiker | PJ | PJ | 15 | 03a Transport (nationaal) | Wegtransport | ETS2 | 420751000 | 0 | EUR_2024 | 0.028 | 434864.8536 | 0 | 0 | 0 | 0 |  | 0
ADAPT | 1772 | 2040 | Hybride MWT landbouw | Mobiele werktuigen | Eindverbruiker | PJ | PJ | 15 | 03a Transport (nationaal) | Wegtransport | ETS2 | 420751000 | 0 | EUR_2024 | 0.028 | 434864.8536 | 0 | 0 | 0 | 0 |  | 0
ADAPT | 1772 | 2045 | Hybride MWT landbouw | Mobiele werktuigen | Eindverbruiker | PJ | PJ | 15 | 03a Transport (nationaal) | Wegtransport | ETS2 | 420751000 | 0 | EUR_2024 | 0.028 | 0 | 0 | 0 | 0 | 0 |  | 0
ADAPT | 1772 | 2050 | Hybride MWT landbouw | Mobiele werktuigen | Eindverbruiker | PJ | PJ | 15 | 03a Transport (nationaal) | Wegtransport | ETS2 | 420751000 | 0 | EUR_2024 | 0.028 | 434864.8536 | 0 | 0 | 0 | 0 |  | 0
ADAPT | 1773 | 2030 | Hybride MWT HDO | Mobiele werktuigen | Eindverbruiker | PJ | PJ | 15 | 03a Transport (nationaal) | Wegtransport | ETS2 | 420751000 | 0 | EUR_2024 | 0.028 | 0 | 404.2776 | 0 | 33.3769 | 0 |  | 33.3769
ADAPT | 1773 | 2035 | Hybride MWT HDO | Mobiele werktuigen | Eindverbruiker | PJ | PJ | 15 | 03a Transport (nationaal) | Wegtransport | ETS2 | 420751000 | 0 | EUR_2024 | 0.028 | 1790842.2229 | 391.382 | 0 | 32.3123 | 0 |  | 32.3123
ADAPT | 1773 | 2040 | Hybride MWT HDO | Mobiele werktuigen | Eindverbruiker | PJ | PJ | 15 | 03a Transport (nationaal) | Wegtransport | ETS2 | 420751000 | 0 | EUR_2024 | 0.028 | 1790854.4632 | 439.6881 | 0 | 36.3004 | 0 |  | 36.3004
ADAPT | 1773 | 2045 | Hybride MWT HDO | Mobiele werktuigen | Eindverbruiker | PJ | PJ | 15 | 03a Transport (nationaal) | Wegtransport | ETS2 | 420751000 | 0 | EUR_2024 | 0.028 | 0 | 386.4 | 0 | 31.901 | 0 |  | 31.901
ADAPT | 1773 | 2050 | Hybride MWT HDO | Mobiele werktuigen | Eindverbruiker | PJ | PJ | 15 | 03a Transport (nationaal) | Wegtransport | ETS2 | 420751000 | 0 | EUR_2024 | 0.028 | 1790865.4208 | 502.3896 | 0 | 41.477 | 0 |  | 41.477
ADAPT | 1774 | 2030 | Electric MWT HDO | Mobiele werktuigen | Eindverbruiker | PJ | PJ | 12 | 03a Transport (nationaal) | Wegtransport | ETS2 | 420751000 | 0 | EUR_2024 | 0.028 | 0 | 0 | 0 | 0 | 0 |  | 0
ADAPT | 1774 | 2035 | Electric MWT HDO | Mobiele werktuigen | Eindverbruiker | PJ | PJ | 12 | 03a Transport (nationaal) | Wegtransport | ETS2 | 420751000 | 0 | EUR_2024 | 0.028 | 0 | 0 | 0 | 0 | 0 |  | 0
ADAPT | 1774 | 2040 | Electric MWT HDO | Mobiele werktuigen | Eindverbruiker | PJ | PJ | 12 | 03a Transport (nationaal) | Wegtransport | ETS2 | 420751000 | 0 | EUR_2024 | 0.028 | 0 | 0 | 0 | 0 | 0 |  | 0
ADAPT | 1774 | 2045 | Electric MWT HDO | Mobiele werktuigen | Eindverbruiker | PJ | PJ | 12 | 03a Transport (nationaal) | Wegtransport | ETS2 | 420751000 | 0 | EUR_2024 | 0.028 | 0 | 0 | 0 | 0 | 0 |  | 0
ADAPT | 1774 | 2050 | Electric MWT HDO | Mobiele werktuigen | Eindverbruiker | PJ | PJ | 12 | 03a Transport (nationaal) | Wegtransport | ETS2 | 420751000 | 0 | EUR_2024 | 0.028 | 0 | 0 | 0 | 0 | 0 |  | 0
ADAPT | 1775 | 2030 | REF houtkachel HH | Overige warmtevoorziening in huishoudens | Eindverbruiker | PJ | PJ | 15 | 01 Gebouwde omgeving | Huishoudens | ETS2 | 0 | 0 | EUR_2024 | 0.028 | 0 | 0 | 0 | 0 | 0 |  | 0
ADAPT | 1775 | 2035 | REF houtkachel HH | Overige warmtevoorziening in huishoudens | Eindverbruiker | PJ | PJ | 15 | 01 Gebouwde omgeving | Huishoudens | ETS2 | 0 | 0 | EUR_2024 | 0.028 | 0 | 0 | 0 | 0 | 0 |  | 0
ADAPT | 1775 | 2040 | REF houtkachel HH | Overige warmtevoorziening in huishoudens | Eindverbruiker | PJ | PJ | 15 | 01 Gebouwde omgeving | Huishoudens | ETS2 | 0 | 0 | EUR_2024 | 0.028 | 0 | 0 | 0 | 0 | 0 |  | 0
ADAPT | 1775 | 2045 | REF houtkachel HH | Overige warmtevoorziening in huishoudens | Eindverbruiker | PJ | PJ | 15 | 01 Gebouwde omgeving | Huishoudens | ETS2 | 0 | 0 | EUR_2024 | 0.028 | 0 | 0 | 0 | 0 | 0 |  | 0
ADAPT | 1775 | 2050 | REF houtkachel HH | Overige warmtevoorziening in huishoudens | Eindverbruiker | PJ | PJ | 15 | 01 Gebouwde omgeving | Huishoudens | ETS2 | 0 | 0 | EUR_2024 | 0.028 | 0 | 0 | 0 | 0 | 0 |  | 0
ADAPT | 1778 | 2030 | REF Heat Demand Not Covered By Processes - Fertilizers | Kunstmest | Eindverbruiker | PJ | PJ | 25 | 02 Industrie | Energie-intensieve industrie | ETS1 |  |  | EUR_2024 | 0.028 |  |  |  | 0 | 0 |  | 0
ADAPT | 1778 | 2035 | REF Heat Demand Not Covered By Processes - Fertilizers | Kunstmest | Eindverbruiker | PJ | PJ | 25 | 02 Industrie | Energie-intensieve industrie | ETS1 |  |  | EUR_2024 | 0.028 |  |  |  | 0 | 0 |  | 0
ADAPT | 1778 | 2040 | REF Heat Demand Not Covered By Processes - Fertilizers | Kunstmest | Eindverbruiker | PJ | PJ | 25 | 02 Industrie | Energie-intensieve industrie | ETS1 |  |  | EUR_2024 | 0.028 |  |  |  | 0 | 0 |  | 0
ADAPT | 1778 | 2045 | REF Heat Demand Not Covered By Processes - Fertilizers | Kunstmest | Eindverbruiker | PJ | PJ | 25 | 02 Industrie | Energie-intensieve industrie | ETS1 |  |  | EUR_2024 | 0.028 |  |  |  | 0 | 0 |  | 0
ADAPT | 1778 | 2050 | REF Heat Demand Not Covered By Processes - Fertilizers | Kunstmest | Eindverbruiker | PJ | PJ | 25 | 02 Industrie | Energie-intensieve industrie | ETS1 |  |  | EUR_2024 | 0.028 |  |  |  | 0 | 0 |  | 0
ADAPT | 1779 | 2030 | Final Electricity Demand Not Covered By Processes - Fertilizers | Kunstmest | Eindverbruiker | PJ | PJ | 25 | 02 Industrie | Energie-intensieve industrie | ETS1 |  |  | EUR_2024 | 0.028 |  |  |  | 0 | 0 |  | 0
ADAPT | 1779 | 2035 | Final Electricity Demand Not Covered By Processes - Fertilizers | Kunstmest | Eindverbruiker | PJ | PJ | 25 | 02 Industrie | Energie-intensieve industrie | ETS1 |  |  | EUR_2024 | 0.028 |  |  |  | 0 | 0 |  | 0
ADAPT | 1779 | 2040 | Final Electricity Demand Not Covered By Processes - Fertilizers | Kunstmest | Eindverbruiker | PJ | PJ | 25 | 02 Industrie | Energie-intensieve industrie | ETS1 |  |  | EUR_2024 | 0.028 |  |  |  | 0 | 0 |  | 0
ADAPT | 1779 | 2045 | Final Electricity Demand Not Covered By Processes - Fertilizers | Kunstmest | Eindverbruiker | PJ | PJ | 25 | 02 Industrie | Energie-intensieve industrie | ETS1 |  |  | EUR_2024 | 0.028 |  |  |  | 0 | 0 |  | 0
ADAPT | 1779 | 2050 | Final Electricity Demand Not Covered By Processes - Fertilizers | Kunstmest | Eindverbruiker | PJ | PJ | 25 | 02 Industrie | Energie-intensieve industrie | ETS1 |  |  | EUR_2024 | 0.028 |  |  |  | 0 | 0 |  | 0
ADAPT | 1780 | 2030 | REF non energetisch en ovg omz chemie | Chemie | Eindverbruiker | PJ | PJ | 25 | 02 Industrie | Energie-intensieve industrie | ETS1 | 0 | 0 | EUR_2024 | 0.028 | 0 | 0 | 0 | 0 | 0 |  | 0
ADAPT | 1780 | 2035 | REF non energetisch en ovg omz chemie | Chemie | Eindverbruiker | PJ | PJ | 25 | 02 Industrie | Energie-intensieve industrie | ETS1 | 0 | 0 | EUR_2024 | 0.028 | 0 | 0 | 0 | 0 | 0 |  | 0
ADAPT | 1780 | 2040 | REF non energetisch en ovg omz chemie | Chemie | Eindverbruiker | PJ | PJ | 25 | 02 Industrie | Energie-intensieve industrie | ETS1 | 0 | 0 | EUR_2024 | 0.028 | 0 | 0 | 0 | 0 | 0 |  | 0
ADAPT | 1780 | 2045 | REF non energetisch en ovg omz chemie | Chemie | Eindverbruiker | PJ | PJ | 25 | 02 Industrie | Energie-intensieve industrie | ETS1 | 0 | 0 | EUR_2024 | 0.028 | 0 | 0 | 0 | 0 | 0 |  | 0
ADAPT | 1780 | 2050 | REF non energetisch en ovg omz chemie | Chemie | Eindverbruiker | PJ | PJ | 25 | 02 Industrie | Energie-intensieve industrie | ETS1 | 0 | 0 | EUR_2024 | 0.028 | 0 | 0 | 0 | 0 | 0 |  | 0
ADAPT | 1781 | 2030 | Hybride MWT industrie | Mobiele werktuigen | Eindverbruiker | PJ | PJ | 15 | 03a Transport (nationaal) | Wegtransport | ETS2 | 420751000 | 0 | EUR_2024 | 0.028 | 0 | 5044.3437 | 0 | 416.4584 | 0 |  | 416.4584
ADAPT | 1781 | 2035 | Hybride MWT industrie | Mobiele werktuigen | Eindverbruiker | PJ | PJ | 15 | 03a Transport (nationaal) | Wegtransport | ETS2 | 420751000 | 0 | EUR_2024 | 0.028 | 2419999.8054 | 569.0817 | 0 | 46.9831 | 0 |  | 46.9831
ADAPT | 1781 | 2040 | Hybride MWT industrie | Mobiele werktuigen | Eindverbruiker | PJ | PJ | 15 | 03a Transport (nationaal) | Wegtransport | ETS2 | 420751000 | 0 | EUR_2024 | 0.028 | 1194383396.8791 | 5959813079.1882 | 0 | 492039083.1647 | 0 |  | 492039083.1647
ADAPT | 1781 | 2045 | Hybride MWT industrie | Mobiele werktuigen | Eindverbruiker | PJ | PJ | 15 | 03a Transport (nationaal) | Wegtransport | ETS2 | 420751000 | 0 | EUR_2024 | 0.028 | 1372096752.077 | 12844500743.8078 | 0 | 1060435333.4102 | 0 |  | 1060435333.4102
ADAPT | 1781 | 2050 | Hybride MWT industrie | Mobiele werktuigen | Eindverbruiker | PJ | PJ | 15 | 03a Transport (nationaal) | Wegtransport | ETS2 | 420751000 | 0 | EUR_2024 | 0.028 | 2420000.3475 | 12844500746.5181 | 0 | 1060435333.634 | 0 |  | 1060435333.634
ADAPT | 1782 | 2030 | Electric MWT industrie | Mobiele werktuigen | Eindverbruiker | PJ | PJ | 15 | 03a Transport (nationaal) | Wegtransport | ETS2 | 420751000 | 0 | EUR_2024 | 0.028 | 465705192.8876 | 3087846355.5391 | 0 | 254930996.9198 | 0 |  | 254930996.9198
ADAPT | 1782 | 2035 | Electric MWT industrie | Mobiele werktuigen | Eindverbruiker | PJ | PJ | 15 | 03a Transport (nationaal) | Wegtransport | ETS2 | 420751000 | 0 | EUR_2024 | 0.028 | 0 | 2470277086.3929 | 0 | 203944797.6978 | 0 |  | 203944797.6978
ADAPT | 1782 | 2040 | Electric MWT industrie | Mobiele werktuigen | Eindverbruiker | PJ | PJ | 15 | 03a Transport (nationaal) | Wegtransport | ETS2 | 420751000 | 0 | EUR_2024 | 0.028 | 0 | 0 | 0 | 0 | 0 |  | 0
ADAPT | 1782 | 2045 | Electric MWT industrie | Mobiele werktuigen | Eindverbruiker | PJ | PJ | 15 | 03a Transport (nationaal) | Wegtransport | ETS2 | 420751000 | 0 | EUR_2024 | 0.028 | 465705192.8876 | 0 | 0 | 0 | 0 |  | 0
ADAPT | 1782 | 2050 | Electric MWT industrie | Mobiele werktuigen | Eindverbruiker | PJ | PJ | 15 | 03a Transport (nationaal) | Wegtransport | ETS2 | 420751000 | 0 | EUR_2024 | 0.028 | 0 | 0 | 0 | 0 | 0 |  | 0
ADAPT | 1795 | 2030 | Electric Medium Temp Boilers | Overige industrie | Eindverbruiker | PJ |  | 25 | 02 Industrie | Overige industrie | ETS1 | 2794000 | 38100 | EUR_2024 | 0.028 | 5514832.1152 | 27574160.576 | 376011.2806 | 1548445.0329 | 0 |  | 1924456.3135
ADAPT | 1795 | 2035 | Electric Medium Temp Boilers | Overige industrie | Eindverbruiker | PJ |  | 25 | 02 Industrie | Overige industrie | ETS1 | 2794000 | 38100 | EUR_2024 | 0.028 | 0 | 22059325.1869 | 313277.8836 | 1238755.8425 | 0 |  | 1552033.7261
ADAPT | 1795 | 2040 | Electric Medium Temp Boilers | Overige industrie | Eindverbruiker | PJ |  | 25 | 02 Industrie | Overige industrie | ETS1 | 2794000 | 38100 | EUR_2024 | 0.028 | 0 | 118.8933 | 9294.2478 | 6.6765 | 0 |  | 9300.9243
ADAPT | 1795 | 2045 | Electric Medium Temp Boilers | Overige industrie | Eindverbruiker | PJ |  | 25 | 02 Industrie | Overige industrie | ETS1 | 2794000 | 38100 | EUR_2024 | 0.028 | 0 | 64.8009 | 3870.2411 | 3.6389 | 0 |  | 3873.8801
ADAPT | 1795 | 2050 | Electric Medium Temp Boilers | Overige industrie | Eindverbruiker | PJ |  | 25 | 02 Industrie | Overige industrie | ETS1 | 2794000 | 38100 | EUR_2024 | 0.028 | 159323.5529 | 796682.5657 | 17026.4353 | 44738.2309 | 0 |  | 61764.6662
ADAPT | 1798 | 2030 | AVI CCS | Overige warmtewinning | Warmte | GW | PJ | 25 | 12 Warmte | Winning/productie | ETS1 | 6573901000 | 83400900 | EUR_2024 | 0.028 | 40727361.2628 | 208663416.6359 | 2647243.508 | 11717630.7197 | 0 |  | 14364874.2277
ADAPT | 1798 | 2035 | AVI CCS | Overige warmtewinning | Warmte | GW | PJ | 25 | 12 Warmte | Winning/productie | ETS1 | 6573901000 | 83400900 | EUR_2024 | 0.028 | 6904461.5834 | 241929071.9725 | 3069273.8358 | 13585685.3657 | 0 |  | 16654959.2015
ADAPT | 1798 | 2040 | AVI CCS | Overige warmtewinning | Warmte | GW | PJ | 25 | 12 Warmte | Winning/productie | ETS1 | 6573901000 | 83400900 | EUR_2024 | 0.028 | 31584.2075 | 240830340.4295 | 3055334.5934 | 13523985.3768 | 0 |  | 16579319.9703
ADAPT | 1798 | 2045 | AVI CCS | Overige warmtewinning | Warmte | GW | PJ | 25 | 12 Warmte | Winning/productie | ETS1 | 6573901000 | 83400900 | EUR_2024 | 0.028 | 324018.3263 | 241193779.4803 | 3059945.424 | 13544394.5346 | 0 |  | 16604339.9586
ADAPT | 1798 | 2050 | AVI CCS | Overige warmtewinning | Warmte | GW | PJ | 25 | 12 Warmte | Winning/productie | ETS1 | 6573901000 | 83400900 | EUR_2024 | 0.028 | 464961.7407 | 242261935.603 | 3073496.7662 | 13604377.5407 | 0 |  | 16677874.3069
ADAPT | 1799 | 2030 | Post-Combustion CCS in Refineries | Raffinage | Fossiel - Complex | Mton |  | 20 | 14 Koolstof | Omzetting/centrales | ETS1 | 342900000 | 15354300 | EUR_2024 | 0.028 | 0 | 0 | 0 | 0 | 0 |  | 0
ADAPT | 1799 | 2035 | Post-Combustion CCS in Refineries | Raffinage | Fossiel - Complex | Mton |  | 20 | 14 Koolstof | Omzetting/centrales | ETS1 | 342900000 | 15354300 | EUR_2024 | 0.028 | 89454.8554 | 361.5298 | 9552733.9913 | 23.8534 | 0 |  | 9552757.8446
ADAPT | 1799 | 2040 | Post-Combustion CCS in Refineries | Raffinage | Fossiel - Complex | Mton |  | 20 | 14 Koolstof | Omzetting/centrales | ETS1 | 342900000 | 15354300 | EUR_2024 | 0.028 | 313348404.6686 | 1566295472.1259 | 88818957.7726 | 103342580.0135 | 0 |  | 192161537.7862
ADAPT | 1799 | 2045 | Post-Combustion CCS in Refineries | Raffinage | Fossiel - Complex | Mton |  | 20 | 14 Koolstof | Omzetting/centrales | ETS1 | 342900000 | 15354300 | EUR_2024 | 0.028 | 161424371.6106 | 2372970417.4321 | 146677350.3217 | 156566171.3243 | 0 |  | 303243521.646
ADAPT | 1799 | 2050 | Post-Combustion CCS in Refineries | Raffinage | Fossiel - Complex | Mton |  | 20 | 14 Koolstof | Omzetting/centrales | ETS1 | 342900000 | 15354300 | EUR_2024 | 0.028 | 0 | 2372970417.6515 | 154332233.9057 | 156566171.3387 | 0 |  | 310898405.2444
ADAPT | 1801 | 2030 | CO2-afvang basismetaal add-on | Staalindustrie | Eindverbruiker | Mton |  | 20 | 02 Industrie | Energie-intensieve industrie | ETS1 | 0 | 0 | EUR_2024 | 0.028 | 0 | 0 | 0 | 0 | 0 |  | 0
ADAPT | 1801 | 2035 | CO2-afvang basismetaal add-on | Staalindustrie | Eindverbruiker | Mton |  | 20 | 02 Industrie | Energie-intensieve industrie | ETS1 | 0 | 0 | EUR_2024 | 0.028 | 0 | 0 | 0 | 0 | 0 |  | 0
ADAPT | 1801 | 2040 | CO2-afvang basismetaal add-on | Staalindustrie | Eindverbruiker | Mton |  | 20 | 02 Industrie | Energie-intensieve industrie | ETS1 | 0 | 0 | EUR_2024 | 0.028 | 0 | 0 | 0 | 0 | 0 |  | 0
ADAPT | 1801 | 2045 | CO2-afvang basismetaal add-on | Staalindustrie | Eindverbruiker | Mton |  | 20 | 02 Industrie | Energie-intensieve industrie | ETS1 | 0 | 0 | EUR_2024 | 0.028 | 0 | 0 | 0 | 0 | 0 |  | 0
ADAPT | 1801 | 2050 | CO2-afvang basismetaal add-on | Staalindustrie | Eindverbruiker | Mton |  | 20 | 02 Industrie | Energie-intensieve industrie | ETS1 | 0 | 0 | EUR_2024 | 0.028 | 0 | 0 | 0 | 0 | 0 |  | 0
ADAPT | 1818 | 2030 | Hybride WP ketel (keteldeel, WB bestaande bouw) | Hybride warmtepomp | Eindverbruiker | PJ |  | 15 | 01 Gebouwde omgeving | Huishoudens | ETS2 | 29972000 | 1092200 | EUR_2024 | 0.028 | 0 | 4198511.471 | 152996.6045 | 346626.934 | 0 |  | 499623.5385
ADAPT | 1818 | 2035 | Hybride WP ketel (keteldeel, WB bestaande bouw) | Hybride warmtepomp | Eindverbruiker | PJ |  | 15 | 01 Gebouwde omgeving | Huishoudens | ETS2 | 27622500 | 1092200 | EUR_2024 | 0.028 | 3607658.2508 | 3616493.4349 | 142996.9818 | 298575.8262 | 0 |  | 441572.808
ADAPT | 1818 | 2040 | Hybride WP ketel (keteldeel, WB bestaande bouw) | Hybride warmtepomp | Eindverbruiker | PJ |  | 15 | 01 Gebouwde omgeving | Huishoudens | ETS2 | 25273000 | 1092200 | EUR_2024 | 0.028 | 32346319.4728 | 148305094.5811 | 6409164.8914 | 12243991.8495 | 0 |  | 18653156.741
ADAPT | 1818 | 2045 | Hybride WP ketel (keteldeel, WB bestaande bouw) | Hybride warmtepomp | Eindverbruiker | PJ |  | 15 | 01 Gebouwde omgeving | Huishoudens | ETS2 | 22923500 | 1092200 | EUR_2024 | 0.028 | 0 | 145150795.7931 | 6915771.9879 | 11983574.5742 | 0 |  | 18899346.5621
ADAPT | 1818 | 2050 | Hybride WP ketel (keteldeel, WB bestaande bouw) | Hybride warmtepomp | Eindverbruiker | PJ |  | 15 | 01 Gebouwde omgeving | Huishoudens | ETS2 | 20574000 | 1092200 | EUR_2024 | 0.028 | 328209572.7326 | 1757886291.1529 | 93319889.5303 | 145130182.3588 | 0 |  | 238450071.8891
ADAPT | 1819 | 2030 | Hybride WP ketel (WP-deel, WB bestaande bouw) | Hybride warmtepomp | Eindverbruiker | PJ |  | 15 | 01 Gebouwde omgeving | Huishoudens | ETS2 | 0 | 0 | EUR_2024 | 0.028 | 0 | 0 | 0 | 0 | 0 |  | 0
ADAPT | 1819 | 2035 | Hybride WP ketel (WP-deel, WB bestaande bouw) | Hybride warmtepomp | Eindverbruiker | PJ |  | 15 | 01 Gebouwde omgeving | Huishoudens | ETS2 | 0 | 0 | EUR_2024 | 0.028 | 0 | 0 | 0 | 0 | 0 |  | 0
ADAPT | 1819 | 2040 | Hybride WP ketel (WP-deel, WB bestaande bouw) | Hybride warmtepomp | Eindverbruiker | PJ |  | 15 | 01 Gebouwde omgeving | Huishoudens | ETS2 | 0 | 0 | EUR_2024 | 0.028 | 0 | 0 | 0 | 0 | 0 |  | 0
ADAPT | 1819 | 2045 | Hybride WP ketel (WP-deel, WB bestaande bouw) | Hybride warmtepomp | Eindverbruiker | PJ |  | 15 | 01 Gebouwde omgeving | Huishoudens | ETS2 | 0 | 0 | EUR_2024 | 0.028 | 0 | 0 | 0 | 0 | 0 |  | 0
ADAPT | 1819 | 2050 | Hybride WP ketel (WP-deel, WB bestaande bouw) | Hybride warmtepomp | Eindverbruiker | PJ |  | 15 | 01 Gebouwde omgeving | Huishoudens | ETS2 | 0 | 0 | EUR_2024 | 0.028 | 0 | 0 | 0 | 0 | 0 |  | 0
ADAPT | 1822 | 2030 | Rantsoenaanpassingen melkvee | Overige landbouw | Eindverbruiker | Mton | Mton | 10 | 04 Landbouw | Overige landbouw | ETS2 |  |  | EUR_2024 | 0.028 |  |  |  | 0 | 0 |  | 0
ADAPT | 1822 | 2035 | Rantsoenaanpassingen melkvee | Overige landbouw | Eindverbruiker | Mton | Mton | 10 | 04 Landbouw | Overige landbouw | ETS2 |  |  | EUR_2024 | 0.028 |  |  |  | 0 | 0 |  | 0
ADAPT | 1822 | 2040 | Rantsoenaanpassingen melkvee | Overige landbouw | Eindverbruiker | Mton | Mton | 10 | 04 Landbouw | Overige landbouw | ETS2 |  |  | EUR_2024 | 0.028 |  |  |  | 0 | 0 |  | 0
ADAPT | 1822 | 2045 | Rantsoenaanpassingen melkvee | Overige landbouw | Eindverbruiker | Mton | Mton | 10 | 04 Landbouw | Overige landbouw | ETS2 |  |  | EUR_2024 | 0.028 |  |  |  | 0 | 0 |  | 0
ADAPT | 1822 | 2050 | Rantsoenaanpassingen melkvee | Overige landbouw | Eindverbruiker | Mton | Mton | 10 | 04 Landbouw | Overige landbouw | ETS2 |  |  | EUR_2024 | 0.028 |  |  |  | 0 | 0 |  | 0
ADAPT | 1824 | 2030 | Precisiebemesting NW | Overige landbouw | Eindverbruiker | Mton | Mton | 10 | 04 Landbouw | Overige landbouw | ETS2 |  |  | EUR_2024 | 0.028 |  |  |  | 0 | 0 |  | 0
ADAPT | 1824 | 2035 | Precisiebemesting NW | Overige landbouw | Eindverbruiker | Mton | Mton | 10 | 04 Landbouw | Overige landbouw | ETS2 |  |  | EUR_2024 | 0.028 |  |  |  | 0 | 0 |  | 0
ADAPT | 1824 | 2040 | Precisiebemesting NW | Overige landbouw | Eindverbruiker | Mton | Mton | 10 | 04 Landbouw | Overige landbouw | ETS2 |  |  | EUR_2024 | 0.028 |  |  |  | 0 | 0 |  | 0
ADAPT | 1824 | 2045 | Precisiebemesting NW | Overige landbouw | Eindverbruiker | Mton | Mton | 10 | 04 Landbouw | Overige landbouw | ETS2 |  |  | EUR_2024 | 0.028 |  |  |  | 0 | 0 |  | 0
ADAPT | 1824 | 2050 | Precisiebemesting NW | Overige landbouw | Eindverbruiker | Mton | Mton | 10 | 04 Landbouw | Overige landbouw | ETS2 |  |  | EUR_2024 | 0.028 |  |  |  | 0 | 0 |  | 0
ADAPT | 1825 | 2030 | Nitrificatieremmers NW | Overige landbouw | Eindverbruiker | Mton | Mton | 10 | 04 Landbouw | Overige landbouw | ETS2 |  |  | EUR_2024 | 0.028 |  |  |  | 0 | 0 |  | 0
ADAPT | 1825 | 2035 | Nitrificatieremmers NW | Overige landbouw | Eindverbruiker | Mton | Mton | 10 | 04 Landbouw | Overige landbouw | ETS2 |  |  | EUR_2024 | 0.028 |  |  |  | 0 | 0 |  | 0
ADAPT | 1825 | 2040 | Nitrificatieremmers NW | Overige landbouw | Eindverbruiker | Mton | Mton | 10 | 04 Landbouw | Overige landbouw | ETS2 |  |  | EUR_2024 | 0.028 |  |  |  | 0 | 0 |  | 0
ADAPT | 1825 | 2045 | Nitrificatieremmers NW | Overige landbouw | Eindverbruiker | Mton | Mton | 10 | 04 Landbouw | Overige landbouw | ETS2 |  |  | EUR_2024 | 0.028 |  |  |  | 0 | 0 |  | 0
ADAPT | 1825 | 2050 | Nitrificatieremmers NW | Overige landbouw | Eindverbruiker | Mton | Mton | 10 | 04 Landbouw | Overige landbouw | ETS2 |  |  | EUR_2024 | 0.028 |  |  |  | 0 | 0 |  | 0
ADAPT | 1826 | 2030 | Vergroten bosareaal met 50 kha in 2050 (of minder in pakketten B en C) | Overige landbouw | Eindverbruiker | Mton | Mton | 10 | 04 Landbouw | Overige landbouw | ETS2 |  |  | EUR_2024 | 0.028 |  |  |  | 0 | 0 |  | 0
ADAPT | 1826 | 2035 | Vergroten bosareaal met 50 kha in 2050 (of minder in pakketten B en C) | Overige landbouw | Eindverbruiker | Mton | Mton | 10 | 04 Landbouw | Overige landbouw | ETS2 |  |  | EUR_2024 | 0.028 |  |  |  | 0 | 0 |  | 0
ADAPT | 1826 | 2040 | Vergroten bosareaal met 50 kha in 2050 (of minder in pakketten B en C) | Overige landbouw | Eindverbruiker | Mton | Mton | 10 | 04 Landbouw | Overige landbouw | ETS2 |  |  | EUR_2024 | 0.028 |  |  |  | 0 | 0 |  | 0
ADAPT | 1826 | 2045 | Vergroten bosareaal met 50 kha in 2050 (of minder in pakketten B en C) | Overige landbouw | Eindverbruiker | Mton | Mton | 10 | 04 Landbouw | Overige landbouw | ETS2 |  |  | EUR_2024 | 0.028 |  |  |  | 0 | 0 |  | 0
ADAPT | 1826 | 2050 | Vergroten bosareaal met 50 kha in 2050 (of minder in pakketten B en C) | Overige landbouw | Eindverbruiker | Mton | Mton | 10 | 04 Landbouw | Overige landbouw | ETS2 |  |  | EUR_2024 | 0.028 |  |  |  | 0 | 0 |  | 0
ADAPT | 1827 | 2030 | Passieve vernatting | Overige landbouw | Eindverbruiker | Mton | Mton | 10 | 04 Landbouw | Overige landbouw | ETS2 |  |  | EUR_2024 | 0.028 |  |  |  | 0 | 0 |  | 0
ADAPT | 1827 | 2035 | Passieve vernatting | Overige landbouw | Eindverbruiker | Mton | Mton | 10 | 04 Landbouw | Overige landbouw | ETS2 |  |  | EUR_2024 | 0.028 |  |  |  | 0 | 0 |  | 0
ADAPT | 1827 | 2040 | Passieve vernatting | Overige landbouw | Eindverbruiker | Mton | Mton | 10 | 04 Landbouw | Overige landbouw | ETS2 |  |  | EUR_2024 | 0.028 |  |  |  | 0 | 0 |  | 0
ADAPT | 1827 | 2045 | Passieve vernatting | Overige landbouw | Eindverbruiker | Mton | Mton | 10 | 04 Landbouw | Overige landbouw | ETS2 |  |  | EUR_2024 | 0.028 |  |  |  | 0 | 0 |  | 0
ADAPT | 1827 | 2050 | Passieve vernatting | Overige landbouw | Eindverbruiker | Mton | Mton | 10 | 04 Landbouw | Overige landbouw | ETS2 |  |  | EUR_2024 | 0.028 |  |  |  | 0 | 0 |  | 0
ADAPT | 1828 | 2030 | Onderwaterdrainage | Overige landbouw | Eindverbruiker | Mton | Mton | 10 | 04 Landbouw | Overige landbouw | ETS2 |  |  | EUR_2024 | 0.028 |  |  |  | 0 | 0 |  | 0
ADAPT | 1828 | 2035 | Onderwaterdrainage | Overige landbouw | Eindverbruiker | Mton | Mton | 10 | 04 Landbouw | Overige landbouw | ETS2 |  |  | EUR_2024 | 0.028 |  |  |  | 0 | 0 |  | 0
ADAPT | 1828 | 2040 | Onderwaterdrainage | Overige landbouw | Eindverbruiker | Mton | Mton | 10 | 04 Landbouw | Overige landbouw | ETS2 |  |  | EUR_2024 | 0.028 |  |  |  | 0 | 0 |  | 0
ADAPT | 1828 | 2045 | Onderwaterdrainage | Overige landbouw | Eindverbruiker | Mton | Mton | 10 | 04 Landbouw | Overige landbouw | ETS2 |  |  | EUR_2024 | 0.028 |  |  |  | 0 | 0 |  | 0
ADAPT | 1828 | 2050 | Onderwaterdrainage | Overige landbouw | Eindverbruiker | Mton | Mton | 10 | 04 Landbouw | Overige landbouw | ETS2 |  |  | EUR_2024 | 0.028 |  |  |  | 0 | 0 |  | 0
ADAPT | 1829 | 2030 | Landbouwgrond naar natuur (5 kha in 2030) | Overige landbouw | Eindverbruiker | Mton | Mton | 10 | 04 Landbouw | Overige landbouw | ETS2 |  |  | EUR_2024 | 0.028 |  |  |  | 0 | 0 |  | 0
ADAPT | 1829 | 2035 | Landbouwgrond naar natuur (5 kha in 2030) | Overige landbouw | Eindverbruiker | Mton | Mton | 10 | 04 Landbouw | Overige landbouw | ETS2 |  |  | EUR_2024 | 0.028 |  |  |  | 0 | 0 |  | 0
ADAPT | 1829 | 2040 | Landbouwgrond naar natuur (5 kha in 2030) | Overige landbouw | Eindverbruiker | Mton | Mton | 10 | 04 Landbouw | Overige landbouw | ETS2 |  |  | EUR_2024 | 0.028 |  |  |  | 0 | 0 |  | 0
ADAPT | 1829 | 2045 | Landbouwgrond naar natuur (5 kha in 2030) | Overige landbouw | Eindverbruiker | Mton | Mton | 10 | 04 Landbouw | Overige landbouw | ETS2 |  |  | EUR_2024 | 0.028 |  |  |  | 0 | 0 |  | 0
ADAPT | 1829 | 2050 | Landbouwgrond naar natuur (5 kha in 2030) | Overige landbouw | Eindverbruiker | Mton | Mton | 10 | 04 Landbouw | Overige landbouw | ETS2 |  |  | EUR_2024 | 0.028 |  |  |  | 0 | 0 |  | 0
ADAPT | 1830 | 2030 | Landbouwgrond naar natte landbouw (165 ha/jr) | Overige landbouw | Eindverbruiker | Mton | Mton | 10 | 04 Landbouw | Overige landbouw | ETS2 |  |  | EUR_2024 | 0.028 |  |  |  | 0 | 0 |  | 0
ADAPT | 1830 | 2035 | Landbouwgrond naar natte landbouw (165 ha/jr) | Overige landbouw | Eindverbruiker | Mton | Mton | 10 | 04 Landbouw | Overige landbouw | ETS2 |  |  | EUR_2024 | 0.028 |  |  |  | 0 | 0 |  | 0
ADAPT | 1830 | 2040 | Landbouwgrond naar natte landbouw (165 ha/jr) | Overige landbouw | Eindverbruiker | Mton | Mton | 10 | 04 Landbouw | Overige landbouw | ETS2 |  |  | EUR_2024 | 0.028 |  |  |  | 0 | 0 |  | 0
ADAPT | 1830 | 2045 | Landbouwgrond naar natte landbouw (165 ha/jr) | Overige landbouw | Eindverbruiker | Mton | Mton | 10 | 04 Landbouw | Overige landbouw | ETS2 |  |  | EUR_2024 | 0.028 |  |  |  | 0 | 0 |  | 0
ADAPT | 1830 | 2050 | Landbouwgrond naar natte landbouw (165 ha/jr) | Overige landbouw | Eindverbruiker | Mton | Mton | 10 | 04 Landbouw | Overige landbouw | ETS2 |  |  | EUR_2024 | 0.028 |  |  |  | 0 | 0 |  | 0
ADAPT | 1831 | 2030 | Gebruiksverandering moerige veengronden | Overige landbouw | Eindverbruiker | Mton | Mton | 10 | 04 Landbouw | Overige landbouw | ETS2 |  |  | EUR_2024 | 0.028 |  |  |  | 0 | 0 |  | 0
ADAPT | 1831 | 2035 | Gebruiksverandering moerige veengronden | Overige landbouw | Eindverbruiker | Mton | Mton | 10 | 04 Landbouw | Overige landbouw | ETS2 |  |  | EUR_2024 | 0.028 |  |  |  | 0 | 0 |  | 0
ADAPT | 1831 | 2040 | Gebruiksverandering moerige veengronden | Overige landbouw | Eindverbruiker | Mton | Mton | 10 | 04 Landbouw | Overige landbouw | ETS2 |  |  | EUR_2024 | 0.028 |  |  |  | 0 | 0 |  | 0
ADAPT | 1831 | 2045 | Gebruiksverandering moerige veengronden | Overige landbouw | Eindverbruiker | Mton | Mton | 10 | 04 Landbouw | Overige landbouw | ETS2 |  |  | EUR_2024 | 0.028 |  |  |  | 0 | 0 |  | 0
ADAPT | 1831 | 2050 | Gebruiksverandering moerige veengronden | Overige landbouw | Eindverbruiker | Mton | Mton | 10 | 04 Landbouw | Overige landbouw | ETS2 |  |  | EUR_2024 | 0.028 |  |  |  | 0 | 0 |  | 0
ADAPT | 1832 | 2030 | Verhogen koolstofvastlegging landbouwgrond | Overige landbouw | Eindverbruiker | Mton | Mton | 10 | 04 Landbouw | Overige landbouw | ETS2 |  |  | EUR_2024 | 0.028 |  |  |  | 0 | 0 |  | 0
ADAPT | 1832 | 2035 | Verhogen koolstofvastlegging landbouwgrond | Overige landbouw | Eindverbruiker | Mton | Mton | 10 | 04 Landbouw | Overige landbouw | ETS2 |  |  | EUR_2024 | 0.028 |  |  |  | 0 | 0 |  | 0
ADAPT | 1832 | 2040 | Verhogen koolstofvastlegging landbouwgrond | Overige landbouw | Eindverbruiker | Mton | Mton | 10 | 04 Landbouw | Overige landbouw | ETS2 |  |  | EUR_2024 | 0.028 |  |  |  | 0 | 0 |  | 0
ADAPT | 1832 | 2045 | Verhogen koolstofvastlegging landbouwgrond | Overige landbouw | Eindverbruiker | Mton | Mton | 10 | 04 Landbouw | Overige landbouw | ETS2 |  |  | EUR_2024 | 0.028 |  |  |  | 0 | 0 |  | 0
ADAPT | 1832 | 2050 | Verhogen koolstofvastlegging landbouwgrond | Overige landbouw | Eindverbruiker | Mton | Mton | 10 | 04 Landbouw | Overige landbouw | ETS2 |  |  | EUR_2024 | 0.028 |  |  |  | 0 | 0 |  | 0
ADAPT | 1834 | 2030 | CNG van | Wegtransport Vracht | Eindverbruiker | Mvtg | Bn vtgkm LDV | 12 | 03a Transport (nationaal) | Wegtransport | ETS2 | -2187702000 | 421195500 | EUR_2024 | 0.028 | 2658363.6267 | 0 | 0 | 0 | 0 |  | 0
ADAPT | 1834 | 2035 | CNG van | Wegtransport Vracht | Eindverbruiker | Mvtg | Bn vtgkm LDV | 12 | 03a Transport (nationaal) | Wegtransport | ETS2 | -2187702000 | 421195500 | EUR_2024 | 0.028 | 0 | 0 | 0 | 0 | 0 |  | 0
ADAPT | 1834 | 2040 | CNG van | Wegtransport Vracht | Eindverbruiker | Mvtg | Bn vtgkm LDV | 12 | 03a Transport (nationaal) | Wegtransport | ETS2 | -2187702000 | 421195500 | EUR_2024 | 0.028 | 0 | 0 | 0 | 0 | 0 |  | 0
ADAPT | 1834 | 2045 | CNG van | Wegtransport Vracht | Eindverbruiker | Mvtg | Bn vtgkm LDV | 12 | 03a Transport (nationaal) | Wegtransport | ETS2 | -2187702000 | 421195500 | EUR_2024 | 0.028 | 0 | 0 | 0 | 0 | 0 |  | 0
ADAPT | 1834 | 2050 | CNG van | Wegtransport Vracht | Eindverbruiker | Mvtg | Bn vtgkm LDV | 12 | 03a Transport (nationaal) | Wegtransport | ETS2 | -2187702000 | 421195500 | EUR_2024 | 0.028 | 0 | 0 | 0 | 0 | 0 |  | 0
ADAPT | 1836 | 2030 | BEV van | Wegtransport Vracht | Eindverbruiker | Mvtg | Bn vtgkm LDV | 12 | 03a Transport (nationaal) | Wegtransport | ETS2 | 5066411000 | 332397100 | EUR_2024 | 0.028 | 77089480.7903 | 394110994.1722 | 25856834.6589 | 39121996.7899 | 0 |  | 64978831.4488
ADAPT | 1836 | 2035 | BEV van | Wegtransport Vracht | Eindverbruiker | Mvtg | Bn vtgkm LDV | 12 | 03a Transport (nationaal) | Wegtransport | ETS2 | 4166616000 | 323056250 | EUR_2024 | 0.028 | 49879761.0488 | 573515655.238 | 44467216.7768 | 56930859.4658 | 0 |  | 101398076.2426
ADAPT | 1836 | 2040 | BEV van | Wegtransport Vracht | Eindverbruiker | Mvtg | Bn vtgkm LDV | 12 | 03a Transport (nationaal) | Wegtransport | ETS2 | 3266821000 | 313715400 | EUR_2024 | 0.028 | 0 | 124182393.133 | 11925333.2627 | 12327144.5287 | 0 |  | 24252477.7914
ADAPT | 1836 | 2045 | BEV van | Wegtransport Vracht | Eindverbruiker | Mvtg | Bn vtgkm LDV | 12 | 03a Transport (nationaal) | Wegtransport | ETS2 | 2367026000 | 304380900 | EUR_2024 | 0.028 | 212153135.6187 | 1150743963.7995 | 147976610.046 | 114230260.8236 | 0 |  | 262206870.8696
ADAPT | 1836 | 2050 | BEV van | Wegtransport Vracht | Eindverbruiker | Mvtg | Bn vtgkm LDV | 12 | 03a Transport (nationaal) | Wegtransport | ETS2 | 1467231000 | 295046400 | EUR_2024 | 0.028 | 0 | 559755211.88 | 112561525.8582 | 55564909.1908 | 0 |  | 168126435.049
ADAPT | 1837 | 2030 | PI van | Wegtransport Vracht | Eindverbruiker | Mvtg | Bn vtgkm LDV | 12 | 03a Transport (nationaal) | Wegtransport | ETS2 | 3289427000 | 464362800 | EUR_2024 | 0.028 | 20389033.6563 | 159455164.8948 | 22510013.703 | 15828547.1387 | 0 |  | 38338560.8417
ADAPT | 1837 | 2035 | PI van | Wegtransport Vracht | Eindverbruiker | Mvtg | Bn vtgkm LDV | 12 | 03a Transport (nationaal) | Wegtransport | ETS2 | 2991104000 | 459784450 | EUR_2024 | 0.028 | 0 | 115962643.9826 | 17825465.2744 | 11511199.2629 | 0 |  | 29336664.5373
ADAPT | 1837 | 2040 | PI van | Wegtransport Vracht | Eindverbruiker | Mvtg | Bn vtgkm LDV | 12 | 03a Transport (nationaal) | Wegtransport | ETS2 | 2692781000 | 455206100 | EUR_2024 | 0.028 | 0 | 0 | 0 | 0 | 0 |  | 0
ADAPT | 1837 | 2045 | PI van | Wegtransport Vracht | Eindverbruiker | Mvtg | Bn vtgkm LDV | 12 | 03a Transport (nationaal) | Wegtransport | ETS2 | 2394458000 | 450627750 | EUR_2024 | 0.028 | 0 | 0 | 0 | 0 | 0 |  | 0
ADAPT | 1837 | 2050 | PI van | Wegtransport Vracht | Eindverbruiker | Mvtg | Bn vtgkm LDV | 12 | 03a Transport (nationaal) | Wegtransport | ETS2 | 2096135000 | 446049400 | EUR_2024 | 0.028 | 0 | 0 | 0 | 0 | 0 |  | 0
ADAPT | 1838 | 2030 | LNG inland navigation freight | Binnenvaart | Eindverbruiker | 1000 vessels | Gtkm | 30 | 03a Transport (nationaal) | Binnenvaart | ETS2 | 4492625000 | 0 | EUR_2024 | 0.028 | 0 | 0 | 0 | 0 | 0 |  | 0
ADAPT | 1838 | 2035 | LNG inland navigation freight | Binnenvaart | Eindverbruiker | 1000 vessels | Gtkm | 30 | 03a Transport (nationaal) | Binnenvaart | ETS2 | 4492625000 | 0 | EUR_2024 | 0.028 | 104146.1083 | 0 | 0 | 0 | 0 |  | 0
ADAPT | 1838 | 2040 | LNG inland navigation freight | Binnenvaart | Eindverbruiker | 1000 vessels | Gtkm | 30 | 03a Transport (nationaal) | Binnenvaart | ETS2 | 4492625000 | 0 | EUR_2024 | 0.028 | 104146.1083 | 0 | 0 | 0 | 0 |  | 0
ADAPT | 1838 | 2045 | LNG inland navigation freight | Binnenvaart | Eindverbruiker | 1000 vessels | Gtkm | 30 | 03a Transport (nationaal) | Binnenvaart | ETS2 | 4492625000 | 0 | EUR_2024 | 0.028 | 104146.1083 | 0 | 0 | 0 | 0 |  | 0
ADAPT | 1838 | 2050 | LNG inland navigation freight | Binnenvaart | Eindverbruiker | 1000 vessels | Gtkm | 30 | 03a Transport (nationaal) | Binnenvaart | ETS2 | 4492625000 | 0 | EUR_2024 | 0.028 | 104146.1083 | 0 | 0 | 0 | 0 |  | 0
ADAPT | 1841 | 2030 | REF ICE van | Wegtransport Vracht | Eindverbruiker | Mvtg | Bn vtgkm LDV | 12 | 03a Transport (nationaal) | Wegtransport | ETS2 | 0 | 808913800 | EUR_2024 | 0.028 | 0 | 0 | 536150238.4778 | 0 | 0 |  | 536150238.4778
ADAPT | 1841 | 2035 | REF ICE van | Wegtransport Vracht | Eindverbruiker | Mvtg | Bn vtgkm LDV | 12 | 03a Transport (nationaal) | Wegtransport | ETS2 | 0 | 808913800 | EUR_2024 | 0.028 | 0 | 0 | 427280353.2211 | 0 | 0 |  | 427280353.2211
ADAPT | 1841 | 2040 | REF ICE van | Wegtransport Vracht | Eindverbruiker | Mvtg | Bn vtgkm LDV | 12 | 03a Transport (nationaal) | Wegtransport | ETS2 | 0 | 808913800 | EUR_2024 | 0.028 | 0 | 0 | 0 | 0 | 0 |  | 0
ADAPT | 1841 | 2045 | REF ICE van | Wegtransport Vracht | Eindverbruiker | Mvtg | Bn vtgkm LDV | 12 | 03a Transport (nationaal) | Wegtransport | ETS2 | 0 | 808913800 | EUR_2024 | 0.028 | 0 | 0 | 0 | 0 | 0 |  | 0
ADAPT | 1841 | 2050 | REF ICE van | Wegtransport Vracht | Eindverbruiker | Mvtg | Bn vtgkm LDV | 12 | 03a Transport (nationaal) | Wegtransport | ETS2 | 0 | 808913800 | EUR_2024 | 0.028 | 0 | 0 | 0 | 0 | 0 |  | 0
ADAPT | 1849 | 2030 | Stalluchtzuivering | Overige landbouw | Eindverbruiker | Mton | Mton | 10 | 04 Landbouw | Overige landbouw | ETS2 |  |  | EUR_2024 | 0.028 |  |  |  | 0 | 0 |  | 0
ADAPT | 1849 | 2035 | Stalluchtzuivering | Overige landbouw | Eindverbruiker | Mton | Mton | 10 | 04 Landbouw | Overige landbouw | ETS2 |  |  | EUR_2024 | 0.028 |  |  |  | 0 | 0 |  | 0
ADAPT | 1849 | 2040 | Stalluchtzuivering | Overige landbouw | Eindverbruiker | Mton | Mton | 10 | 04 Landbouw | Overige landbouw | ETS2 |  |  | EUR_2024 | 0.028 |  |  |  | 0 | 0 |  | 0
ADAPT | 1849 | 2045 | Stalluchtzuivering | Overige landbouw | Eindverbruiker | Mton | Mton | 10 | 04 Landbouw | Overige landbouw | ETS2 |  |  | EUR_2024 | 0.028 |  |  |  | 0 | 0 |  | 0
ADAPT | 1849 | 2050 | Stalluchtzuivering | Overige landbouw | Eindverbruiker | Mton | Mton | 10 | 04 Landbouw | Overige landbouw | ETS2 |  |  | EUR_2024 | 0.028 |  |  |  | 0 | 0 |  | 0
ADAPT | 1850 | 2030 | Hout binnenland naar hout | Import koolstof | Biobased - Eenvoudig | PJ | PJ | 25 | 14 Koolstof | Import/export balans | ETS1 |  |  | EUR_2024 |  |  |  |  | 0 | 0 |  | 0
ADAPT | 1850 | 2035 | Hout binnenland naar hout | Import koolstof | Biobased - Eenvoudig | PJ | PJ | 25 | 14 Koolstof | Import/export balans | ETS1 |  |  | EUR_2024 |  |  |  |  | 0 | 0 |  | 0
ADAPT | 1850 | 2040 | Hout binnenland naar hout | Import koolstof | Biobased - Eenvoudig | PJ | PJ | 25 | 14 Koolstof | Import/export balans | ETS1 |  |  | EUR_2024 |  |  |  |  | 0 | 0 |  | 0
ADAPT | 1850 | 2045 | Hout binnenland naar hout | Import koolstof | Biobased - Eenvoudig | PJ | PJ | 25 | 14 Koolstof | Import/export balans | ETS1 |  |  | EUR_2024 |  |  |  |  | 0 | 0 |  | 0
ADAPT | 1850 | 2050 | Hout binnenland naar hout | Import koolstof | Biobased - Eenvoudig | PJ | PJ | 25 | 14 Koolstof | Import/export balans | ETS1 |  |  | EUR_2024 |  |  |  |  | 0 | 0 |  | 0
ADAPT | 1851 | 2030 | Hout buitenland naar hout | Import koolstof | Biobased - Eenvoudig | PJ | PJ | 25 | 14 Koolstof | Import/export balans | ETS1 |  |  | EUR_2024 |  |  |  |  | 0 | 0 |  | 0
ADAPT | 1851 | 2035 | Hout buitenland naar hout | Import koolstof | Biobased - Eenvoudig | PJ | PJ | 25 | 14 Koolstof | Import/export balans | ETS1 |  |  | EUR_2024 |  |  |  |  | 0 | 0 |  | 0
ADAPT | 1851 | 2040 | Hout buitenland naar hout | Import koolstof | Biobased - Eenvoudig | PJ | PJ | 25 | 14 Koolstof | Import/export balans | ETS1 |  |  | EUR_2024 |  |  |  |  | 0 | 0 |  | 0
ADAPT | 1851 | 2045 | Hout buitenland naar hout | Import koolstof | Biobased - Eenvoudig | PJ | PJ | 25 | 14 Koolstof | Import/export balans | ETS1 |  |  | EUR_2024 |  |  |  |  | 0 | 0 |  | 0
ADAPT | 1851 | 2050 | Hout buitenland naar hout | Import koolstof | Biobased - Eenvoudig | PJ | PJ | 25 | 14 Koolstof | Import/export balans | ETS1 |  |  | EUR_2024 |  |  |  |  | 0 | 0 |  | 0
ADAPT | 1852 | 2030 | REF Kernenergie IBO 7500u 2017 | Kernenergie | Elektriciteit | GW | PJ | 50 | 11 Elektriciteit | Omzetting/centrales | ETS1 | 9022207000 | 200355200 | EUR_2024 | 0.028 | 87460822.0673 | 4366748188.0847 | 96971916.8019 | 163327495.6783 | 0 |  | 260299412.4802
ADAPT | 1852 | 2035 | REF Kernenergie IBO 7500u 2017 | Kernenergie | Elektriciteit | GW | PJ | 50 | 11 Elektriciteit | Omzetting/centrales | ETS1 | 9022207000 | 200355200 | EUR_2024 | 0.028 | 89125421.0364 | 4375770395.7392 | 97172272.0164 | 163664949.2063 | 0 |  | 260837221.2227
ADAPT | 1852 | 2040 | REF Kernenergie IBO 7500u 2017 | Kernenergie | Elektriciteit | GW | PJ | 50 | 11 Elektriciteit | Omzetting/centrales | ETS1 | 9022207000 | 200355200 | EUR_2024 | 0.028 | 87320979.3977 | 4375770395.2001 | 97172272.0044 | 163664949.1861 | 0 |  | 260837221.1905
ADAPT | 1852 | 2045 | REF Kernenergie IBO 7500u 2017 | Kernenergie | Elektriciteit | GW | PJ | 50 | 11 Elektriciteit | Omzetting/centrales | ETS1 | 9022207000 | 200355200 | EUR_2024 | 0.028 | 0 | 0 | 0 | 0 | 0 |  | 0
ADAPT | 1852 | 2050 | REF Kernenergie IBO 7500u 2017 | Kernenergie | Elektriciteit | GW | PJ | 50 | 11 Elektriciteit | Omzetting/centrales | ETS1 | 9022207000 | 200355200 | EUR_2024 | 0.028 | 87320979.5055 | 0 | 0 | 0 | 0 |  | 0
ADAPT | 1853 | 2030 | Nuclear energy Gen IV - Electricity production | Kernenergie | Elektriciteit | GW | PJ | 60 | 11 Elektriciteit | Omzetting/centrales | ETS1 | 8023860000 | 97790000 | EUR_2024 | 0.028 | 0 | 0 | 0 | 0 | 0 |  | 0
ADAPT | 1853 | 2035 | Nuclear energy Gen IV - Electricity production | Kernenergie | Elektriciteit | GW | PJ | 60 | 11 Elektriciteit | Omzetting/centrales | ETS1 | 8023860000 | 97790000 | EUR_2024 | 0.028 | 0 | 0 | 0 | 0 | 0 |  | 0
ADAPT | 1853 | 2040 | Nuclear energy Gen IV - Electricity production | Kernenergie | Elektriciteit | GW | PJ | 60 | 11 Elektriciteit | Omzetting/centrales | ETS1 | 8023860000 | 97790000 | EUR_2024 | 0.028 | 0 | 0 | 0 | 0 | 0 |  | 0
ADAPT | 1853 | 2045 | Nuclear energy Gen IV - Electricity production | Kernenergie | Elektriciteit | GW | PJ | 60 | 11 Elektriciteit | Omzetting/centrales | ETS1 | 8023860000 | 97790000 | EUR_2024 | 0.028 | 0 | 0 | 0 | 0 | 0 |  | 0
ADAPT | 1853 | 2050 | Nuclear energy Gen IV - Electricity production | Kernenergie | Elektriciteit | GW | PJ | 60 | 11 Elektriciteit | Omzetting/centrales | ETS1 | 8023860000 | 97790000 | EUR_2024 | 0.028 | 320954215.4402 | 1604771077.2012 | 19557988.7535 | 55523430.4738 | 0 |  | 75081419.2273
ADAPT | 1855 | 2030 | SNG from lignocellulosics | Productie groen gas | Synthetisch | PJ | PJ | 35 | 14 Koolstof | Omzetting/centrales | ETS1 | 110490000 | 6350000 | EUR_2024 | 0.028 | 78.0711 | 390.3557 | 22.4342 | 17.6404 | 0 |  | 40.0746
ADAPT | 1855 | 2035 | SNG from lignocellulosics | Productie groen gas | Synthetisch | PJ | PJ | 35 | 14 Koolstof | Omzetting/centrales | ETS1 | 105092500 | 6032500 | EUR_2024 | 0.028 | 0 | 12.7553 | 0.73218 | 0.57642 | 0 |  | 1.3086
ADAPT | 1855 | 2040 | SNG from lignocellulosics | Productie groen gas | Synthetisch | PJ | PJ | 35 | 14 Koolstof | Omzetting/centrales | ETS1 | 99695000 | 5715000 | EUR_2024 | 0.028 | 33.1177 | 177.6886 | 905.83 | 8.0298 | 0 |  | 913.8598
ADAPT | 1855 | 2045 | SNG from lignocellulosics | Productie groen gas | Synthetisch | PJ | PJ | 35 | 14 Koolstof | Omzetting/centrales | ETS1 | 94297500 | 5397500 | EUR_2024 | 0.028 | 0 | 0 | 326.1776 | 0 | 0 |  | 326.1776
ADAPT | 1855 | 2050 | SNG from lignocellulosics | Productie groen gas | Synthetisch | PJ | PJ | 35 | 14 Koolstof | Omzetting/centrales | ETS1 | 88900000 | 5080000 | EUR_2024 | 0.028 | 0 | 0 | 2669.4283 | 0 | 0 |  | 2669.4283
ADAPT | 1859 | 2030 | SNG from lignocellulosics with CC | Productie groen gas | Synthetisch | PJ | PJ | 35 | 14 Koolstof | Omzetting/centrales | ETS1 | 114300000 | 6350000 | EUR_2024 | 0.028 | 564343856.8852 | 2821719284.4262 | 156762182.4681 | 127514837.679 | 0 |  | 284277020.1471
ADAPT | 1859 | 2035 | SNG from lignocellulosics with CC | Productie groen gas | Synthetisch | PJ | PJ | 35 | 14 Koolstof | Omzetting/centrales | ETS1 | 108585000 | 6032500 | EUR_2024 | 0.028 | 0 | 2144500553.517 | 201841680.2638 | 96911000.8545 | 0 |  | 298752681.1183
ADAPT | 1859 | 2040 | SNG from lignocellulosics with CC | Productie groen gas | Synthetisch | PJ | PJ | 35 | 14 Koolstof | Omzetting/centrales | ETS1 | 102870000 | 5715000 | EUR_2024 | 0.028 | 0 | 507215460.4735 | 47341913.4343 | 22921308.1073 | 0 |  | 70263221.5416
ADAPT | 1859 | 2045 | SNG from lignocellulosics with CC | Productie groen gas | Synthetisch | PJ | PJ | 35 | 14 Koolstof | Omzetting/centrales | ETS1 | 97155000 | 5397500 | EUR_2024 | 0.028 | 0 | 0 | 17774005.1595 | 0 | 0 |  | 17774005.1595
ADAPT | 1859 | 2050 | SNG from lignocellulosics with CC | Productie groen gas | Synthetisch | PJ | PJ | 35 | 14 Koolstof | Omzetting/centrales | ETS1 | 91440000 | 5080000 | EUR_2024 | 0.028 | 0 | 0 | 16458.763 | 0 | 0 |  | 16458.763
ADAPT | 1860 | 2030 | Bio-DME production | Raffinage | Biobased - Complex | PJ | PJ | 35 | 14 Koolstof | Omzetting/centrales | ETS1 | 86360000 | 5080000 | EUR_2024 | 0.028 | 6.3286 | 31.6431 | 1.8614 | 1.43 | 0 |  | 3.2913
ADAPT | 1860 | 2035 | Bio-DME production | Raffinage | Biobased - Complex | PJ | PJ | 35 | 14 Koolstof | Omzetting/centrales | ETS1 | 81915000 | 4762500 | EUR_2024 | 0.028 | 0 | 0 | 0 | 0 | 0 |  | 0
ADAPT | 1860 | 2040 | Bio-DME production | Raffinage | Biobased - Complex | PJ | PJ | 35 | 14 Koolstof | Omzetting/centrales | ETS1 | 77470000 | 4445000 | EUR_2024 | 0.028 | 0 | 0 | 5.5535 | 0 | 0 |  | 5.5535
ADAPT | 1860 | 2045 | Bio-DME production | Raffinage | Biobased - Complex | PJ | PJ | 35 | 14 Koolstof | Omzetting/centrales | ETS1 | 73025000 | 4127500 | EUR_2024 | 0.028 | 0 | 0 | 25.0801 | 0 | 0 |  | 25.0801
ADAPT | 1860 | 2050 | Bio-DME production | Raffinage | Biobased - Complex | PJ | PJ | 35 | 14 Koolstof | Omzetting/centrales | ETS1 | 68580000 | 3810000 | EUR_2024 | 0.028 | 0 | 0 | 45.2193 | 0 | 0 |  | 45.2193
ADAPT | 1862 | 2030 | Biomass gasification + FT towards diesel | Raffinage | Biobased - Complex | PJ | PJ | 35 | 14 Koolstof | Omzetting/centrales | ETS1 | 97790000 | 6350000 | EUR_2024 | 0.028 | 18.0719 | 90.3593 | 5.8675 | 4.0834 | 0 |  | 9.9509
ADAPT | 1862 | 2035 | Biomass gasification + FT towards diesel | Raffinage | Biobased - Complex | PJ | PJ | 35 | 14 Koolstof | Omzetting/centrales | ETS1 | 93027500 | 6032500 | EUR_2024 | 0.028 | 0 | 67.1344 | 4.3534 | 3.0338 | 0 |  | 7.3873
ADAPT | 1862 | 2040 | Biomass gasification + FT towards diesel | Raffinage | Biobased - Complex | PJ | PJ | 35 | 14 Koolstof | Omzetting/centrales | ETS1 | 88265000 | 5715000 | EUR_2024 | 0.028 | 0 | 62.1343 | 86.7748 | 2.8079 | 0 |  | 89.5827
ADAPT | 1862 | 2045 | Biomass gasification + FT towards diesel | Raffinage | Biobased - Complex | PJ | PJ | 35 | 14 Koolstof | Omzetting/centrales | ETS1 | 83502500 | 5397500 | EUR_2024 | 0.028 | 0 | 33.3203 | 106.6082 | 1.5058 | 0 |  | 108.114
ADAPT | 1862 | 2050 | Biomass gasification + FT towards diesel | Raffinage | Biobased - Complex | PJ | PJ | 35 | 14 Koolstof | Omzetting/centrales | ETS1 | 78740000 | 5080000 | EUR_2024 | 0.028 | 1.7551 | 40.1956 | 323.3828 | 1.8165 | 0 |  | 325.1993
ADAPT | 1864 | 2030 | Biobenzine uit biomassa | Raffinage | Biobased - Complex | PJ | PJ | 35 | 14 Koolstof | Omzetting/centrales | ETS1 | 124206000 | 4965700 | EUR_2024 | 0.028 | 22.3467 | 111.7335 | 4.4671 | 5.0493 | 0 |  | 9.5163
ADAPT | 1864 | 2035 | Biobenzine uit biomassa | Raffinage | Biobased - Complex | PJ | PJ | 35 | 14 Koolstof | Omzetting/centrales | ETS1 | 124206000 | 4965700 | EUR_2024 | 0.028 | 0 | 52.4855 | 2.0983 | 2.3718 | 0 |  | 4.4702
ADAPT | 1864 | 2040 | Biobenzine uit biomassa | Raffinage | Biobased - Complex | PJ | PJ | 35 | 14 Koolstof | Omzetting/centrales | ETS1 | 124206000 | 4965700 | EUR_2024 | 0.028 | 0 | 37.7199 | 1.508 | 1.7046 | 0 |  | 3.2126
ADAPT | 1864 | 2045 | Biobenzine uit biomassa | Raffinage | Biobased - Complex | PJ | PJ | 35 | 14 Koolstof | Omzetting/centrales | ETS1 | 124206000 | 4965700 | EUR_2024 | 0.028 | 0 | 29.4422 | 1.1771 | 1.3305 | 0 |  | 2.5076
ADAPT | 1864 | 2050 | Biobenzine uit biomassa | Raffinage | Biobased - Complex | PJ | PJ | 35 | 14 Koolstof | Omzetting/centrales | ETS1 | 124206000 | 4965700 | EUR_2024 | 0.028 | 1.5409 | 37.1465 | 1.4851 | 1.6787 | 0 |  | 3.1638
ADAPT | 1865 | 2030 | Biobenzine uit biomassa met warmte | Raffinage | Biobased - Complex | PJ | PJ | 35 | 14 Koolstof | Omzetting/centrales | ETS1 |  |  | EUR_2024 | 0.028 |  |  |  | 0 | 0 |  | 0
ADAPT | 1865 | 2035 | Biobenzine uit biomassa met warmte | Raffinage | Biobased - Complex | PJ | PJ | 35 | 14 Koolstof | Omzetting/centrales | ETS1 |  |  | EUR_2024 | 0.028 |  |  |  | 0 | 0 |  | 0
ADAPT | 1865 | 2040 | Biobenzine uit biomassa met warmte | Raffinage | Biobased - Complex | PJ | PJ | 35 | 14 Koolstof | Omzetting/centrales | ETS1 |  |  | EUR_2024 | 0.028 |  |  |  | 0 | 0 |  | 0
ADAPT | 1865 | 2045 | Biobenzine uit biomassa met warmte | Raffinage | Biobased - Complex | PJ | PJ | 35 | 14 Koolstof | Omzetting/centrales | ETS1 |  |  | EUR_2024 | 0.028 |  |  |  | 0 | 0 |  | 0
ADAPT | 1865 | 2050 | Biobenzine uit biomassa met warmte | Raffinage | Biobased - Complex | PJ | PJ | 35 | 14 Koolstof | Omzetting/centrales | ETS1 |  |  | EUR_2024 | 0.028 |  |  |  | 0 | 0 |  | 0
ADAPT | 1879 | 2030 | Biobenzine uit biomassa LP | Raffinage | Biobased - Complex | PJ | PJ | 35 | 14 Koolstof | Omzetting/centrales | ETS1 | 122682000 | 4902200 | EUR_2024 | 0.028 | 843062237.4896 | 4215311187.4482 | 168437900.4508 | 190491919.1645 | 0 |  | 358929819.6153
ADAPT | 1879 | 2035 | Biobenzine uit biomassa LP | Raffinage | Biobased - Complex | PJ | PJ | 35 | 14 Koolstof | Omzetting/centrales | ETS1 | 122682000 | 4902200 | EUR_2024 | 0.028 | 0 | 3372248950.2326 | 134750320.3716 | 152393535.344 | 0 |  | 287143855.7156
ADAPT | 1879 | 2040 | Biobenzine uit biomassa LP | Raffinage | Biobased - Complex | PJ | PJ | 35 | 14 Koolstof | Omzetting/centrales | ETS1 | 122682000 | 4902200 | EUR_2024 | 0.028 | 0 | 38.6018 | 1.5425 | 1.7444 | 0 |  | 3.2869
ADAPT | 1879 | 2045 | Biobenzine uit biomassa LP | Raffinage | Biobased - Complex | PJ | PJ | 35 | 14 Koolstof | Omzetting/centrales | ETS1 | 122682000 | 4902200 | EUR_2024 | 0.028 | 0 | 29.9625 | 1.1973 | 1.354 | 0 |  | 2.5513
ADAPT | 1879 | 2050 | Biobenzine uit biomassa LP | Raffinage | Biobased - Complex | PJ | PJ | 35 | 14 Koolstof | Omzetting/centrales | ETS1 | 122682000 | 4902200 | EUR_2024 | 0.028 | 1.5353 | 37.6393 | 1.504 | 1.7009 | 0 |  | 3.2049
ADAPT | 1880 | 2030 | Biobenzine uit biomassa HP | Raffinage | Biobased - Complex | PJ | PJ | 35 | 14 Koolstof | Omzetting/centrales | ETS1 |  |  | EUR_2024 | 0.028 |  |  |  | 0 | 0 |  | 0
ADAPT | 1880 | 2035 | Biobenzine uit biomassa HP | Raffinage | Biobased - Complex | PJ | PJ | 35 | 14 Koolstof | Omzetting/centrales | ETS1 |  |  | EUR_2024 | 0.028 |  |  |  | 0 | 0 |  | 0
ADAPT | 1880 | 2040 | Biobenzine uit biomassa HP | Raffinage | Biobased - Complex | PJ | PJ | 35 | 14 Koolstof | Omzetting/centrales | ETS1 |  |  | EUR_2024 | 0.028 |  |  |  | 0 | 0 |  | 0
ADAPT | 1880 | 2045 | Biobenzine uit biomassa HP | Raffinage | Biobased - Complex | PJ | PJ | 35 | 14 Koolstof | Omzetting/centrales | ETS1 |  |  | EUR_2024 | 0.028 |  |  |  | 0 | 0 |  | 0
ADAPT | 1880 | 2050 | Biobenzine uit biomassa HP | Raffinage | Biobased - Complex | PJ | PJ | 35 | 14 Koolstof | Omzetting/centrales | ETS1 |  |  | EUR_2024 | 0.028 |  |  |  | 0 | 0 |  | 0
ADAPT | 1881 | 2030 | H2 uit SMR CC from shifted syngas low | Productie overige waterstof | Waterstof | PJ | PJ | 25 | 13 Waterstof | Omzetting/centrales | ETS1 | 35306000 | 1079500 | EUR_2024 | 0.028 | 72.1043 | 360.5215 | 11.0231 | 20.2453 | 0 |  | 31.2685
ADAPT | 1881 | 2035 | H2 uit SMR CC from shifted syngas low | Productie overige waterstof | Waterstof | PJ | PJ | 25 | 13 Waterstof | Omzetting/centrales | ETS1 | 33655000 | 1028700 | EUR_2024 | 0.028 | 0 | 159.9496 | 4.889 | 8.9821 | 0 |  | 13.8711
ADAPT | 1881 | 2040 | H2 uit SMR CC from shifted syngas low | Productie overige waterstof | Waterstof | PJ | PJ | 25 | 13 Waterstof | Omzetting/centrales | ETS1 | 32004000 | 977900 | EUR_2024 | 0.028 | 18.3561 | 243.8833 | 7.452 | 13.6954 | 0 |  | 21.1474
ADAPT | 1881 | 2045 | H2 uit SMR CC from shifted syngas low | Productie overige waterstof | Waterstof | PJ | PJ | 25 | 13 Waterstof | Omzetting/centrales | ETS1 | 30416500 | 927100 | EUR_2024 | 0.028 | 0 | 91.9458 | 2.8025 | 5.1633 | 0 |  | 7.9658
ADAPT | 1881 | 2050 | H2 uit SMR CC from shifted syngas low | Productie overige waterstof | Waterstof | PJ | PJ | 25 | 13 Waterstof | Omzetting/centrales | ETS1 | 28829000 | 876300 | EUR_2024 | 0.028 | 4.9844 | 112.069 | 3.4065 | 6.2933 | 0 |  | 9.6998
ADAPT | 1882 | 2030 | H2 uit SMR CC from shifted syngas high | Productie overige waterstof | Waterstof | PJ | PJ | 25 | 13 Waterstof | Omzetting/centrales | ETS1 | 39878000 | 1270000 | EUR_2024 | 0.028 | 15.5106 | 77.5528 | 2.4698 | 4.355 | 0 |  | 6.8249
ADAPT | 1882 | 2035 | H2 uit SMR CC from shifted syngas high | Productie overige waterstof | Waterstof | PJ | PJ | 25 | 13 Waterstof | Omzetting/centrales | ETS1 | 38100000 | 1212850 | EUR_2024 | 0.028 | 13.9493 | 143.8415 | 4.579 | 8.0775 | 0 |  | 12.6565
ADAPT | 1882 | 2040 | H2 uit SMR CC from shifted syngas high | Productie overige waterstof | Waterstof | PJ | PJ | 25 | 13 Waterstof | Omzetting/centrales | ETS1 | 36322000 | 1155700 | EUR_2024 | 0.028 | 13.1506 | 202.882 | 6.4553 | 11.393 | 0 |  | 17.8483
ADAPT | 1882 | 2045 | H2 uit SMR CC from shifted syngas high | Productie overige waterstof | Waterstof | PJ | PJ | 25 | 13 Waterstof | Omzetting/centrales | ETS1 | 34480500 | 1098550 | EUR_2024 | 0.028 | 0 | 90.9274 | 2.897 | 5.1061 | 0 |  | 8.003
ADAPT | 1882 | 2050 | H2 uit SMR CC from shifted syngas high | Productie overige waterstof | Waterstof | PJ | PJ | 25 | 13 Waterstof | Omzetting/centrales | ETS1 | 32639000 | 1041400 | EUR_2024 | 0.028 | 4.4483 | 108.3127 | 3.4559 | 6.0824 | 0 |  | 9.5383
ADAPT | 1883 | 2030 | H2 uit SMR CC from PSA tail gas low | Productie overige waterstof | Waterstof | PJ | PJ | 25 | 13 Waterstof | Omzetting/centrales | ETS1 | 40640000 | 1346200 | EUR_2024 | 0.028 | 23.6329 | 118.1644 | 3.9142 | 6.6356 | 0 |  | 10.5498
ADAPT | 1883 | 2035 | H2 uit SMR CC from PSA tail gas low | Productie overige waterstof | Waterstof | PJ | PJ | 25 | 13 Waterstof | Omzetting/centrales | ETS1 | 38608000 | 1346200 | EUR_2024 | 0.028 | 4.8886 | 136.6993 | 4.7665 | 7.6764 | 0 |  | 12.4429
ADAPT | 1883 | 2040 | H2 uit SMR CC from PSA tail gas low | Productie overige waterstof | Waterstof | PJ | PJ | 25 | 13 Waterstof | Omzetting/centrales | ETS1 | 36576000 | 1346200 | EUR_2024 | 0.028 | 11.0323 | 184.6663 | 6.7967 | 10.3701 | 0 |  | 17.1668
ADAPT | 1883 | 2045 | H2 uit SMR CC from PSA tail gas low | Productie overige waterstof | Waterstof | PJ | PJ | 25 | 13 Waterstof | Omzetting/centrales | ETS1 | 34544000 | 1346200 | EUR_2024 | 0.028 | 0 | 84.1085 | 3.2778 | 4.7232 | 0 |  | 8.0009
ADAPT | 1883 | 2050 | H2 uit SMR CC from PSA tail gas low | Productie overige waterstof | Waterstof | PJ | PJ | 25 | 13 Waterstof | Omzetting/centrales | ETS1 | 32512000 | 1346200 | EUR_2024 | 0.028 | 4.006 | 99.1909 | 4.1071 | 5.5701 | 0 |  | 9.6773
ADAPT | 1884 | 2030 | H2 uit SMR CC from PSA tail gas high | Productie overige waterstof | Waterstof | PJ | PJ | 25 | 13 Waterstof | Omzetting/centrales | ETS1 | 43434000 | 1384300 | EUR_2024 | 0.028 | 612584606.2555 | 3062923031.2777 | 97619476.7279 | 172000447.3335 | 0 |  | 269619924.0614
ADAPT | 1884 | 2035 | H2 uit SMR CC from PSA tail gas high | Productie overige waterstof | Waterstof | PJ | PJ | 25 | 13 Waterstof | Omzetting/centrales | ETS1 | 41275000 | 1384300 | EUR_2024 | 0.028 | 0 | 2328537736.0547 | 78095573.3015 | 130760560.4661 | 0 |  | 208856133.7676
ADAPT | 1884 | 2040 | H2 uit SMR CC from PSA tail gas high | Productie overige waterstof | Waterstof | PJ | PJ | 25 | 13 Waterstof | Omzetting/centrales | ETS1 | 39116000 | 1384300 | EUR_2024 | 0.028 | 0 | 259.6661 | 9.1895 | 14.5817 | 0 |  | 23.7712
ADAPT | 1884 | 2045 | H2 uit SMR CC from PSA tail gas high | Productie overige waterstof | Waterstof | PJ | PJ | 25 | 13 Waterstof | Omzetting/centrales | ETS1 | 36893500 | 1384300 | EUR_2024 | 0.028 | 0 | 88.718 | 3.3288 | 4.982 | 0 |  | 8.3108
ADAPT | 1884 | 2050 | H2 uit SMR CC from PSA tail gas high | Productie overige waterstof | Waterstof | PJ | PJ | 25 | 13 Waterstof | Omzetting/centrales | ETS1 | 34671000 | 1384300 | EUR_2024 | 0.028 | 4.3808 | 105.2776 | 4.2034 | 5.9119 | 0 |  | 10.1153
ADAPT | 1885 | 2030 | H2 uit SMR CC from flue gas | Productie overige waterstof | Waterstof | PJ | PJ | 25 | 13 Waterstof | Omzetting/centrales | ETS1 | 58547000 | 1701800 | EUR_2024 | 0.028 | 17.1175 | 85.5873 | 2.4878 | 4.8062 | 0 |  | 7.294
ADAPT | 1885 | 2035 | H2 uit SMR CC from flue gas | Productie overige waterstof | Waterstof | PJ | PJ | 25 | 13 Waterstof | Omzetting/centrales | ETS1 | 55626000 | 1701800 | EUR_2024 | 0.028 | 21.8464 | 190.5493 | 5.8296 | 10.7004 | 0 |  | 16.53
ADAPT | 1885 | 2040 | H2 uit SMR CC from flue gas | Productie overige waterstof | Waterstof | PJ | PJ | 25 | 13 Waterstof | Omzetting/centrales | ETS1 | 52705000 | 1701800 | EUR_2024 | 0.028 | 24.8732 | 304.9092 | 9.8453 | 17.1224 | 0 |  | 26.9676
ADAPT | 1885 | 2045 | H2 uit SMR CC from flue gas | Productie overige waterstof | Waterstof | PJ | PJ | 25 | 13 Waterstof | Omzetting/centrales | ETS1 | 49784000 | 1701800 | EUR_2024 | 0.028 | 0 | 96.2211 | 3.2892 | 5.4034 | 0 |  | 8.6926
ADAPT | 1885 | 2050 | H2 uit SMR CC from flue gas | Productie overige waterstof | Waterstof | PJ | PJ | 25 | 13 Waterstof | Omzetting/centrales | ETS1 | 46863000 | 1701800 | EUR_2024 | 0.028 | 3.595 | 108.5506 | 3.9419 | 6.0957 | 0 |  | 10.0377
ADAPT | 1888 | 2030 | H2 uit biomassavergassing Fast Internally Circulating Fluidized Bed’ (FICFB) gasifier centraal | Productie overige waterstof | Waterstof | PJ | PJ | 20 | 13 Waterstof | Omzetting/centrales | ETS1 | 153289000 | 7569200 | EUR_2024 | 0.028 | 0 | 0 | 0 | 0 | 0 |  | 0
ADAPT | 1888 | 2035 | H2 uit biomassavergassing Fast Internally Circulating Fluidized Bed’ (FICFB) gasifier centraal | Productie overige waterstof | Waterstof | PJ | PJ | 20 | 13 Waterstof | Omzetting/centrales | ETS1 | 153289000 | 7569200 | EUR_2024 | 0.028 | 256769.8328 | 0 | 0 | 0 | 0 |  | 0
ADAPT | 1888 | 2040 | H2 uit biomassavergassing Fast Internally Circulating Fluidized Bed’ (FICFB) gasifier centraal | Productie overige waterstof | Waterstof | PJ | PJ | 20 | 13 Waterstof | Omzetting/centrales | ETS1 | 153289000 | 7569200 | EUR_2024 | 0.028 | 256769.8328 | 0 | 0 | 0 | 0 |  | 0
ADAPT | 1888 | 2045 | H2 uit biomassavergassing Fast Internally Circulating Fluidized Bed’ (FICFB) gasifier centraal | Productie overige waterstof | Waterstof | PJ | PJ | 20 | 13 Waterstof | Omzetting/centrales | ETS1 | 153289000 | 7569200 | EUR_2024 | 0.028 | 256769.8328 | 0 | 0 | 0 | 0 |  | 0
ADAPT | 1888 | 2050 | H2 uit biomassavergassing Fast Internally Circulating Fluidized Bed’ (FICFB) gasifier centraal | Productie overige waterstof | Waterstof | PJ | PJ | 20 | 13 Waterstof | Omzetting/centrales | ETS1 | 153289000 | 7569200 | EUR_2024 | 0.028 | 0 | 0 | 0 | 0 | 0 |  | 0
ADAPT | 1892 | 2030 | H2 uit photocatalysis PEC centraal | Productie overige waterstof | Waterstof | PJ | PJ | 20 | 13 Waterstof | Omzetting/centrales | ETS1 | 277368000 | 26695400 | EUR_2024 | 0.028 | 0 | 0 | 0 | 0 | 0 |  | 0
ADAPT | 1892 | 2035 | H2 uit photocatalysis PEC centraal | Productie overige waterstof | Waterstof | PJ | PJ | 20 | 13 Waterstof | Omzetting/centrales | ETS1 | 263461500 | 25355550 | EUR_2024 | 0.028 | 0 | 0 | 0 | 0 | 0 |  | 0
ADAPT | 1892 | 2040 | H2 uit photocatalysis PEC centraal | Productie overige waterstof | Waterstof | PJ | PJ | 20 | 13 Waterstof | Omzetting/centrales | ETS1 | 249555000 | 24015700 | EUR_2024 | 0.028 | 0 | 0 | 0 | 0 | 0 |  | 0
ADAPT | 1892 | 2045 | H2 uit photocatalysis PEC centraal | Productie overige waterstof | Waterstof | PJ | PJ | 20 | 13 Waterstof | Omzetting/centrales | ETS1 | 235712000 | 22682200 | EUR_2024 | 0.028 | 0 | 0 | 0 | 0 | 0 |  | 0
ADAPT | 1892 | 2050 | H2 uit photocatalysis PEC centraal | Productie overige waterstof | Waterstof | PJ | PJ | 20 | 13 Waterstof | Omzetting/centrales | ETS1 | 221869000 | 21348700 | EUR_2024 | 0.028 | 102.6804 | 513.4022 | 49.4006 | 33.8738 | 0 |  | 83.2744
ADAPT | 1939 | 2030 | P2L FT pathway, external H2, incl direct air capture | Raffinage | Synthetisch | PJ | PJ | 20 | 14 Koolstof | Omzetting/centrales | ETS1 | 82550000 | 3810000 | EUR_2024 | 0.028 | 0 | 0 | 0 | 0 | 0 |  | 0
ADAPT | 1939 | 2035 | P2L FT pathway, external H2, incl direct air capture | Raffinage | Synthetisch | PJ | PJ | 20 | 14 Koolstof | Omzetting/centrales | ETS1 | 73660000 | 3175000 | EUR_2024 | 0.028 | 0 | 0 | 0 | 0 | 0 |  | 0
ADAPT | 1939 | 2040 | P2L FT pathway, external H2, incl direct air capture | Raffinage | Synthetisch | PJ | PJ | 20 | 14 Koolstof | Omzetting/centrales | ETS1 | 64770000 | 2540000 | EUR_2024 | 0.028 | 3.0193 | 15.0966 | 0.59202 | 0.99606 | 0 |  | 1.5881
ADAPT | 1939 | 2045 | P2L FT pathway, external H2, incl direct air capture | Raffinage | Synthetisch | PJ | PJ | 20 | 14 Koolstof | Omzetting/centrales | ETS1 | 55880000 | 1905000 | EUR_2024 | 0.028 | 0.75223 | 16.7857 | 0.57224 | 1.1075 | 0 |  | 1.6797
ADAPT | 1939 | 2050 | P2L FT pathway, external H2, incl direct air capture | Raffinage | Synthetisch | PJ | PJ | 20 | 14 Koolstof | Omzetting/centrales | ETS1 | 46990000 | 1270000 | EUR_2024 | 0.028 | 0.87876 | 18.509 | 0.50024 | 1.2212 | 0 |  | 1.7215
ADAPT | 1940 | 2030 | P2L FT pathway, external H2, external CO2 | Raffinage | Synthetisch | PJ | PJ | 20 | 14 Koolstof | Omzetting/centrales | ETS1 | 19050000 | 1270000 | EUR_2024 | 0.028 | 1.5955 | 7.9774 | 0.53183 | 0.52634 | 0 |  | 1.0582
ADAPT | 1940 | 2035 | P2L FT pathway, external H2, external CO2 | Raffinage | Synthetisch | PJ | PJ | 20 | 14 Koolstof | Omzetting/centrales | ETS1 | 18097500 | 635000 | EUR_2024 | 0.028 | 8.6718 | 50.9374 | 1.7873 | 3.3608 | 0 |  | 5.1481
ADAPT | 1940 | 2040 | P2L FT pathway, external H2, external CO2 | Raffinage | Synthetisch | PJ | PJ | 20 | 14 Koolstof | Omzetting/centrales | ETS1 | 17145000 | 0 | EUR_2024 | 0.028 | 4.8734 | 72.6234 | 0 | 4.7916 | 0 |  | 4.7916
ADAPT | 1940 | 2045 | P2L FT pathway, external H2, external CO2 | Raffinage | Synthetisch | PJ | PJ | 20 | 14 Koolstof | Omzetting/centrales | ETS1 | 16192500 | 0 | EUR_2024 | 0.028 | 160791606.8586 | 803958102.8818 | 0 | 53044336.8146 | 0 |  | 53044336.8146
ADAPT | 1940 | 2050 | P2L FT pathway, external H2, external CO2 | Raffinage | Synthetisch | PJ | PJ | 20 | 14 Koolstof | Omzetting/centrales | ETS1 | 15240000 | 0 | EUR_2024 | 0.028 | 0 | 756666230.6814 | 0 | 49924067.2525 | 0 |  | 49924067.2525
ADAPT | 1956 | 2030 | P2L FT pathway, low temp electrolysis, direct air capture | Raffinage | Synthetisch | PJ | PJ | 20 | 14 Koolstof | Omzetting/centrales | ETS1 | 146050000 | 6350000 | EUR_2024 | 0.028 | 0 | 0 | 0 | 0 | 0 |  | 0
ADAPT | 1956 | 2035 | P2L FT pathway, low temp electrolysis, direct air capture | Raffinage | Synthetisch | PJ | PJ | 20 | 14 Koolstof | Omzetting/centrales | ETS1 | 126682500 | 5397500 | EUR_2024 | 0.028 | 0 | 0 | 0 | 0 | 0 |  | 0
ADAPT | 1956 | 2040 | P2L FT pathway, low temp electrolysis, direct air capture | Raffinage | Synthetisch | PJ | PJ | 20 | 14 Koolstof | Omzetting/centrales | ETS1 | 107315000 | 4445000 | EUR_2024 | 0.028 | 0 | 0 | 0 | 0 | 0 |  | 0
ADAPT | 1956 | 2045 | P2L FT pathway, low temp electrolysis, direct air capture | Raffinage | Synthetisch | PJ | PJ | 20 | 14 Koolstof | Omzetting/centrales | ETS1 | 87947500 | 3492500 | EUR_2024 | 0.028 | 0 | 0 | 0 | 0 | 0 |  | 0
ADAPT | 1956 | 2050 | P2L FT pathway, low temp electrolysis, direct air capture | Raffinage | Synthetisch | PJ | PJ | 20 | 14 Koolstof | Omzetting/centrales | ETS1 | 68580000 | 2540000 | EUR_2024 | 0.028 | 3.5844 | 17.9218 | 0.66377 | 1.1825 | 0 |  | 1.8462
ADAPT | 1957 | 2030 | P2L FT pathway, low temp electrolysis, external CO2 | Raffinage | Synthetisch | PJ | PJ | 20 | 14 Koolstof | Omzetting/centrales | ETS1 | 82550000 | 3810000 | EUR_2024 | 0.028 | 0 | 0 | 0 | 0 | 0 |  | 0
ADAPT | 1957 | 2035 | P2L FT pathway, low temp electrolysis, external CO2 | Raffinage | Synthetisch | PJ | PJ | 20 | 14 Koolstof | Omzetting/centrales | ETS1 | 71120000 | 3175000 | EUR_2024 | 0.028 | 0 | 0 | 0 | 0 | 0 |  | 0
ADAPT | 1957 | 2040 | P2L FT pathway, low temp electrolysis, external CO2 | Raffinage | Synthetisch | PJ | PJ | 20 | 14 Koolstof | Omzetting/centrales | ETS1 | 59690000 | 2540000 | EUR_2024 | 0.028 | 3.2765 | 16.3825 | 0.69713 | 1.0809 | 0 |  | 1.778
ADAPT | 1957 | 2045 | P2L FT pathway, low temp electrolysis, external CO2 | Raffinage | Synthetisch | PJ | PJ | 20 | 14 Koolstof | Omzetting/centrales | ETS1 | 48260000 | 1905000 | EUR_2024 | 0.028 | 0.62703 | 16.3806 | 0.6466 | 1.0808 | 0 |  | 1.7274
ADAPT | 1957 | 2050 | P2L FT pathway, low temp electrolysis, external CO2 | Raffinage | Synthetisch | PJ | PJ | 20 | 14 Koolstof | Omzetting/centrales | ETS1 | 36830000 | 1270000 | EUR_2024 | 0.028 | 8.3414 | 54.2078 | 1.8692 | 3.5766 | 0 |  | 5.4458
ADAPT | 1960 | 2030 | P2L FT pathway, high temp electrolysis, direct air capture | Raffinage | Synthetisch | PJ | PJ | 20 | 14 Koolstof | Omzetting/centrales | ETS1 | 123444000 | 6172200 | EUR_2024 | 0.028 | 0 | 0 | 0 | 0 | 0 |  | 0
ADAPT | 1960 | 2035 | P2L FT pathway, high temp electrolysis, direct air capture | Raffinage | Synthetisch | PJ | PJ | 20 | 14 Koolstof | Omzetting/centrales | ETS1 | 119570500 | 5981700 | EUR_2024 | 0.028 | 0 | 0 | 0 | 0 | 0 |  | 0
ADAPT | 1960 | 2040 | P2L FT pathway, high temp electrolysis, direct air capture | Raffinage | Synthetisch | PJ | PJ | 20 | 14 Koolstof | Omzetting/centrales | ETS1 | 115697000 | 5791200 | EUR_2024 | 0.028 | 0 | 0 | 0 | 0 | 0 |  | 0
ADAPT | 1960 | 2045 | P2L FT pathway, high temp electrolysis, direct air capture | Raffinage | Synthetisch | PJ | PJ | 20 | 14 Koolstof | Omzetting/centrales | ETS1 | 98869500 | 4946650 | EUR_2024 | 0.028 | 0 | 0 | 0 | 0 | 0 |  | 0
ADAPT | 1960 | 2050 | P2L FT pathway, high temp electrolysis, direct air capture | Raffinage | Synthetisch | PJ | PJ | 20 | 14 Koolstof | Omzetting/centrales | ETS1 | 82042000 | 4102100 | EUR_2024 | 0.028 | 4.2438 | 21.2189 | 1.0609 | 1.4 | 0 |  | 2.4609
ADAPT | 1961 | 2030 | P2L FT pathway, high temp electrolysis, external CO2 | Raffinage | Synthetisch | PJ | PJ | 20 | 14 Koolstof | Omzetting/centrales | ETS1 | 85471000 | 4279900 | EUR_2024 | 0.028 | 181853637.3488 | 909268186.7442 | 45530962.6943 | 59992588.8918 | 0 |  | 105523551.5862
ADAPT | 1961 | 2035 | P2L FT pathway, high temp electrolysis, external CO2 | Raffinage | Synthetisch | PJ | PJ | 20 | 14 Koolstof | Omzetting/centrales | ETS1 | 81661000 | 4083050 | EUR_2024 | 0.028 | 0 | 694988911.6174 | 34749445.5809 | 45854660.5577 | 0 |  | 80604106.1385
ADAPT | 1961 | 2040 | P2L FT pathway, high temp electrolysis, external CO2 | Raffinage | Synthetisch | PJ | PJ | 20 | 14 Koolstof | Omzetting/centrales | ETS1 | 77851000 | 3886200 | EUR_2024 | 0.028 | 0 | 23.0843 | 1.1523 | 1.5231 | 0 |  | 2.6754
ADAPT | 1961 | 2045 | P2L FT pathway, high temp electrolysis, external CO2 | Raffinage | Synthetisch | PJ | PJ | 20 | 14 Koolstof | Omzetting/centrales | ETS1 | 59436000 | 2971800 | EUR_2024 | 0.028 | 0.98944 | 22.5711 | 1.1286 | 1.4892 | 0 |  | 2.6178
ADAPT | 1961 | 2050 | P2L FT pathway, high temp electrolysis, external CO2 | Raffinage | Synthetisch | PJ | PJ | 20 | 14 Koolstof | Omzetting/centrales | ETS1 | 41021000 | 2057400 | EUR_2024 | 0.028 | 1076251673.4709 | 4944863695.9808 | 248008643.5755 | 326257070.4264 | 0 |  | 574265714.002
ADAPT | 1979 | 2030 | Connector Point - kunstmest warmte | Kunstmest | Eindverbruiker | PJ | PJ | 25 | 02 Industrie | Energie-intensieve industrie | ETS1 |  |  | EUR_2024 | 0.028 |  |  |  | 0 | 0 |  | 0
ADAPT | 1979 | 2035 | Connector Point - kunstmest warmte | Kunstmest | Eindverbruiker | PJ | PJ | 25 | 02 Industrie | Energie-intensieve industrie | ETS1 |  |  | EUR_2024 | 0.028 |  |  |  | 0 | 0 |  | 0
ADAPT | 1979 | 2040 | Connector Point - kunstmest warmte | Kunstmest | Eindverbruiker | PJ | PJ | 25 | 02 Industrie | Energie-intensieve industrie | ETS1 |  |  | EUR_2024 | 0.028 |  |  |  | 0 | 0 |  | 0
ADAPT | 1979 | 2045 | Connector Point - kunstmest warmte | Kunstmest | Eindverbruiker | PJ | PJ | 25 | 02 Industrie | Energie-intensieve industrie | ETS1 |  |  | EUR_2024 | 0.028 |  |  |  | 0 | 0 |  | 0
ADAPT | 1979 | 2050 | Connector Point - kunstmest warmte | Kunstmest | Eindverbruiker | PJ | PJ | 25 | 02 Industrie | Energie-intensieve industrie | ETS1 |  |  | EUR_2024 | 0.028 |  |  |  | 0 | 0 |  | 0
ADAPT | 1980 | 2030 | Connector Point - Basismetaal warmte | Staalindustrie | Eindverbruiker | PJ | PJ | 25 | 02 Industrie | Energie-intensieve industrie | ETS1 |  |  | EUR_2024 | 0.028 |  |  |  | 0 | 0 |  | 0
ADAPT | 1980 | 2035 | Connector Point - Basismetaal warmte | Staalindustrie | Eindverbruiker | PJ | PJ | 25 | 02 Industrie | Energie-intensieve industrie | ETS1 |  |  | EUR_2024 | 0.028 |  |  |  | 0 | 0 |  | 0
ADAPT | 1980 | 2040 | Connector Point - Basismetaal warmte | Staalindustrie | Eindverbruiker | PJ | PJ | 25 | 02 Industrie | Energie-intensieve industrie | ETS1 |  |  | EUR_2024 | 0.028 |  |  |  | 0 | 0 |  | 0
ADAPT | 1980 | 2045 | Connector Point - Basismetaal warmte | Staalindustrie | Eindverbruiker | PJ | PJ | 25 | 02 Industrie | Energie-intensieve industrie | ETS1 |  |  | EUR_2024 | 0.028 |  |  |  | 0 | 0 |  | 0
ADAPT | 1980 | 2050 | Connector Point - Basismetaal warmte | Staalindustrie | Eindverbruiker | PJ | PJ | 25 | 02 Industrie | Energie-intensieve industrie | ETS1 |  |  | EUR_2024 | 0.028 |  |  |  | 0 | 0 |  | 0
ADAPT | 1991 | 2030 | Groen aardgas generiek (gasvoorziening) | Productie groen gas | Biobased - Complex | PJ | PJ | 25 | 14 Koolstof | Omzetting/centrales | ETS1 |  |  | EUR_2024 | 0.028 |  |  |  | 0 | 0 |  | 0
ADAPT | 1991 | 2035 | Groen aardgas generiek (gasvoorziening) | Productie groen gas | Biobased - Complex | PJ | PJ | 25 | 14 Koolstof | Omzetting/centrales | ETS1 |  |  | EUR_2024 | 0.028 |  |  |  | 0 | 0 |  | 0
ADAPT | 1991 | 2040 | Groen aardgas generiek (gasvoorziening) | Productie groen gas | Biobased - Complex | PJ | PJ | 25 | 14 Koolstof | Omzetting/centrales | ETS1 |  |  | EUR_2024 | 0.028 |  |  |  | 0 | 0 |  | 0
ADAPT | 1991 | 2045 | Groen aardgas generiek (gasvoorziening) | Productie groen gas | Biobased - Complex | PJ | PJ | 25 | 14 Koolstof | Omzetting/centrales | ETS1 |  |  | EUR_2024 | 0.028 |  |  |  | 0 | 0 |  | 0
ADAPT | 1991 | 2050 | Groen aardgas generiek (gasvoorziening) | Productie groen gas | Biobased - Complex | PJ | PJ | 25 | 14 Koolstof | Omzetting/centrales | ETS1 |  |  | EUR_2024 | 0.028 |  |  |  | 0 | 0 |  | 0
ADAPT | 1995 | 2030 | Luchtvaart kerosine consumptie | Luchtvaart | Eindverbruiker | PJ | PJ | 20 | 03b Transport (internationaal) | Luchtvaart | ETS1 |  |  | EUR_2024 | 0.028 |  |  |  | 0 | 0 |  | 0
ADAPT | 1995 | 2035 | Luchtvaart kerosine consumptie | Luchtvaart | Eindverbruiker | PJ | PJ | 20 | 03b Transport (internationaal) | Luchtvaart | ETS1 |  |  | EUR_2024 | 0.028 |  |  |  | 0 | 0 |  | 0
ADAPT | 1995 | 2040 | Luchtvaart kerosine consumptie | Luchtvaart | Eindverbruiker | PJ | PJ | 20 | 03b Transport (internationaal) | Luchtvaart | ETS1 |  |  | EUR_2024 | 0.028 |  |  |  | 0 | 0 |  | 0
ADAPT | 1995 | 2045 | Luchtvaart kerosine consumptie | Luchtvaart | Eindverbruiker | PJ | PJ | 20 | 03b Transport (internationaal) | Luchtvaart | ETS1 |  |  | EUR_2024 | 0.028 |  |  |  | 0 | 0 |  | 0
ADAPT | 1995 | 2050 | Luchtvaart kerosine consumptie | Luchtvaart | Eindverbruiker | PJ | PJ | 20 | 03b Transport (internationaal) | Luchtvaart | ETS1 |  |  | EUR_2024 | 0.028 |  |  |  | 0 | 0 |  | 0
ADAPT | 1996 | 2030 | Marine fuel vessel | Zeescheepvaart | Eindverbruiker | PJ | PJ | 20 | 03b Transport (internationaal) | Zeescheepvaart | ETS1 | 0 | 0 | EUR_2024 | 0.028 | 0 | 0 | 0 | 0 | 0 |  | 0
ADAPT | 1996 | 2035 | Marine fuel vessel | Zeescheepvaart | Eindverbruiker | PJ | PJ | 20 | 03b Transport (internationaal) | Zeescheepvaart | ETS1 | 0 | 0 | EUR_2024 | 0.028 | 0 | 0 | 0 | 0 | 0 |  | 0
ADAPT | 1996 | 2040 | Marine fuel vessel | Zeescheepvaart | Eindverbruiker | PJ | PJ | 20 | 03b Transport (internationaal) | Zeescheepvaart | ETS1 | 0 | 0 | EUR_2024 | 0.028 | 0 | 0 | 0 | 0 | 0 |  | 0
ADAPT | 1996 | 2045 | Marine fuel vessel | Zeescheepvaart | Eindverbruiker | PJ | PJ | 20 | 03b Transport (internationaal) | Zeescheepvaart | ETS1 | 0 | 0 | EUR_2024 | 0.028 | 0 | 0 | 0 | 0 | 0 |  | 0
ADAPT | 1996 | 2050 | Marine fuel vessel | Zeescheepvaart | Eindverbruiker | PJ | PJ | 20 | 03b Transport (internationaal) | Zeescheepvaart | ETS1 | 0 | 0 | EUR_2024 | 0.028 | 0 | 0 | 0 | 0 | 0 |  | 0
ADAPT | 2004 | 2030 | Biomass gasification + FT towards kerosene | Raffinage | Biobased - Complex | PJ | PJ | 20 | 14 Koolstof | Omzetting/centrales | ETS1 |  |  | EUR_2024 | 0.028 |  |  |  | 0 | 0 |  | 0
ADAPT | 2004 | 2035 | Biomass gasification + FT towards kerosene | Raffinage | Biobased - Complex | PJ | PJ | 20 | 14 Koolstof | Omzetting/centrales | ETS1 |  |  | EUR_2024 | 0.028 |  |  |  | 0 | 0 |  | 0
ADAPT | 2004 | 2040 | Biomass gasification + FT towards kerosene | Raffinage | Biobased - Complex | PJ | PJ | 20 | 14 Koolstof | Omzetting/centrales | ETS1 |  |  | EUR_2024 | 0.028 |  |  |  | 0 | 0 |  | 0
ADAPT | 2004 | 2045 | Biomass gasification + FT towards kerosene | Raffinage | Biobased - Complex | PJ | PJ | 20 | 14 Koolstof | Omzetting/centrales | ETS1 |  |  | EUR_2024 | 0.028 |  |  |  | 0 | 0 |  | 0
ADAPT | 2004 | 2050 | Biomass gasification + FT towards kerosene | Raffinage | Biobased - Complex | PJ | PJ | 20 | 14 Koolstof | Omzetting/centrales | ETS1 |  |  | EUR_2024 | 0.028 |  |  |  | 0 | 0 |  | 0
ADAPT | 2006 | 2030 | Alcohol-to-jet | Raffinage | Biobased - Complex | PJ | PJ | 20 | 14 Koolstof | Omzetting/centrales | ETS1 | 11303000 | 1447800 | EUR_2024 | 0.028 | 0.75922 | 3.7961 | 0.48624 | 0.25046 | 0 |  | 0.73671
ADAPT | 2006 | 2035 | Alcohol-to-jet | Raffinage | Biobased - Complex | PJ | PJ | 20 | 14 Koolstof | Omzetting/centrales | ETS1 | 10096500 | 1295400 | EUR_2024 | 0.028 | 0.81042 | 7.443 | 0.95495 | 0.49108 | 0 |  | 1.446
ADAPT | 2006 | 2040 | Alcohol-to-jet | Raffinage | Biobased - Complex | PJ | PJ | 20 | 14 Koolstof | Omzetting/centrales | ETS1 | 8890000 | 1143000 | EUR_2024 | 0.028 | 0 | 6.3134 | 0.81172 | 0.41655 | 0 |  | 1.2283
ADAPT | 2006 | 2045 | Alcohol-to-jet | Raffinage | Biobased - Complex | PJ | PJ | 20 | 14 Koolstof | Omzetting/centrales | ETS1 | 7683500 | 990600 | EUR_2024 | 0.028 | 0 | 4.4936 | 0.57934 | 0.29648 | 0 |  | 0.87582
ADAPT | 2006 | 2050 | Alcohol-to-jet | Raffinage | Biobased - Complex | PJ | PJ | 20 | 14 Koolstof | Omzetting/centrales | ETS1 | 6477000 | 838200 | EUR_2024 | 0.028 | 0.99451 | 6.5852 | 0.85221 | 0.43449 | 0 |  | 1.2867
ADAPT | 2007 | 2030 | HEFA | Raffinage | Biobased - Complex | PJ | PJ | 20 | 14 Koolstof | Omzetting/centrales | ETS1 | 14351000 | 2298700 | EUR_2024 | 0.028 | 20207059.1956 | 101910338.7516 | 16323691.4284 | 6723940.3574 | 0 |  | 23047631.7858
ADAPT | 2007 | 2035 | HEFA | Raffinage | Biobased - Complex | PJ | PJ | 20 | 14 Koolstof | Omzetting/centrales | ETS1 | 14351000 | 2298700 | EUR_2024 | 0.028 | 28100952.1718 | 242123418.6861 | 38782600.6922 | 15975056.5676 | 0 |  | 54757657.2598
ADAPT | 2007 | 2040 | HEFA | Raffinage | Biobased - Complex | PJ | PJ | 20 | 14 Koolstof | Omzetting/centrales | ETS1 | 14351000 | 2298700 | EUR_2024 | 0.028 | 0 | 6.9537 | 1.1138 | 0.4588 | 0 |  | 1.5726
ADAPT | 2007 | 2045 | HEFA | Raffinage | Biobased - Complex | PJ | PJ | 20 | 14 Koolstof | Omzetting/centrales | ETS1 | 14351000 | 2298700 | EUR_2024 | 0.028 | 58335.8578 | 5.3183 | 0.85187 | 0.3509 | 0 |  | 1.2028
ADAPT | 2007 | 2050 | HEFA | Raffinage | Biobased - Complex | PJ | PJ | 20 | 14 Koolstof | Omzetting/centrales | ETS1 | 14351000 | 2298700 | EUR_2024 | 0.028 | 20207059.6208 | 7.4443 | 1.1924 | 0.49117 | 0 |  | 1.6836
ADAPT | 2010 | 2030 | Natural Gas Direct Firing HT400 - Ferro | Staalindustrie | Eindverbruiker | PJ | PJ | 25 | 02 Industrie | Energie-intensieve industrie | ETS1 | 635000 | 12700 | EUR_2024 | 0.028 | 0 | 1366821.6398 | 27336.4328 | 76754.7637 | 0 |  | 104091.1965
ADAPT | 2010 | 2035 | Natural Gas Direct Firing HT400 - Ferro | Staalindustrie | Eindverbruiker | PJ | PJ | 25 | 02 Industrie | Energie-intensieve industrie | ETS1 | 635000 | 12700 | EUR_2024 | 0.028 | 92811.2641 | 1093457.5183 | 21869.1733 | 61403.8225 | 0 |  | 83272.9958
ADAPT | 2010 | 2040 | Natural Gas Direct Firing HT400 - Ferro | Staalindustrie | Eindverbruiker | PJ | PJ | 25 | 02 Industrie | Energie-intensieve industrie | ETS1 | 635000 | 12700 | EUR_2024 | 0.028 | 0 | 19.9749 | 0.75271 | 1.1217 | 0 |  | 1.8744
ADAPT | 2010 | 2045 | Natural Gas Direct Firing HT400 - Ferro | Staalindustrie | Eindverbruiker | PJ | PJ | 25 | 02 Industrie | Energie-intensieve industrie | ETS1 | 635000 | 12700 | EUR_2024 | 0.028 | 147483.1119 | 15.0923 | 0.8484 | 0.84752 | 0 |  | 1.6959
ADAPT | 2010 | 2050 | Natural Gas Direct Firing HT400 - Ferro | Staalindustrie | Eindverbruiker | PJ | PJ | 25 | 02 Industrie | Energie-intensieve industrie | ETS1 | 635000 | 12700 | EUR_2024 | 0.028 | 147484.7849 | 18.5747 | 1.5552 | 1.0431 | 0 |  | 2.5983
ADAPT | 2011 | 2030 | Electric Direct Firing HT400 - Ferro | Staalindustrie | Eindverbruiker | PJ | PJ | 25 | 02 Industrie | Energie-intensieve industrie | ETS1 | 2413000 | 0 | EUR_2024 | 0.028 | 1038784.4457 | 5193922.2285 | 0 | 291668.1019 | 0 |  | 291668.1019
ADAPT | 2011 | 2035 | Electric Direct Firing HT400 - Ferro | Staalindustrie | Eindverbruiker | PJ | PJ | 25 | 02 Industrie | Energie-intensieve industrie | ETS1 | 2413000 | 0 | EUR_2024 | 0.028 | 7182.1335 | 5229832.8959 | 0 | 293684.6889 | 0 |  | 293684.6889
ADAPT | 2011 | 2040 | Electric Direct Firing HT400 - Ferro | Staalindustrie | Eindverbruiker | PJ | PJ | 25 | 02 Industrie | Energie-intensieve industrie | ETS1 | 2413000 | 0 | EUR_2024 | 0.028 | 0 | 4943377.3858 | 0 | 277598.5923 | 0 |  | 277598.5923
ADAPT | 2011 | 2045 | Electric Direct Firing HT400 - Ferro | Staalindustrie | Eindverbruiker | PJ | PJ | 25 | 02 Industrie | Energie-intensieve industrie | ETS1 | 2413000 | 0 | EUR_2024 | 0.028 | 0 | 4650999.2657 | 0 | 261179.9076 | 0 |  | 261179.9076
ADAPT | 2011 | 2050 | Electric Direct Firing HT400 - Ferro | Staalindustrie | Eindverbruiker | PJ | PJ | 25 | 02 Industrie | Energie-intensieve industrie | ETS1 | 2413000 | 0 | EUR_2024 | 0.028 | 0 | 4361779.8875 | 0 | 244938.6041 | 0 |  | 244938.6041
ADAPT | 2012 | 2030 | Hydrogen DF > 400 C - Basic Metals Ferro | Staalindustrie | Eindverbruiker | PJ | PJ | 25 | 02 Industrie | Energie-intensieve industrie | ETS1 | 1905000 | 63500 | EUR_2024 | 0.028 | 0 | 3.4275 | 0.11425 | 0.19247 | 0 |  | 0.30672
ADAPT | 2012 | 2035 | Hydrogen DF > 400 C - Basic Metals Ferro | Staalindustrie | Eindverbruiker | PJ | PJ | 25 | 02 Industrie | Energie-intensieve industrie | ETS1 | 1905000 | 63500 | EUR_2024 | 0.028 | 37143.1105 | 41.9007 | 1.3967 | 2.353 | 0 |  | 3.7497
ADAPT | 2012 | 2040 | Hydrogen DF > 400 C - Basic Metals Ferro | Staalindustrie | Eindverbruiker | PJ | PJ | 25 | 02 Industrie | Energie-intensieve industrie | ETS1 | 1905000 | 63500 | EUR_2024 | 0.028 | 37136.1799 | 45.721 | 1.524 | 2.5675 | 0 |  | 4.0915
ADAPT | 2012 | 2045 | Hydrogen DF > 400 C - Basic Metals Ferro | Staalindustrie | Eindverbruiker | PJ | PJ | 25 | 02 Industrie | Energie-intensieve industrie | ETS1 | 1905000 | 63500 | EUR_2024 | 0.028 | 37129.824 | 17.7617 | 0.59206 | 0.99742 | 0 |  | 1.5895
ADAPT | 2012 | 2050 | Hydrogen DF > 400 C - Basic Metals Ferro | Staalindustrie | Eindverbruiker | PJ | PJ | 25 | 02 Industrie | Energie-intensieve industrie | ETS1 | 1905000 | 63500 | EUR_2024 | 0.028 | 725824.5775 | 3443463.5698 | 114782.119 | 193369.9503 | 0 |  | 308152.0693
ADAPT | 2013 | 2030 | Biomass DF 200-400C - Basic Metals Ferro | Staalindustrie | Eindverbruiker | PJ | PJ | 25 | 02 Industrie | Energie-intensieve industrie | ETS1 | 8890000 | 127000 | EUR_2024 | 0.028 | 0 | 8.4295 | 0.12042 | 0.47336 | 0 |  | 0.59378
ADAPT | 2013 | 2035 | Biomass DF 200-400C - Basic Metals Ferro | Staalindustrie | Eindverbruiker | PJ | PJ | 25 | 02 Industrie | Energie-intensieve industrie | ETS1 | 8890000 | 127000 | EUR_2024 | 0.028 | 363119.6818 | 1173942.6863 | 28366.7244 | 65923.5198 | 0 |  | 94290.2443
ADAPT | 2013 | 2040 | Biomass DF 200-400C - Basic Metals Ferro | Staalindustrie | Eindverbruiker | PJ | PJ | 25 | 02 Industrie | Energie-intensieve industrie | ETS1 | 8890000 | 127000 | EUR_2024 | 0.028 | 121176.3548 | 1138160.308 | 23833.3783 | 63914.137 | 0 |  | 87747.5152
ADAPT | 2013 | 2045 | Biomass DF 200-400C - Basic Metals Ferro | Staalindustrie | Eindverbruiker | PJ | PJ | 25 | 02 Industrie | Energie-intensieve industrie | ETS1 | 8890000 | 127000 | EUR_2024 | 0.028 | 120698.7095 | 1099989.7032 | 19267.7112 | 61770.6417 | 0 |  | 81038.3529
ADAPT | 2013 | 2050 | Biomass DF 200-400C - Basic Metals Ferro | Staalindustrie | Eindverbruiker | PJ | PJ | 25 | 02 Industrie | Energie-intensieve industrie | ETS1 | 8890000 | 127000 | EUR_2024 | 0.028 | 0 | 21.2379 | 5327.2689 | 1.1926 | 0 |  | 5328.4616
ADAPT | 2014 | 2030 | Biomass DF > 400C - Basic Metals | Staalindustrie | Eindverbruiker | PJ | PJ | 25 | 02 Industrie | Energie-intensieve industrie | ETS1 | 8890000 | 127000 | EUR_2024 | 0.028 | 0 | 8.5516 | 0.12217 | 0.48022 | 0 |  | 0.60238
ADAPT | 2014 | 2035 | Biomass DF > 400C - Basic Metals | Staalindustrie | Eindverbruiker | PJ | PJ | 25 | 02 Industrie | Energie-intensieve industrie | ETS1 | 8890000 | 127000 | EUR_2024 | 0.028 | 6003195.1841 | 19267793.9553 | 471774.437 | 1081995.5793 | 0 |  | 1553770.0163
ADAPT | 2014 | 2040 | Biomass DF > 400C - Basic Metals | Staalindustrie | Eindverbruiker | PJ | PJ | 25 | 02 Industrie | Energie-intensieve industrie | ETS1 | 8890000 | 127000 | EUR_2024 | 0.028 | 1938563.8457 | 18212422.6672 | 381373.7133 | 1022730.5139 | 0 |  | 1404104.2272
ADAPT | 2014 | 2045 | Biomass DF > 400C - Basic Metals | Staalindustrie | Eindverbruiker | PJ | PJ | 25 | 02 Industrie | Energie-intensieve industrie | ETS1 | 8890000 | 127000 | EUR_2024 | 0.028 | 1934172.977 | 17135097.0355 | 300117.3075 | 962232.588 | 0 |  | 1262349.8955
ADAPT | 2014 | 2050 | Biomass DF > 400C - Basic Metals | Staalindustrie | Eindverbruiker | PJ | PJ | 25 | 02 Industrie | Energie-intensieve industrie | ETS1 | 8890000 | 127000 | EUR_2024 | 0.028 | 0 | 19.4459 | 80734.0147 | 1.092 | 0 |  | 80735.1067
ADAPT | 2015 | 2030 | Electric High Temp Boilers - Basic Metals | Staalindustrie | Eindverbruiker | PJ | PJ | 25 | 02 Industrie | Energie-intensieve industrie | ETS1 | 2794000 | 38100 | EUR_2024 | 0.028 | 0 | 5.1858 | 0.070715 | 0.29121 | 0 |  | 0.36192
ADAPT | 2015 | 2035 | Electric High Temp Boilers - Basic Metals | Staalindustrie | Eindverbruiker | PJ | PJ | 25 | 02 Industrie | Energie-intensieve industrie | ETS1 | 2794000 | 38100 | EUR_2024 | 0.028 | 26195646.1295 | 130935140.3289 | 1794172.9683 | 7352748.4949 | 0 |  | 9146921.4633
ADAPT | 2015 | 2040 | Electric High Temp Boilers - Basic Metals | Staalindustrie | Eindverbruiker | PJ | PJ | 25 | 02 Industrie | Energie-intensieve industrie | ETS1 | 2794000 | 38100 | EUR_2024 | 0.028 | 0 | 357704.6212 | 5743.3197 | 20087.1371 | 0 |  | 25830.4568
ADAPT | 2015 | 2045 | Electric High Temp Boilers - Basic Metals | Staalindustrie | Eindverbruiker | PJ | PJ | 25 | 02 Industrie | Energie-intensieve industrie | ETS1 | 2794000 | 38100 | EUR_2024 | 0.028 | 6220.0657 | 345709.4453 | 13566.1191 | 19413.5401 | 0 |  | 32979.6592
ADAPT | 2015 | 2050 | Electric High Temp Boilers - Basic Metals | Staalindustrie | Eindverbruiker | PJ | PJ | 25 | 02 Industrie | Energie-intensieve industrie | ETS1 | 2794000 | 38100 | EUR_2024 | 0.028 | 6135.7758 | 333292.8198 | 13992.4616 | 18716.2764 | 0 |  | 32708.738
ADAPT | 2020 | 2030 | Electrification of Steam Crackers | Chemie | Eindverbruiker | Mton ethylene | Mton ethylene | 20 | 02 Industrie | Energie-intensieve industrie | ETS1 | 537083000 | 38188900 | EUR_2024 | 0.028 | 0 | 0 | 0 | 0 | 0 |  | 0
ADAPT | 2020 | 2035 | Electrification of Steam Crackers | Chemie | Eindverbruiker | Mton ethylene | Mton ethylene | 20 | 02 Industrie | Energie-intensieve industrie | ETS1 | 537083000 | 38188900 | EUR_2024 | 0.028 | 0 | 0 | 0 | 0 | 0 |  | 0
ADAPT | 2020 | 2040 | Electrification of Steam Crackers | Chemie | Eindverbruiker | Mton ethylene | Mton ethylene | 20 | 02 Industrie | Energie-intensieve industrie | ETS1 | 537083000 | 38188900 | EUR_2024 | 0.028 | 0 | 0 | 0 | 0 | 0 |  | 0
ADAPT | 2020 | 2045 | Electrification of Steam Crackers | Chemie | Eindverbruiker | Mton ethylene | Mton ethylene | 20 | 02 Industrie | Energie-intensieve industrie | ETS1 | 537083000 | 38188900 | EUR_2024 | 0.028 | 0 | 0 | 0 | 0 | 0 |  | 0
ADAPT | 2020 | 2050 | Electrification of Steam Crackers | Chemie | Eindverbruiker | Mton ethylene | Mton ethylene | 20 | 02 Industrie | Energie-intensieve industrie | ETS1 | 537083000 | 38188900 | EUR_2024 | 0.028 | 153407184.0511 | 767035920.2554 | 54539536.8221 | 50608248.8093 | 0 |  | 105147785.6315
ADAPT | 2023 | 2030 | Waste Gas CHP - Chemical | Elektriciteitscentrales | Elektriciteit | PJ | PJ | 25 | 11 Elektriciteit | Omzetting/centrales | ETS1 | 14732000 | 508000 | EUR_2024 | 0.028 | 0 | 61.7985 | 2.131 | 3.4703 | 0 |  | 5.6013
ADAPT | 2023 | 2035 | Waste Gas CHP - Chemical | Elektriciteitscentrales | Elektriciteit | PJ | PJ | 25 | 11 Elektriciteit | Omzetting/centrales | ETS1 | 14732000 | 508000 | EUR_2024 | 0.028 | 94112730.0038 | 189446829.911 | 6532649.3073 | 10638510.716 | 0 |  | 17171160.0233
ADAPT | 2023 | 2040 | Waste Gas CHP - Chemical | Elektriciteitscentrales | Elektriciteit | PJ | PJ | 25 | 11 Elektriciteit | Omzetting/centrales | ETS1 | 14732000 | 508000 | EUR_2024 | 0.028 | 67317192.1645 | 244915908.827 | 8445376.1664 | 13753413.144 | 0 |  | 22198789.3104
ADAPT | 2023 | 2045 | Waste Gas CHP - Chemical | Elektriciteitscentrales | Elektriciteit | PJ | PJ | 25 | 11 Elektriciteit | Omzetting/centrales | ETS1 | 14732000 | 508000 | EUR_2024 | 0.028 | 7273276.3358 | 165408.5998 | 5703.7448 | 9288.6282 | 0 |  | 14992.373
ADAPT | 2023 | 2050 | Waste Gas CHP - Chemical | Elektriciteitscentrales | Elektriciteit | PJ | PJ | 25 | 11 Elektriciteit | Omzetting/centrales | ETS1 | 14732000 | 508000 | EUR_2024 | 0.028 | 76184677.2397 | 99971912.8921 | 3447307.3411 | 5613988.1945 | 0 |  | 9061295.5356
ADAPT | 2024 | 2030 | Waste Gas CHP with CCS - Chemical | Elektriciteitscentrales | Elektriciteit | PJ | PJ | 25 | 11 Elektriciteit | Omzetting/centrales | ETS1 | 67183000 | 609600 | EUR_2024 | 0.028 | 0 | 0 | 0 | 0 | 0 |  | 0
ADAPT | 2024 | 2035 | Waste Gas CHP with CCS - Chemical | Elektriciteitscentrales | Elektriciteit | PJ | PJ | 25 | 11 Elektriciteit | Omzetting/centrales | ETS1 | 67183000 | 609600 | EUR_2024 | 0.028 | 230349.8435 | 33.2488 | 0.30169 | 1.8671 | 0 |  | 2.1688
ADAPT | 2024 | 2040 | Waste Gas CHP with CCS - Chemical | Elektriciteitscentrales | Elektriciteit | PJ | PJ | 25 | 11 Elektriciteit | Omzetting/centrales | ETS1 | 67183000 | 609600 | EUR_2024 | 0.028 | 230342.988 | 32.2198 | 0.29235 | 1.8093 | 0 |  | 2.1017
ADAPT | 2024 | 2045 | Waste Gas CHP with CCS - Chemical | Elektriciteitscentrales | Elektriciteit | PJ | PJ | 25 | 11 Elektriciteit | Omzetting/centrales | ETS1 | 67183000 | 609600 | EUR_2024 | 0.028 | 230336.7498 | 0 | 0 | 0 | 0 |  | 0
ADAPT | 2024 | 2050 | Waste Gas CHP with CCS - Chemical | Elektriciteitscentrales | Elektriciteit | PJ | PJ | 25 | 11 Elektriciteit | Omzetting/centrales | ETS1 | 67183000 | 609600 | EUR_2024 | 0.028 | 230350.2719 | 35.3907 | 0.32113 | 1.9874 | 0 |  | 2.3085
ADAPT | 2026 | 2030 | NG DF 100-200C- Chemie | Chemie | Eindverbruiker | PJ | PJ | 25 | 02 Industrie | Energie-intensieve industrie | ETS1 | 635000 | 12700 | EUR_2024 | 0.028 | 375346.3016 | 4802189.0438 | 96043.7809 | 269670.0685 | 0 |  | 365713.8494
ADAPT | 2026 | 2035 | NG DF 100-200C- Chemie | Chemie | Eindverbruiker | PJ | PJ | 25 | 02 Industrie | Energie-intensieve industrie | ETS1 | 635000 | 12700 | EUR_2024 | 0.028 | 65644.8201 | 4399048.7606 | 106380.2087 | 247031.4621 | 0 |  | 353411.6708
ADAPT | 2026 | 2040 | NG DF 100-200C- Chemie | Chemie | Eindverbruiker | PJ | PJ | 25 | 02 Industrie | Energie-intensieve industrie | ETS1 | 635000 | 12700 | EUR_2024 | 0.028 | 34526.1575 | 3840315.164 | 96553.2707 | 215655.4113 | 0 |  | 312208.6821
ADAPT | 2026 | 2045 | NG DF 100-200C- Chemie | Chemie | Eindverbruiker | PJ | PJ | 25 | 02 Industrie | Energie-intensieve industrie | ETS1 | 635000 | 12700 | EUR_2024 | 0.028 | 172723.0734 | 3972566.1472 | 84654.836 | 223082.0518 | 0 |  | 307736.8878
ADAPT | 2026 | 2050 | NG DF 100-200C- Chemie | Chemie | Eindverbruiker | PJ | PJ | 25 | 02 Industrie | Energie-intensieve industrie | ETS1 | 635000 | 12700 | EUR_2024 | 0.028 | 0 | 1972121.7033 | 42221.6736 | 110745.7849 | 0 |  | 152967.4585
ADAPT | 2027 | 2030 | Hydrogen High Temp Boilers - Chemical | Chemie | Eindverbruiker | PJ | PJ | 25 | 02 Industrie | Energie-intensieve industrie | ETS1 | 5588000 | 711200 | EUR_2024 | 0.028 | 0 | 23.2811 | 2.963 | 1.3074 | 0 |  | 4.2704
ADAPT | 2027 | 2035 | Hydrogen High Temp Boilers - Chemical | Chemie | Eindverbruiker | PJ | PJ | 25 | 02 Industrie | Energie-intensieve industrie | ETS1 | 5588000 | 711200 | EUR_2024 | 0.028 | 258245.6069 | 59.3809 | 7.5576 | 3.3346 | 0 |  | 10.8921
ADAPT | 2027 | 2040 | Hydrogen High Temp Boilers - Chemical | Chemie | Eindverbruiker | PJ | PJ | 25 | 02 Industrie | Energie-intensieve industrie | ETS1 | 5588000 | 711200 | EUR_2024 | 0.028 | 258239.2293 | 63.5929 | 8.0936 | 3.5711 | 0 |  | 11.6647
ADAPT | 2027 | 2045 | Hydrogen High Temp Boilers - Chemical | Chemie | Eindverbruiker | PJ | PJ | 25 | 02 Industrie | Energie-intensieve industrie | ETS1 | 5588000 | 711200 | EUR_2024 | 0.028 | 258233.6043 | 39.6797 | 5.0501 | 2.2282 | 0 |  | 7.2784
ADAPT | 2027 | 2050 | Hydrogen High Temp Boilers - Chemical | Chemie | Eindverbruiker | PJ | PJ | 25 | 02 Industrie | Energie-intensieve industrie | ETS1 | 5588000 | 711200 | EUR_2024 | 0.028 | 258241.2995 | 54.2428 | 6.9036 | 3.046 | 0 |  | 9.9497
ADAPT | 2030 | 2030 | Waste Gas High Temp Boilers - Chemical | Chemie | Eindverbruiker | PJ | PJ | 25 | 02 Industrie | Energie-intensieve industrie | ETS1 | 1778000 | 76200 | EUR_2024 | 0.028 | 0 | 443627.4647 | 19012.6056 | 24912.1906 | 0 |  | 43924.7962
ADAPT | 2030 | 2035 | Waste Gas High Temp Boilers - Chemical | Chemie | Eindverbruiker | PJ | PJ | 25 | 02 Industrie | Energie-intensieve industrie | ETS1 | 1778000 | 76200 | EUR_2024 | 0.028 | 674055.4345 | 2698094.9476 | 149720.0784 | 151513.2875 | 0 |  | 301233.3659
ADAPT | 2030 | 2040 | Waste Gas High Temp Boilers - Chemical | Chemie | Eindverbruiker | PJ | PJ | 25 | 02 Industrie | Energie-intensieve industrie | ETS1 | 1778000 | 76200 | EUR_2024 | 0.028 | 88296.4192 | 2023767.3535 | 88611.5264 | 113645.9802 | 0 |  | 202257.5065
ADAPT | 2030 | 2045 | Waste Gas High Temp Boilers - Chemical | Chemie | Eindverbruiker | PJ | PJ | 25 | 02 Industrie | Energie-intensieve industrie | ETS1 | 1778000 | 69850 | EUR_2024 | 0.028 | 250924.0428 | 2162577.8776 | 86592.2154 | 121440.976 | 0 |  | 208033.1914
ADAPT | 2030 | 2050 | Waste Gas High Temp Boilers - Chemical | Chemie | Eindverbruiker | PJ | PJ | 25 | 02 Industrie | Energie-intensieve industrie | ETS1 | 1778000 | 63500 | EUR_2024 | 0.028 | 0 | 168.3301 | 6848.4872 | 9.4527 | 0 |  | 6857.9399
ADAPT | 2031 | 2030 | Waste Gas Medium Temp Boilers - Chemical | Chemie | Eindverbruiker | PJ | PJ | 25 | 02 Industrie | Energie-intensieve industrie | ETS1 | 1778000 | 76200 | EUR_2024 | 0.028 | 0 | 241327.7722 | 10342.6188 | 13551.919 | 0 |  | 23894.5378
ADAPT | 2031 | 2035 | Waste Gas Medium Temp Boilers - Chemical | Chemie | Eindverbruiker | PJ | PJ | 25 | 02 Industrie | Energie-intensieve industrie | ETS1 | 1778000 | 76200 | EUR_2024 | 0.028 | 7144426.3737 | 15143548.1292 | 1654329.22 | 850395.8558 | 0 |  | 2504725.0758
ADAPT | 2031 | 2040 | Waste Gas Medium Temp Boilers - Chemical | Chemie | Eindverbruiker | PJ | PJ | 25 | 02 Industrie | Energie-intensieve industrie | ETS1 | 1778000 | 76200 | EUR_2024 | 0.028 | 5739541.0371 | 23021341.8033 | 2571515.8205 | 1292778.5151 | 0 |  | 3864294.3357
ADAPT | 2031 | 2045 | Waste Gas Medium Temp Boilers - Chemical | Chemie | Eindverbruiker | PJ | PJ | 25 | 02 Industrie | Energie-intensieve industrie | ETS1 | 1778000 | 69850 | EUR_2024 | 0.028 | 1108212.7423 | 7742494.0035 | 405180.7802 | 434784.8178 | 0 |  | 839965.598
ADAPT | 2031 | 2050 | Waste Gas Medium Temp Boilers - Chemical | Chemie | Eindverbruiker | PJ | PJ | 25 | 02 Industrie | Energie-intensieve industrie | ETS1 | 1778000 | 63500 | EUR_2024 | 0.028 | 4855574.9944 | 11200457.4641 | 476718.2119 | 628969.019 | 0 |  | 1105687.2308
ADAPT | 2032 | 2030 | Waste Gas High Temp Boilers with CCS - Chemical | Chemie | Eindverbruiker | PJ | PJ | 25 | 02 Industrie | Energie-intensieve industrie | ETS1 | 36703000 | 139700 | EUR_2024 | 0.028 | 0 | 22.5305 | 0.085756 | 1.2652 | 0 |  | 1.351
ADAPT | 2032 | 2035 | Waste Gas High Temp Boilers with CCS - Chemical | Chemie | Eindverbruiker | PJ | PJ | 25 | 02 Industrie | Energie-intensieve industrie | ETS1 | 36703000 | 139700 | EUR_2024 | 0.028 | 125843.0392 | 39.3993 | 0.14996 | 2.2125 | 0 |  | 2.3625
ADAPT | 2032 | 2040 | Waste Gas High Temp Boilers with CCS - Chemical | Chemie | Eindverbruiker | PJ | PJ | 25 | 02 Industrie | Energie-intensieve industrie | ETS1 | 36703000 | 139700 | EUR_2024 | 0.028 | 125839.2492 | 37.3181 | 0.14204 | 2.0956 | 0 |  | 2.2377
ADAPT | 2032 | 2045 | Waste Gas High Temp Boilers with CCS - Chemical | Chemie | Eindverbruiker | PJ | PJ | 25 | 02 Industrie | Energie-intensieve industrie | ETS1 | 36703000 | 139700 | EUR_2024 | 0.028 | 125837.3886 | 25.934 | 0.098711 | 1.4563 | 0 |  | 1.5551
ADAPT | 2032 | 2050 | Waste Gas High Temp Boilers with CCS - Chemical | Chemie | Eindverbruiker | PJ | PJ | 25 | 02 Industrie | Energie-intensieve industrie | ETS1 | 36703000 | 139700 | EUR_2024 | 0.028 | 125842.8338 | 41.7759 | 0.15901 | 2.346 | 0 |  | 2.505
ADAPT | 2033 | 2030 | Waste Gas Medium Temp Boilers with CCS - Chemical | Chemie | Eindverbruiker | PJ | PJ | 25 | 02 Industrie | Energie-intensieve industrie | ETS1 | 35687000 | 139700 | EUR_2024 | 0.028 | 0 | 22.6316 | 0.088594 | 1.2709 | 0 |  | 1.3595
ADAPT | 2033 | 2035 | Waste Gas Medium Temp Boilers with CCS - Chemical | Chemie | Eindverbruiker | PJ | PJ | 25 | 02 Industrie | Energie-intensieve industrie | ETS1 | 35687000 | 139700 | EUR_2024 | 0.028 | 122359.6054 | 39.5863 | 0.15496 | 2.223 | 0 |  | 2.378
ADAPT | 2033 | 2040 | Waste Gas Medium Temp Boilers with CCS - Chemical | Chemie | Eindverbruiker | PJ | PJ | 25 | 02 Industrie | Energie-intensieve industrie | ETS1 | 35687000 | 139700 | EUR_2024 | 0.028 | 122355.7909 | 37.4685 | 0.14667 | 2.1041 | 0 |  | 2.2507
ADAPT | 2033 | 2045 | Waste Gas Medium Temp Boilers with CCS - Chemical | Chemie | Eindverbruiker | PJ | PJ | 25 | 02 Industrie | Energie-intensieve industrie | ETS1 | 35687000 | 139700 | EUR_2024 | 0.028 | 122353.9217 | 26.0044 | 0.1018 | 1.4603 | 0 |  | 1.5621
ADAPT | 2033 | 2050 | Waste Gas Medium Temp Boilers with CCS - Chemical | Chemie | Eindverbruiker | PJ | PJ | 25 | 02 Industrie | Energie-intensieve industrie | ETS1 | 35687000 | 139700 | EUR_2024 | 0.028 | 122359.4079 | 41.9718 | 0.1643 | 2.357 | 0 |  | 2.5213
ADAPT | 2034 | 2030 | Electric High Temp Boilers - Chemical | Chemie | Eindverbruiker | PJ | PJ | 25 | 02 Industrie | Energie-intensieve industrie | ETS1 | 2794000 | 38100 | EUR_2024 | 0.028 | 1806269.0807 | 9031345.4035 | 123154.71 | 507161.1116 | 0 |  | 630315.8217
ADAPT | 2034 | 2035 | Electric High Temp Boilers - Chemical | Chemie | Eindverbruiker | PJ | PJ | 25 | 02 Industrie | Energie-intensieve industrie | ETS1 | 2794000 | 38100 | EUR_2024 | 0.028 | 0 | 7523995.1424 | 119529.1774 | 422514.8713 | 0 |  | 542044.0486
ADAPT | 2034 | 2040 | Electric High Temp Boilers - Chemical | Chemie | Eindverbruiker | PJ | PJ | 25 | 02 Industrie | Energie-intensieve industrie | ETS1 | 2794000 | 38100 | EUR_2024 | 0.028 | 0 | 2754649.6875 | 50937.2312 | 154689.156 | 0 |  | 205626.3871
ADAPT | 2034 | 2045 | Electric High Temp Boilers - Chemical | Chemie | Eindverbruiker | PJ | PJ | 25 | 02 Industrie | Energie-intensieve industrie | ETS1 | 2794000 | 38100 | EUR_2024 | 0.028 | 0 | 685210.5485 | 11234.2489 | 38478.4468 | 0 |  | 49712.6957
ADAPT | 2034 | 2050 | Electric High Temp Boilers - Chemical | Chemie | Eindverbruiker | PJ | PJ | 25 | 02 Industrie | Energie-intensieve industrie | ETS1 | 2794000 | 38100 | EUR_2024 | 0.028 | 453373.7111 | 2952079.1039 | 66376.24 | 165775.9341 | 0 |  | 232152.174
ADAPT | 2035 | 2030 | Electric Medium Temp Boilers - Chemical | Chemie | Eindverbruiker | PJ | PJ | 25 | 02 Industrie | Energie-intensieve industrie | ETS1 | 2794000 | 38100 | EUR_2024 | 0.028 | 7307748.2147 | 36538741.0736 | 498255.5601 | 2051856.9176 | 0 |  | 2550112.4776
ADAPT | 2035 | 2035 | Electric Medium Temp Boilers - Chemical | Chemie | Eindverbruiker | PJ | PJ | 25 | 02 Industrie | Energie-intensieve industrie | ETS1 | 2794000 | 38100 | EUR_2024 | 0.028 | 0 | 29230935.9894 | 434814.4526 | 1641482.3405 | 0 |  | 2076296.7931
ADAPT | 2035 | 2040 | Electric Medium Temp Boilers - Chemical | Chemie | Eindverbruiker | PJ | PJ | 25 | 02 Industrie | Energie-intensieve industrie | ETS1 | 2794000 | 38100 | EUR_2024 | 0.028 | 0 | 329.7901 | 776.1933 | 18.5196 | 0 |  | 794.7129
ADAPT | 2035 | 2045 | Electric Medium Temp Boilers - Chemical | Chemie | Eindverbruiker | PJ | PJ | 25 | 02 Industrie | Energie-intensieve industrie | ETS1 | 2794000 | 38100 | EUR_2024 | 0.028 | 0 | 69.7246 | 56682.0431 | 3.9154 | 0 |  | 56685.9585
ADAPT | 2035 | 2050 | Electric Medium Temp Boilers - Chemical | Chemie | Eindverbruiker | PJ | PJ | 25 | 02 Industrie | Energie-intensieve industrie | ETS1 | 2794000 | 38100 | EUR_2024 | 0.028 | 24.8834 | 194.1413 | 859.3693 | 10.9021 | 0 |  | 870.2715
ADAPT | 2036 | 2030 | Electric Industrial Heat Pump - Chemical | Chemie | Eindverbruiker | PJ | PJ | 25 | 02 Industrie | Energie-intensieve industrie | ETS1 | 28321000 | 1130300 | EUR_2024 | 0.028 | 13827740.0472 | 71838302.6354 | 2867089.2083 | 4034126.8986 | 0 |  | 6901216.107
ADAPT | 2036 | 2035 | Electric Industrial Heat Pump - Chemical | Chemie | Eindverbruiker | PJ | PJ | 25 | 02 Industrie | Energie-intensieve industrie | ETS1 | 26924000 | 1073150 | EUR_2024 | 0.028 | 12968354.2268 | 132494870.8272 | 5281045.5589 | 7440336.1818 | 0 |  | 12721381.7407
ADAPT | 2036 | 2040 | Electric Industrial Heat Pump - Chemical | Chemie | Eindverbruiker | PJ | PJ | 25 | 02 Industrie | Energie-intensieve industrie | ETS1 | 25527000 | 1016000 | EUR_2024 | 0.028 | 24658114.32 | 248302390.0858 | 9882682.1925 | 13943583.2153 | 0 |  | 23826265.4078
ADAPT | 2036 | 2045 | Electric Industrial Heat Pump - Chemical | Chemie | Eindverbruiker | PJ | PJ | 25 | 02 Industrie | Energie-intensieve industrie | ETS1 | 24066500 | 958850 | EUR_2024 | 0.028 | 0 | 80711872.6779 | 3215697.3019 | 4532428.0316 | 0 |  | 7748125.3336
ADAPT | 2036 | 2050 | Electric Industrial Heat Pump - Chemical | Chemie | Eindverbruiker | PJ | PJ | 25 | 02 Industrie | Energie-intensieve industrie | ETS1 | 22606000 | 901700 | EUR_2024 | 0.028 | 103252250.0234 | 591536330.9158 | 23594988.4804 | 33218109.7901 | 0 |  | 56813098.2704
ADAPT | 2037 | 2030 | Mechanical Vapour Recompression - Chemical | Chemie | Eindverbruiker | PJ | PJ | 25 | 02 Industrie | Energie-intensieve industrie | ETS1 | 51054000 | 38100 | EUR_2024 | 0.028 | 0 | 251.0403 | 0.18734 | 14.0973 | 0 |  | 14.2847
ADAPT | 2037 | 2035 | Mechanical Vapour Recompression - Chemical | Chemie | Eindverbruiker | PJ | PJ | 25 | 02 Industrie | Energie-intensieve industrie | ETS1 | 48514000 | 25400 | EUR_2024 | 0.028 | 1194502.2947 | 815.9714 | 0.42721 | 45.8214 | 0 |  | 46.2486
ADAPT | 2037 | 2040 | Mechanical Vapour Recompression - Chemical | Chemie | Eindverbruiker | PJ | PJ | 25 | 02 Industrie | Energie-intensieve industrie | ETS1 | 45974000 | 12700 | EUR_2024 | 0.028 | 1132315.1718 | 3081.761 | 0.85132 | 173.0583 | 0 |  | 173.9096
ADAPT | 2037 | 2045 | Mechanical Vapour Recompression - Chemical | Chemie | Eindverbruiker | PJ | PJ | 25 | 02 Industrie | Energie-intensieve industrie | ETS1 | 43370500 | 7073.9 | EUR_2024 | 0.028 | 1067478.0067 | 1513.2984 | 0.24682 | 84.9803 | 0 |  | 85.2271
ADAPT | 2037 | 2050 | Mechanical Vapour Recompression - Chemical | Chemie | Eindverbruiker | PJ | PJ | 25 | 02 Industrie | Energie-intensieve industrie | ETS1 | 40767000 | 1447.8 | EUR_2024 | 0.028 | 1003483.3553 | 538.6278 | 0.019129 | 30.247 | 0 |  | 30.2661
ADAPT | 2044 | 2030 | REF NG Steam 200-400 boiler - Fertilizer | Kunstmest | Eindverbruiker | PJ | PJ | 15 | 02 Industrie | Energie-intensieve industrie | ETS1 | 4699000 | 444500 | EUR_2024 | 0.028 | 0 | 5.5246 | 0.5226 | 0.45611 | 0 |  | 0.9787
ADAPT | 2044 | 2035 | REF NG Steam 200-400 boiler - Fertilizer | Kunstmest | Eindverbruiker | PJ | PJ | 15 | 02 Industrie | Energie-intensieve industrie | ETS1 | 4699000 | 444500 | EUR_2024 | 0.028 | 176787.2268 | 322465.1958 | 30503.4645 | 26622.5597 | 0 |  | 57126.0241
ADAPT | 2044 | 2040 | REF NG Steam 200-400 boiler - Fertilizer | Kunstmest | Eindverbruiker | PJ | PJ | 15 | 02 Industrie | Energie-intensieve industrie | ETS1 | 4699000 | 444500 | EUR_2024 | 0.028 | 83287.0961 | 177424.2137 | 16783.3716 | 14648.0513 | 0 |  | 31431.4228
ADAPT | 2044 | 2045 | REF NG Steam 200-400 boiler - Fertilizer | Kunstmest | Eindverbruiker | PJ | PJ | 15 | 02 Industrie | Energie-intensieve industrie | ETS1 | 4699000 | 444500 | EUR_2024 | 0.028 | 0 | 7.384 | 0.69849 | 0.60962 | 0 |  | 1.3081
ADAPT | 2044 | 2050 | REF NG Steam 200-400 boiler - Fertilizer | Kunstmest | Eindverbruiker | PJ | PJ | 15 | 02 Industrie | Energie-intensieve industrie | ETS1 | 4699000 | 444500 | EUR_2024 | 0.028 | 176791.0637 | 26.5687 | 2.5133 | 2.1935 | 0 |  | 4.7068
ADAPT | 2045 | 2030 | REF NG Steam 100-200 boiler - Fertilizer | Kunstmest | Eindverbruiker | PJ | PJ | 15 | 02 Industrie | Energie-intensieve industrie | ETS1 | 4699000 | 444500 | EUR_2024 | 0.028 | 0 | 6.4815 | 0.61312 | 0.53511 | 0 |  | 1.1482
ADAPT | 2045 | 2035 | REF NG Steam 100-200 boiler - Fertilizer | Kunstmest | Eindverbruiker | PJ | PJ | 15 | 02 Industrie | Energie-intensieve industrie | ETS1 | 4699000 | 444500 | EUR_2024 | 0.028 | 1586206.3005 | 4284940.1485 | 405332.1762 | 353762.4409 | 0 |  | 759094.6171
ADAPT | 2045 | 2040 | REF NG Steam 100-200 boiler - Fertilizer | Kunstmest | Eindverbruiker | PJ | PJ | 15 | 02 Industrie | Energie-intensieve industrie | ETS1 | 4699000 | 444500 | EUR_2024 | 0.028 | 1779179.1423 | 9534738.0242 | 901934.678 | 787183.0363 | 0 |  | 1689117.7143
ADAPT | 2045 | 2045 | REF NG Steam 100-200 boiler - Fertilizer | Kunstmest | Eindverbruiker | PJ | PJ | 15 | 02 Industrie | Energie-intensieve industrie | ETS1 | 4699000 | 444500 | EUR_2024 | 0.028 | 0 | 8.2393 | 0.77939 | 0.68023 | 0 |  | 1.4596
ADAPT | 2045 | 2050 | REF NG Steam 100-200 boiler - Fertilizer | Kunstmest | Eindverbruiker | PJ | PJ | 15 | 02 Industrie | Energie-intensieve industrie | ETS1 | 4699000 | 444500 | EUR_2024 | 0.028 | 1586206.7513 | 10.493 | 0.99258 | 0.86629 | 0 |  | 1.8589
ADAPT | 2046 | 2030 | Natural Gas High Temp Boilers with CCS - Fertilizers | Kunstmest | Eindverbruiker | PJ | PJ | 25 | 02 Industrie | Energie-intensieve industrie | ETS1 | 30480000 | 139700 | EUR_2024 | 0.028 | 0 | 15.3848 | 0.070514 | 0.86394 | 0 |  | 0.93446
ADAPT | 2046 | 2035 | Natural Gas High Temp Boilers with CCS - Fertilizers | Kunstmest | Eindverbruiker | PJ | PJ | 25 | 02 Industrie | Energie-intensieve industrie | ETS1 | 30480000 | 139700 | EUR_2024 | 0.028 | 171617.5993 | 55.1167 | 0.25262 | 3.0951 | 0 |  | 3.3477
ADAPT | 2046 | 2040 | Natural Gas High Temp Boilers with CCS - Fertilizers | Kunstmest | Eindverbruiker | PJ | PJ | 25 | 02 Industrie | Energie-intensieve industrie | ETS1 | 30480000 | 139700 | EUR_2024 | 0.028 | 171613.921 | 76.4573 | 0.35043 | 4.2935 | 0 |  | 4.6439
ADAPT | 2046 | 2045 | Natural Gas High Temp Boilers with CCS - Fertilizers | Kunstmest | Eindverbruiker | PJ | PJ | 25 | 02 Industrie | Energie-intensieve industrie | ETS1 | 30480000 | 139700 | EUR_2024 | 0.028 | 171598.364 | 20.0127 | 0.091725 | 1.1238 | 0 |  | 1.2155
ADAPT | 2046 | 2050 | Natural Gas High Temp Boilers with CCS - Fertilizers | Kunstmest | Eindverbruiker | PJ | PJ | 25 | 02 Industrie | Energie-intensieve industrie | ETS1 | 30480000 | 139700 | EUR_2024 | 0.028 | 171613.5084 | 39.29 | 0.18008 | 2.2064 | 0 |  | 2.3864
ADAPT | 2047 | 2030 | Natural Gas Medium Temp Boilers with CCS - Fertilizers | Kunstmest | Eindverbruiker | PJ | PJ | 25 | 02 Industrie | Energie-intensieve industrie | ETS1 | 31496000 | 139700 | EUR_2024 | 0.028 | 0 | 15.7826 | 0.070003 | 0.88628 | 0 |  | 0.95629
ADAPT | 2047 | 2035 | Natural Gas Medium Temp Boilers with CCS - Fertilizers | Kunstmest | Eindverbruiker | PJ | PJ | 25 | 02 Industrie | Energie-intensieve industrie | ETS1 | 31496000 | 139700 | EUR_2024 | 0.028 | 3946136.0514 | 43.1513 | 0.1914 | 2.4232 | 0 |  | 2.6146
ADAPT | 2047 | 2040 | Natural Gas Medium Temp Boilers with CCS - Fertilizers | Kunstmest | Eindverbruiker | PJ | PJ | 25 | 02 Industrie | Energie-intensieve industrie | ETS1 | 31496000 | 139700 | EUR_2024 | 0.028 | 3946131.8393 | 49.4593 | 0.21938 | 2.7774 | 0 |  | 2.9968
ADAPT | 2047 | 2045 | Natural Gas Medium Temp Boilers with CCS - Fertilizers | Kunstmest | Eindverbruiker | PJ | PJ | 25 | 02 Industrie | Energie-intensieve industrie | ETS1 | 31496000 | 139700 | EUR_2024 | 0.028 | 3946124.8091 | 20.6163 | 0.091443 | 1.1577 | 0 |  | 1.2492
ADAPT | 2047 | 2050 | Natural Gas Medium Temp Boilers with CCS - Fertilizers | Kunstmest | Eindverbruiker | PJ | PJ | 25 | 02 Industrie | Energie-intensieve industrie | ETS1 | 31496000 | 139700 | EUR_2024 | 0.028 | 3946132.1255 | 28.3554 | 0.12577 | 1.5923 | 0 |  | 1.7181
ADAPT | 2048 | 2030 | Hydrogen High Temp Boilers - Fertilizers | Kunstmest | Eindverbruiker | PJ | PJ | 25 | 02 Industrie | Energie-intensieve industrie | ETS1 | 5588000 | 711200 | EUR_2024 | 0.028 | 0 | 4.7079 | 0.59919 | 0.26438 | 0 |  | 0.86357
ADAPT | 2048 | 2035 | Hydrogen High Temp Boilers - Fertilizers | Kunstmest | Eindverbruiker | PJ | PJ | 25 | 02 Industrie | Energie-intensieve industrie | ETS1 | 5588000 | 711200 | EUR_2024 | 0.028 | 25479.0215 | 11.5318 | 1.4677 | 0.64758 | 0 |  | 2.1153
ADAPT | 2048 | 2040 | Hydrogen High Temp Boilers - Fertilizers | Kunstmest | Eindverbruiker | PJ | PJ | 25 | 02 Industrie | Energie-intensieve industrie | ETS1 | 5588000 | 711200 | EUR_2024 | 0.028 | 25478.5361 | 15.9287 | 2.0273 | 0.89449 | 0 |  | 2.9218
ADAPT | 2048 | 2045 | Hydrogen High Temp Boilers - Fertilizers | Kunstmest | Eindverbruiker | PJ | PJ | 25 | 02 Industrie | Energie-intensieve industrie | ETS1 | 5588000 | 711200 | EUR_2024 | 0.028 | 25475.7005 | 6.1476 | 0.78242 | 0.34522 | 0 |  | 1.1276
ADAPT | 2048 | 2050 | Hydrogen High Temp Boilers - Fertilizers | Kunstmest | Eindverbruiker | PJ | PJ | 25 | 02 Industrie | Energie-intensieve industrie | ETS1 | 5588000 | 711200 | EUR_2024 | 0.028 | 25480.8067 | 21.8978 | 2.787 | 1.2297 | 0 |  | 4.0167
ADAPT | 2049 | 2030 | Hydrogen Medium Temp Boilers - Fertilizers | Kunstmest | Eindverbruiker | PJ | PJ | 25 | 02 Industrie | Energie-intensieve industrie | ETS1 | 5588000 | 711200 | EUR_2024 | 0.028 | 0 | 4.9724 | 0.63285 | 0.27923 | 0 |  | 0.91209
ADAPT | 2049 | 2035 | Hydrogen Medium Temp Boilers - Fertilizers | Kunstmest | Eindverbruiker | PJ | PJ | 25 | 02 Industrie | Energie-intensieve industrie | ETS1 | 5588000 | 711200 | EUR_2024 | 0.028 | 122569.2855 | 11.5445 | 1.4693 | 0.64829 | 0 |  | 2.1176
ADAPT | 2049 | 2040 | Hydrogen Medium Temp Boilers - Fertilizers | Kunstmest | Eindverbruiker | PJ | PJ | 25 | 02 Industrie | Energie-intensieve industrie | ETS1 | 5588000 | 711200 | EUR_2024 | 0.028 | 122571.261 | 27.994 | 3.5629 | 1.572 | 0 |  | 5.1349
ADAPT | 2049 | 2045 | Hydrogen Medium Temp Boilers - Fertilizers | Kunstmest | Eindverbruiker | PJ | PJ | 25 | 02 Industrie | Energie-intensieve industrie | ETS1 | 5588000 | 711200 | EUR_2024 | 0.028 | 122563.6393 | 6.3347 | 0.80624 | 0.35573 | 0 |  | 1.162
ADAPT | 2049 | 2050 | Hydrogen Medium Temp Boilers - Fertilizers | Kunstmest | Eindverbruiker | PJ | PJ | 25 | 02 Industrie | Energie-intensieve industrie | ETS1 | 5588000 | 711200 | EUR_2024 | 0.028 | 122568.7982 | 10.4702 | 1.3326 | 0.58796 | 0 |  | 1.9205
ADAPT | 2050 | 2030 | Biomass High Temp Boilers - Fertilizers | Kunstmest | Eindverbruiker | PJ | PJ | 25 | 02 Industrie | Energie-intensieve industrie | ETS1 | 23749000 | 1447800 | EUR_2024 | 0.028 | 0 | 7.7466 | 0.47226 | 0.43502 | 0 |  | 0.90727
ADAPT | 2050 | 2035 | Biomass High Temp Boilers - Fertilizers | Kunstmest | Eindverbruiker | PJ | PJ | 25 | 02 Industrie | Energie-intensieve industrie | ETS1 | 23241000 | 1422400 | EUR_2024 | 0.028 | 221459.4663 | 20.8002 | 1.3179 | 1.168 | 0 |  | 2.486
ADAPT | 2050 | 2040 | Biomass High Temp Boilers - Fertilizers | Kunstmest | Eindverbruiker | PJ | PJ | 25 | 02 Industrie | Energie-intensieve industrie | ETS1 | 22733000 | 1397000 | EUR_2024 | 0.028 | 216616.7182 | 22.7557 | 35.8489 | 1.2779 | 0 |  | 37.1268
ADAPT | 2050 | 2045 | Biomass High Temp Boilers - Fertilizers | Kunstmest | Eindverbruiker | PJ | PJ | 25 | 02 Industrie | Energie-intensieve industrie | ETS1 | 22161500 | 1377950 | EUR_2024 | 0.028 | 211168.261 | 10.6059 | 6.0609 | 0.59558 | 0 |  | 6.6565
ADAPT | 2050 | 2050 | Biomass High Temp Boilers - Fertilizers | Kunstmest | Eindverbruiker | PJ | PJ | 25 | 02 Industrie | Energie-intensieve industrie | ETS1 | 21590000 | 1358900 | EUR_2024 | 0.028 | 205726.5153 | 18.3239 | 481.9713 | 1.029 | 0 |  | 483.0003
ADAPT | 2051 | 2030 | Biomass Medium Temp Boilers - Fertilizers | Kunstmest | Eindverbruiker | PJ | PJ | 25 | 02 Industrie | Energie-intensieve industrie | ETS1 | 23749000 | 1447800 | EUR_2024 | 0.028 | 0 | 8.066 | 0.49172 | 0.45295 | 0 |  | 0.94467
ADAPT | 2051 | 2035 | Biomass Medium Temp Boilers - Fertilizers | Kunstmest | Eindverbruiker | PJ | PJ | 25 | 02 Industrie | Energie-intensieve industrie | ETS1 | 23241000 | 1422400 | EUR_2024 | 0.028 | 11423862.2955 | 20.5211 | 1.3058 | 1.1524 | 0 |  | 2.4582
ADAPT | 2051 | 2040 | Biomass Medium Temp Boilers - Fertilizers | Kunstmest | Eindverbruiker | PJ | PJ | 25 | 02 Industrie | Energie-intensieve industrie | ETS1 | 22733000 | 1397000 | EUR_2024 | 0.028 | 11174158.9888 | 25.4312 | 217.9677 | 1.4281 | 0 |  | 219.3958
ADAPT | 2051 | 2045 | Biomass Medium Temp Boilers - Fertilizers | Kunstmest | Eindverbruiker | PJ | PJ | 25 | 02 Industrie | Energie-intensieve industrie | ETS1 | 22161500 | 1377950 | EUR_2024 | 0.028 | 10893240.6029 | 11.144 | 9.4823 | 0.6258 | 0 |  | 10.1081
ADAPT | 2051 | 2050 | Biomass Medium Temp Boilers - Fertilizers | Kunstmest | Eindverbruiker | PJ | PJ | 25 | 02 Industrie | Energie-intensieve industrie | ETS1 | 21590000 | 1358900 | EUR_2024 | 0.028 | 10612329.4184 | 14.2083 | 39.5268 | 0.79788 | 0 |  | 40.3247
ADAPT | 2052 | 2030 | Biomass High Temp Boilers with CCS - Fertilizers | Kunstmest | Eindverbruiker | PJ | PJ | 25 | 02 Industrie | Energie-intensieve industrie | ETS1 | 81153000 | 1574800 | EUR_2024 | 0.028 | 0 | 0 | 0 | 0 | 0 |  | 0
ADAPT | 2052 | 2035 | Biomass High Temp Boilers with CCS - Fertilizers | Kunstmest | Eindverbruiker | PJ | PJ | 25 | 02 Industrie | Energie-intensieve industrie | ETS1 | 81153000 | 1574800 | EUR_2024 | 0.028 | 443796.3374 | 89.4662 | 1.7361 | 5.024 | 0 |  | 6.7602
ADAPT | 2052 | 2040 | Biomass High Temp Boilers with CCS - Fertilizers | Kunstmest | Eindverbruiker | PJ | PJ | 25 | 02 Industrie | Energie-intensieve industrie | ETS1 | 81153000 | 1574800 | EUR_2024 | 0.028 | 443772.6492 | 60.4913 | 1.1739 | 3.3969 | 0 |  | 4.5708
ADAPT | 2052 | 2045 | Biomass High Temp Boilers with CCS - Fertilizers | Kunstmest | Eindverbruiker | PJ | PJ | 25 | 02 Industrie | Energie-intensieve industrie | ETS1 | 81153000 | 1574800 | EUR_2024 | 0.028 | 443770.0122 | 18.3314 | 0.35573 | 1.0294 | 0 |  | 1.3851
ADAPT | 2052 | 2050 | Biomass High Temp Boilers with CCS - Fertilizers | Kunstmest | Eindverbruiker | PJ | PJ | 25 | 02 Industrie | Energie-intensieve industrie | ETS1 | 81153000 | 1574800 | EUR_2024 | 0.028 | 443779.7777 | 24.9991 | 0.48512 | 1.4038 | 0 |  | 1.889
ADAPT | 2053 | 2030 | Biomass Medium Temp Boilers with CCS - Fertilizers | Kunstmest | Eindverbruiker | PJ | PJ | 25 | 02 Industrie | Energie-intensieve industrie | ETS1 | 81788000 | 1587500 | EUR_2024 | 0.028 | 0 | 0 | 0 | 0 | 0 |  | 0
ADAPT | 2053 | 2035 | Biomass Medium Temp Boilers with CCS - Fertilizers | Kunstmest | Eindverbruiker | PJ | PJ | 25 | 02 Industrie | Energie-intensieve industrie | ETS1 | 81788000 | 1587500 | EUR_2024 | 0.028 | 6883175.2156 | 75.4216 | 1.4639 | 4.2353 | 0 |  | 5.6993
ADAPT | 2053 | 2040 | Biomass Medium Temp Boilers with CCS - Fertilizers | Kunstmest | Eindverbruiker | PJ | PJ | 25 | 02 Industrie | Energie-intensieve industrie | ETS1 | 81788000 | 1587500 | EUR_2024 | 0.028 | 6883152.1962 | 35.7462 | 0.69383 | 2.0074 | 0 |  | 2.7012
ADAPT | 2053 | 2045 | Biomass Medium Temp Boilers with CCS - Fertilizers | Kunstmest | Eindverbruiker | PJ | PJ | 25 | 02 Industrie | Energie-intensieve industrie | ETS1 | 81788000 | 1587500 | EUR_2024 | 0.028 | 6883156.8493 | 19.3366 | 0.37532 | 1.0859 | 0 |  | 1.4612
ADAPT | 2053 | 2050 | Biomass Medium Temp Boilers with CCS - Fertilizers | Kunstmest | Eindverbruiker | PJ | PJ | 25 | 02 Industrie | Energie-intensieve industrie | ETS1 | 81788000 | 1587500 | EUR_2024 | 0.028 | 6883160.4392 | 20.8765 | 0.40521 | 1.1723 | 0 |  | 1.5775
ADAPT | 2054 | 2030 | Electric High Temp Boilers - Fertilizers | Kunstmest | Eindverbruiker | PJ | PJ | 25 | 02 Industrie | Energie-intensieve industrie | ETS1 | 2794000 | 38100 | EUR_2024 | 0.028 | 33799.1141 | 480232.9798 | 6548.6315 | 26967.7973 | 0 |  | 33516.4288
ADAPT | 2054 | 2035 | Electric High Temp Boilers - Fertilizers | Kunstmest | Eindverbruiker | PJ | PJ | 25 | 02 Industrie | Energie-intensieve industrie | ETS1 | 2794000 | 38100 | EUR_2024 | 0.028 | 0 | 384188.6481 | 5739.0972 | 21574.365 | 0 |  | 27313.4621
ADAPT | 2054 | 2040 | Electric High Temp Boilers - Fertilizers | Kunstmest | Eindverbruiker | PJ | PJ | 25 | 02 Industrie | Energie-intensieve industrie | ETS1 | 2794000 | 38100 | EUR_2024 | 0.028 | 0 | 105503.2411 | 1540.0939 | 5924.6035 | 0 |  | 7464.6974
ADAPT | 2054 | 2045 | Electric High Temp Boilers - Fertilizers | Kunstmest | Eindverbruiker | PJ | PJ | 25 | 02 Industrie | Energie-intensieve industrie | ETS1 | 2794000 | 38100 | EUR_2024 | 0.028 | 0 | 14.1283 | 1.43 | 0.79339 | 0 |  | 2.2234
ADAPT | 2054 | 2050 | Electric High Temp Boilers - Fertilizers | Kunstmest | Eindverbruiker | PJ | PJ | 25 | 02 Industrie | Energie-intensieve industrie | ETS1 | 2794000 | 38100 | EUR_2024 | 0.028 | 37720.0197 | 110804.8744 | 2665.5911 | 6222.3202 | 0 |  | 8887.9113
ADAPT | 2055 | 2030 | Electric Medium Temp Boilers - Fertilizers | Kunstmest | Eindverbruiker | PJ | PJ | 25 | 02 Industrie | Energie-intensieve industrie | ETS1 | 2794000 | 38100 | EUR_2024 | 0.028 | 1676491.1802 | 8382455.9011 | 114306.2168 | 470722.297 | 0 |  | 585028.5138
ADAPT | 2055 | 2035 | Electric Medium Temp Boilers - Fertilizers | Kunstmest | Eindverbruiker | PJ | PJ | 25 | 02 Industrie | Energie-intensieve industrie | ETS1 | 2794000 | 38100 | EUR_2024 | 0.028 | 0 | 6705965.194 | 104562.9689 | 376577.8641 | 0 |  | 481140.8331
ADAPT | 2055 | 2040 | Electric Medium Temp Boilers - Fertilizers | Kunstmest | Eindverbruiker | PJ | PJ | 25 | 02 Industrie | Energie-intensieve industrie | ETS1 | 2794000 | 38100 | EUR_2024 | 0.028 | 0 | 60.5509 | 4290.9309 | 3.4003 | 0 |  | 4294.3311
ADAPT | 2055 | 2045 | Electric Medium Temp Boilers - Fertilizers | Kunstmest | Eindverbruiker | PJ | PJ | 25 | 02 Industrie | Energie-intensieve industrie | ETS1 | 2794000 | 38100 | EUR_2024 | 0.028 | 0 | 14.0774 | 2038.5942 | 0.79053 | 0 |  | 2039.3847
ADAPT | 2055 | 2050 | Electric Medium Temp Boilers - Fertilizers | Kunstmest | Eindverbruiker | PJ | PJ | 25 | 02 Industrie | Energie-intensieve industrie | ETS1 | 2794000 | 38100 | EUR_2024 | 0.028 | 567.5095 | 2851.6249 | 1014.8294 | 160.1349 | 0 |  | 1174.9643
ADAPT | 2057 | 2030 | Electric Industrial Heat Pump - Fertilizers | Kunstmest | Eindverbruiker | PJ | PJ | 25 | 02 Industrie | Energie-intensieve industrie | ETS1 | 28321000 | 1130300 | EUR_2024 | 0.028 | 3372080.3165 | 19656991.6975 | 784516.709 | 1103851.2332 | 0 |  | 1888367.9422
ADAPT | 2057 | 2035 | Electric Industrial Heat Pump - Fertilizers | Kunstmest | Eindverbruiker | PJ | PJ | 25 | 02 Industrie | Energie-intensieve industrie | ETS1 | 26924000 | 1073150 | EUR_2024 | 0.028 | 3196017.7946 | 34002792.8462 | 1355299.9979 | 1909449.0852 | 0 |  | 3264749.0831
ADAPT | 2057 | 2040 | Electric Industrial Heat Pump - Fertilizers | Kunstmest | Eindverbruiker | PJ | PJ | 25 | 02 Industrie | Energie-intensieve industrie | ETS1 | 25527000 | 1016000 | EUR_2024 | 0.028 | 5564657.235 | 59431609.8332 | 2365437.2073 | 3337420.9449 | 0 |  | 5702858.1521
ADAPT | 2057 | 2045 | Electric Industrial Heat Pump - Fertilizers | Kunstmest | Eindverbruiker | PJ | PJ | 25 | 02 Industrie | Energie-intensieve industrie | ETS1 | 24066500 | 958850 | EUR_2024 | 0.028 | 0 | 41727343.5255 | 1662487.8291 | 2343226.2839 | 0 |  | 4005714.113
ADAPT | 2057 | 2050 | Electric Industrial Heat Pump - Fertilizers | Kunstmest | Eindverbruiker | PJ | PJ | 25 | 02 Industrie | Energie-intensieve industrie | ETS1 | 22606000 | 901700 | EUR_2024 | 0.028 | 1142862.9241 | 44351327.9696 | 1769069.8235 | 2490577.8476 | 0 |  | 4259647.6711
ADAPT | 2058 | 2030 | Mechanical Vapour Recompression - Fertilizers | Kunstmest | Eindverbruiker | PJ | PJ | 25 | 02 Industrie | Energie-intensieve industrie | ETS1 | 51054000 | 38100 | EUR_2024 | 0.028 | 0 | 66.1513 | 0.049367 | 3.7148 | 0 |  | 3.7641
ADAPT | 2058 | 2035 | Mechanical Vapour Recompression - Fertilizers | Kunstmest | Eindverbruiker | PJ | PJ | 25 | 02 Industrie | Energie-intensieve industrie | ETS1 | 48514000 | 25400 | EUR_2024 | 0.028 | 562630.7727 | 52.3624 | 0.027415 | 2.9404 | 0 |  | 2.9679
ADAPT | 2058 | 2040 | Mechanical Vapour Recompression - Fertilizers | Kunstmest | Eindverbruiker | PJ | PJ | 25 | 02 Industrie | Energie-intensieve industrie | ETS1 | 45974000 | 12700 | EUR_2024 | 0.028 | 533343.0777 | 886.7403 | 0.24496 | 49.7955 | 0 |  | 50.0404
ADAPT | 2058 | 2045 | Mechanical Vapour Recompression - Fertilizers | Kunstmest | Eindverbruiker | PJ | PJ | 25 | 02 Industrie | Energie-intensieve industrie | ETS1 | 43370500 | 7073.9 | EUR_2024 | 0.028 | 502820.6676 | 29.8378 | 0.0048667 | 1.6756 | 0 |  | 1.6804
ADAPT | 2058 | 2050 | Mechanical Vapour Recompression - Fertilizers | Kunstmest | Eindverbruiker | PJ | PJ | 25 | 02 Industrie | Energie-intensieve industrie | ETS1 | 40767000 | 1447.8 | EUR_2024 | 0.028 | 472813.669 | 154.6114 | 0.0054909 | 8.6823 | 0 |  | 8.6878
ADAPT | 2060 | 2030 | Hydrogen Low Temp Boilers - Industry | Overige industrie | Eindverbruiker | PJ | PJ | 25 | 02 Industrie | Overige industrie | ETS1 | 5588000 | 711200 | EUR_2024 | 0.028 | 0 | 17.5719 | 2.2364 | 0.98676 | 0 |  | 3.2232
ADAPT | 2060 | 2035 | Hydrogen Low Temp Boilers - Industry | Overige industrie | Eindverbruiker | PJ | PJ | 25 | 02 Industrie | Overige industrie | ETS1 | 5588000 | 711200 | EUR_2024 | 0.028 | 83532.9808 | 34.7558 | 4.4235 | 1.9517 | 0 |  | 6.3752
ADAPT | 2060 | 2040 | Hydrogen Low Temp Boilers - Industry | Overige industrie | Eindverbruiker | PJ | PJ | 25 | 02 Industrie | Overige industrie | ETS1 | 5588000 | 711200 | EUR_2024 | 0.028 | 83529.9087 | 36.5794 | 4.6556 | 2.0541 | 0 |  | 6.7097
ADAPT | 2060 | 2045 | Hydrogen Low Temp Boilers - Industry | Overige industrie | Eindverbruiker | PJ | PJ | 25 | 02 Industrie | Overige industrie | ETS1 | 5588000 | 711200 | EUR_2024 | 0.028 | 83526.4993 | 21.3559 | 2.718 | 1.1993 | 0 |  | 3.9173
ADAPT | 2060 | 2050 | Hydrogen Low Temp Boilers - Industry | Overige industrie | Eindverbruiker | PJ | PJ | 25 | 02 Industrie | Overige industrie | ETS1 | 5588000 | 711200 | EUR_2024 | 0.028 | 83532.5446 | 36.359 | 4.6275 | 2.0418 | 0 |  | 6.6693
ADAPT | 2061 | 2030 | Electric High Temp Boilers - Industry | Overige industrie | Eindverbruiker | PJ | PJ | 25 | 02 Industrie | Overige industrie | ETS1 | 2794000 | 38100 | EUR_2024 | 0.028 | 1675169.4905 | 8375847.4523 | 114216.1016 | 470351.1952 | 0 |  | 584567.2968
ADAPT | 2061 | 2035 | Electric High Temp Boilers - Industry | Overige industrie | Eindverbruiker | PJ | PJ | 25 | 02 Industrie | Overige industrie | ETS1 | 2794000 | 38100 | EUR_2024 | 0.028 | 0 | 7226148.9481 | 110979.9234 | 405789.1233 | 0 |  | 516769.0467
ADAPT | 2061 | 2040 | Electric High Temp Boilers - Industry | Overige industrie | Eindverbruiker | PJ | PJ | 25 | 02 Industrie | Overige industrie | ETS1 | 2794000 | 38100 | EUR_2024 | 0.028 | 0 | 5141439.1872 | 79448.3114 | 288720.8823 | 0 |  | 368169.1938
ADAPT | 2061 | 2045 | Electric High Temp Boilers - Industry | Overige industrie | Eindverbruiker | PJ | PJ | 25 | 02 Industrie | Overige industrie | ETS1 | 2794000 | 38100 | EUR_2024 | 0.028 | 0 | 2342486.3612 | 52681.1447 | 131543.8546 | 0 |  | 184224.9994
ADAPT | 2061 | 2050 | Electric High Temp Boilers - Industry | Overige industrie | Eindverbruiker | PJ | PJ | 25 | 02 Industrie | Overige industrie | ETS1 | 2794000 | 38100 | EUR_2024 | 0.028 | 511048.5267 | 4897728.9947 | 109811.319 | 275035.177 | 0 |  | 384846.496
ADAPT | 2062 | 2030 | Mechanical Vapour Recompression - Industry | Overige industrie | Eindverbruiker | PJ | PJ | 25 | 02 Industrie | Overige industrie | ETS1 | 51054000 | 38100 | EUR_2024 | 0.028 | 0 | 231.3801 | 0.17267 | 12.9933 | 0 |  | 13.166
ADAPT | 2062 | 2035 | Mechanical Vapour Recompression - Industry | Overige industrie | Eindverbruiker | PJ | PJ | 25 | 02 Industrie | Overige industrie | ETS1 | 48514000 | 25400 | EUR_2024 | 0.028 | 226768.7205 | 1073.9888 | 0.5623 | 60.3105 | 0 |  | 60.8728
ADAPT | 2062 | 2040 | Mechanical Vapour Recompression - Industry | Overige industrie | Eindverbruiker | PJ | PJ | 25 | 02 Industrie | Overige industrie | ETS1 | 45974000 | 12700 | EUR_2024 | 0.028 | 214951.0165 | 2102.1801 | 0.58071 | 118.0493 | 0 |  | 118.63
ADAPT | 2062 | 2045 | Mechanical Vapour Recompression - Industry | Overige industrie | Eindverbruiker | PJ | PJ | 25 | 02 Industrie | Overige industrie | ETS1 | 43370500 | 7073.9 | EUR_2024 | 0.028 | 202332.0436 | 774.4823 | 0.12632 | 43.4916 | 0 |  | 43.6179
ADAPT | 2062 | 2050 | Mechanical Vapour Recompression - Industry | Overige industrie | Eindverbruiker | PJ | PJ | 25 | 02 Industrie | Overige industrie | ETS1 | 40767000 | 1447.8 | EUR_2024 | 0.028 | 190326.7037 | 294.4312 | 0.010456 | 16.534 | 0 |  | 16.5444
ADAPT | 2081 | 2030 | Naphtha from pyrolysis biooil gasification and FT process | Raffinage | Synthetisch | PJ | PJ | 15 | 14 Koolstof | Omzetting/centrales | ETS1 | 100330000 | 4013200 | EUR_2024 | 0.028 | 0 | 0 | 0 | 0 | 0 |  | 0
ADAPT | 2081 | 2035 | Naphtha from pyrolysis biooil gasification and FT process | Raffinage | Synthetisch | PJ | PJ | 15 | 14 Koolstof | Omzetting/centrales | ETS1 | 100330000 | 4013200 | EUR_2024 | 0.028 | 0 | 0 | 0 | 0 | 0 |  | 0
ADAPT | 2081 | 2040 | Naphtha from pyrolysis biooil gasification and FT process | Raffinage | Synthetisch | PJ | PJ | 15 | 14 Koolstof | Omzetting/centrales | ETS1 | 100330000 | 4013200 | EUR_2024 | 0.028 | 0 | 0 | 0 | 0 | 0 |  | 0
ADAPT | 2081 | 2045 | Naphtha from pyrolysis biooil gasification and FT process | Raffinage | Synthetisch | PJ | PJ | 15 | 14 Koolstof | Omzetting/centrales | ETS1 | 100330000 | 4013200 | EUR_2024 | 0.028 | 0 | 0 | 0 | 0 | 0 |  | 0
ADAPT | 2081 | 2050 | Naphtha from pyrolysis biooil gasification and FT process | Raffinage | Synthetisch | PJ | PJ | 15 | 14 Koolstof | Omzetting/centrales | ETS1 | 100330000 | 4013200 | EUR_2024 | 0.028 | 0 | 0 | 0 | 0 | 0 |  | 0
ADAPT | 2089 | 2030 | Fast Pirolysis with upgrading | Raffinage | Fossiel - Complex | PJ | PJ | 15 | 14 Koolstof | Omzetting/centrales | ETS1 | 13970000 | 736600 | EUR_2024 | 0.028 | 0 | 1559092.3582 | 82206.688 | 128717.8581 | 0 |  | 210924.5461
ADAPT | 2089 | 2035 | Fast Pirolysis with upgrading | Raffinage | Fossiel - Complex | PJ | PJ | 15 | 14 Koolstof | Omzetting/centrales | ETS1 | 13779500 | 723900 | EUR_2024 | 0.028 | 3569834.402 | 1275700.2052 | 67018.3518 | 105321.1487 | 0 |  | 172339.5005
ADAPT | 2089 | 2040 | Fast Pirolysis with upgrading | Raffinage | Fossiel - Complex | PJ | PJ | 15 | 14 Koolstof | Omzetting/centrales | ETS1 | 13589000 | 711200 | EUR_2024 | 0.028 | 3320573.9399 | 16.3725 | 0.85688 | 1.3517 | 0 |  | 2.2086
ADAPT | 2089 | 2045 | Fast Pirolysis with upgrading | Raffinage | Fossiel - Complex | PJ | PJ | 15 | 14 Koolstof | Omzetting/centrales | ETS1 | 13398500 | 698500 | EUR_2024 | 0.028 | 0 | 29.3855 | 1.5319 | 2.4261 | 0 |  | 3.958
ADAPT | 2089 | 2050 | Fast Pirolysis with upgrading | Raffinage | Fossiel - Complex | PJ | PJ | 15 | 14 Koolstof | Omzetting/centrales | ETS1 | 13208000 | 685800 | EUR_2024 | 0.028 | 3673839.0441 | 1260340.4183 | 65440.7525 | 104053.0526 | 0 |  | 169493.8051
ADAPT | 2097 | 2030 | Electric Medium Temp Boilers - Refinery | Raffinage | Fossiel - Complex | PJ | PJ | 25 | 14 Koolstof | Omzetting/centrales | ETS1 | 2794000 | 38100 | EUR_2024 | 0.028 | 0 | 49.2709 | 0.67188 | 2.7668 | 0 |  | 3.4387
ADAPT | 2097 | 2035 | Electric Medium Temp Boilers - Refinery | Raffinage | Fossiel - Complex | PJ | PJ | 25 | 14 Koolstof | Omzetting/centrales | ETS1 | 2794000 | 38100 | EUR_2024 | 0.028 | 20919.0996 | 27.4451 | 0.40443 | 1.5412 | 0 |  | 1.9456
ADAPT | 2097 | 2040 | Electric Medium Temp Boilers - Refinery | Raffinage | Fossiel - Complex | PJ | PJ | 25 | 14 Koolstof | Omzetting/centrales | ETS1 | 2794000 | 38100 | EUR_2024 | 0.028 | 20922.5016 | 22.629 | 1.5005 | 1.2707 | 0 |  | 2.7713
ADAPT | 2097 | 2045 | Electric Medium Temp Boilers - Refinery | Raffinage | Fossiel - Complex | PJ | PJ | 25 | 14 Koolstof | Omzetting/centrales | ETS1 | 2794000 | 38100 | EUR_2024 | 0.028 | 20921.6837 | 13.7233 | 2.1439 | 0.77064 | 0 |  | 2.9145
ADAPT | 2097 | 2050 | Electric Medium Temp Boilers - Refinery | Raffinage | Fossiel - Complex | PJ | PJ | 25 | 14 Koolstof | Omzetting/centrales | ETS1 | 2794000 | 38100 | EUR_2024 | 0.028 | 20925.6891 | 24.8449 | 5.9852 | 1.3952 | 0 |  | 7.3804
ADAPT | 2100 | 2030 | Mechanical Vapour Recompression - Refinery | Raffinage | Fossiel - Complex | PJ | PJ | 25 | 14 Koolstof | Omzetting/centrales | ETS1 | 51054000 | 38100 | EUR_2024 | 0.028 | 0 | 74.8212 | 0.055837 | 4.2016 | 0 |  | 4.2575
ADAPT | 2100 | 2035 | Mechanical Vapour Recompression - Refinery | Raffinage | Fossiel - Complex | PJ | PJ | 25 | 14 Koolstof | Omzetting/centrales | ETS1 | 48514000 | 25400 | EUR_2024 | 0.028 | 362132.1301 | 31.1861 | 0.016328 | 1.7513 | 0 |  | 1.7676
ADAPT | 2100 | 2040 | Mechanical Vapour Recompression - Refinery | Raffinage | Fossiel - Complex | PJ | PJ | 25 | 14 Koolstof | Omzetting/centrales | ETS1 | 45974000 | 12700 | EUR_2024 | 0.028 | 343179.912 | 29.627 | 0.0081843 | 1.6637 | 0 |  | 1.6719
ADAPT | 2100 | 2045 | Mechanical Vapour Recompression - Refinery | Raffinage | Fossiel - Complex | PJ | PJ | 25 | 14 Koolstof | Omzetting/centrales | ETS1 | 43370500 | 7073.9 | EUR_2024 | 0.028 | 323744.3768 | 21.4506 | 0.0034987 | 1.2046 | 0 |  | 1.2081
ADAPT | 2100 | 2050 | Mechanical Vapour Recompression - Refinery | Raffinage | Fossiel - Complex | PJ | PJ | 25 | 14 Koolstof | Omzetting/centrales | ETS1 | 40767000 | 1447.8 | EUR_2024 | 0.028 | 304311.4729 | 20.2483 | 0.0007191 | 1.1371 | 0 |  | 1.1378
ADAPT | 2104 | 2030 | Electric High Temp Boilers - Refinery | Raffinage | Fossiel - Complex | PJ | PJ | 25 | 14 Koolstof | Omzetting/centrales | ETS1 | 2794000 | 38100 | EUR_2024 | 0.028 | 6.0667 | 30.3334 | 0.41364 | 1.7034 | 0 |  | 2.117
ADAPT | 2104 | 2035 | Electric High Temp Boilers - Refinery | Raffinage | Fossiel - Complex | PJ | PJ | 25 | 14 Koolstof | Omzetting/centrales | ETS1 | 2794000 | 38100 | EUR_2024 | 0.028 | 1.4706 | 37.6862 | 6581.7761 | 2.1163 | 0 |  | 6583.8924
ADAPT | 2104 | 2040 | Electric High Temp Boilers - Refinery | Raffinage | Fossiel - Complex | PJ | PJ | 25 | 14 Koolstof | Omzetting/centrales | ETS1 | 2794000 | 38100 | EUR_2024 | 0.028 | 0 | 28.1106 | 2.6502 | 1.5786 | 0 |  | 4.2288
ADAPT | 2104 | 2045 | Electric High Temp Boilers - Refinery | Raffinage | Fossiel - Complex | PJ | PJ | 25 | 14 Koolstof | Omzetting/centrales | ETS1 | 2794000 | 38100 | EUR_2024 | 0.028 | 0 | 14.7035 | 1.6142 | 0.82568 | 0 |  | 2.4399
ADAPT | 2104 | 2050 | Electric High Temp Boilers - Refinery | Raffinage | Fossiel - Complex | PJ | PJ | 25 | 14 Koolstof | Omzetting/centrales | ETS1 | 2794000 | 38100 | EUR_2024 | 0.028 | 2.077 | 25.0887 | 5.1894 | 1.4089 | 0 |  | 6.5983
ADAPT | 2114 | 2030 | Aquathermal | Overige warmtewinning | Warmte | PJ |  | 30 | 12 Warmte | Winning/productie | ETS1 | 252857000 | 5054600 | EUR_2024 | 0.028 | 58944756.9946 | 301663532.0322 | 6030240.3691 | 14995439.846 | 0 |  | 21025680.2151
ADAPT | 2114 | 2035 | Aquathermal | Overige warmtewinning | Warmte | PJ |  | 30 | 12 Warmte | Winning/productie | ETS1 | 239331500 | 4787900 | EUR_2024 | 0.028 | 0 | 228412248.081 | 4569457.0192 | 11354180.2787 | 0 |  | 15923637.2979
ADAPT | 2114 | 2040 | Aquathermal | Overige warmtewinning | Warmte | PJ |  | 30 | 12 Warmte | Winning/productie | ETS1 | 225806000 | 4521200 | EUR_2024 | 0.028 | 0 | 211.651 | 4.2378 | 10.521 | 0 |  | 14.7588
ADAPT | 2114 | 2045 | Aquathermal | Overige warmtewinning | Warmte | PJ |  | 30 | 12 Warmte | Winning/productie | ETS1 | 212280500 | 4248150 | EUR_2024 | 0.028 | 233038.6149 | 169.8268 | 3.3986 | 8.4419 | 0 |  | 11.8405
ADAPT | 2114 | 2050 | Aquathermal | Overige warmtewinning | Warmte | PJ |  | 30 | 12 Warmte | Winning/productie | ETS1 | 198755000 | 3975100 | EUR_2024 | 0.028 | 218225.3422 | 305.8935 | 6.1179 | 15.2057 | 0 |  | 21.3236
ADAPT | 2115 | 2030 | Solar thermal for district heating without storage (all sectors) | Overige warmtewinning | Warmte | PJ |  | 25 | 12 Warmte | Winning/productie | ETS1 | 30226000 | 393700 | EUR_2024 | 0.028 | 0 | 104.404 | 1.3599 | 5.8629 | 0 |  | 7.2228
ADAPT | 2115 | 2035 | Solar thermal for district heating without storage (all sectors) | Overige warmtewinning | Warmte | PJ |  | 25 | 12 Warmte | Winning/productie | ETS1 | 28702000 | 374650 | EUR_2024 | 0.028 | 256063.2454 | 795.7644 | 10.3872 | 44.6867 | 0 |  | 55.0739
ADAPT | 2115 | 2040 | Solar thermal for district heating without storage (all sectors) | Overige warmtewinning | Warmte | PJ |  | 25 | 12 Warmte | Winning/productie | ETS1 | 27178000 | 355600 | EUR_2024 | 0.028 | 242434.6784 | 1251.7045 | 16.3774 | 70.2903 | 0 |  | 86.6677
ADAPT | 2115 | 2045 | Solar thermal for district heating without storage (all sectors) | Overige warmtewinning | Warmte | PJ |  | 25 | 12 Warmte | Winning/productie | ETS1 | 25654000 | 336550 | EUR_2024 | 0.028 | 228579.8311 | 349.876 | 4.59 | 19.6475 | 0 |  | 24.2375
ADAPT | 2115 | 2050 | Solar thermal for district heating without storage (all sectors) | Overige warmtewinning | Warmte | PJ |  | 25 | 12 Warmte | Winning/productie | ETS1 | 24130000 | 317500 | EUR_2024 | 0.028 | 598422628.976 | 2991037687.5798 | 39355759.0471 | 167963678.8132 | 0 |  | 207319437.8603
ADAPT | 2117 | 2030 | Solar PV floating > 1 MWp | Zon-PV | Elektriciteit | GW | PJ | 25 | 11 Elektriciteit | Winning/productie | ETS1 | 736219000 | 17653000 | EUR_2024 | 0.028 | 33129858.1968 | 165649290.9842 | 3971925.3833 | 9302144.3434 | 0 |  | 13274069.7267
ADAPT | 2117 | 2035 | Solar PV floating > 1 MWp | Zon-PV | Elektriciteit | GW | PJ | 25 | 11 Elektriciteit | Winning/productie | ETS1 | 675576500 | 17449800 | EUR_2024 | 0.028 | 38934546.1705 | 346677458.02 | 8954503.7564 | 19467899.5362 | 0 |  | 28422403.2925
ADAPT | 2117 | 2040 | Solar PV floating > 1 MWp | Zon-PV | Elektriciteit | GW | PJ | 25 | 11 Elektriciteit | Winning/productie | ETS1 | 614934000 | 17246600 | EUR_2024 | 0.028 | 35439612.7265 | 492756340.1118 | 13819973.3555 | 27671054.7605 | 0 |  | 41491028.116
ADAPT | 2117 | 2045 | Solar PV floating > 1 MWp | Zon-PV | Elektriciteit | GW | PJ | 25 | 11 Elektriciteit | Winning/productie | ETS1 | 554355000 | 17043400 | EUR_2024 | 0.028 | 41284857.2173 | 650637715.3697 | 20003569.6226 | 36536986.7126 | 0 |  | 56540556.3352
ADAPT | 2117 | 2050 | Solar PV floating > 1 MWp | Zon-PV | Elektriciteit | GW | PJ | 25 | 11 Elektriciteit | Winning/productie | ETS1 | 493776000 | 16840200 | EUR_2024 | 0.028 | 36773317.1548 | 763403684.8248 | 26035835.5473 | 42869433.5264 | 0 |  | 68905269.0737
ADAPT | 2118 | 2030 | SOEC small-scale | Productie groene waterstof | Waterstof | GW | PJ | 20 | 13 Waterstof | Omzetting/centrales | ETS1 | 2679700000 | 12700000 | EUR_2024 | 0.028 | 0 | 0 | 0 | 0 | 0 |  | 0
ADAPT | 2118 | 2035 | SOEC small-scale | Productie groene waterstof | Waterstof | GW | PJ | 20 | 13 Waterstof | Omzetting/centrales | ETS1 | 2498725000 | 12700000 | EUR_2024 | 0.028 | 0 | 0 | 0 | 0 | 0 |  | 0
ADAPT | 2118 | 2040 | SOEC small-scale | Productie groene waterstof | Waterstof | GW | PJ | 20 | 13 Waterstof | Omzetting/centrales | ETS1 | 2317750000 | 12700000 | EUR_2024 | 0.028 | 0 | 0 | 0 | 0 | 0 |  | 0
ADAPT | 2118 | 2045 | SOEC small-scale | Productie groene waterstof | Waterstof | GW | PJ | 20 | 13 Waterstof | Omzetting/centrales | ETS1 | 2136775000 | 12700000 | EUR_2024 | 0.028 | 0 | 0 | 0 | 0 | 0 |  | 0
ADAPT | 2118 | 2050 | SOEC small-scale | Productie groene waterstof | Waterstof | GW | PJ | 20 | 13 Waterstof | Omzetting/centrales | ETS1 | 1955800000 | 12700000 | EUR_2024 | 0.028 | 908092717.7021 | 4540463588.5103 | 29483529.7955 | 299575163.2081 | 0 |  | 329058693.0036
ADAPT | 2119 | 2030 | H2 Alkaline small-scale | Productie groene waterstof | Waterstof | GW | PJ | 30 | 13 Waterstof | Omzetting/centrales | ETS1 | 1752600000 | 139700000 | EUR_2024 | 0.028 | 0 | 0 | 0 | 0 | 0 |  | 0
ADAPT | 2119 | 2035 | H2 Alkaline small-scale | Productie groene waterstof | Waterstof | GW | PJ | 30 | 13 Waterstof | Omzetting/centrales | ETS1 | 1714500000 | 133350000 | EUR_2024 | 0.028 | 0 | 0 | 0 | 0 | 0 |  | 0
ADAPT | 2119 | 2040 | H2 Alkaline small-scale | Productie groene waterstof | Waterstof | GW | PJ | 30 | 13 Waterstof | Omzetting/centrales | ETS1 | 1676400000 | 127000000 | EUR_2024 | 0.028 | 0 | 0 | 0 | 0 | 0 |  | 0
ADAPT | 2119 | 2045 | H2 Alkaline small-scale | Productie groene waterstof | Waterstof | GW | PJ | 30 | 13 Waterstof | Omzetting/centrales | ETS1 | 1638300000 | 120650000 | EUR_2024 | 0.028 | 0 | 0 | 0 | 0 | 0 |  | 0
ADAPT | 2119 | 2050 | H2 Alkaline small-scale | Productie groene waterstof | Waterstof | GW | PJ | 30 | 13 Waterstof | Omzetting/centrales | ETS1 | 1600200000 | 114300000 | EUR_2024 | 0.028 | 0 | 0 | 0 | 0 | 0 |  | 0
ADAPT | 2120 | 2030 | H2 Large-scale electrolyser | Productie groene waterstof | Waterstof | GW | PJ | 30 | 13 Waterstof | Omzetting/centrales | ETS1 | 889000000 | 25400000 | EUR_2024 | 0.028 | 388424429.1734 | 1942122145.867 | 55489204.1676 | 96541254.4758 | 0 |  | 152030458.6434
ADAPT | 2120 | 2035 | H2 Large-scale electrolyser | Productie groene waterstof | Waterstof | GW | PJ | 30 | 13 Waterstof | Omzetting/centrales | ETS1 | 889000000 | 22225000 | EUR_2024 | 0.028 | 401572880.9171 | 3949986550.4525 | 98749663.7613 | 196350501.2054 | 0 |  | 295100164.9667
ADAPT | 2120 | 2040 | H2 Large-scale electrolyser | Productie groene waterstof | Waterstof | GW | PJ | 30 | 13 Waterstof | Omzetting/centrales | ETS1 | 889000000 | 19050000 | EUR_2024 | 0.028 | 741280561.155 | 7656389356.2273 | 164065486.2049 | 380592659.8274 | 0 |  | 544658146.0323
ADAPT | 2120 | 2045 | H2 Large-scale electrolyser | Productie groene waterstof | Waterstof | GW | PJ | 30 | 13 Waterstof | Omzetting/centrales | ETS1 | 889000000 | 15875000 | EUR_2024 | 0.028 | 360272967.6851 | 9457754194.653 | 168888467.7617 | 470136987.2222 | 0 |  | 639025454.9838
ADAPT | 2120 | 2050 | H2 Large-scale electrolyser | Productie groene waterstof | Waterstof | GW | PJ | 30 | 13 Waterstof | Omzetting/centrales | ETS1 | 889000000 | 12700000 | EUR_2024 | 0.028 | 343632651.9642 | 11175917454.474 | 159655963.6353 | 555545434.2914 | 0 |  | 715201397.9268
ADAPT | 2121 | 2030 | REF AD of waste and sewage water - Heat | Overige warmtewinning | Warmte | PJ | PJ | 15 | 12 Warmte | Winning/productie | ETS1 | 31750000 | 876300 | EUR_2024 | 0.028 | 0 | 3.3931 | 0.09365 | 0.28013 | 0 |  | 0.37378
ADAPT | 2121 | 2035 | REF AD of waste and sewage water - Heat | Overige warmtewinning | Warmte | PJ | PJ | 15 | 12 Warmte | Winning/productie | ETS1 | 31559500 | 876300 | EUR_2024 | 0.028 | 460653.4631 | 7.3572 | 0.20429 | 0.60741 | 0 |  | 0.81169
ADAPT | 2121 | 2040 | REF AD of waste and sewage water - Heat | Overige warmtewinning | Warmte | PJ | PJ | 15 | 12 Warmte | Winning/productie | ETS1 | 31369000 | 876300 | EUR_2024 | 0.028 | 457871.9942 | 6.9505 | 0.19416 | 0.57383 | 0 |  | 0.76799
ADAPT | 2121 | 2045 | REF AD of waste and sewage water - Heat | Overige warmtewinning | Warmte | PJ | PJ | 15 | 12 Warmte | Winning/productie | ETS1 | 31115000 | 876300 | EUR_2024 | 0.028 | 0 | 6.3622 | 0.17918 | 0.52526 | 0 |  | 0.70444
ADAPT | 2121 | 2050 | REF AD of waste and sewage water - Heat | Overige warmtewinning | Warmte | PJ | PJ | 15 | 12 Warmte | Winning/productie | ETS1 | 30861000 | 876300 | EUR_2024 | 0.028 | 450457.9825 | 6.6546 | 0.18896 | 0.5494 | 0 |  | 0.73836
ADAPT | 2122 | 2030 | Geothermal heat production, ultradeep, baseload | Overige industrie | Eindverbruiker | PJ | PJ | 25 | 02 Industrie | Overige industrie | ETS1 | 85344000 | 4927600 | EUR_2024 | 0.028 | 0 | 163.075 | 9.4156 | 9.1576 | 0 |  | 18.5732
ADAPT | 2122 | 2035 | Geothermal heat production, ultradeep, baseload | Overige industrie | Eindverbruiker | PJ | PJ | 25 | 02 Industrie | Overige industrie | ETS1 | 81089500 | 4679950 | EUR_2024 | 0.028 | 131339070.9545 | 656154368.409 | 37868893.4626 | 36846777.9744 | 0 |  | 74715671.437
ADAPT | 2122 | 2040 | Geothermal heat production, ultradeep, baseload | Overige industrie | Eindverbruiker | PJ | PJ | 25 | 02 Industrie | Overige industrie | ETS1 | 76835000 | 4432300 | EUR_2024 | 0.028 | 61986600.0979 | 931148352.7144 | 53714177.702 | 52289245.1313 | 0 |  | 106003422.8333
ADAPT | 2122 | 2045 | Geothermal heat production, ultradeep, baseload | Overige industrie | Eindverbruiker | PJ | PJ | 25 | 02 Industrie | Overige industrie | ETS1 | 72517000 | 4184650 | EUR_2024 | 0.028 | 52098685.4921 | 1138828848.1096 | 65717006.2088 | 63951679.2655 | 0 |  | 129668685.4743
ADAPT | 2122 | 2050 | Geothermal heat production, ultradeep, baseload | Overige industrie | Eindverbruiker | PJ | PJ | 25 | 02 Industrie | Overige industrie | ETS1 | 68199000 | 3937000 | EUR_2024 | 0.028 | 0 | 976897267.8317 | 56394441.9046 | 54858305.3998 | 0 |  | 111252747.3044
ADAPT | 2124 | 2030 | Solar thermal for process hot water without storage | Overige industrie | Eindverbruiker | PJ |  | 25 | 02 Industrie | Overige industrie | ETS1 | 40259000 | 190500 | EUR_2024 | 0.028 | 221725502.5866 | 1112239230.8515 | 5262961.6602 | 62458521.9069 | 0 |  | 67721483.5671
ADAPT | 2124 | 2035 | Solar thermal for process hot water without storage | Overige industrie | Eindverbruiker | PJ |  | 25 | 02 Industrie | Overige industrie | ETS1 | 38290500 | 184150 | EUR_2024 | 0.028 | 0 | 846284241.0417 | 4070023.7131 | 47523645.4015 | 0 |  | 51593669.1146
ADAPT | 2124 | 2040 | Solar thermal for process hot water without storage | Overige industrie | Eindverbruiker | PJ |  | 25 | 02 Industrie | Overige industrie | ETS1 | 36322000 | 177800 | EUR_2024 | 0.028 | 0 | 76.3689 | 0.37383 | 4.2885 | 0 |  | 4.6624
ADAPT | 2124 | 2045 | Solar thermal for process hot water without storage | Overige industrie | Eindverbruiker | PJ |  | 25 | 02 Industrie | Overige industrie | ETS1 | 34290000 | 165100 | EUR_2024 | 0.028 | 153811.339 | 72.1371 | 0.34733 | 4.0509 | 0 |  | 4.3982
ADAPT | 2124 | 2050 | Solar thermal for process hot water without storage | Overige industrie | Eindverbruiker | PJ |  | 25 | 02 Industrie | Overige industrie | ETS1 | 32258000 | 152400 | EUR_2024 | 0.028 | 144698.0468 | 75.1693 | 0.35513 | 4.2212 | 0 |  | 4.5763
ADAPT | 2125 | 2030 | Biomass boiler for built environment > 5MWth | Overige warmtewinning | Warmte | PJ |  | 15 | 12 Warmte | Winning/productie | ETS1 | 21971000 | 1155700 | EUR_2024 | 0.028 | 58329336.8817 | 359269792.3256 | 18898006.4171 | 29661128.1052 | 0 |  | 48559134.5223
ADAPT | 2125 | 2035 | Biomass boiler for built environment > 5MWth | Overige warmtewinning | Warmte | PJ |  | 15 | 12 Warmte | Winning/productie | ETS1 | 21971000 | 1155700 | EUR_2024 | 0.028 | 0 | 0 | 0 | 0 | 0 |  | 0
ADAPT | 2125 | 2040 | Biomass boiler for built environment > 5MWth | Overige warmtewinning | Warmte | PJ |  | 15 | 12 Warmte | Winning/productie | ETS1 | 21971000 | 1155700 | EUR_2024 | 0.028 | 6762310.7917 | 0 | 0 | 0 | 0 |  | 0
ADAPT | 2125 | 2045 | Biomass boiler for built environment > 5MWth | Overige warmtewinning | Warmte | PJ |  | 15 | 12 Warmte | Winning/productie | ETS1 | 21971000 | 1155700 | EUR_2024 | 0.028 | 58329336.8817 | 0 | 0 | 0 | 0 |  | 0
ADAPT | 2125 | 2050 | Biomass boiler for built environment > 5MWth | Overige warmtewinning | Warmte | PJ |  | 15 | 12 Warmte | Winning/productie | ETS1 | 21971000 | 1155700 | EUR_2024 | 0.028 | 0 | 0 | 0 | 0 | 0 |  | 0
ADAPT | 2126 | 2030 | Air source heat pumps - households | Warmtepomp in huishoudens | Eindverbruiker | PJ | PJ | 20 | 01 Gebouwde omgeving | Huishoudens | ETS2 | 54991000 | 850900 | EUR_2024 | 0.028 | 2396357801.1364 | 12043028987.9294 | 186347099.8132 | 794586787.0648 | 0 |  | 980933886.878
ADAPT | 2126 | 2035 | Air source heat pumps - households | Warmtepomp in huishoudens | Eindverbruiker | PJ | PJ | 20 | 01 Gebouwde omgeving | Huishoudens | ETS2 | 49784000 | 762000 | EUR_2024 | 0.028 | 0 | 8722156793.5529 | 133502399.9013 | 575479021.9147 | 0 |  | 708981421.8161
ADAPT | 2126 | 2040 | Air source heat pumps - households | Warmtepomp in huishoudens | Eindverbruiker | PJ | PJ | 20 | 01 Gebouwde omgeving | Huishoudens | ETS2 | 44577000 | 673100 | EUR_2024 | 0.028 | 0 | 5392.4567 | 81.4246 | 355.7888 | 0 |  | 437.2134
ADAPT | 2126 | 2045 | Air source heat pumps - households | Warmtepomp in huishoudens | Eindverbruiker | PJ | PJ | 20 | 01 Gebouwde omgeving | Huishoudens | ETS2 | 39433500 | 590550 | EUR_2024 | 0.028 | 2927478.2414 | 3967.0862 | 59.4105 | 261.7443 | 0 |  | 321.1548
ADAPT | 2126 | 2050 | Air source heat pumps - households | Warmtepomp in huishoudens | Eindverbruiker | PJ | PJ | 20 | 01 Gebouwde omgeving | Huishoudens | ETS2 | 34290000 | 508000 | EUR_2024 | 0.028 | 2265922305.6348 | 3858291579.3521 | 57159875.2497 | 254566148.821 | 0 |  | 311726024.0706
ADAPT | 2127 | 2030 | Rooftop PV agriculture | Zon-PV | Elektriciteit | GW | PJ | 15 | 11 Elektriciteit | Winning/productie | ETS1 | 660400000 | 15963900 | EUR_2024 | 0.028 | 506290953.9113 | 3632200024.0105 | 87801450.5804 | 299872554.0447 | 0 |  | 387674004.6251
ADAPT | 2127 | 2035 | Rooftop PV agriculture | Zon-PV | Elektriciteit | GW | PJ | 15 | 11 Elektriciteit | Winning/productie | ETS1 | 606425000 | 15735300 | EUR_2024 | 0.028 | 0 | 2120707270.8134 | 55027357.2469 | 175084494.6523 | 0 |  | 230111851.8992
ADAPT | 2127 | 2040 | Rooftop PV agriculture | Zon-PV | Elektriciteit | GW | PJ | 15 | 11 Elektriciteit | Winning/productie | ETS1 | 552450000 | 15506700 | EUR_2024 | 0.028 | 644223940.4728 | 4692665052.0424 | 131718253.5297 | 387423997.8883 | 0 |  | 519142251.418
ADAPT | 2127 | 2045 | Rooftop PV agriculture | Zon-PV | Elektriciteit | GW | PJ | 15 | 11 Elektriciteit | Winning/productie | ETS1 | 498475000 | 15278100 | EUR_2024 | 0.028 | 0 | 1181720088.6787 | 36219344.374 | 97562198.892 | 0 |  | 133781543.266
ADAPT | 2127 | 2050 | Rooftop PV agriculture | Zon-PV | Elektriciteit | GW | PJ | 15 | 11 Elektriciteit | Winning/productie | ETS1 | 444500000 | 15049500 | EUR_2024 | 0.028 | 2465178023.0234 | 13899515033.2316 | 470597866.1251 | 1147536767.0955 | 0 |  | 1618134633.2207
ADAPT | 2128 | 2030 | H2 PEM small-scale | Productie groene waterstof | Waterstof | GW | PJ | 25 | 13 Waterstof | Omzetting/centrales | ETS1 | 1816100000 | 101600000 | EUR_2024 | 0.028 | 0 | 0 | 0 | 0 | 0 |  | 0
ADAPT | 2128 | 2035 | H2 PEM small-scale | Productie groene waterstof | Waterstof | GW | PJ | 25 | 13 Waterstof | Omzetting/centrales | ETS1 | 1762125000 | 95250000 | EUR_2024 | 0.028 | 0 | 0 | 0 | 0 | 0 |  | 0
ADAPT | 2128 | 2040 | H2 PEM small-scale | Productie groene waterstof | Waterstof | GW | PJ | 25 | 13 Waterstof | Omzetting/centrales | ETS1 | 1708150000 | 88900000 | EUR_2024 | 0.028 | 0 | 0 | 0 | 0 | 0 |  | 0
ADAPT | 2128 | 2045 | H2 PEM small-scale | Productie groene waterstof | Waterstof | GW | PJ | 25 | 13 Waterstof | Omzetting/centrales | ETS1 | 1654175000 | 82550000 | EUR_2024 | 0.028 | 0 | 0 | 0 | 0 | 0 |  | 0
ADAPT | 2128 | 2050 | H2 PEM small-scale | Productie groene waterstof | Waterstof | GW | PJ | 25 | 13 Waterstof | Omzetting/centrales | ETS1 | 1600200000 | 76200000 | EUR_2024 | 0.028 | 0 | 0 | 0 | 0 | 0 |  | 0
ADAPT | 2146 | 2030 | SMR with cryogenic membrane PSA CC | Productie groene waterstof | Waterstof | GW | PJ | 20 | 13 Waterstof | Omzetting/centrales | ETS1 | 1207897000 | 37807900 | EUR_2024 | 0.028 | 0 | 0 | 0 | 0 | 0 |  | 0
ADAPT | 2146 | 2035 | SMR with cryogenic membrane PSA CC | Productie groene waterstof | Waterstof | GW | PJ | 20 | 13 Waterstof | Omzetting/centrales | ETS1 | 1153033000 | 36087050 | EUR_2024 | 0.028 | 1354489.0243 | 0 | 0 | 0 | 0 |  | 0
ADAPT | 2146 | 2040 | SMR with cryogenic membrane PSA CC | Productie groene waterstof | Waterstof | GW | PJ | 20 | 13 Waterstof | Omzetting/centrales | ETS1 | 1098169000 | 34366200 | EUR_2024 | 0.028 | 1290039.2767 | 0 | 0 | 0 | 0 |  | 0
ADAPT | 2146 | 2045 | SMR with cryogenic membrane PSA CC | Productie groene waterstof | Waterstof | GW | PJ | 20 | 13 Waterstof | Omzetting/centrales | ETS1 | 1043241500 | 32651700 | EUR_2024 | 0.028 | 1225514.9345 | 0 | 0 | 0 | 0 |  | 0
ADAPT | 2146 | 2050 | SMR with cryogenic membrane PSA CC | Productie groene waterstof | Waterstof | GW | PJ | 20 | 13 Waterstof | Omzetting/centrales | ETS1 | 988314000 | 30937200 | EUR_2024 | 0.028 | 0 | 0 | 0 | 0 | 0 |  | 0
ADAPT | 2148 | 2030 | Mono manure AD for heat | Overige warmtewinning | Warmte | GW | PJ | 15 | 12 Warmte | Winning/productie | ETS1 | 1016000000 | 28219400 | EUR_2024 | 0.028 | 0 | 0 | 0 | 0 | 0 |  | 0
ADAPT | 2148 | 2035 | Mono manure AD for heat | Overige warmtewinning | Warmte | GW | PJ | 15 | 12 Warmte | Winning/productie | ETS1 | 1008951500 | 28219400 | EUR_2024 | 0.028 | 99036781.2916 | 378455593.42 | 10585037.807 | 31245097.9134 | 0 |  | 41830135.7205
ADAPT | 2148 | 2040 | Mono manure AD for heat | Overige warmtewinning | Warmte | GW | PJ | 15 | 12 Warmte | Winning/productie | ETS1 | 1001903000 | 28219400 | EUR_2024 | 0.028 | 46096738.4415 | 490382554.9347 | 13812017.202 | 40485729.9254 | 0 |  | 54297747.1274
ADAPT | 2148 | 2045 | Mono manure AD for heat | Overige warmtewinning | Warmte | GW | PJ | 15 | 12 Warmte | Winning/productie | ETS1 | 994854500 | 28219400 | EUR_2024 | 0.028 | 0 | 496824219.6211 | 14092594.8299 | 41017550.4279 | 0 |  | 55110145.2578
ADAPT | 2148 | 2050 | Mono manure AD for heat | Overige warmtewinning | Warmte | GW | PJ | 15 | 12 Warmte | Winning/productie | ETS1 | 987806000 | 28219400 | EUR_2024 | 0.028 | 101492358.9954 | 515960143.0985 | 14739823.0646 | 42597402.3659 | 0 |  | 57337225.4305
ADAPT | 2149 | 2030 | H2 Boilers - Households | Overige warmtevoorziening in huishoudens | Eindverbruiker | PJ | PJ | 15 | 01 Gebouwde omgeving | Huishoudens | ETS2 | 3048000 | 152400 | EUR_2024 | 0.028 | 0 | 642.2171 | 32.1109 | 53.0211 | 0 |  | 85.132
ADAPT | 2149 | 2035 | H2 Boilers - Households | Overige warmtevoorziening in huishoudens | Eindverbruiker | PJ | PJ | 15 | 01 Gebouwde omgeving | Huishoudens | ETS2 | 2984500 | 146050 | EUR_2024 | 0.028 | 629908.4298 | 2495.4898 | 122.1197 | 206.0263 | 0 |  | 328.1461
ADAPT | 2149 | 2040 | H2 Boilers - Households | Overige warmtevoorziening in huishoudens | Eindverbruiker | PJ | PJ | 15 | 01 Gebouwde omgeving | Huishoudens | ETS2 | 2921000 | 139700 | EUR_2024 | 0.028 | 633254.928 | 88013.3565 | 4209.3344 | 7266.3372 | 0 |  | 11475.6716
ADAPT | 2149 | 2045 | H2 Boilers - Households | Overige warmtevoorziening in huishoudens | Eindverbruiker | PJ | PJ | 15 | 01 Gebouwde omgeving | Huishoudens | ETS2 | 2857500 | 139700 | EUR_2024 | 0.028 | 0 | 3607.0303 | 176.3437 | 297.7946 | 0 |  | 474.1383
ADAPT | 2149 | 2050 | H2 Boilers - Households | Overige warmtevoorziening in huishoudens | Eindverbruiker | PJ | PJ | 15 | 01 Gebouwde omgeving | Huishoudens | ETS2 | 2794000 | 139700 | EUR_2024 | 0.028 | 7049076.534 | 32300402.0002 | 1615020.1 | 2666704.4712 | 0 |  | 4281724.5712
ADAPT | 2150 | 2030 | H2 Low Temp Boilers - HDO | Overige warmtevoorziening in gebouwen | Eindverbruiker | PJ | PJ | 25 | 01 Gebouwde omgeving | Utiliteitsbouw | ETS2 | 3429000 | 165100 | EUR_2024 | 0.028 | 0 | 32305.8448 | 1555.4666 | 1814.1559 | 0 |  | 3369.6225
ADAPT | 2150 | 2035 | H2 Low Temp Boilers - HDO | Overige warmtevoorziening in gebouwen | Eindverbruiker | PJ | PJ | 25 | 01 Gebouwde omgeving | Utiliteitsbouw | ETS2 | 3365500 | 158750 | EUR_2024 | 0.028 | 35609.5589 | 50987.5066 | 2405.0711 | 2863.2368 | 0 |  | 5268.3079
ADAPT | 2150 | 2040 | H2 Low Temp Boilers - HDO | Overige warmtevoorziening in gebouwen | Eindverbruiker | PJ | PJ | 25 | 01 Gebouwde omgeving | Utiliteitsbouw | ETS2 | 3302000 | 152400 | EUR_2024 | 0.028 | 21263.1318 | 568.881 | 26.256 | 31.9459 | 0 |  | 58.2019
ADAPT | 2150 | 2045 | H2 Low Temp Boilers - HDO | Overige warmtevoorziening in gebouwen | Eindverbruiker | PJ | PJ | 25 | 01 Gebouwde omgeving | Utiliteitsbouw | ETS2 | 3238500 | 152400 | EUR_2024 | 0.028 | 44388710.1777 | 221791332.1938 | 10437239.1621 | 12454837.4094 | 0 |  | 22892076.5714
ADAPT | 2150 | 2050 | H2 Low Temp Boilers - HDO | Overige warmtevoorziening in gebouwen | Eindverbruiker | PJ | PJ | 25 | 01 Gebouwde omgeving | Utiliteitsbouw | ETS2 | 3175000 | 152400 | EUR_2024 | 0.028 | 0 | 6553805.0909 | 314582.6444 | 368033.214 | 0 |  | 682615.8583
ADAPT | 2152 | 2030 | E batt truck opslag | Wegtransport Laadinfra | Elektriciteit | PJ | PJ | 10 | 11 Elektriciteit | Infrastructuur | ETS1 | 0 | 0 | EUR_2024 | 0.028 | 0 | 0 | 0 | 0 | 0 |  | 0
ADAPT | 2152 | 2030 | E batt truck opslag | Wegtransport Laadinfra | Elektriciteit | PJ | PJ | 10 | 11 Elektriciteit | Infrastructuur | ETS1 | 0 | 0 | EUR_2024 | 0.028 | 0 | 0 | 0 | 0 | 0 |  | 0
ADAPT | 2152 | 2035 | E batt truck opslag | Wegtransport Laadinfra | Elektriciteit | PJ | PJ | 10 | 11 Elektriciteit | Infrastructuur | ETS1 | 0 | 0 | EUR_2024 | 0.028 | 0 | 0 | 0 | 0 | 0 |  | 0
ADAPT | 2152 | 2035 | E batt truck opslag | Wegtransport Laadinfra | Elektriciteit | PJ | PJ | 10 | 11 Elektriciteit | Infrastructuur | ETS1 | 0 | 0 | EUR_2024 | 0.028 | 0 | 0 | 0 | 0 | 0 |  | 0
ADAPT | 2152 | 2040 | E batt truck opslag | Wegtransport Laadinfra | Elektriciteit | PJ | PJ | 10 | 11 Elektriciteit | Infrastructuur | ETS1 | 0 | 0 | EUR_2024 | 0.028 | 0 | 0 | 0 | 0 | 0 |  | 0
ADAPT | 2152 | 2040 | E batt truck opslag | Wegtransport Laadinfra | Elektriciteit | PJ | PJ | 10 | 11 Elektriciteit | Infrastructuur | ETS1 | 0 | 0 | EUR_2024 | 0.028 | 0 | 0 | 0 | 0 | 0 |  | 0
ADAPT | 2152 | 2045 | E batt truck opslag | Wegtransport Laadinfra | Elektriciteit | PJ | PJ | 10 | 11 Elektriciteit | Infrastructuur | ETS1 | 0 | 0 | EUR_2024 | 0.028 | 0 | 0 | 0 | 0 | 0 |  | 0
ADAPT | 2152 | 2045 | E batt truck opslag | Wegtransport Laadinfra | Elektriciteit | PJ | PJ | 10 | 11 Elektriciteit | Infrastructuur | ETS1 | 0 | 0 | EUR_2024 | 0.028 | 0 | 0 | 0 | 0 | 0 |  | 0
ADAPT | 2152 | 2050 | E batt truck opslag | Wegtransport Laadinfra | Elektriciteit | PJ | PJ | 10 | 11 Elektriciteit | Infrastructuur | ETS1 | 0 | 0 | EUR_2024 | 0.028 | 0 | 0 | 0 | 0 | 0 |  | 0
ADAPT | 2152 | 2050 | E batt truck opslag | Wegtransport Laadinfra | Elektriciteit | PJ | PJ | 10 | 11 Elektriciteit | Infrastructuur | ETS1 | 0 | 0 | EUR_2024 | 0.028 | 0 | 0 | 0 | 0 | 0 |  | 0
ADAPT | 2155 | 2030 | Import H2 to H2 domestic | Import/Export waterstof | Waterstof | PJ | PJ | 25 | 13 Waterstof | Import/export balans | ETS1 |  |  | EUR_2024 | 0.028 |  |  |  | 0 | 0 |  | 0
ADAPT | 2155 | 2035 | Import H2 to H2 domestic | Import/Export waterstof | Waterstof | PJ | PJ | 25 | 13 Waterstof | Import/export balans | ETS1 |  |  | EUR_2024 | 0.028 |  |  |  | 0 | 0 |  | 0
ADAPT | 2155 | 2040 | Import H2 to H2 domestic | Import/Export waterstof | Waterstof | PJ | PJ | 25 | 13 Waterstof | Import/export balans | ETS1 |  |  | EUR_2024 | 0.028 |  |  |  | 0 | 0 |  | 0
ADAPT | 2155 | 2045 | Import H2 to H2 domestic | Import/Export waterstof | Waterstof | PJ | PJ | 25 | 13 Waterstof | Import/export balans | ETS1 |  |  | EUR_2024 | 0.028 |  |  |  | 0 | 0 |  | 0
ADAPT | 2155 | 2050 | Import H2 to H2 domestic | Import/Export waterstof | Waterstof | PJ | PJ | 25 | 13 Waterstof | Import/export balans | ETS1 |  |  | EUR_2024 | 0.028 |  |  |  | 0 | 0 |  | 0
ADAPT | 2156 | 2030 | H2 domestic to export | Import/Export waterstof | Waterstof | PJ | PJ | 25 | 13 Waterstof | Import/export balans | ETS1 |  |  | EUR_2024 | 0.028 |  |  |  | 0 | 0 |  | 0
ADAPT | 2156 | 2035 | H2 domestic to export | Import/Export waterstof | Waterstof | PJ | PJ | 25 | 13 Waterstof | Import/export balans | ETS1 |  |  | EUR_2024 | 0.028 |  |  |  | 0 | 0 |  | 0
ADAPT | 2156 | 2040 | H2 domestic to export | Import/Export waterstof | Waterstof | PJ | PJ | 25 | 13 Waterstof | Import/export balans | ETS1 |  |  | EUR_2024 | 0.028 |  |  |  | 0 | 0 |  | 0
ADAPT | 2156 | 2045 | H2 domestic to export | Import/Export waterstof | Waterstof | PJ | PJ | 25 | 13 Waterstof | Import/export balans | ETS1 |  |  | EUR_2024 | 0.028 |  |  |  | 0 | 0 |  | 0
ADAPT | 2156 | 2050 | H2 domestic to export | Import/Export waterstof | Waterstof | PJ | PJ | 25 | 13 Waterstof | Import/export balans | ETS1 |  |  | EUR_2024 | 0.028 |  |  |  | 0 | 0 |  | 0
ADAPT | 2162 | 2030 | Geothermie diep stadsverwarming | Geothermie | Warmte | GW | PJ | 25 | 12 Warmte | Winning/productie | ETS1 | 1934210000 | 133350000 | EUR_2024 | 0.028 | 47579093.0199 | 245613968.5652 | 16933333.3548 | 13792613.1454 | 0 |  | 30725946.5002
ADAPT | 2162 | 2035 | Geothermie diep stadsverwarming | Geothermie | Warmte | GW | PJ | 25 | 12 Warmte | Winning/productie | ETS1 | 1837499500 | 129857500 | EUR_2024 | 0.028 | 2327689.2155 | 243138571.6411 | 17182789.4739 | 13653605.6111 | 0 |  | 30836395.085
ADAPT | 2162 | 2040 | Geothermie diep stadsverwarming | Geothermie | Warmte | GW | PJ | 25 | 12 Warmte | Winning/productie | ETS1 | 1740789000 | 126365000 | EUR_2024 | 0.028 | 419524888.0865 | 2326229581.8653 | 168862510.6848 | 130630944.557 | 0 |  | 299493455.2418
ADAPT | 2162 | 2045 | Geothermie diep stadsverwarming | Geothermie | Warmte | GW | PJ | 25 | 12 Warmte | Winning/productie | ETS1 | 1644078500 | 122872500 | EUR_2024 | 0.028 | 0 | 1932686898.8807 | 144442051.2662 | 108531297.6423 | 0 |  | 252973348.9086
ADAPT | 2162 | 2050 | Geothermie diep stadsverwarming | Geothermie | Warmte | GW | PJ | 25 | 12 Warmte | Winning/productie | ETS1 | 1547368000 | 119380000 | EUR_2024 | 0.028 | 886043519.3932 | 6247673330.5136 | 482010253.6673 | 350842184.6284 | 0 |  | 832852438.2957
ADAPT | 2163 | 2030 | Geothermie shallow stadsverwarming | Geothermie | Warmte | GW | PJ | 25 | 12 Warmte | Winning/productie | ETS1 | 1598930000 | 158750000 | EUR_2024 | 0.028 | 0 | 0 | 0 | 0 | 0 |  | 0
ADAPT | 2163 | 2035 | Geothermie shallow stadsverwarming | Geothermie | Warmte | GW | PJ | 25 | 12 Warmte | Winning/productie | ETS1 | 1518983500 | 150812500 | EUR_2024 | 0.028 | 2270522.6231 | 0 | 0 | 0 | 0 |  | 0
ADAPT | 2163 | 2040 | Geothermie shallow stadsverwarming | Geothermie | Warmte | GW | PJ | 25 | 12 Warmte | Winning/productie | ETS1 | 1439037000 | 142875000 | EUR_2024 | 0.028 | 2151021.4324 | 0 | 0 | 0 | 0 |  | 0
ADAPT | 2163 | 2045 | Geothermie shallow stadsverwarming | Geothermie | Warmte | GW | PJ | 25 | 12 Warmte | Winning/productie | ETS1 | 1359090500 | 134937500 | EUR_2024 | 0.028 | 2031520.2417 | 0 | 0 | 0 | 0 |  | 0
ADAPT | 2163 | 2050 | Geothermie shallow stadsverwarming | Geothermie | Warmte | GW | PJ | 25 | 12 Warmte | Winning/productie | ETS1 | 1279144000 | 127000000 | EUR_2024 | 0.028 | 33642019.0455 | 158649999.9726 | 15751588.5596 | 8909094.576 | 0 |  | 24660683.1357
ADAPT | 2165 | 2030 | H-B NH3 with external H2 | Kunstmest | Eindverbruiker | Mton NH3 | Mton NH3 productie | 20 | 02 Industrie | Energie-intensieve industrie | ETS1 | 384556000 | 12700000 | EUR_2024 | 0.028 | 0 | 0 | 0 | 0 | 0 |  | 0
ADAPT | 2165 | 2035 | H-B NH3 with external H2 | Kunstmest | Eindverbruiker | Mton NH3 | Mton NH3 productie | 20 | 02 Industrie | Energie-intensieve industrie | ETS1 | 384556000 | 12700000 | EUR_2024 | 0.028 | 0 | 0 | 0 | 0 | 0 |  | 0
ADAPT | 2165 | 2040 | H-B NH3 with external H2 | Kunstmest | Eindverbruiker | Mton NH3 | Mton NH3 productie | 20 | 02 Industrie | Energie-intensieve industrie | ETS1 | 384556000 | 12700000 | EUR_2024 | 0.028 | 0 | 0 | 0 | 0 | 0 |  | 0
ADAPT | 2165 | 2045 | H-B NH3 with external H2 | Kunstmest | Eindverbruiker | Mton NH3 | Mton NH3 productie | 20 | 02 Industrie | Energie-intensieve industrie | ETS1 | 384556000 | 12700000 | EUR_2024 | 0.028 | 0 | 0 | 0 | 0 | 0 |  | 0
ADAPT | 2165 | 2050 | H-B NH3 with external H2 | Kunstmest | Eindverbruiker | Mton NH3 | Mton NH3 productie | 20 | 02 Industrie | Energie-intensieve industrie | ETS1 | 384556000 | 12700000 | EUR_2024 | 0.028 | 246545566.8789 | 1232727834.3947 | 40710958.8638 | 81334127.0073 | 0 |  | 122045085.8711
ADAPT | 2166 | 2030 | Electrolyse H-B NH3 | Kunstmest | Eindverbruiker | Mton NH3 | Mton NH3 productie | 20 | 02 Industrie | Energie-intensieve industrie | ETS1 | 1243330000 | 29057600 | EUR_2024 | 0.028 | 0 | 0 | 0 | 0 | 0 |  | 0
ADAPT | 2166 | 2035 | Electrolyse H-B NH3 | Kunstmest | Eindverbruiker | Mton NH3 | Mton NH3 productie | 20 | 02 Industrie | Energie-intensieve industrie | ETS1 | 1181163500 | 29057600 | EUR_2024 | 0.028 | 0 | 0 | 0 | 0 | 0 |  | 0
ADAPT | 2166 | 2040 | Electrolyse H-B NH3 | Kunstmest | Eindverbruiker | Mton NH3 | Mton NH3 productie | 20 | 02 Industrie | Energie-intensieve industrie | ETS1 | 1118997000 | 29057600 | EUR_2024 | 0.028 | 0 | 0 | 0 | 0 | 0 |  | 0
ADAPT | 2166 | 2045 | Electrolyse H-B NH3 | Kunstmest | Eindverbruiker | Mton NH3 | Mton NH3 productie | 20 | 02 Industrie | Energie-intensieve industrie | ETS1 | 1056830500 | 29057600 | EUR_2024 | 0.028 | 0 | 0 | 0 | 0 | 0 |  | 0
ADAPT | 2166 | 2050 | Electrolyse H-B NH3 | Kunstmest | Eindverbruiker | Mton NH3 | Mton NH3 productie | 20 | 02 Industrie | Energie-intensieve industrie | ETS1 | 994664000 | 29057600 | EUR_2024 | 0.028 | 0 | 0 | 0 | 0 | 0 |  | 0
ADAPT | 2169 | 2030 | HVO from UCO | Raffinage | Biobased - Complex | PJ | PJ | 20 | 14 Koolstof | Omzetting/centrales | ETS1 | 14351000 | 2298700 | EUR_2024 | 0.028 | 12638698.5855 | 589966044.622 | 94498985.9085 | 38925358.7568 | 0 |  | 133424344.6653
ADAPT | 2169 | 2035 | HVO from UCO | Raffinage | Biobased - Complex | PJ | PJ | 20 | 14 Koolstof | Omzetting/centrales | ETS1 | 14351000 | 2298700 | EUR_2024 | 0.028 | 20835339.3387 | 518551890.7509 | 83060081.6158 | 34213525.6181 | 0 |  | 117273607.234
ADAPT | 2169 | 2040 | HVO from UCO | Raffinage | Biobased - Complex | PJ | PJ | 20 | 14 Koolstof | Omzetting/centrales | ETS1 | 14351000 | 2298700 | EUR_2024 | 0.028 | 89538549.2932 | 790653786.6519 | 126644544.5876 | 52166531.5799 | 0 |  | 178811076.1675
ADAPT | 2169 | 2045 | HVO from UCO | Raffinage | Biobased - Complex | PJ | PJ | 20 | 14 Koolstof | Omzetting/centrales | ETS1 | 14351000 | 2298700 | EUR_2024 | 0.028 | 46131646.5658 | 845721168.9158 | 135465072.1892 | 55799821.3768 | 0 |  | 191264893.5659
ADAPT | 2169 | 2050 | HVO from UCO | Raffinage | Biobased - Complex | PJ | PJ | 20 | 14 Koolstof | Omzetting/centrales | ETS1 | 14351000 | 2298700 | EUR_2024 | 0.028 | 23306956.8676 | 899062460.3267 | 144009119.7514 | 59319225.4571 | 0 |  | 203328345.2085
ADAPT | 2170 | 2030 | Terraced houses - startlabel B or DC retrofitted to B | Isolatie in huishoudens | Eindverbruiker | M terraced houses | M terraced houses | 25 | 01 Gebouwde omgeving | Huishoudens | ETS2 | 20688300000 | 0 | EUR_2024 | 0.028 | 2010465071.5038 | 18634005496.7809 | 0 | 1046404773.588 | 0 |  | 1046404773.588
ADAPT | 2170 | 2035 | Terraced houses - startlabel B or DC retrofitted to B | Isolatie in huishoudens | Eindverbruiker | M terraced houses | M terraced houses | 25 | 01 Gebouwde omgeving | Huishoudens | ETS2 | 20688300000 | 0 | EUR_2024 | 0.028 | 1395850254.3716 | 23467836733.8235 | 0 | 1317851730.1768 | 0 |  | 1317851730.1768
ADAPT | 2170 | 2040 | Terraced houses - startlabel B or DC retrofitted to B | Isolatie in huishoudens | Eindverbruiker | M terraced houses | M terraced houses | 25 | 01 Gebouwde omgeving | Huishoudens | ETS2 | 20688300000 | 0 | EUR_2024 | 0.028 | 1546337996.669 | 29054106682.3531 | 0 | 1631552375.0382 | 0 |  | 1631552375.0382
ADAPT | 2170 | 2045 | Terraced houses - startlabel B or DC retrofitted to B | Isolatie in huishoudens | Eindverbruiker | M terraced houses | M terraced houses | 25 | 01 Gebouwde omgeving | Huishoudens | ETS2 | 20688300000 | 0 | EUR_2024 | 0.028 | 429084368.1763 | 29054108488.419 | 0 | 1631552476.459 | 0 |  | 1631552476.459
ADAPT | 2170 | 2050 | Terraced houses - startlabel B or DC retrofitted to B | Isolatie in huishoudens | Eindverbruiker | M terraced houses | M terraced houses | 25 | 01 Gebouwde omgeving | Huishoudens | ETS2 | 20688300000 | 0 | EUR_2024 | 0.028 | 0 | 7290997493.8264 | 0 | 409430735.8166 | 0 |  | 409430735.8166
ADAPT | 2171 | 2030 | Terraced houses - startlabel A+ | Isolatie in huishoudens | Eindverbruiker | M terraced houses | M terraced houses | 25 | 01 Gebouwde omgeving | Huishoudens | ETS2 | 0 | 0 | EUR_2024 | 0.028 | 0 | 0 | 0 | 0 | 0 |  | 0
ADAPT | 2171 | 2035 | Terraced houses - startlabel A+ | Isolatie in huishoudens | Eindverbruiker | M terraced houses | M terraced houses | 25 | 01 Gebouwde omgeving | Huishoudens | ETS2 | 0 | 0 | EUR_2024 | 0.028 | 0 | 0 | 0 | 0 | 0 |  | 0
ADAPT | 2171 | 2040 | Terraced houses - startlabel A+ | Isolatie in huishoudens | Eindverbruiker | M terraced houses | M terraced houses | 25 | 01 Gebouwde omgeving | Huishoudens | ETS2 | 0 | 0 | EUR_2024 | 0.028 | 0 | 0 | 0 | 0 | 0 |  | 0
ADAPT | 2171 | 2045 | Terraced houses - startlabel A+ | Isolatie in huishoudens | Eindverbruiker | M terraced houses | M terraced houses | 25 | 01 Gebouwde omgeving | Huishoudens | ETS2 | 0 | 0 | EUR_2024 | 0.028 | 0 | 0 | 0 | 0 | 0 |  | 0
ADAPT | 2171 | 2050 | Terraced houses - startlabel A+ | Isolatie in huishoudens | Eindverbruiker | M terraced houses | M terraced houses | 25 | 01 Gebouwde omgeving | Huishoudens | ETS2 | 0 | 0 | EUR_2024 | 0.028 | 0 | 0 | 0 | 0 | 0 |  | 0
ADAPT | 2172 | 2030 | Apartments - startlabel B or DC retrofitted to B | Isolatie in huishoudens | Eindverbruiker | M apartments | M apartments | 25 | 01 Gebouwde omgeving | Huishoudens | ETS2 | 13669518000 | 0 | EUR_2024 | 0.028 | 1397519445.2101 | 13769619852.598 | 0 | 773242014.2701 | 0 |  | 773242014.2701
ADAPT | 2172 | 2035 | Apartments - startlabel B or DC retrofitted to B | Isolatie in huishoudens | Eindverbruiker | M apartments | M apartments | 25 | 01 Gebouwde omgeving | Huishoudens | ETS2 | 13669518000 | 0 | EUR_2024 | 0.028 | 989108074.4104 | 17019654568.0129 | 0 | 955749840.6805 | 0 |  | 955749840.6805
ADAPT | 2172 | 2040 | Apartments - startlabel B or DC retrofitted to B | Isolatie in huishoudens | Eindverbruiker | M apartments | M apartments | 25 | 01 Gebouwde omgeving | Huishoudens | ETS2 | 13669518000 | 0 | EUR_2024 | 0.028 | 1090287939.9752 | 20775588611.2521 | 0 | 1166666774.9277 | 0 |  | 1166666774.9277
ADAPT | 2172 | 2045 | Apartments - startlabel B or DC retrofitted to B | Isolatie in huishoudens | Eindverbruiker | M apartments | M apartments | 25 | 01 Gebouwde omgeving | Huishoudens | ETS2 | 13669518000 | 0 | EUR_2024 | 0.028 | 339101306.4756 | 20775589486.993 | 0 | 1166666824.1055 | 0 |  | 1166666824.1055
ADAPT | 2172 | 2050 | Apartments - startlabel B or DC retrofitted to B | Isolatie in huishoudens | Eindverbruiker | M apartments | M apartments | 25 | 01 Gebouwde omgeving | Huishoudens | ETS2 | 13669518000 | 0 | EUR_2024 | 0.028 | 0 | 6518945154.1111 | 0 | 366075631.4148 | 0 |  | 366075631.4148
ADAPT | 2173 | 2030 | Other dwelllings - startlabel B or DC retrofitted to B | Isolatie in huishoudens | Eindverbruiker | M other dwellings | M other dwellings | 25 | 01 Gebouwde omgeving | Huishoudens | ETS2 | 23991697000 | 0 | EUR_2024 | 0.028 | 2149641075.0109 | 21011079169.581 | 0 | 1179890901.3461 | 0 |  | 1179890901.3461
ADAPT | 2173 | 2035 | Other dwelllings - startlabel B or DC retrofitted to B | Isolatie in huishoudens | Eindverbruiker | M other dwellings | M other dwellings | 25 | 01 Gebouwde omgeving | Huishoudens | ETS2 | 23991697000 | 0 | EUR_2024 | 0.028 | 1512368917.2822 | 26007205307.3604 | 0 | 1460451634.2987 | 0 |  | 1460451634.2987
ADAPT | 2173 | 2040 | Other dwelllings - startlabel B or DC retrofitted to B | Isolatie in huishoudens | Eindverbruiker | M other dwellings | M other dwellings | 25 | 01 Gebouwde omgeving | Huishoudens | ETS2 | 23991697000 | 0 | EUR_2024 | 0.028 | 1667908443.2304 | 31781029074.8808 | 0 | 1784684486.6091 | 0 |  | 1784684486.6091
ADAPT | 2173 | 2045 | Other dwelllings - startlabel B or DC retrofitted to B | Isolatie in huishoudens | Eindverbruiker | M other dwellings | M other dwellings | 25 | 01 Gebouwde omgeving | Huishoudens | ETS2 | 23991697000 | 0 | EUR_2024 | 0.028 | 513144101.3355 | 31781031132.9266 | 0 | 1784684602.18 | 0 |  | 1784684602.18
ADAPT | 2173 | 2050 | Other dwelllings - startlabel B or DC retrofitted to B | Isolatie in huishoudens | Eindverbruiker | M other dwellings | M other dwellings | 25 | 01 Gebouwde omgeving | Huishoudens | ETS2 | 23991697000 | 0 | EUR_2024 | 0.028 | 0 | 25133457123.525 | 0 | 1411385733.216 | 0 |  | 1411385733.216
ADAPT | 2175 | 2030 | Terraced houses - startlabel DC | Isolatie in huishoudens | Eindverbruiker | M terraced houses | M terraced houses | 5 | 01 Gebouwde omgeving | Huishoudens | ETS2 | 0 | 0 | EUR_2024 | 0.028 | 0 | 0 | 0 | 0 | 0 |  | 0
ADAPT | 2175 | 2035 | Terraced houses - startlabel DC | Isolatie in huishoudens | Eindverbruiker | M terraced houses | M terraced houses | 5 | 01 Gebouwde omgeving | Huishoudens | ETS2 | 0 | 0 | EUR_2024 | 0.028 | 0 | 0 | 0 | 0 | 0 |  | 0
ADAPT | 2175 | 2040 | Terraced houses - startlabel DC | Isolatie in huishoudens | Eindverbruiker | M terraced houses | M terraced houses | 5 | 01 Gebouwde omgeving | Huishoudens | ETS2 | 0 | 0 | EUR_2024 | 0.028 | 0 | 0 | 0 | 0 | 0 |  | 0
ADAPT | 2175 | 2045 | Terraced houses - startlabel DC | Isolatie in huishoudens | Eindverbruiker | M terraced houses | M terraced houses | 5 | 01 Gebouwde omgeving | Huishoudens | ETS2 | 0 | 0 | EUR_2024 | 0.028 | 0 | 0 | 0 | 0 | 0 |  | 0
ADAPT | 2175 | 2050 | Terraced houses - startlabel DC | Isolatie in huishoudens | Eindverbruiker | M terraced houses | M terraced houses | 5 | 01 Gebouwde omgeving | Huishoudens | ETS2 | 0 | 0 | EUR_2024 | 0.028 | 0 | 0 | 0 | 0 | 0 |  | 0
ADAPT | 2176 | 2030 | Terraced houses - startlabel A | Isolatie in huishoudens | Eindverbruiker | M terraced houses | M terraced houses | 5 | 01 Gebouwde omgeving | Huishoudens | ETS2 | 0 | 0 | EUR_2024 | 0.028 | 0 | 0 | 0 | 0 | 0 |  | 0
ADAPT | 2176 | 2035 | Terraced houses - startlabel A | Isolatie in huishoudens | Eindverbruiker | M terraced houses | M terraced houses | 5 | 01 Gebouwde omgeving | Huishoudens | ETS2 | 0 | 0 | EUR_2024 | 0.028 | 0 | 0 | 0 | 0 | 0 |  | 0
ADAPT | 2176 | 2040 | Terraced houses - startlabel A | Isolatie in huishoudens | Eindverbruiker | M terraced houses | M terraced houses | 5 | 01 Gebouwde omgeving | Huishoudens | ETS2 | 0 | 0 | EUR_2024 | 0.028 | 0 | 0 | 0 | 0 | 0 |  | 0
ADAPT | 2176 | 2045 | Terraced houses - startlabel A | Isolatie in huishoudens | Eindverbruiker | M terraced houses | M terraced houses | 5 | 01 Gebouwde omgeving | Huishoudens | ETS2 | 0 | 0 | EUR_2024 | 0.028 | 0 | 0 | 0 | 0 | 0 |  | 0
ADAPT | 2176 | 2050 | Terraced houses - startlabel A | Isolatie in huishoudens | Eindverbruiker | M terraced houses | M terraced houses | 5 | 01 Gebouwde omgeving | Huishoudens | ETS2 | 0 | 0 | EUR_2024 | 0.028 | 0 | 0 | 0 | 0 | 0 |  | 0
ADAPT | 2178 | 2030 | Apartments - startlabel DC | Isolatie in huishoudens | Eindverbruiker | M apartments | M apartments | 5 | 01 Gebouwde omgeving | Huishoudens | ETS2 | 0 | 0 | EUR_2024 | 0.028 | 0 | 0 | 0 | 0 | 0 |  | 0
ADAPT | 2178 | 2035 | Apartments - startlabel DC | Isolatie in huishoudens | Eindverbruiker | M apartments | M apartments | 5 | 01 Gebouwde omgeving | Huishoudens | ETS2 | 0 | 0 | EUR_2024 | 0.028 | 0 | 0 | 0 | 0 | 0 |  | 0
ADAPT | 2178 | 2040 | Apartments - startlabel DC | Isolatie in huishoudens | Eindverbruiker | M apartments | M apartments | 5 | 01 Gebouwde omgeving | Huishoudens | ETS2 | 0 | 0 | EUR_2024 | 0.028 | 0 | 0 | 0 | 0 | 0 |  | 0
ADAPT | 2178 | 2045 | Apartments - startlabel DC | Isolatie in huishoudens | Eindverbruiker | M apartments | M apartments | 5 | 01 Gebouwde omgeving | Huishoudens | ETS2 | 0 | 0 | EUR_2024 | 0.028 | 0 | 0 | 0 | 0 | 0 |  | 0
ADAPT | 2178 | 2050 | Apartments - startlabel DC | Isolatie in huishoudens | Eindverbruiker | M apartments | M apartments | 5 | 01 Gebouwde omgeving | Huishoudens | ETS2 | 0 | 0 | EUR_2024 | 0.028 | 0 | 0 | 0 | 0 | 0 |  | 0
ADAPT | 2179 | 2030 | Apartments - startlabel DC/B retrofitted to A | Isolatie in huishoudens | Eindverbruiker | M apartments | M apartments | 25 | 01 Gebouwde omgeving | Huishoudens | ETS2 | 28864433000 | 0 | EUR_2024 | 0.028 | 0 | 0 | 0 | 0 | 0 |  | 0
ADAPT | 2179 | 2035 | Apartments - startlabel DC/B retrofitted to A | Isolatie in huishoudens | Eindverbruiker | M apartments | M apartments | 25 | 01 Gebouwde omgeving | Huishoudens | ETS2 | 28864433000 | 0 | EUR_2024 | 0.028 | 4196541.2994 | 0 | 0 | 0 | 0 |  | 0
ADAPT | 2179 | 2040 | Apartments - startlabel DC/B retrofitted to A | Isolatie in huishoudens | Eindverbruiker | M apartments | M apartments | 25 | 01 Gebouwde omgeving | Huishoudens | ETS2 | 28864433000 | 0 | EUR_2024 | 0.028 | 4196541.2994 | 0 | 0 | 0 | 0 |  | 0
ADAPT | 2179 | 2045 | Apartments - startlabel DC/B retrofitted to A | Isolatie in huishoudens | Eindverbruiker | M apartments | M apartments | 25 | 01 Gebouwde omgeving | Huishoudens | ETS2 | 28864433000 | 0 | EUR_2024 | 0.028 | 4196541.2994 | 0 | 0 | 0 | 0 |  | 0
ADAPT | 2179 | 2050 | Apartments - startlabel DC/B retrofitted to A | Isolatie in huishoudens | Eindverbruiker | M apartments | M apartments | 25 | 01 Gebouwde omgeving | Huishoudens | ETS2 | 28864433000 | 0 | EUR_2024 | 0.028 | 4196541.2994 | 0 | 0 | 0 | 0 |  | 0
ADAPT | 2180 | 2030 | Apartments - startlabel A/A+ | Isolatie in huishoudens | Eindverbruiker | M apartments | M apartments | 25 | 01 Gebouwde omgeving | Huishoudens | ETS2 | 0 | 0 | EUR_2024 | 0.028 | 0 | 0 | 0 | 0 | 0 |  | 0
ADAPT | 2180 | 2035 | Apartments - startlabel A/A+ | Isolatie in huishoudens | Eindverbruiker | M apartments | M apartments | 25 | 01 Gebouwde omgeving | Huishoudens | ETS2 | 0 | 0 | EUR_2024 | 0.028 | 0 | 0 | 0 | 0 | 0 |  | 0
ADAPT | 2180 | 2040 | Apartments - startlabel A/A+ | Isolatie in huishoudens | Eindverbruiker | M apartments | M apartments | 25 | 01 Gebouwde omgeving | Huishoudens | ETS2 | 0 | 0 | EUR_2024 | 0.028 | 0 | 0 | 0 | 0 | 0 |  | 0
ADAPT | 2180 | 2045 | Apartments - startlabel A/A+ | Isolatie in huishoudens | Eindverbruiker | M apartments | M apartments | 25 | 01 Gebouwde omgeving | Huishoudens | ETS2 | 0 | 0 | EUR_2024 | 0.028 | 0 | 0 | 0 | 0 | 0 |  | 0
ADAPT | 2180 | 2050 | Apartments - startlabel A/A+ | Isolatie in huishoudens | Eindverbruiker | M apartments | M apartments | 25 | 01 Gebouwde omgeving | Huishoudens | ETS2 | 0 | 0 | EUR_2024 | 0.028 | 0 | 0 | 0 | 0 | 0 |  | 0
ADAPT | 2182 | 2030 | Other dwelllings - startlabel DC | Isolatie in huishoudens | Eindverbruiker | M other dwellings | M other dwellings | 5 | 01 Gebouwde omgeving | Huishoudens | ETS2 | 0 | 0 | EUR_2024 | 0.028 | 0 | 0 | 0 | 0 | 0 |  | 0
ADAPT | 2182 | 2035 | Other dwelllings - startlabel DC | Isolatie in huishoudens | Eindverbruiker | M other dwellings | M other dwellings | 5 | 01 Gebouwde omgeving | Huishoudens | ETS2 | 0 | 0 | EUR_2024 | 0.028 | 0 | 0 | 0 | 0 | 0 |  | 0
ADAPT | 2182 | 2040 | Other dwelllings - startlabel DC | Isolatie in huishoudens | Eindverbruiker | M other dwellings | M other dwellings | 5 | 01 Gebouwde omgeving | Huishoudens | ETS2 | 0 | 0 | EUR_2024 | 0.028 | 0 | 0 | 0 | 0 | 0 |  | 0
ADAPT | 2182 | 2045 | Other dwelllings - startlabel DC | Isolatie in huishoudens | Eindverbruiker | M other dwellings | M other dwellings | 5 | 01 Gebouwde omgeving | Huishoudens | ETS2 | 0 | 0 | EUR_2024 | 0.028 | 0 | 0 | 0 | 0 | 0 |  | 0
ADAPT | 2182 | 2050 | Other dwelllings - startlabel DC | Isolatie in huishoudens | Eindverbruiker | M other dwellings | M other dwellings | 5 | 01 Gebouwde omgeving | Huishoudens | ETS2 | 0 | 0 | EUR_2024 | 0.028 | 0 | 0 | 0 | 0 | 0 |  | 0
ADAPT | 2183 | 2030 | Other dwelllings - startlabel A | Isolatie in huishoudens | Eindverbruiker | M other dwellings | M other dwellings | 5 | 01 Gebouwde omgeving | Huishoudens | ETS2 | 0 | 0 | EUR_2024 | 0.028 | 0 | 0 | 0 | 0 | 0 |  | 0
ADAPT | 2183 | 2035 | Other dwelllings - startlabel A | Isolatie in huishoudens | Eindverbruiker | M other dwellings | M other dwellings | 5 | 01 Gebouwde omgeving | Huishoudens | ETS2 | 0 | 0 | EUR_2024 | 0.028 | 0 | 0 | 0 | 0 | 0 |  | 0
ADAPT | 2183 | 2040 | Other dwelllings - startlabel A | Isolatie in huishoudens | Eindverbruiker | M other dwellings | M other dwellings | 5 | 01 Gebouwde omgeving | Huishoudens | ETS2 | 0 | 0 | EUR_2024 | 0.028 | 0 | 0 | 0 | 0 | 0 |  | 0
ADAPT | 2183 | 2045 | Other dwelllings - startlabel A | Isolatie in huishoudens | Eindverbruiker | M other dwellings | M other dwellings | 5 | 01 Gebouwde omgeving | Huishoudens | ETS2 | 0 | 0 | EUR_2024 | 0.028 | 0 | 0 | 0 | 0 | 0 |  | 0
ADAPT | 2183 | 2050 | Other dwelllings - startlabel A | Isolatie in huishoudens | Eindverbruiker | M other dwellings | M other dwellings | 5 | 01 Gebouwde omgeving | Huishoudens | ETS2 | 0 | 0 | EUR_2024 | 0.028 | 0 | 0 | 0 | 0 | 0 |  | 0
ADAPT | 2184 | 2030 | Other dwelllings - startlabel A+ | Isolatie in huishoudens | Eindverbruiker | M other dwellings | M other dwellings | 25 | 01 Gebouwde omgeving | Huishoudens | ETS2 | 0 | 0 | EUR_2024 | 0.028 | 0 | 0 | 0 | 0 | 0 |  | 0
ADAPT | 2184 | 2035 | Other dwelllings - startlabel A+ | Isolatie in huishoudens | Eindverbruiker | M other dwellings | M other dwellings | 25 | 01 Gebouwde omgeving | Huishoudens | ETS2 | 0 | 0 | EUR_2024 | 0.028 | 0 | 0 | 0 | 0 | 0 |  | 0
ADAPT | 2184 | 2040 | Other dwelllings - startlabel A+ | Isolatie in huishoudens | Eindverbruiker | M other dwellings | M other dwellings | 25 | 01 Gebouwde omgeving | Huishoudens | ETS2 | 0 | 0 | EUR_2024 | 0.028 | 0 | 0 | 0 | 0 | 0 |  | 0
ADAPT | 2184 | 2045 | Other dwelllings - startlabel A+ | Isolatie in huishoudens | Eindverbruiker | M other dwellings | M other dwellings | 25 | 01 Gebouwde omgeving | Huishoudens | ETS2 | 0 | 0 | EUR_2024 | 0.028 | 0 | 0 | 0 | 0 | 0 |  | 0
ADAPT | 2184 | 2050 | Other dwelllings - startlabel A+ | Isolatie in huishoudens | Eindverbruiker | M other dwellings | M other dwellings | 25 | 01 Gebouwde omgeving | Huishoudens | ETS2 | 0 | 0 | EUR_2024 | 0.028 | 0 | 0 | 0 | 0 | 0 |  | 0
ADAPT | 2185 | 2030 | Offices - B label | Isolatie in gebouwen | Eindverbruiker | km2 GFA | km2 GFA | 25 | 01 Gebouwde omgeving | Utiliteitsbouw | ETS2 | 146050000 | 0 | EUR_2024 | 0.028 | 0 | 275.5007 | 0 | 15.4709 | 0 |  | 15.4709
ADAPT | 2185 | 2035 | Offices - B label | Isolatie in gebouwen | Eindverbruiker | km2 GFA | km2 GFA | 25 | 01 Gebouwde omgeving | Utiliteitsbouw | ETS2 | 146050000 | 0 | EUR_2024 | 0.028 | 42191405.7622 | 26488.6332 | 0 | 1487.4865 | 0 |  | 1487.4865
ADAPT | 2185 | 2040 | Offices - B label | Isolatie in gebouwen | Eindverbruiker | km2 GFA | km2 GFA | 25 | 01 Gebouwde omgeving | Utiliteitsbouw | ETS2 | 146050000 | 0 | EUR_2024 | 0.028 | 42191758.9948 | 54467.9286 | 0 | 3058.6822 | 0 |  | 3058.6822
ADAPT | 2185 | 2045 | Offices - B label | Isolatie in gebouwen | Eindverbruiker | km2 GFA | km2 GFA | 25 | 01 Gebouwde omgeving | Utiliteitsbouw | ETS2 | 146050000 | 0 | EUR_2024 | 0.028 | 42200876.0665 | 128032.5826 | 0 | 7189.7535 | 0 |  | 7189.7535
ADAPT | 2185 | 2050 | Offices - B label | Isolatie in gebouwen | Eindverbruiker | km2 GFA | km2 GFA | 25 | 01 Gebouwde omgeving | Utiliteitsbouw | ETS2 | 146050000 | 0 | EUR_2024 | 0.028 | 216895087.4663 | 873672654.2358 | 0 | 49061659.6686 | 0 |  | 49061659.6686
ADAPT | 2187 | 2030 | Offices - DC label | Isolatie in gebouwen | Eindverbruiker | km2 GFA | km2 GFA | 25 | 01 Gebouwde omgeving | Utiliteitsbouw | ETS2 | 31750000 | 0 | EUR_2024 | 0.028 | 0 | 42.0139 | 0 | 2.3593 | 0 |  | 2.3593
ADAPT | 2187 | 2035 | Offices - DC label | Isolatie in gebouwen | Eindverbruiker | km2 GFA | km2 GFA | 25 | 01 Gebouwde omgeving | Utiliteitsbouw | ETS2 | 31750000 | 0 | EUR_2024 | 0.028 | 125531069.7919 | 501754848.8331 | 0 | 28176371.9068 | 0 |  | 28176371.9068
ADAPT | 2187 | 2040 | Offices - DC label | Isolatie in gebouwen | Eindverbruiker | km2 GFA | km2 GFA | 25 | 01 Gebouwde omgeving | Utiliteitsbouw | ETS2 | 31750000 | 0 | EUR_2024 | 0.028 | 0 | 0 | 0 | 0 | 0 |  | 0
ADAPT | 2187 | 2045 | Offices - DC label | Isolatie in gebouwen | Eindverbruiker | km2 GFA | km2 GFA | 25 | 01 Gebouwde omgeving | Utiliteitsbouw | ETS2 | 31750000 | 0 | EUR_2024 | 0.028 | 25180108.4281 | 0 | 0 | 0 | 0 |  | 0
ADAPT | 2187 | 2050 | Offices - DC label | Isolatie in gebouwen | Eindverbruiker | km2 GFA | km2 GFA | 25 | 01 Gebouwde omgeving | Utiliteitsbouw | ETS2 | 31750000 | 0 | EUR_2024 | 0.028 | 25180108.4281 | 0 | 0 | 0 | 0 |  | 0
ADAPT | 2188 | 2030 | Offices - A label | Isolatie in gebouwen | Eindverbruiker | km2 GFA | km2 GFA | 25 | 01 Gebouwde omgeving | Utiliteitsbouw | ETS2 | 177800000 | 0 | EUR_2024 | 0.028 | 0 | 1780.8493 | 0 | 100.0048 | 0 |  | 100.0048
ADAPT | 2188 | 2035 | Offices - A label | Isolatie in gebouwen | Eindverbruiker | km2 GFA | km2 GFA | 25 | 01 Gebouwde omgeving | Utiliteitsbouw | ETS2 | 177800000 | 0 | EUR_2024 | 0.028 | 797914431.3225 | 3668501974.1663 | 0 | 206007129.189 | 0 |  | 206007129.189
ADAPT | 2188 | 2040 | Offices - A label | Isolatie in gebouwen | Eindverbruiker | km2 GFA | km2 GFA | 25 | 01 Gebouwde omgeving | Utiliteitsbouw | ETS2 | 177800000 | 0 | EUR_2024 | 0.028 | 619077078.6598 | 6442815404.1696 | 0 | 361800515.4841 | 0 |  | 361800515.4841
ADAPT | 2188 | 2045 | Offices - A label | Isolatie in gebouwen | Eindverbruiker | km2 GFA | km2 GFA | 25 | 01 Gebouwde omgeving | Utiliteitsbouw | ETS2 | 177800000 | 0 | EUR_2024 | 0.028 | 59738847.5479 | 6420437678.6134 | 0 | 360543879.6605 | 0 |  | 360543879.6605
ADAPT | 2188 | 2050 | Offices - A label | Isolatie in gebouwen | Eindverbruiker | km2 GFA | km2 GFA | 25 | 01 Gebouwde omgeving | Utiliteitsbouw | ETS2 | 177800000 | 0 | EUR_2024 | 0.028 | 0 | 5334703574.2787 | 0 | 299573770.4793 | 0 |  | 299573770.4793
ADAPT | 2189 | 2030 | Offices - A+ label | Isolatie in gebouwen | Eindverbruiker | km2 GFA | km2 GFA | 25 | 01 Gebouwde omgeving | Utiliteitsbouw | ETS2 | 215900000 | 0 | EUR_2024 | 0.028 | 1896793814.9283 | 14860147926.6151 | 0 | 834481331.9562 | 0 |  | 834481331.9562
ADAPT | 2189 | 2035 | Offices - A+ label | Isolatie in gebouwen | Eindverbruiker | km2 GFA | km2 GFA | 25 | 01 Gebouwde omgeving | Utiliteitsbouw | ETS2 | 215900000 | 0 | EUR_2024 | 0.028 | 0 | 7137091404.425 | 0 | 400788038.6433 | 0 |  | 400788038.6433
ADAPT | 2189 | 2040 | Offices - A+ label | Isolatie in gebouwen | Eindverbruiker | km2 GFA | km2 GFA | 25 | 01 Gebouwde omgeving | Utiliteitsbouw | ETS2 | 215900000 | 0 | EUR_2024 | 0.028 | 300590336.1352 | 7295998372.1073 | 0 | 409711563.4093 | 0 |  | 409711563.4093
ADAPT | 2189 | 2045 | Offices - A+ label | Isolatie in gebouwen | Eindverbruiker | km2 GFA | km2 GFA | 25 | 01 Gebouwde omgeving | Utiliteitsbouw | ETS2 | 215900000 | 0 | EUR_2024 | 0.028 | 303261598.6387 | 7468261652.3074 | 0 | 419385120.6456 | 0 |  | 419385120.6456
ADAPT | 2189 | 2050 | Offices - A+ label | Isolatie in gebouwen | Eindverbruiker | km2 GFA | km2 GFA | 25 | 01 Gebouwde omgeving | Utiliteitsbouw | ETS2 | 215900000 | 0 | EUR_2024 | 0.028 | 303261347.0002 | 7640523674.315 | 0 | 429058607.2273 | 0 |  | 429058607.2273
ADAPT | 2191 | 2030 | Energy in education - DC label | Isolatie in gebouwen | Eindverbruiker | km2 GFA | km2 GFA | 25 | 01 Gebouwde omgeving | Utiliteitsbouw | ETS2 | 38100000 | 0 | EUR_2024 | 0.028 | 32028433.9599 | 676095622.5989 | 0 | 37966592.1539 | 0 |  | 37966592.1539
ADAPT | 2191 | 2035 | Energy in education - DC label | Isolatie in gebouwen | Eindverbruiker | km2 GFA | km2 GFA | 25 | 01 Gebouwde omgeving | Utiliteitsbouw | ETS2 | 38100000 | 0 | EUR_2024 | 0.028 | 0 | 542173681.0402 | 0 | 30446117.8812 | 0 |  | 30446117.8812
ADAPT | 2191 | 2040 | Energy in education - DC label | Isolatie in gebouwen | Eindverbruiker | km2 GFA | km2 GFA | 25 | 01 Gebouwde omgeving | Utiliteitsbouw | ETS2 | 38100000 | 0 | EUR_2024 | 0.028 | 0 | 0 | 0 | 0 | 0 |  | 0
ADAPT | 2191 | 2045 | Energy in education - DC label | Isolatie in gebouwen | Eindverbruiker | km2 GFA | km2 GFA | 25 | 01 Gebouwde omgeving | Utiliteitsbouw | ETS2 | 38100000 | 0 | EUR_2024 | 0.028 | 25797672.64 | 0 | 0 | 0 | 0 |  | 0
ADAPT | 2191 | 2050 | Energy in education - DC label | Isolatie in gebouwen | Eindverbruiker | km2 GFA | km2 GFA | 25 | 01 Gebouwde omgeving | Utiliteitsbouw | ETS2 | 38100000 | 0 | EUR_2024 | 0.028 | 25797672.64 | 0 | 0 | 0 | 0 |  | 0
ADAPT | 2192 | 2030 | Energy in education - B label | Isolatie in gebouwen | Eindverbruiker | km2 GFA | km2 GFA | 25 | 01 Gebouwde omgeving | Utiliteitsbouw | ETS2 | 171450000 | 0 | EUR_2024 | 0.028 | 0 | 1777.4102 | 0 | 99.8116 | 0 |  | 99.8116
ADAPT | 2192 | 2035 | Energy in education - B label | Isolatie in gebouwen | Eindverbruiker | km2 GFA | km2 GFA | 25 | 01 Gebouwde omgeving | Utiliteitsbouw | ETS2 | 171450000 | 0 | EUR_2024 | 0.028 | 210691974.1829 | 977309357.2687 | 0 | 54881446.5518 | 0 |  | 54881446.5518
ADAPT | 2192 | 2040 | Energy in education - B label | Isolatie in gebouwen | Eindverbruiker | km2 GFA | km2 GFA | 25 | 01 Gebouwde omgeving | Utiliteitsbouw | ETS2 | 171450000 | 0 | EUR_2024 | 0.028 | 483165562.1732 | 3316984877.0789 | 0 | 186267456.5538 | 0 |  | 186267456.5538
ADAPT | 2192 | 2045 | Energy in education - B label | Isolatie in gebouwen | Eindverbruiker | km2 GFA | km2 GFA | 25 | 01 Gebouwde omgeving | Utiliteitsbouw | ETS2 | 171450000 | 0 | EUR_2024 | 0.028 | 0 | 3217522931.1793 | 0 | 180682105.8895 | 0 |  | 180682105.8895
ADAPT | 2192 | 2050 | Energy in education - B label | Isolatie in gebouwen | Eindverbruiker | km2 GFA | km2 GFA | 25 | 01 Gebouwde omgeving | Utiliteitsbouw | ETS2 | 171450000 | 0 | EUR_2024 | 0.028 | 0 | 2883496718.8001 | 0 | 161924645.3318 | 0 |  | 161924645.3318
ADAPT | 2193 | 2030 | Energy in education - A label | Isolatie in gebouwen | Eindverbruiker | km2 GFA | km2 GFA | 25 | 01 Gebouwde omgeving | Utiliteitsbouw | ETS2 | 209550000 | 0 | EUR_2024 | 0.028 | 105469519.6015 | 969529136.6407 | 0 | 54444543.1707 | 0 |  | 54444543.1707
ADAPT | 2193 | 2035 | Energy in education - A label | Isolatie in gebouwen | Eindverbruiker | km2 GFA | km2 GFA | 25 | 01 Gebouwde omgeving | Utiliteitsbouw | ETS2 | 209550000 | 0 | EUR_2024 | 0.028 | 0 | 329768053.08 | 0 | 18518340.8355 | 0 |  | 18518340.8355
ADAPT | 2193 | 2040 | Energy in education - A label | Isolatie in gebouwen | Eindverbruiker | km2 GFA | km2 GFA | 25 | 01 Gebouwde omgeving | Utiliteitsbouw | ETS2 | 209550000 | 0 | EUR_2024 | 0.028 | 10712126.5777 | 272783301.31 | 0 | 15318324.8065 | 0 |  | 15318324.8065
ADAPT | 2193 | 2045 | Energy in education - A label | Isolatie in gebouwen | Eindverbruiker | km2 GFA | km2 GFA | 25 | 01 Gebouwde omgeving | Utiliteitsbouw | ETS2 | 209550000 | 0 | EUR_2024 | 0.028 | 10732032.8163 | 215898080.7333 | 0 | 12123898.0168 | 0 |  | 12123898.0168
ADAPT | 2193 | 2050 | Energy in education - A label | Isolatie in gebouwen | Eindverbruiker | km2 GFA | km2 GFA | 25 | 01 Gebouwde omgeving | Utiliteitsbouw | ETS2 | 209550000 | 0 | EUR_2024 | 0.028 | 68070416.8532 | 445704780.341 | 0 | 25028843.6289 | 0 |  | 25028843.6289
ADAPT | 2194 | 2030 | Energy in education - A+ label | Isolatie in gebouwen | Eindverbruiker | km2 GFA | km2 GFA | 25 | 01 Gebouwde omgeving | Utiliteitsbouw | ETS2 | 247650000 | 0 | EUR_2024 | 0.028 | 100416326.837 | 2430468673.0742 | 0 | 136484558.9425 | 0 |  | 136484558.9425
ADAPT | 2194 | 2035 | Energy in education - A+ label | Isolatie in gebouwen | Eindverbruiker | km2 GFA | km2 GFA | 25 | 01 Gebouwde omgeving | Utiliteitsbouw | ETS2 | 247650000 | 0 | EUR_2024 | 0.028 | 105355671.5166 | 2475150270.9351 | 0 | 138993683.312 | 0 |  | 138993683.312
ADAPT | 2194 | 2040 | Energy in education - A+ label | Isolatie in gebouwen | Eindverbruiker | km2 GFA | km2 GFA | 25 | 01 Gebouwde omgeving | Utiliteitsbouw | ETS2 | 247650000 | 0 | EUR_2024 | 0.028 | 105554208.6925 | 2520824554.6752 | 0 | 141558552.6067 | 0 |  | 141558552.6067
ADAPT | 2194 | 2045 | Energy in education - A+ label | Isolatie in gebouwen | Eindverbruiker | km2 GFA | km2 GFA | 25 | 01 Gebouwde omgeving | Utiliteitsbouw | ETS2 | 247650000 | 0 | EUR_2024 | 0.028 | 105630577.6238 | 2566880683.072 | 0 | 144144864.638 | 0 |  | 144144864.638
ADAPT | 2194 | 2050 | Energy in education - A+ label | Isolatie in gebouwen | Eindverbruiker | km2 GFA | km2 GFA | 25 | 01 Gebouwde omgeving | Utiliteitsbouw | ETS2 | 247650000 | 0 | EUR_2024 | 0.028 | 105630047.8347 | 2612934162.5231 | 0 | 146731027.916 | 0 |  | 146731027.916
ADAPT | 2196 | 2030 | Energy in industrial halls - DC label | Isolatie in gebouwen | Eindverbruiker | km2 GFA | km2 GFA | 25 | 01 Gebouwde omgeving | Utiliteitsbouw | ETS2 | 25400000 | 0 | EUR_2024 | 0.028 | 82157904.5577 | 3267677286.3019 | 0 | 183498556.5246 | 0 |  | 183498556.5246
ADAPT | 2196 | 2035 | Energy in industrial halls - DC label | Isolatie in gebouwen | Eindverbruiker | km2 GFA | km2 GFA | 25 | 01 Gebouwde omgeving | Utiliteitsbouw | ETS2 | 25400000 | 0 | EUR_2024 | 0.028 | 139798609.9978 | 3252448395.4125 | 0 | 182643368.1903 | 0 |  | 182643368.1903
ADAPT | 2196 | 2040 | Energy in industrial halls - DC label | Isolatie in gebouwen | Eindverbruiker | km2 GFA | km2 GFA | 25 | 01 Gebouwde omgeving | Utiliteitsbouw | ETS2 | 25400000 | 0 | EUR_2024 | 0.028 | 0 | 0 | 0 | 0 | 0 |  | 0
ADAPT | 2196 | 2045 | Energy in industrial halls - DC label | Isolatie in gebouwen | Eindverbruiker | km2 GFA | km2 GFA | 25 | 01 Gebouwde omgeving | Utiliteitsbouw | ETS2 | 25400000 | 0 | EUR_2024 | 0.028 | 142844388.1757 | 0 | 0 | 0 | 0 |  | 0
ADAPT | 2196 | 2050 | Energy in industrial halls - DC label | Isolatie in gebouwen | Eindverbruiker | km2 GFA | km2 GFA | 25 | 01 Gebouwde omgeving | Utiliteitsbouw | ETS2 | 25400000 | 0 | EUR_2024 | 0.028 | 142844388.1757 | 0 | 0 | 0 | 0 |  | 0
ADAPT | 2197 | 2030 | Energy in industrial halls - B label | Isolatie in gebouwen | Eindverbruiker | km2 GFA | km2 GFA | 25 | 01 Gebouwde omgeving | Utiliteitsbouw | ETS2 | 101600000 | 0 | EUR_2024 | 0.028 | 0 | 1206.2946 | 0 | 67.7403 | 0 |  | 67.7403
ADAPT | 2197 | 2035 | Energy in industrial halls - B label | Isolatie in gebouwen | Eindverbruiker | km2 GFA | km2 GFA | 25 | 01 Gebouwde omgeving | Utiliteitsbouw | ETS2 | 101600000 | 0 | EUR_2024 | 0.028 | 576977482.3579 | 2761066307.7471 | 0 | 155049485.4753 | 0 |  | 155049485.4753
ADAPT | 2197 | 2040 | Energy in industrial halls - B label | Isolatie in gebouwen | Eindverbruiker | km2 GFA | km2 GFA | 25 | 01 Gebouwde omgeving | Utiliteitsbouw | ETS2 | 101600000 | 0 | EUR_2024 | 0.028 | 2669377183.1488 | 15984129913.1543 | 0 | 897599275.9938 | 0 |  | 897599275.9938
ADAPT | 2197 | 2045 | Energy in industrial halls - B label | Isolatie in gebouwen | Eindverbruiker | km2 GFA | km2 GFA | 25 | 01 Gebouwde omgeving | Utiliteitsbouw | ETS2 | 101600000 | 0 | EUR_2024 | 0.028 | 73913068.8043 | 16229872946.8388 | 0 | 911399136.8754 | 0 |  | 911399136.8754
ADAPT | 2197 | 2050 | Energy in industrial halls - B label | Isolatie in gebouwen | Eindverbruiker | km2 GFA | km2 GFA | 25 | 01 Gebouwde omgeving | Utiliteitsbouw | ETS2 | 101600000 | 0 | EUR_2024 | 0.028 | 40283147.0278 | 16307466371.6411 | 0 | 915756446.4258 | 0 |  | 915756446.4258
ADAPT | 2198 | 2030 | Energy in industrial halls - A label | Isolatie in gebouwen | Eindverbruiker | km2 GFA | km2 GFA | 25 | 01 Gebouwde omgeving | Utiliteitsbouw | ETS2 | 133350000 | 0 | EUR_2024 | 0.028 | 0 | 11981.5786 | 0 | 672.8334 | 0 |  | 672.8334
ADAPT | 2198 | 2035 | Energy in industrial halls - A label | Isolatie in gebouwen | Eindverbruiker | km2 GFA | km2 GFA | 25 | 01 Gebouwde omgeving | Utiliteitsbouw | ETS2 | 133350000 | 0 | EUR_2024 | 0.028 | 8146171.9763 | 3749.8043 | 0 | 210.5727 | 0 |  | 210.5727
ADAPT | 2198 | 2040 | Energy in industrial halls - A label | Isolatie in gebouwen | Eindverbruiker | km2 GFA | km2 GFA | 25 | 01 Gebouwde omgeving | Utiliteitsbouw | ETS2 | 133350000 | 0 | EUR_2024 | 0.028 | 8147832.1223 | 3818.7596 | 0 | 214.4449 | 0 |  | 214.4449
ADAPT | 2198 | 2045 | Energy in industrial halls - A label | Isolatie in gebouwen | Eindverbruiker | km2 GFA | km2 GFA | 25 | 01 Gebouwde omgeving | Utiliteitsbouw | ETS2 | 133350000 | 0 | EUR_2024 | 0.028 | 8147704.8652 | 3251.4296 | 0 | 182.5862 | 0 |  | 182.5862
ADAPT | 2198 | 2050 | Energy in industrial halls - A label | Isolatie in gebouwen | Eindverbruiker | km2 GFA | km2 GFA | 25 | 01 Gebouwde omgeving | Utiliteitsbouw | ETS2 | 133350000 | 0 | EUR_2024 | 0.028 | 52278199.4062 | 220655156.8046 | 0 | 12391034.7368 | 0 |  | 12391034.7368
ADAPT | 2199 | 2030 | Energy in industrial halls - A+ label | Isolatie in gebouwen | Eindverbruiker | km2 GFA | km2 GFA | 25 | 01 Gebouwde omgeving | Utiliteitsbouw | ETS2 | 158750000 | 0 | EUR_2024 | 0.028 | 1148968331.7048 | 7163101148.1838 | 0 | 402248632.826 | 0 |  | 402248632.826
ADAPT | 2199 | 2035 | Energy in industrial halls - A+ label | Isolatie in gebouwen | Eindverbruiker | km2 GFA | km2 GFA | 25 | 01 Gebouwde omgeving | Utiliteitsbouw | ETS2 | 158750000 | 0 | EUR_2024 | 0.028 | 0 | 4568467972.899 | 0 | 256545308.8254 | 0 |  | 256545308.8254
ADAPT | 2199 | 2040 | Energy in industrial halls - A+ label | Isolatie in gebouwen | Eindverbruiker | km2 GFA | km2 GFA | 25 | 01 Gebouwde omgeving | Utiliteitsbouw | ETS2 | 158750000 | 0 | EUR_2024 | 0.028 | 351680511.7714 | 5972305659.3411 | 0 | 335378732.8409 | 0 |  | 335378732.8409
ADAPT | 2199 | 2045 | Energy in industrial halls - A+ label | Isolatie in gebouwen | Eindverbruiker | km2 GFA | km2 GFA | 25 | 01 Gebouwde omgeving | Utiliteitsbouw | ETS2 | 158750000 | 0 | EUR_2024 | 0.028 | 351965562.3147 | 7377568598.4994 | 0 | 414292192.8555 | 0 |  | 414292192.8555
ADAPT | 2199 | 2050 | Energy in industrial halls - A+ label | Isolatie in gebouwen | Eindverbruiker | km2 GFA | km2 GFA | 25 | 01 Gebouwde omgeving | Utiliteitsbouw | ETS2 | 158750000 | 0 | EUR_2024 | 0.028 | 351976023.6697 | 8782883844.4331 | 0 | 493208590.1913 | 0 |  | 493208590.1913
ADAPT | 2201 | 2030 | Energy in hospitals - DC label | Isolatie in gebouwen | Eindverbruiker | km2 GFA | km2 GFA | 25 | 01 Gebouwde omgeving | Utiliteitsbouw | ETS2 | 38100000 | 0 | EUR_2024 | 0.028 | 0 | 57.5322 | 0 | 3.2308 | 0 |  | 3.2308
ADAPT | 2201 | 2035 | Energy in hospitals - DC label | Isolatie in gebouwen | Eindverbruiker | km2 GFA | km2 GFA | 25 | 01 Gebouwde omgeving | Utiliteitsbouw | ETS2 | 38100000 | 0 | EUR_2024 | 0.028 | 101077070.0003 | 420136171.208 | 0 | 23593021.6499 | 0 |  | 23593021.6499
ADAPT | 2201 | 2040 | Energy in hospitals - DC label | Isolatie in gebouwen | Eindverbruiker | km2 GFA | km2 GFA | 25 | 01 Gebouwde omgeving | Utiliteitsbouw | ETS2 | 38100000 | 0 | EUR_2024 | 0.028 | 0 | 0 | 0 | 0 | 0 |  | 0
ADAPT | 2201 | 2045 | Energy in hospitals - DC label | Isolatie in gebouwen | Eindverbruiker | km2 GFA | km2 GFA | 25 | 01 Gebouwde omgeving | Utiliteitsbouw | ETS2 | 38100000 | 0 | EUR_2024 | 0.028 | 17049847.2652 | 0 | 0 | 0 | 0 |  | 0
ADAPT | 2201 | 2050 | Energy in hospitals - DC label | Isolatie in gebouwen | Eindverbruiker | km2 GFA | km2 GFA | 25 | 01 Gebouwde omgeving | Utiliteitsbouw | ETS2 | 38100000 | 0 | EUR_2024 | 0.028 | 17049847.2652 | 0 | 0 | 0 | 0 |  | 0
ADAPT | 2202 | 2030 | Energy in hospitals - B label | Isolatie in gebouwen | Eindverbruiker | km2 GFA | km2 GFA | 25 | 01 Gebouwde omgeving | Utiliteitsbouw | ETS2 | 171450000 | 0 | EUR_2024 | 0.028 | 0 | 243.0756 | 0 | 13.6501 | 0 |  | 13.6501
ADAPT | 2202 | 2035 | Energy in hospitals - B label | Isolatie in gebouwen | Eindverbruiker | km2 GFA | km2 GFA | 25 | 01 Gebouwde omgeving | Utiliteitsbouw | ETS2 | 171450000 | 0 | EUR_2024 | 0.028 | 5719695.2561 | 25018.6832 | 0 | 1404.9405 | 0 |  | 1404.9405
ADAPT | 2202 | 2040 | Energy in hospitals - B label | Isolatie in gebouwen | Eindverbruiker | km2 GFA | km2 GFA | 25 | 01 Gebouwde omgeving | Utiliteitsbouw | ETS2 | 171450000 | 0 | EUR_2024 | 0.028 | 5720231.1042 | 52473.5314 | 0 | 2946.6855 | 0 |  | 2946.6855
ADAPT | 2202 | 2045 | Energy in hospitals - B label | Isolatie in gebouwen | Eindverbruiker | km2 GFA | km2 GFA | 25 | 01 Gebouwde omgeving | Utiliteitsbouw | ETS2 | 171450000 | 0 | EUR_2024 | 0.028 | 5729102.3354 | 124284.5356 | 0 | 6979.2794 | 0 |  | 6979.2794
ADAPT | 2202 | 2050 | Energy in hospitals - B label | Isolatie in gebouwen | Eindverbruiker | km2 GFA | km2 GFA | 25 | 01 Gebouwde omgeving | Utiliteitsbouw | ETS2 | 171450000 | 0 | EUR_2024 | 0.028 | 131899677.7443 | 631048972.5846 | 0 | 35436968.0418 | 0 |  | 35436968.0418
ADAPT | 2203 | 2030 | Energy in hospitals - A label | Isolatie in gebouwen | Eindverbruiker | km2 GFA | km2 GFA | 25 | 01 Gebouwde omgeving | Utiliteitsbouw | ETS2 | 209550000 | 0 | EUR_2024 | 0.028 | 0 | 1184.3185 | 0 | 66.5062 | 0 |  | 66.5062
ADAPT | 2203 | 2035 | Energy in hospitals - A label | Isolatie in gebouwen | Eindverbruiker | km2 GFA | km2 GFA | 25 | 01 Gebouwde omgeving | Utiliteitsbouw | ETS2 | 209550000 | 0 | EUR_2024 | 0.028 | 231351249.7361 | 1095432613.8573 | 0 | 61514735.3306 | 0 |  | 61514735.3306
ADAPT | 2203 | 2040 | Energy in hospitals - A label | Isolatie in gebouwen | Eindverbruiker | km2 GFA | km2 GFA | 25 | 01 Gebouwde omgeving | Utiliteitsbouw | ETS2 | 209550000 | 0 | EUR_2024 | 0.028 | 540937879.0271 | 3738797189.8512 | 0 | 209954603.0301 | 0 |  | 209954603.0301
ADAPT | 2203 | 2045 | Energy in hospitals - A label | Isolatie in gebouwen | Eindverbruiker | km2 GFA | km2 GFA | 25 | 01 Gebouwde omgeving | Utiliteitsbouw | ETS2 | 209550000 | 0 | EUR_2024 | 0.028 | 83180382.6939 | 4093374284.1789 | 0 | 229866111.813 | 0 |  | 229866111.813
ADAPT | 2203 | 2050 | Energy in hospitals - A label | Isolatie in gebouwen | Eindverbruiker | km2 GFA | km2 GFA | 25 | 01 Gebouwde omgeving | Utiliteitsbouw | ETS2 | 209550000 | 0 | EUR_2024 | 0.028 | 0 | 3676907285.5274 | 0 | 206479134.9493 | 0 |  | 206479134.9493
ADAPT | 2204 | 2030 | Energy in hospitals - A+ label | Isolatie in gebouwen | Eindverbruiker | km2 GFA | km2 GFA | 25 | 01 Gebouwde omgeving | Utiliteitsbouw | ETS2 | 241300000 | 0 | EUR_2024 | 0.028 | 807802352.9072 | 5125770868.436 | 0 | 287841017.6479 | 0 |  | 287841017.6479
ADAPT | 2204 | 2035 | Energy in hospitals - A+ label | Isolatie in gebouwen | Eindverbruiker | km2 GFA | km2 GFA | 25 | 01 Gebouwde omgeving | Utiliteitsbouw | ETS2 | 241300000 | 0 | EUR_2024 | 0.028 | 0 | 1719498776.9799 | 0 | 96559579.1373 | 0 |  | 96559579.1373
ADAPT | 2204 | 2040 | Energy in hospitals - A+ label | Isolatie in gebouwen | Eindverbruiker | km2 GFA | km2 GFA | 25 | 01 Gebouwde omgeving | Utiliteitsbouw | ETS2 | 241300000 | 0 | EUR_2024 | 0.028 | 97222068.3816 | 1933919342.9131 | 0 | 108600506.3435 | 0 |  | 108600506.3435
ADAPT | 2204 | 2045 | Energy in hospitals - A+ label | Isolatie in gebouwen | Eindverbruiker | km2 GFA | km2 GFA | 25 | 01 Gebouwde omgeving | Utiliteitsbouw | ETS2 | 241300000 | 0 | EUR_2024 | 0.028 | 99208703.963 | 2158273086.7532 | 0 | 121199237.6559 | 0 |  | 121199237.6559
ADAPT | 2204 | 2050 | Energy in hospitals - A+ label | Isolatie in gebouwen | Eindverbruiker | km2 GFA | km2 GFA | 25 | 01 Gebouwde omgeving | Utiliteitsbouw | ETS2 | 241300000 | 0 | EUR_2024 | 0.028 | 99209192.9384 | 2382629275.47 | 0 | 133798106.2619 | 0 |  | 133798106.2619
ADAPT | 2206 | 2030 | Energy in rest services - DC label | Isolatie in gebouwen | Eindverbruiker | km2 GFA | km2 GFA | 25 | 01 Gebouwde omgeving | Utiliteitsbouw | ETS2 | 38100000 | 0 | EUR_2024 | 0.028 | 0 | 310.2609 | 0 | 17.4229 | 0 |  | 17.4229
ADAPT | 2206 | 2035 | Energy in rest services - DC label | Isolatie in gebouwen | Eindverbruiker | km2 GFA | km2 GFA | 25 | 01 Gebouwde omgeving | Utiliteitsbouw | ETS2 | 38100000 | 0 | EUR_2024 | 0.028 | 381275868.0571 | 1527154861.9202 | 0 | 85758380.7087 | 0 |  | 85758380.7087
ADAPT | 2206 | 2040 | Energy in rest services - DC label | Isolatie in gebouwen | Eindverbruiker | km2 GFA | km2 GFA | 25 | 01 Gebouwde omgeving | Utiliteitsbouw | ETS2 | 38100000 | 0 | EUR_2024 | 0.028 | 0 | 0 | 0 | 0 | 0 |  | 0
ADAPT | 2206 | 2045 | Energy in rest services - DC label | Isolatie in gebouwen | Eindverbruiker | km2 GFA | km2 GFA | 25 | 01 Gebouwde omgeving | Utiliteitsbouw | ETS2 | 38100000 | 0 | EUR_2024 | 0.028 | 75844957.7252 | 0 | 0 | 0 | 0 |  | 0
ADAPT | 2206 | 2050 | Energy in rest services - DC label | Isolatie in gebouwen | Eindverbruiker | km2 GFA | km2 GFA | 25 | 01 Gebouwde omgeving | Utiliteitsbouw | ETS2 | 38100000 | 0 | EUR_2024 | 0.028 | 75844957.7252 | 0 | 0 | 0 | 0 |  | 0
ADAPT | 2207 | 2030 | Energy in rest services - B label | Isolatie in gebouwen | Eindverbruiker | km2 GFA | km2 GFA | 25 | 01 Gebouwde omgeving | Utiliteitsbouw | ETS2 | 171450000 | 0 | EUR_2024 | 0.028 | 0 | 472.1032 | 0 | 26.5113 | 0 |  | 26.5113
ADAPT | 2207 | 2035 | Energy in rest services - B label | Isolatie in gebouwen | Eindverbruiker | km2 GFA | km2 GFA | 25 | 01 Gebouwde omgeving | Utiliteitsbouw | ETS2 | 171450000 | 0 | EUR_2024 | 0.028 | 815356328.8711 | 3679147328.2241 | 0 | 206604926.0129 | 0 |  | 206604926.0129
ADAPT | 2207 | 2040 | Energy in rest services - B label | Isolatie in gebouwen | Eindverbruiker | km2 GFA | km2 GFA | 25 | 01 Gebouwde omgeving | Utiliteitsbouw | ETS2 | 171450000 | 0 | EUR_2024 | 0.028 | 1453627390.3944 | 10549649491.9618 | 0 | 592422471.3777 | 0 |  | 592422471.3777
ADAPT | 2207 | 2045 | Energy in rest services - B label | Isolatie in gebouwen | Eindverbruiker | km2 GFA | km2 GFA | 25 | 01 Gebouwde omgeving | Utiliteitsbouw | ETS2 | 171450000 | 0 | EUR_2024 | 0.028 | 71934386.673 | 10511686637.0926 | 0 | 590290642.418 | 0 |  | 590290642.418
ADAPT | 2207 | 2050 | Energy in rest services - B label | Isolatie in gebouwen | Eindverbruiker | km2 GFA | km2 GFA | 25 | 01 Gebouwde omgeving | Utiliteitsbouw | ETS2 | 171450000 | 0 | EUR_2024 | 0.028 | 0 | 9795701315.7426 | 0 | 550084018.1251 | 0 |  | 550084018.1251
ADAPT | 2208 | 2030 | Energy in rest services - A label | Isolatie in gebouwen | Eindverbruiker | km2 GFA | km2 GFA | 25 | 01 Gebouwde omgeving | Utiliteitsbouw | ETS2 | 209550000 | 0 | EUR_2024 | 0.028 | 0 | 3340.6849 | 0 | 187.5983 | 0 |  | 187.5983
ADAPT | 2208 | 2035 | Energy in rest services - A label | Isolatie in gebouwen | Eindverbruiker | km2 GFA | km2 GFA | 25 | 01 Gebouwde omgeving | Utiliteitsbouw | ETS2 | 209550000 | 0 | EUR_2024 | 0.028 | 969930612.103 | 3929854261.0029 | 0 | 220683537.8968 | 0 |  | 220683537.8968
ADAPT | 2208 | 2040 | Energy in rest services - A label | Isolatie in gebouwen | Eindverbruiker | km2 GFA | km2 GFA | 25 | 01 Gebouwde omgeving | Utiliteitsbouw | ETS2 | 209550000 | 0 | EUR_2024 | 0.028 | 151780965.2354 | 3768956946.9827 | 0 | 211648243.9297 | 0 |  | 211648243.9297
ADAPT | 2208 | 2045 | Energy in rest services - A label | Isolatie in gebouwen | Eindverbruiker | km2 GFA | km2 GFA | 25 | 01 Gebouwde omgeving | Utiliteitsbouw | ETS2 | 209550000 | 0 | EUR_2024 | 0.028 | 148637724.4329 | 3592343428.9501 | 0 | 201730396.2409 | 0 |  | 201730396.2409
ADAPT | 2208 | 2050 | Energy in rest services - A label | Isolatie in gebouwen | Eindverbruiker | km2 GFA | km2 GFA | 25 | 01 Gebouwde omgeving | Utiliteitsbouw | ETS2 | 209550000 | 0 | EUR_2024 | 0.028 | 314047787.0585 | 4242780224.0454 | 0 | 238256100.144 | 0 |  | 238256100.144
ADAPT | 2209 | 2030 | Energy in rest services - A+ label | Isolatie in gebouwen | Eindverbruiker | km2 GFA | km2 GFA | 25 | 01 Gebouwde omgeving | Utiliteitsbouw | ETS2 | 247650000 | 0 | EUR_2024 | 0.028 | 4574276423.5789 | 33383937016.4958 | 0 | 1874696831.0842 | 0 |  | 1874696831.0842
ADAPT | 2209 | 2035 | Energy in rest services - A+ label | Isolatie in gebouwen | Eindverbruiker | km2 GFA | km2 GFA | 25 | 01 Gebouwde omgeving | Utiliteitsbouw | ETS2 | 247650000 | 0 | EUR_2024 | 0.028 | 0 | 14039299126.8078 | 0 | 788386030.4033 | 0 |  | 788386030.4033
ADAPT | 2209 | 2040 | Energy in rest services - A+ label | Isolatie in gebouwen | Eindverbruiker | km2 GFA | km2 GFA | 25 | 01 Gebouwde omgeving | Utiliteitsbouw | ETS2 | 247650000 | 0 | EUR_2024 | 0.028 | 645935278.8317 | 14640836796.3161 | 0 | 822165771.9074 | 0 |  | 822165771.9074
ADAPT | 2209 | 2045 | Energy in rest services - A+ label | Isolatie in gebouwen | Eindverbruiker | km2 GFA | km2 GFA | 25 | 01 Gebouwde omgeving | Utiliteitsbouw | ETS2 | 247650000 | 0 | EUR_2024 | 0.028 | 637451433.4514 | 15199955238.923 | 0 | 853563433.9638 | 0 |  | 853563433.9638
ADAPT | 2209 | 2050 | Energy in rest services - A+ label | Isolatie in gebouwen | Eindverbruiker | km2 GFA | km2 GFA | 25 | 01 Gebouwde omgeving | Utiliteitsbouw | ETS2 | 247650000 | 0 | EUR_2024 | 0.028 | 637839214.1157 | 15761012584.851 | 0 | 885069976.4051 | 0 |  | 885069976.4051
ADAPT | 2219 | 2030 | REF Natural gas boilers - Low Temp - FBI | Voedsel | Eindverbruiker | PJ | PJ | 25 | 02 Industrie | Overige industrie | ETS1 | 1778000 | 76200 | EUR_2024 | 0.028 | 0 | 86852.5639 | 3722.2527 | 4877.2626 | 0 |  | 8599.5153
ADAPT | 2219 | 2035 | REF Natural gas boilers - Low Temp - FBI | Voedsel | Eindverbruiker | PJ | PJ | 25 | 02 Industrie | Overige industrie | ETS1 | 1778000 | 76200 | EUR_2024 | 0.028 | 2216606.1026 | 49542.8081 | 2157.7786 | 2782.1088 | 0 |  | 4939.8874
ADAPT | 2219 | 2040 | REF Natural gas boilers - Low Temp - FBI | Voedsel | Eindverbruiker | PJ | PJ | 25 | 02 Industrie | Overige industrie | ETS1 | 1778000 | 76200 | EUR_2024 | 0.028 | 2227113.0051 | 64767.565 | 4276.1268 | 3637.065 | 0 |  | 7913.1918
ADAPT | 2219 | 2045 | REF Natural gas boilers - Low Temp - FBI | Voedsel | Eindverbruiker | PJ | PJ | 25 | 02 Industrie | Overige industrie | ETS1 | 1778000 | 69850 | EUR_2024 | 0.028 | 2222494.8802 | 56901.6973 | 2848.3786 | 3195.3521 | 0 |  | 6043.7306
ADAPT | 2219 | 2050 | REF Natural gas boilers - Low Temp - FBI | Voedsel | Eindverbruiker | PJ | PJ | 25 | 02 Industrie | Overige industrie | ETS1 | 1778000 | 63500 | EUR_2024 | 0.028 | 2240016.5356 | 136644.1063 | 6537.1321 | 7673.3392 | 0 |  | 14210.4713
ADAPT | 2220 | 2030 | REF Natural gas CHP - Low Temp - FBI | Elektriciteitscentrales | Elektriciteit | PJ | PJ | 15 | 11 Elektriciteit | Omzetting/centrales | ETS1 | 22479000 | 812800 | EUR_2024 | 0.028 | 0 | 175.5655 | 6.3481 | 14.4946 | 0 |  | 20.8427
ADAPT | 2220 | 2035 | REF Natural gas CHP - Low Temp - FBI | Elektriciteitscentrales | Elektriciteit | PJ | PJ | 15 | 11 Elektriciteit | Omzetting/centrales | ETS1 | 22479000 | 812800 | EUR_2024 | 0.028 | 177284445.7553 | 491503846.2765 | 17771890.4868 | 40578303.1583 | 0 |  | 58350193.6451
ADAPT | 2220 | 2040 | REF Natural gas CHP - Low Temp - FBI | Elektriciteitscentrales | Elektriciteit | PJ | PJ | 15 | 11 Elektriciteit | Omzetting/centrales | ETS1 | 22479000 | 812800 | EUR_2024 | 0.028 | 32137061.0829 | 257270593.6254 | 9302439.5435 | 21240127.0528 | 0 |  | 30542566.5963
ADAPT | 2220 | 2045 | REF Natural gas CHP - Low Temp - FBI | Elektriciteitscentrales | Elektriciteit | PJ | PJ | 15 | 11 Elektriciteit | Omzetting/centrales | ETS1 | 22479000 | 812800 | EUR_2024 | 0.028 | 0 | 86734850.3547 | 3136175.3801 | 7160784.3535 | 0 |  | 10296959.7335
ADAPT | 2220 | 2050 | REF Natural gas CHP - Low Temp - FBI | Elektriciteitscentrales | Elektriciteit | PJ | PJ | 15 | 11 Elektriciteit | Omzetting/centrales | ETS1 | 22479000 | 812800 | EUR_2024 | 0.028 | 159937486.6175 | 54.6658 | 1.9766 | 4.5132 | 0 |  | 6.4898
ADAPT | 2221 | 2030 | REF rest boilers - Low Temp - FBI | Voedsel | Eindverbruiker | PJ | PJ | 15 | 02 Industrie | Overige industrie | ETS1 | 9398000 | 546100 | EUR_2024 | 0.028 | 0 | 21.5944 | 1.2548 | 1.7828 | 0 |  | 3.0376
ADAPT | 2221 | 2035 | REF rest boilers - Low Temp - FBI | Voedsel | Eindverbruiker | PJ | PJ | 15 | 02 Industrie | Overige industrie | ETS1 | 9398000 | 546100 | EUR_2024 | 0.028 | 180706.1307 | 56.6107 | 3.2895 | 4.6737 | 0 |  | 7.9633
ADAPT | 2221 | 2040 | REF rest boilers - Low Temp - FBI | Voedsel | Eindverbruiker | PJ | PJ | 15 | 02 Industrie | Overige industrie | ETS1 | 9398000 | 546100 | EUR_2024 | 0.028 | 216417.9259 | 178650.603 | 10381.0486 | 14749.3013 | 0 |  | 25130.3499
ADAPT | 2221 | 2045 | REF rest boilers - Low Temp - FBI | Voedsel | Eindverbruiker | PJ | PJ | 15 | 02 Industrie | Overige industrie | ETS1 | 9398000 | 546100 | EUR_2024 | 0.028 | 0 | 24.5842 | 1.4285 | 2.0297 | 0 |  | 3.4582
ADAPT | 2221 | 2050 | REF rest boilers - Low Temp - FBI | Voedsel | Eindverbruiker | PJ | PJ | 15 | 02 Industrie | Overige industrie | ETS1 | 9398000 | 546100 | EUR_2024 | 0.028 | 180707.6851 | 32.3562 | 1.8802 | 2.6713 | 0 |  | 4.5515
ADAPT | 2222 | 2030 | REF Anaerobic Digestion to Green Gas - FBI | Voedsel | Eindverbruiker | PJ | PJ | 15 | 02 Industrie | Overige industrie | ETS1 | 58801000 | 5181600 | EUR_2024 | 0.028 | 263988375.0109 | 1321434739.9997 | 116446085.0799 | 109096968.1922 | 0 |  | 225543053.2721
ADAPT | 2222 | 2035 | REF Anaerobic Digestion to Green Gas - FBI | Voedsel | Eindverbruiker | PJ | PJ | 15 | 02 Industrie | Overige industrie | ETS1 | 58801000 | 5181600 | EUR_2024 | 0.028 | 101730947.9962 | 1829343047.5079 | 179139872.6447 | 151029615.1792 | 0 |  | 330169487.8239
ADAPT | 2222 | 2040 | REF Anaerobic Digestion to Green Gas - FBI | Voedsel | Eindverbruiker | PJ | PJ | 15 | 02 Industrie | Overige industrie | ETS1 | 58801000 | 5181600 | EUR_2024 | 0.028 | 101730971.6668 | 2337251473.3691 | 232588667.3332 | 192962271.9373 | 0 |  | 425550939.2705
ADAPT | 2222 | 2045 | REF Anaerobic Digestion to Green Gas - FBI | Voedsel | Eindverbruiker | PJ | PJ | 15 | 02 Industrie | Overige industrie | ETS1 | 58801000 | 5181600 | EUR_2024 | 0.028 | 364293738.192 | 2838778289.2747 | 282570076.8167 | 234368066.2805 | 0 |  | 516938143.0972
ADAPT | 2222 | 2050 | REF Anaerobic Digestion to Green Gas - FBI | Voedsel | Eindverbruiker | PJ | PJ | 15 | 02 Industrie | Overige industrie | ETS1 | 58801000 | 5181600 | EUR_2024 | 0.028 | 204455532.5203 | 3352401211.8952 | 333616899.3008 | 276772508.9334 | 0 |  | 610389408.2342
ADAPT | 2224 | 2030 | Deep geothermal heat - FBI | Voedsel | Eindverbruiker | PJ | PJ | 25 | 02 Industrie | Overige industrie | ETS1 | 85344000 | 4927600 | EUR_2024 | 0.028 | 0 | 0 | 0 | 0 | 0 |  | 0
ADAPT | 2224 | 2035 | Deep geothermal heat - FBI | Voedsel | Eindverbruiker | PJ | PJ | 25 | 02 Industrie | Overige industrie | ETS1 | 81089500 | 4679950 | EUR_2024 | 0.028 | 602217119.5001 | 3010448843.9147 | 173743210.4906 | 169053725.0007 | 0 |  | 342796935.4913
ADAPT | 2224 | 2040 | Deep geothermal heat - FBI | Voedsel | Eindverbruiker | PJ | PJ | 25 | 02 Industrie | Overige industrie | ETS1 | 76835000 | 4432300 | EUR_2024 | 0.028 | 0 | 1093936064.055 | 63104741.5463 | 61430695.5971 | 0 |  | 124535437.1434
ADAPT | 2224 | 2045 | Deep geothermal heat - FBI | Voedsel | Eindverbruiker | PJ | PJ | 25 | 02 Industrie | Overige industrie | ETS1 | 72517000 | 4184650 | EUR_2024 | 0.028 | 33448214.0862 | 1199130297.634 | 69196748.3486 | 67337946.6275 | 0 |  | 136534694.976
ADAPT | 2224 | 2050 | Deep geothermal heat - FBI | Voedsel | Eindverbruiker | PJ | PJ | 25 | 02 Industrie | Overige industrie | ETS1 | 68199000 | 3937000 | EUR_2024 | 0.028 | 0 | 912923278.1224 | 52701343.8022 | 51265804.1403 | 0 |  | 103967147.9425
ADAPT | 2227 | 2030 | REF Final Electricity Demand - FBI | Voedsel | Eindverbruiker | PJ | PJ | 25 | 02 Industrie | Overige industrie | ETS1 |  |  | EUR_2024 | 0.028 |  |  |  | 0 | 0 |  | 0
ADAPT | 2227 | 2035 | REF Final Electricity Demand - FBI | Voedsel | Eindverbruiker | PJ | PJ | 25 | 02 Industrie | Overige industrie | ETS1 |  |  | EUR_2024 | 0.028 |  |  |  | 0 | 0 |  | 0
ADAPT | 2227 | 2040 | REF Final Electricity Demand - FBI | Voedsel | Eindverbruiker | PJ | PJ | 25 | 02 Industrie | Overige industrie | ETS1 |  |  | EUR_2024 | 0.028 |  |  |  | 0 | 0 |  | 0
ADAPT | 2227 | 2045 | REF Final Electricity Demand - FBI | Voedsel | Eindverbruiker | PJ | PJ | 25 | 02 Industrie | Overige industrie | ETS1 |  |  | EUR_2024 | 0.028 |  |  |  | 0 | 0 |  | 0
ADAPT | 2227 | 2050 | REF Final Electricity Demand - FBI | Voedsel | Eindverbruiker | PJ | PJ | 25 | 02 Industrie | Overige industrie | ETS1 |  |  | EUR_2024 | 0.028 |  |  |  | 0 | 0 |  | 0
ADAPT | 2228 | 2030 | REF Final Heat Demand - FBI | Voedsel | Eindverbruiker | PJ | PJ | 25 | 02 Industrie | Overige industrie | ETS1 |  |  | EUR_2024 | 0.028 |  |  |  | 0 | 0 |  | 0
ADAPT | 2228 | 2035 | REF Final Heat Demand - FBI | Voedsel | Eindverbruiker | PJ | PJ | 25 | 02 Industrie | Overige industrie | ETS1 |  |  | EUR_2024 | 0.028 |  |  |  | 0 | 0 |  | 0
ADAPT | 2228 | 2040 | REF Final Heat Demand - FBI | Voedsel | Eindverbruiker | PJ | PJ | 25 | 02 Industrie | Overige industrie | ETS1 |  |  | EUR_2024 | 0.028 |  |  |  | 0 | 0 |  | 0
ADAPT | 2228 | 2045 | REF Final Heat Demand - FBI | Voedsel | Eindverbruiker | PJ | PJ | 25 | 02 Industrie | Overige industrie | ETS1 |  |  | EUR_2024 | 0.028 |  |  |  | 0 | 0 |  | 0
ADAPT | 2228 | 2050 | REF Final Heat Demand - FBI | Voedsel | Eindverbruiker | PJ | PJ | 25 | 02 Industrie | Overige industrie | ETS1 |  |  | EUR_2024 | 0.028 |  |  |  | 0 | 0 |  | 0
ADAPT | 2231 | 2030 | Electric boiler - Low Temp - FBI | Voedsel | Eindverbruiker | PJ | PJ | 25 | 02 Industrie | Overige industrie | ETS1 | 2794000 | 38100 | EUR_2024 | 0.028 | 3097700.4309 | 15488502.1542 | 211206.8476 | 869766.9748 | 0 |  | 1080973.8224
ADAPT | 2231 | 2035 | Electric boiler - Low Temp - FBI | Voedsel | Eindverbruiker | PJ | PJ | 25 | 02 Industrie | Overige industrie | ETS1 | 2794000 | 38100 | EUR_2024 | 0.028 | 0 | 12390777.6847 | 177718.9915 | 695812.23 | 0 |  | 873531.2214
ADAPT | 2231 | 2040 | Electric boiler - Low Temp - FBI | Voedsel | Eindverbruiker | PJ | PJ | 25 | 02 Industrie | Overige industrie | ETS1 | 2794000 | 38100 | EUR_2024 | 0.028 | 0 | 68810.9053 | 12028.4924 | 3864.1214 | 0 |  | 15892.6138
ADAPT | 2231 | 2045 | Electric boiler - Low Temp - FBI | Voedsel | Eindverbruiker | PJ | PJ | 25 | 02 Industrie | Overige industrie | ETS1 | 2794000 | 38100 | EUR_2024 | 0.028 | 0 | 42.8282 | 2408.8653 | 2.405 | 0 |  | 2411.2704
ADAPT | 2231 | 2050 | Electric boiler - Low Temp - FBI | Voedsel | Eindverbruiker | PJ | PJ | 25 | 02 Industrie | Overige industrie | ETS1 | 2794000 | 38100 | EUR_2024 | 0.028 | 32659.4796 | 163340.2262 | 11138.354 | 9172.4773 | 0 |  | 20310.8313
ADAPT | 2232 | 2030 | Electric Heat Pump - Low Temp - FBI | Voedsel | Eindverbruiker | PJ | PJ | 25 | 02 Industrie | Overige industrie | ETS1 | 28321000 | 1130300 | EUR_2024 | 0.028 | 9941033.0839 | 240469742.575 | 9597222.9099 | 13503735.7683 | 0 |  | 23100958.6783
ADAPT | 2232 | 2035 | Electric Heat Pump - Low Temp - FBI | Voedsel | Eindverbruiker | PJ | PJ | 25 | 02 Industrie | Overige industrie | ETS1 | 26924000 | 1073150 | EUR_2024 | 0.028 | 20611069.8568 | 286324689.3584 | 11412469.9296 | 16078750.3144 | 0 |  | 27491220.2441
ADAPT | 2232 | 2040 | Electric Heat Pump - Low Temp - FBI | Voedsel | Eindverbruiker | PJ | PJ | 25 | 02 Industrie | Overige industrie | ETS1 | 25527000 | 1016000 | EUR_2024 | 0.028 | 36721971.8085 | 412091890.3199 | 16401667.2764 | 23141289.792 | 0 |  | 39542957.0685
ADAPT | 2232 | 2045 | Electric Heat Pump - Low Temp - FBI | Voedsel | Eindverbruiker | PJ | PJ | 25 | 02 Industrie | Overige industrie | ETS1 | 24066500 | 958850 | EUR_2024 | 0.028 | 25284149.513 | 474408461.6111 | 18901234.2225 | 26640717.6356 | 0 |  | 45541951.8581
ADAPT | 2232 | 2050 | Electric Heat Pump - Low Temp - FBI | Voedsel | Eindverbruiker | PJ | PJ | 25 | 02 Industrie | Overige industrie | ETS1 | 22606000 | 901700 | EUR_2024 | 0.028 | 23268702.7698 | 523894645.2707 | 20896921.2439 | 29419646.665 | 0 |  | 50316567.9089
ADAPT | 2233 | 2030 | Biomass boilers - Low Temp - FBI | Voedsel | Eindverbruiker | PJ | PJ | 25 | 02 Industrie | Overige industrie | ETS1 | 23749000 | 1447800 | EUR_2024 | 0.028 | 0 | 25.6995 | 1.5667 | 1.4432 | 0 |  | 3.0099
ADAPT | 2233 | 2035 | Biomass boilers - Low Temp - FBI | Voedsel | Eindverbruiker | PJ | PJ | 25 | 02 Industrie | Overige industrie | ETS1 | 23241000 | 1422400 | EUR_2024 | 0.028 | 16299026.5636 | 52.7851 | 171833.6951 | 2.9642 | 0 |  | 171836.6593
ADAPT | 2233 | 2040 | Biomass boilers - Low Temp - FBI | Voedsel | Eindverbruiker | PJ | PJ | 25 | 02 Industrie | Overige industrie | ETS1 | 22733000 | 1397000 | EUR_2024 | 0.028 | 15942758.1021 | 50.7336 | 55126.8796 | 2.849 | 0 |  | 55129.7285
ADAPT | 2233 | 2045 | Biomass boilers - Low Temp - FBI | Voedsel | Eindverbruiker | PJ | PJ | 25 | 02 Industrie | Overige industrie | ETS1 | 22161500 | 1377950 | EUR_2024 | 0.028 | 15541959.3218 | 32.6555 | 60.4532 | 1.8338 | 0 |  | 62.287
ADAPT | 2233 | 2050 | Biomass boilers - Low Temp - FBI | Voedsel | Eindverbruiker | PJ | PJ | 25 | 02 Industrie | Overige industrie | ETS1 | 21590000 | 1358900 | EUR_2024 | 0.028 | 15141169.3097 | 42.9466 | 204.3088 | 2.4117 | 0 |  | 206.7205
ADAPT | 2234 | 2030 | Natural Gas boilers - Low Temp - FBI | Voedsel | Eindverbruiker | PJ | PJ | 25 | 02 Industrie | Overige industrie | ETS1 | 1778000 | 76200 | EUR_2024 | 0.028 | 0 | 13448958.375 | 576383.9304 | 755235.0591 | 0 |  | 1331618.9895
ADAPT | 2234 | 2035 | Natural Gas boilers - Low Temp - FBI | Voedsel | Eindverbruiker | PJ | PJ | 25 | 02 Industrie | Overige industrie | ETS1 | 1778000 | 76200 | EUR_2024 | 0.028 | 442122.883 | 10759269.7571 | 471171.254 | 604193.8345 | 0 |  | 1075365.0885
ADAPT | 2234 | 2040 | Natural Gas boilers - Low Temp - FBI | Voedsel | Eindverbruiker | PJ | PJ | 25 | 02 Industrie | Overige industrie | ETS1 | 1778000 | 76200 | EUR_2024 | 0.028 | 0 | 1076531.0712 | 56559.7514 | 60453.3068 | 0 |  | 117013.0583
ADAPT | 2234 | 2045 | Natural Gas boilers - Low Temp - FBI | Voedsel | Eindverbruiker | PJ | PJ | 25 | 02 Industrie | Overige industrie | ETS1 | 1778000 | 69850 | EUR_2024 | 0.028 | 2736836.513 | 9860410.6034 | 389335.5995 | 553717.8105 | 0 |  | 943053.4101
ADAPT | 2234 | 2050 | Natural Gas boilers - Low Temp - FBI | Voedsel | Eindverbruiker | PJ | PJ | 25 | 02 Industrie | Overige industrie | ETS1 | 1778000 | 63500 | EUR_2024 | 0.028 | 0 | 1333427.9076 | 51902.6851 | 74879.5168 | 0 |  | 126782.2019
ADAPT | 2235 | 2030 | Hydrogen boilers - Low Temp - FBI | Voedsel | Eindverbruiker | PJ | PJ | 25 | 02 Industrie | Overige industrie | ETS1 | 5588000 | 711200 | EUR_2024 | 0.028 | 0 | 14.261 | 1.815 | 0.80084 | 0 |  | 2.6159
ADAPT | 2235 | 2035 | Hydrogen boilers - Low Temp - FBI | Voedsel | Eindverbruiker | PJ | PJ | 25 | 02 Industrie | Overige industrie | ETS1 | 5588000 | 711200 | EUR_2024 | 0.028 | 133742.3461 | 26.0876 | 3.3202 | 1.465 | 0 |  | 4.7852
ADAPT | 2235 | 2040 | Hydrogen boilers - Low Temp - FBI | Voedsel | Eindverbruiker | PJ | PJ | 25 | 02 Industrie | Overige industrie | ETS1 | 5588000 | 711200 | EUR_2024 | 0.028 | 133739.7617 | 24.9919 | 3.1808 | 1.4034 | 0 |  | 4.5842
ADAPT | 2235 | 2045 | Hydrogen boilers - Low Temp - FBI | Voedsel | Eindverbruiker | PJ | PJ | 25 | 02 Industrie | Overige industrie | ETS1 | 5588000 | 711200 | EUR_2024 | 0.028 | 133738.2583 | 16.3793 | 2.0846 | 0.91979 | 0 |  | 3.0044
ADAPT | 2235 | 2050 | Hydrogen boilers - Low Temp - FBI | Voedsel | Eindverbruiker | PJ | PJ | 25 | 02 Industrie | Overige industrie | ETS1 | 5588000 | 711200 | EUR_2024 | 0.028 | 133742.9865 | 31.4076 | 3.9973 | 1.7637 | 0 |  | 5.761
ADAPT | 2236 | 2030 | Anaerobic Digestion boilers - Low Temp - FBI | Voedsel | Eindverbruiker | PJ | PJ | 15 | 02 Industrie | Overige industrie | ETS1 | 31750000 | 876300 | EUR_2024 | 0.028 | 0 | 59.1533 | 1.6326 | 4.8837 | 0 |  | 6.5163
ADAPT | 2236 | 2035 | Anaerobic Digestion boilers - Low Temp - FBI | Voedsel | Eindverbruiker | PJ | PJ | 15 | 02 Industrie | Overige industrie | ETS1 | 31559500 | 876300 | EUR_2024 | 0.028 | 6662020.2188 | 159.9359 | 4.4409 | 13.2042 | 0 |  | 17.6451
ADAPT | 2236 | 2040 | Anaerobic Digestion boilers - Low Temp - FBI | Voedsel | Eindverbruiker | PJ | PJ | 15 | 02 Industrie | Overige industrie | ETS1 | 31369000 | 876300 | EUR_2024 | 0.028 | 6621767.171 | 61.2672 | 1.7115 | 5.0582 | 0 |  | 6.7697
ADAPT | 2236 | 2045 | Anaerobic Digestion boilers - Low Temp - FBI | Voedsel | Eindverbruiker | PJ | PJ | 15 | 02 Industrie | Overige industrie | ETS1 | 31115000 | 876300 | EUR_2024 | 0.028 | 0 | 12648829.8149 | 356232.3499 | 1044280.8428 | 0 |  | 1400513.1927
ADAPT | 2236 | 2050 | Anaerobic Digestion boilers - Low Temp - FBI | Voedsel | Eindverbruiker | PJ | PJ | 15 | 02 Industrie | Overige industrie | ETS1 | 30861000 | 876300 | EUR_2024 | 0.028 | 6514358.9624 | 12544513.4778 | 356202.2346 | 1035668.54 | 0 |  | 1391870.7745
ADAPT | 2237 | 2030 | REF process_salt | Chemie | Eindverbruiker | Mton salt | Mton salt | 15 | 02 Industrie | Energie-intensieve industrie | ETS1 | 0 | 0 | EUR_2024 | 0.028 | 0 | 0 | 0 | 0 | 0 |  | 0
ADAPT | 2237 | 2035 | REF process_salt | Chemie | Eindverbruiker | Mton salt | Mton salt | 15 | 02 Industrie | Energie-intensieve industrie | ETS1 | 0 | 0 | EUR_2024 | 0.028 | 0 | 0 | 0 | 0 | 0 |  | 0
ADAPT | 2237 | 2040 | REF process_salt | Chemie | Eindverbruiker | Mton salt | Mton salt | 15 | 02 Industrie | Energie-intensieve industrie | ETS1 | 0 | 0 | EUR_2024 | 0.028 | 0 | 0 | 0 | 0 | 0 |  | 0
ADAPT | 2237 | 2045 | REF process_salt | Chemie | Eindverbruiker | Mton salt | Mton salt | 15 | 02 Industrie | Energie-intensieve industrie | ETS1 | 0 | 0 | EUR_2024 | 0.028 | 0 | 0 | 0 | 0 | 0 |  | 0
ADAPT | 2237 | 2050 | REF process_salt | Chemie | Eindverbruiker | Mton salt | Mton salt | 15 | 02 Industrie | Energie-intensieve industrie | ETS1 | 0 | 0 | EUR_2024 | 0.028 | 0 | 0 | 0 | 0 | 0 |  | 0
ADAPT | 2238 | 2030 | MVR brine vaporization_salt | Chemie | Eindverbruiker | Mton salt | Mton salt | 15 | 02 Industrie | Energie-intensieve industrie | ETS1 | 38354000 | 1905000 | EUR_2024 | 0.028 | 68444869.47 | 345195243.2511 | 17145459.1019 | 28499140.6182 | 0 |  | 45644599.7201
ADAPT | 2238 | 2035 | MVR brine vaporization_salt | Chemie | Eindverbruiker | Mton salt | Mton salt | 15 | 02 Industrie | Energie-intensieve industrie | ETS1 | 38354000 | 1905000 | EUR_2024 | 0.028 | 0 | 276156194.9985 | 13716367.3012 | 22799312.5274 | 0 |  | 36515679.8286
ADAPT | 2238 | 2040 | MVR brine vaporization_salt | Chemie | Eindverbruiker | Mton salt | Mton salt | 15 | 02 Industrie | Energie-intensieve industrie | ETS1 | 38354000 | 1905000 | EUR_2024 | 0.028 | 0 | 38.4923 | 1.9119 | 3.1779 | 0 |  | 5.0898
ADAPT | 2238 | 2045 | MVR brine vaporization_salt | Chemie | Eindverbruiker | Mton salt | Mton salt | 15 | 02 Industrie | Energie-intensieve industrie | ETS1 | 38354000 | 1905000 | EUR_2024 | 0.028 | 68444864.4104 | 13.1945 | 0.65535 | 1.0893 | 0 |  | 1.7447
ADAPT | 2238 | 2050 | MVR brine vaporization_salt | Chemie | Eindverbruiker | Mton salt | Mton salt | 15 | 02 Industrie | Energie-intensieve industrie | ETS1 | 38354000 | 1905000 | EUR_2024 | 0.028 | 63931998.1381 | 387213604.1871 | 19232463.7841 | 31968154.7494 | 0 |  | 51200618.5336
ADAPT | 2239 | 2030 | REF Natural Gas Medium Temp Boilers - Salt | Chemie | Eindverbruiker | PJ | PJ | 25 | 02 Industrie | Energie-intensieve industrie | ETS1 | 1778000 | 76200 | EUR_2024 | 0.028 | 0 | 6090574.9698 | 261024.6416 | 342020.2234 | 0 |  | 603044.8649
ADAPT | 2239 | 2035 | REF Natural Gas Medium Temp Boilers - Salt | Chemie | Eindverbruiker | PJ | PJ | 25 | 02 Industrie | Energie-intensieve industrie | ETS1 | 1778000 | 76200 | EUR_2024 | 0.028 | 1961541.5405 | 11026638.9153 | 532140.047 | 619208.1246 | 0 |  | 1151348.1716
ADAPT | 2239 | 2040 | REF Natural Gas Medium Temp Boilers - Salt | Chemie | Eindverbruiker | PJ | PJ | 25 | 02 Industrie | Energie-intensieve industrie | ETS1 | 1778000 | 76200 | EUR_2024 | 0.028 | 3793847.4874 | 25124232.595 | 1684317.1755 | 1410867.7238 | 0 |  | 3095184.8993
ADAPT | 2239 | 2045 | REF Natural Gas Medium Temp Boilers - Salt | Chemie | Eindverbruiker | PJ | PJ | 25 | 02 Industrie | Energie-intensieve industrie | ETS1 | 1778000 | 69850 | EUR_2024 | 0.028 | 0 | 12308623.5314 | 496115.7173 | 691198.8097 | 0 |  | 1187314.527
ADAPT | 2239 | 2050 | REF Natural Gas Medium Temp Boilers - Salt | Chemie | Eindverbruiker | PJ | PJ | 25 | 02 Industrie | Energie-intensieve industrie | ETS1 | 1778000 | 63500 | EUR_2024 | 0.028 | 3359998.679 | 24236973.1695 | 928294.2201 | 1361043.0901 | 0 |  | 2289337.3102
ADAPT | 2240 | 2030 | Hydrogen Medium Temp Boilers - Salt | Chemie | Eindverbruiker | PJ | PJ | 25 | 02 Industrie | Energie-intensieve industrie | ETS1 | 5588000 | 711200 | EUR_2024 | 0.028 | 0 | 5.7809 | 0.73575 | 0.32463 | 0 |  | 1.0604
ADAPT | 2240 | 2035 | Hydrogen Medium Temp Boilers - Salt | Chemie | Eindverbruiker | PJ | PJ | 25 | 02 Industrie | Energie-intensieve industrie | ETS1 | 5588000 | 711200 | EUR_2024 | 0.028 | 527257.4731 | 13.2116 | 1.6815 | 0.74191 | 0 |  | 2.4234
ADAPT | 2240 | 2040 | Hydrogen Medium Temp Boilers - Salt | Chemie | Eindverbruiker | PJ | PJ | 25 | 02 Industrie | Energie-intensieve industrie | ETS1 | 5588000 | 711200 | EUR_2024 | 0.028 | 527256.5135 | 15.8442 | 2.0165 | 0.88974 | 0 |  | 2.9063
ADAPT | 2240 | 2045 | Hydrogen Medium Temp Boilers - Salt | Chemie | Eindverbruiker | PJ | PJ | 25 | 02 Industrie | Energie-intensieve industrie | ETS1 | 5588000 | 711200 | EUR_2024 | 0.028 | 527254.6836 | 9.3272 | 1.1871 | 0.52377 | 0 |  | 1.7109
ADAPT | 2240 | 2050 | Hydrogen Medium Temp Boilers - Salt | Chemie | Eindverbruiker | PJ | PJ | 25 | 02 Industrie | Energie-intensieve industrie | ETS1 | 5588000 | 711200 | EUR_2024 | 0.028 | 527257.4504 | 16.6445 | 2.1184 | 0.93468 | 0 |  | 3.0531
ADAPT | 2241 | 2030 | Electric Medium Temp Boilers - Salt | Chemie | Eindverbruiker | PJ | PJ | 25 | 02 Industrie | Energie-intensieve industrie | ETS1 | 2794000 | 38100 | EUR_2024 | 0.028 | 4718934.4808 | 23594672.4041 | 321745.5328 | 1324974.2702 | 0 |  | 1646719.803
ADAPT | 2241 | 2035 | Electric Medium Temp Boilers - Salt | Chemie | Eindverbruiker | PJ | PJ | 25 | 02 Industrie | Energie-intensieve industrie | ETS1 | 2794000 | 38100 | EUR_2024 | 0.028 | 0 | 18875738.3697 | 275282.267 | 1059979.4413 | 0 |  | 1335261.7083
ADAPT | 2241 | 2040 | Electric Medium Temp Boilers - Salt | Chemie | Eindverbruiker | PJ | PJ | 25 | 02 Industrie | Energie-intensieve industrie | ETS1 | 2794000 | 38100 | EUR_2024 | 0.028 | 3255480.8851 | 35153142.7953 | 754341.2861 | 1974047.7394 | 0 |  | 2728389.0256
ADAPT | 2241 | 2045 | Electric Medium Temp Boilers - Salt | Chemie | Eindverbruiker | PJ | PJ | 25 | 02 Industrie | Energie-intensieve industrie | ETS1 | 2794000 | 38100 | EUR_2024 | 0.028 | 0 | 823572.7852 | 68431.1897 | 46248.2687 | 0 |  | 114679.4584
ADAPT | 2241 | 2050 | Electric Medium Temp Boilers - Salt | Chemie | Eindverbruiker | PJ | PJ | 25 | 02 Industrie | Energie-intensieve industrie | ETS1 | 2794000 | 38100 | EUR_2024 | 0.028 | 5838611.1776 | 30016628.6734 | 840894.0824 | 1685603.4274 | 0 |  | 2526497.5098
ADAPT | 2243 | 2030 | REF Membrane Electrolysis_chlorine | Chemie | Eindverbruiker | Mton Chlorine | Mton Chlorine | 15 | 02 Industrie | Energie-intensieve industrie | ETS1 | 0 | 0 | EUR_2024 | 0.028 | 0 | 0 | 0 | 0 | 0 |  | 0
ADAPT | 2243 | 2035 | REF Membrane Electrolysis_chlorine | Chemie | Eindverbruiker | Mton Chlorine | Mton Chlorine | 15 | 02 Industrie | Energie-intensieve industrie | ETS1 | 0 | 0 | EUR_2024 | 0.028 | 0 | 0 | 0 | 0 | 0 |  | 0
ADAPT | 2243 | 2040 | REF Membrane Electrolysis_chlorine | Chemie | Eindverbruiker | Mton Chlorine | Mton Chlorine | 15 | 02 Industrie | Energie-intensieve industrie | ETS1 | 0 | 0 | EUR_2024 | 0.028 | 0 | 0 | 0 | 0 | 0 |  | 0
ADAPT | 2243 | 2045 | REF Membrane Electrolysis_chlorine | Chemie | Eindverbruiker | Mton Chlorine | Mton Chlorine | 15 | 02 Industrie | Energie-intensieve industrie | ETS1 | 0 | 0 | EUR_2024 | 0.028 | 0 | 0 | 0 | 0 | 0 |  | 0
ADAPT | 2243 | 2050 | REF Membrane Electrolysis_chlorine | Chemie | Eindverbruiker | Mton Chlorine | Mton Chlorine | 15 | 02 Industrie | Energie-intensieve industrie | ETS1 | 0 | 0 | EUR_2024 | 0.028 | 0 | 0 | 0 | 0 | 0 |  | 0
ADAPT | 2244 | 2030 | Zero gap membrane electrolyser_chlorine | Chemie | Eindverbruiker | Mton Chlorine | Mton Chlorine | 15 | 02 Industrie | Energie-intensieve industrie | ETS1 | 4572000 | 698500 | EUR_2024 | 0.028 | 3422155.7637 | 17110778.8184 | 2614146.7639 | 1412657.0431 | 0 |  | 4026803.8071
ADAPT | 2244 | 2035 | Zero gap membrane electrolyser_chlorine | Chemie | Eindverbruiker | Mton Chlorine | Mton Chlorine | 15 | 02 Industrie | Energie-intensieve industrie | ETS1 | 4572000 | 698500 | EUR_2024 | 0.028 | 0 | 13688623.0548 | 2091317.4111 | 1130125.6345 | 0 |  | 3221443.0456
ADAPT | 2244 | 2040 | Zero gap membrane electrolyser_chlorine | Chemie | Eindverbruiker | Mton Chlorine | Mton Chlorine | 15 | 02 Industrie | Energie-intensieve industrie | ETS1 | 4572000 | 698500 | EUR_2024 | 0.028 | 0 | 6341367.1018 | 968819.9739 | 523539.9858 | 0 |  | 1492359.9597
ADAPT | 2244 | 2045 | Zero gap membrane electrolyser_chlorine | Chemie | Eindverbruiker | Mton Chlorine | Mton Chlorine | 15 | 02 Industrie | Energie-intensieve industrie | ETS1 | 4572000 | 698500 | EUR_2024 | 0.028 | 3492650.147 | 6693839.0183 | 1022669.85 | 552639.8848 | 0 |  | 1575309.7348
ADAPT | 2244 | 2050 | Zero gap membrane electrolyser_chlorine | Chemie | Eindverbruiker | Mton Chlorine | Mton Chlorine | 15 | 02 Industrie | Energie-intensieve industrie | ETS1 | 4572000 | 698500 | EUR_2024 | 0.028 | 2979467.0633 | 25013330.0984 | 3821480.9873 | 2065087.5866 | 0 |  | 5886568.5739
ADAPT | 2245 | 2030 | REF Natural Gas Medium Temp Boilers - Chlorine | Chemie | Eindverbruiker | PJ | PJ | 25 | 02 Industrie | Energie-intensieve industrie | ETS1 | 1778000 | 76200 | EUR_2024 | 0.028 | 0 | 4759.2485 | 203.9678 | 267.2587 | 0 |  | 471.2265
ADAPT | 2245 | 2035 | REF Natural Gas Medium Temp Boilers - Chlorine | Chemie | Eindverbruiker | PJ | PJ | 25 | 02 Industrie | Energie-intensieve industrie | ETS1 | 1778000 | 76200 | EUR_2024 | 0.028 | 76940.5 | 79.7483 | 11.3146 | 4.4783 | 0 |  | 15.7929
ADAPT | 2245 | 2040 | REF Natural Gas Medium Temp Boilers - Chlorine | Chemie | Eindverbruiker | PJ | PJ | 25 | 02 Industrie | Energie-intensieve industrie | ETS1 | 1778000 | 76200 | EUR_2024 | 0.028 | 77871.1728 | 53.6122 | 8.0354 | 3.0106 | 0 |  | 11.0461
ADAPT | 2245 | 2045 | REF Natural Gas Medium Temp Boilers - Chlorine | Chemie | Eindverbruiker | PJ | PJ | 25 | 02 Industrie | Energie-intensieve industrie | ETS1 | 1778000 | 69850 | EUR_2024 | 0.028 | 77877.6282 | 59.753 | 11.1021 | 3.3555 | 0 |  | 14.4575
ADAPT | 2245 | 2050 | REF Natural Gas Medium Temp Boilers - Chlorine | Chemie | Eindverbruiker | PJ | PJ | 25 | 02 Industrie | Energie-intensieve industrie | ETS1 | 1778000 | 63500 | EUR_2024 | 0.028 | 77868.9518 | 22.5121 | 24.3639 | 1.2642 | 0 |  | 25.6281
ADAPT | 2246 | 2030 | Electric Medium Temp Boilers - Chlorine | Chemie | Eindverbruiker | PJ | PJ | 25 | 02 Industrie | Energie-intensieve industrie | ETS1 | 2794000 | 38100 | EUR_2024 | 0.028 | 2042713.0693 | 10213565.3465 | 139275.8911 | 573549.4462 | 0 |  | 712825.3373
ADAPT | 2246 | 2035 | Electric Medium Temp Boilers - Chlorine | Chemie | Eindverbruiker | PJ | PJ | 25 | 02 Industrie | Energie-intensieve industrie | ETS1 | 2794000 | 38100 | EUR_2024 | 0.028 | 0 | 8170852.8986 | 113440.3906 | 458839.5919 | 0 |  | 572279.9825
ADAPT | 2246 | 2040 | Electric Medium Temp Boilers - Chlorine | Chemie | Eindverbruiker | PJ | PJ | 25 | 02 Industrie | Energie-intensieve industrie | ETS1 | 2794000 | 38100 | EUR_2024 | 0.028 | 0 | 38.4521 | 1290.4018 | 2.1593 | 0 |  | 1292.5611
ADAPT | 2246 | 2045 | Electric Medium Temp Boilers - Chlorine | Chemie | Eindverbruiker | PJ | PJ | 25 | 02 Industrie | Energie-intensieve industrie | ETS1 | 2794000 | 38100 | EUR_2024 | 0.028 | 0 | 25.1914 | 2666.831 | 1.4146 | 0 |  | 2668.2456
ADAPT | 2246 | 2050 | Electric Medium Temp Boilers - Chlorine | Chemie | Eindverbruiker | PJ | PJ | 25 | 02 Industrie | Energie-intensieve industrie | ETS1 | 2794000 | 38100 | EUR_2024 | 0.028 | 151026.9772 | 755160.0775 | 19154.6478 | 42406.5084 | 0 |  | 61561.1562
ADAPT | 2247 | 2030 | Biomass Medium Temp Boilers - Chlorine | Chemie | Eindverbruiker | PJ | PJ | 25 | 02 Industrie | Energie-intensieve industrie | ETS1 | 23749000 | 1447800 | EUR_2024 | 0.028 | 0 | 12.194 | 0.74338 | 0.68476 | 0 |  | 1.4281
ADAPT | 2247 | 2035 | Biomass Medium Temp Boilers - Chlorine | Chemie | Eindverbruiker | PJ | PJ | 25 | 02 Industrie | Energie-intensieve industrie | ETS1 | 23241000 | 1422400 | EUR_2024 | 0.028 | 1916919.9384 | 22.2206 | 1.3599 | 1.2478 | 0 |  | 2.6078
ADAPT | 2247 | 2040 | Biomass Medium Temp Boilers - Chlorine | Chemie | Eindverbruiker | PJ | PJ | 25 | 02 Industrie | Energie-intensieve industrie | ETS1 | 22733000 | 1397000 | EUR_2024 | 0.028 | 1875017.9309 | 21.2071 | 7.7768 | 1.1909 | 0 |  | 8.9677
ADAPT | 2247 | 2045 | Biomass Medium Temp Boilers - Chlorine | Chemie | Eindverbruiker | PJ | PJ | 25 | 02 Industrie | Energie-intensieve industrie | ETS1 | 22161500 | 1377950 | EUR_2024 | 0.028 | 1827879.4723 | 14.4778 | 13.3264 | 0.81301 | 0 |  | 14.1394
ADAPT | 2247 | 2050 | Biomass Medium Temp Boilers - Chlorine | Chemie | Eindverbruiker | PJ | PJ | 25 | 02 Industrie | Energie-intensieve industrie | ETS1 | 21590000 | 1358900 | EUR_2024 | 0.028 | 1780744.2189 | 18.2659 | 32.0411 | 1.0257 | 0 |  | 33.0669
ADAPT | 2248 | 2030 | Deep geothermal heat - Chlorine | Chemie | Eindverbruiker | PJ | PJ | 25 | 02 Industrie | Energie-intensieve industrie | ETS1 | 85344000 | 4927600 | EUR_2024 | 0.028 | 0 | 0 | 0 | 0 | 0 |  | 0
ADAPT | 2248 | 2035 | Deep geothermal heat - Chlorine | Chemie | Eindverbruiker | PJ | PJ | 25 | 02 Industrie | Energie-intensieve industrie | ETS1 | 81089500 | 4679950 | EUR_2024 | 0.028 | 380506725.5004 | 1901867954.6436 | 109763248.4395 | 106800639.6594 | 0 |  | 216563888.0989
ADAPT | 2248 | 2040 | Deep geothermal heat - Chlorine | Chemie | Eindverbruiker | PJ | PJ | 25 | 02 Industrie | Energie-intensieve industrie | ETS1 | 76835000 | 4432300 | EUR_2024 | 0.028 | 0 | 765406093.9637 | 44153177.9824 | 42981880.1221 | 0 |  | 87135058.1045
ADAPT | 2248 | 2045 | Deep geothermal heat - Chlorine | Chemie | Eindverbruiker | PJ | PJ | 25 | 02 Industrie | Energie-intensieve industrie | ETS1 | 72517000 | 4184650 | EUR_2024 | 0.028 | 213244045.8189 | 1788016465.4734 | 103178883.6031 | 100407234.7756 | 0 |  | 203586118.3787
ADAPT | 2248 | 2050 | Deep geothermal heat - Chlorine | Chemie | Eindverbruiker | PJ | PJ | 25 | 02 Industrie | Energie-intensieve industrie | ETS1 | 68199000 | 3937000 | EUR_2024 | 0.028 | 0 | 884782648.6689 | 51076838.1913 | 49685548.6768 | 0 |  | 100762386.8682
ADAPT | 2288 | 2030 | Electric boiler - 200-400C - FBI | Voedsel | Eindverbruiker | PJ | PJ | 25 | 02 Industrie | Overige industrie | ETS1 | 2794000 | 38100 | EUR_2024 | 0.028 | 1303088.6574 | 6515443.2869 | 88846.9539 | 365878.9818 | 0 |  | 454725.9357
ADAPT | 2288 | 2035 | Electric boiler - 200-400C - FBI | Voedsel | Eindverbruiker | PJ | PJ | 25 | 02 Industrie | Overige industrie | ETS1 | 2794000 | 38100 | EUR_2024 | 0.028 | 0 | 5941266.827 | 96420.625 | 333635.7269 | 0 |  | 430056.3519
ADAPT | 2288 | 2040 | Electric boiler - 200-400C - FBI | Voedsel | Eindverbruiker | PJ | PJ | 25 | 02 Industrie | Overige industrie | ETS1 | 2794000 | 38100 | EUR_2024 | 0.028 | 48572.8634 | 6184131.144 | 113718.4137 | 347273.9316 | 0 |  | 460992.3453
ADAPT | 2288 | 2045 | Electric boiler - 200-400C - FBI | Voedsel | Eindverbruiker | PJ | PJ | 25 | 02 Industrie | Overige industrie | ETS1 | 2794000 | 38100 | EUR_2024 | 0.028 | 0 | 77.3202 | 1843.7747 | 4.342 | 0 |  | 1848.1166
ADAPT | 2288 | 2050 | Electric boiler - 200-400C - FBI | Voedsel | Eindverbruiker | PJ | PJ | 25 | 02 Industrie | Overige industrie | ETS1 | 2794000 | 38100 | EUR_2024 | 0.028 | 1246081.7348 | 6230485.994 | 140929.8328 | 349877.0185 | 0 |  | 490806.8513
ADAPT | 2289 | 2030 | Biomass boiler - 200-400C - FBI | Voedsel | Eindverbruiker | PJ | PJ | 25 | 02 Industrie | Overige industrie | ETS1 | 23749000 | 1447800 | EUR_2024 | 0.028 | 0 | 25.4547 | 1.5518 | 1.4294 | 0 |  | 2.9812
ADAPT | 2289 | 2035 | Biomass boiler - 200-400C - FBI | Voedsel | Eindverbruiker | PJ | PJ | 25 | 02 Industrie | Overige industrie | ETS1 | 23241000 | 1422400 | EUR_2024 | 0.028 | 4359234.4988 | 74.5528 | 219404.3492 | 4.1866 | 0 |  | 219408.5357
ADAPT | 2289 | 2040 | Biomass boiler - 200-400C - FBI | Voedsel | Eindverbruiker | PJ | PJ | 25 | 02 Industrie | Overige industrie | ETS1 | 22733000 | 1397000 | EUR_2024 | 0.028 | 4263940.4686 | 70.4008 | 348215.6667 | 3.9534 | 0 |  | 348219.6201
ADAPT | 2289 | 2045 | Biomass boiler - 200-400C - FBI | Voedsel | Eindverbruiker | PJ | PJ | 25 | 02 Industrie | Overige industrie | ETS1 | 22161500 | 1377950 | EUR_2024 | 0.028 | 4156740.5188 | 36.5938 | 6196.6807 | 2.0549 | 0 |  | 6198.7356
ADAPT | 2289 | 2050 | Biomass boiler - 200-400C - FBI | Voedsel | Eindverbruiker | PJ | PJ | 25 | 02 Industrie | Overige industrie | ETS1 | 21590000 | 1358900 | EUR_2024 | 0.028 | 4049556.4921 | 53.7133 | 10017.5282 | 3.0163 | 0 |  | 10020.5445
ADAPT | 2290 | 2030 | Natural Gas boiler - 200-400C - FBI | Voedsel | Eindverbruiker | PJ | PJ | 25 | 02 Industrie | Overige industrie | ETS1 | 1778000 | 76200 | EUR_2024 | 0.028 | 0 | 3581135.0783 | 153477.2176 | 201100.984 | 0 |  | 354578.2016
ADAPT | 2290 | 2035 | Natural Gas boiler - 200-400C - FBI | Voedsel | Eindverbruiker | PJ | PJ | 25 | 02 Industrie | Overige industrie | ETS1 | 1778000 | 76200 | EUR_2024 | 0.028 | 825391.795 | 5806841.3359 | 258106.0268 | 326086.9755 | 0 |  | 584193.0023
ADAPT | 2290 | 2040 | Natural Gas boiler - 200-400C - FBI | Voedsel | Eindverbruiker | PJ | PJ | 25 | 02 Industrie | Overige industrie | ETS1 | 1778000 | 76200 | EUR_2024 | 0.028 | 222013.7091 | 5015657.1644 | 227331.4908 | 281657.5105 | 0 |  | 508989.0013
ADAPT | 2290 | 2045 | Natural Gas boiler - 200-400C - FBI | Voedsel | Eindverbruiker | PJ | PJ | 25 | 02 Industrie | Overige industrie | ETS1 | 1778000 | 69850 | EUR_2024 | 0.028 | 441656.1891 | 5322685.3928 | 209726.6233 | 298898.8816 | 0 |  | 508625.5049
ADAPT | 2290 | 2050 | Natural Gas boiler - 200-400C - FBI | Voedsel | Eindverbruiker | PJ | PJ | 25 | 02 Industrie | Overige industrie | ETS1 | 1778000 | 63500 | EUR_2024 | 0.028 | 142828.5104 | 4135575.2278 | 157796.2308 | 232235.9334 | 0 |  | 390032.1642
ADAPT | 2291 | 2030 | Hydrogen boiler - 200-400C - FBI | Voedsel | Eindverbruiker | PJ | PJ | 25 | 02 Industrie | Overige industrie | ETS1 | 5588000 | 711200 | EUR_2024 | 0.028 | 0 | 14.3331 | 1.8242 | 0.80489 | 0 |  | 2.6291
ADAPT | 2291 | 2035 | Hydrogen boiler - 200-400C - FBI | Voedsel | Eindverbruiker | PJ | PJ | 25 | 02 Industrie | Overige industrie | ETS1 | 5588000 | 711200 | EUR_2024 | 0.028 | 110326.8174 | 28.8925 | 3.6772 | 1.6225 | 0 |  | 5.2997
ADAPT | 2291 | 2040 | Hydrogen boiler - 200-400C - FBI | Voedsel | Eindverbruiker | PJ | PJ | 25 | 02 Industrie | Overige industrie | ETS1 | 5588000 | 711200 | EUR_2024 | 0.028 | 110323.6664 | 27.6966 | 3.525 | 1.5553 | 0 |  | 5.0804
ADAPT | 2291 | 2045 | Hydrogen boiler - 200-400C - FBI | Voedsel | Eindverbruiker | PJ | PJ | 25 | 02 Industrie | Overige industrie | ETS1 | 5588000 | 711200 | EUR_2024 | 0.028 | 110321.6773 | 16.5555 | 2.1071 | 0.92969 | 0 |  | 3.0368
ADAPT | 2291 | 2050 | Hydrogen boiler - 200-400C - FBI | Voedsel | Eindverbruiker | PJ | PJ | 25 | 02 Industrie | Overige industrie | ETS1 | 5588000 | 711200 | EUR_2024 | 0.028 | 110329.5503 | 44.7792 | 5.6992 | 2.5146 | 0 |  | 8.2138
ADAPT | 2293 | 2030 | Waste Heat Industrial Heat Pump - Industry | Overige industrie | Eindverbruiker | PJ | PJ | 25 | 02 Industrie | Overige industrie | ETS1 | 28321000 | 1130300 | EUR_2024 | 0.028 | 15037299.2276 | 78436273.214 | 3130416.2852 | 4404640.2545 | 0 |  | 7535056.5397
ADAPT | 2293 | 2035 | Waste Heat Industrial Heat Pump - Industry | Overige industrie | Eindverbruiker | PJ | PJ | 25 | 02 Industrie | Overige industrie | ETS1 | 26924000 | 1073150 | EUR_2024 | 0.028 | 17599619.6581 | 161792949.1262 | 6448822.7364 | 9085588.9426 | 0 |  | 15534411.679
ADAPT | 2293 | 2040 | Waste Heat Industrial Heat Pump - Industry | Overige industrie | Eindverbruiker | PJ | PJ | 25 | 02 Industrie | Overige industrie | ETS1 | 25527000 | 1016000 | EUR_2024 | 0.028 | 0 | 92693250.6184 | 3689283.6067 | 5205250.151 | 0 |  | 8894533.7577
ADAPT | 2293 | 2045 | Waste Heat Industrial Heat Pump - Industry | Overige industrie | Eindverbruiker | PJ | PJ | 25 | 02 Industrie | Overige industrie | ETS1 | 24066500 | 958850 | EUR_2024 | 0.028 | 27563425.1014 | 224516635.4743 | 8945121.8883 | 12607878.5987 | 0 |  | 21553000.487
ADAPT | 2293 | 2050 | Waste Heat Industrial Heat Pump - Industry | Overige industrie | Eindverbruiker | PJ | PJ | 25 | 02 Industrie | Overige industrie | ETS1 | 22606000 | 901700 | EUR_2024 | 0.028 | 0 | 77224720.8888 | 3080311.9006 | 4336604.7408 | 0 |  | 7416916.6414
ADAPT | 2294 | 2030 | Waste Heat Industrial Heat Pump - Chemie | Chemie | Eindverbruiker | PJ | PJ | 25 | 02 Industrie | Energie-intensieve industrie | ETS1 | 28321000 | 1130300 | EUR_2024 | 0.028 | 9104687.7042 | 429391058.8694 | 17137131.9459 | 24112735.9233 | 0 |  | 41249867.8692
ADAPT | 2294 | 2035 | Waste Heat Industrial Heat Pump - Chemie | Chemie | Eindverbruiker | PJ | PJ | 25 | 02 Industrie | Energie-intensieve industrie | ETS1 | 26924000 | 1073150 | EUR_2024 | 0.028 | 9014849.5637 | 362051470.2482 | 14430825.1113 | 20331237.2543 | 0 |  | 34762062.3656
ADAPT | 2294 | 2040 | Waste Heat Industrial Heat Pump - Chemie | Chemie | Eindverbruiker | PJ | PJ | 25 | 02 Industrie | Energie-intensieve industrie | ETS1 | 25527000 | 1016000 | EUR_2024 | 0.028 | 51368787.2731 | 513610399.0815 | 20442204.9386 | 28842128.0898 | 0 |  | 49284333.0283
ADAPT | 2294 | 2045 | Waste Heat Industrial Heat Pump - Chemie | Chemie | Eindverbruiker | PJ | PJ | 25 | 02 Industrie | Energie-intensieve industrie | ETS1 | 24066500 | 958850 | EUR_2024 | 0.028 | 0 | 158058344.3593 | 6297311.3452 | 8875869.7679 | 0 |  | 15173181.113
ADAPT | 2294 | 2050 | Waste Heat Industrial Heat Pump - Chemie | Chemie | Eindverbruiker | PJ | PJ | 25 | 02 Industrie | Energie-intensieve industrie | ETS1 | 22606000 | 901700 | EUR_2024 | 0.028 | 122812937.6333 | 685929715.2144 | 27360117.8541 | 38518832.0606 | 0 |  | 65878949.9146
ADAPT | 2295 | 2030 | Waste Heat Industrial Heat Pump - Kunstmestindustrie | Kunstmest | Eindverbruiker | PJ | PJ | 25 | 02 Industrie | Energie-intensieve industrie | ETS1 | 28321000 | 1130300 | EUR_2024 | 0.028 | 8761386.1404 | 55112688.2834 | 2199564.6893 | 3094889.0787 | 0 |  | 5294453.7681
ADAPT | 2295 | 2035 | Waste Heat Industrial Heat Pump - Kunstmestindustrie | Kunstmest | Eindverbruiker | PJ | PJ | 25 | 02 Industrie | Energie-intensieve industrie | ETS1 | 26924000 | 1073150 | EUR_2024 | 0.028 | 0 | 41915259.8479 | 1670678.9892 | 2353778.848 | 0 |  | 4024457.8372
ADAPT | 2295 | 2040 | Waste Heat Industrial Heat Pump - Kunstmestindustrie | Kunstmest | Eindverbruiker | PJ | PJ | 25 | 02 Industrie | Energie-intensieve industrie | ETS1 | 25527000 | 1016000 | EUR_2024 | 0.028 | 860399.6504 | 41494811.8711 | 1651534.8008 | 2330168.3167 | 0 |  | 3981703.1175
ADAPT | 2295 | 2045 | Waste Heat Industrial Heat Pump - Kunstmestindustrie | Kunstmest | Eindverbruiker | PJ | PJ | 25 | 02 Industrie | Energie-intensieve industrie | ETS1 | 24066500 | 958850 | EUR_2024 | 0.028 | 0 | 17.1827 | 0.68459 | 0.9649 | 0 |  | 1.6495
ADAPT | 2295 | 2050 | Waste Heat Industrial Heat Pump - Kunstmestindustrie | Kunstmest | Eindverbruiker | PJ | PJ | 25 | 02 Industrie | Energie-intensieve industrie | ETS1 | 22606000 | 901700 | EUR_2024 | 0.028 | 11921362.1751 | 57350745.3458 | 2287585.9099 | 3220568.6378 | 0 |  | 5508154.5476
ADAPT | 2296 | 2030 | Waste Heat Industrial Heat Pump - FBI | Voedsel | Eindverbruiker | PJ | PJ | 25 | 02 Industrie | Overige industrie | ETS1 | 28321000 | 1130300 | EUR_2024 | 0.028 | 16327236.9944 | 84794330.7565 | 3384168.3575 | 4761681.1368 | 0 |  | 8145849.4943
ADAPT | 2296 | 2035 | Waste Heat Industrial Heat Pump - FBI | Voedsel | Eindverbruiker | PJ | PJ | 25 | 02 Industrie | Overige industrie | ETS1 | 26924000 | 1073150 | EUR_2024 | 0.028 | 0 | 65518113.2418 | 2611453.0986 | 3679212.527 | 0 |  | 6290665.6256
ADAPT | 2296 | 2040 | Waste Heat Industrial Heat Pump - FBI | Voedsel | Eindverbruiker | PJ | PJ | 25 | 02 Industrie | Overige industrie | ETS1 | 25527000 | 1016000 | EUR_2024 | 0.028 | 0 | 5702035.1172 | 226946.6713 | 320201.5137 | 0 |  | 547148.185
ADAPT | 2296 | 2045 | Waste Heat Industrial Heat Pump - FBI | Voedsel | Eindverbruiker | PJ | PJ | 25 | 02 Industrie | Overige industrie | ETS1 | 24066500 | 958850 | EUR_2024 | 0.028 | 0 | 166.5694 | 6.6364 | 9.3538 | 0 |  | 15.9902
ADAPT | 2296 | 2050 | Waste Heat Industrial Heat Pump - FBI | Voedsel | Eindverbruiker | PJ | PJ | 25 | 02 Industrie | Overige industrie | ETS1 | 22606000 | 901700 | EUR_2024 | 0.028 | 3612549.0907 | 17432688.9667 | 695348.8296 | 978944.0576 | 0 |  | 1674292.8872
ADAPT | 2297 | 2030 | Hot water electric boiler - Industrie | Overige industrie | Eindverbruiker | PJ | Pj | 25 | 02 Industrie | Overige industrie | ETS1 | 2413000 | 38100 | EUR_2024 | 0.028 | 7517787.0298 | 37588935.1488 | 593509.5023 | 2110831.2531 | 0 |  | 2704340.7555
ADAPT | 2297 | 2035 | Hot water electric boiler - Industrie | Overige industrie | Eindverbruiker | PJ | Pj | 25 | 02 Industrie | Overige industrie | ETS1 | 2413000 | 38100 | EUR_2024 | 0.028 | 0 | 30071149.424 | 566153.5283 | 1688665.0758 | 0 |  | 2254818.6041
ADAPT | 2297 | 2040 | Hot water electric boiler - Industrie | Overige industrie | Eindverbruiker | PJ | Pj | 25 | 02 Industrie | Overige industrie | ETS1 | 2413000 | 38100 | EUR_2024 | 0.028 | 0 | 1418004.9016 | 52125.753 | 79628.9933 | 0 |  | 131754.7463
ADAPT | 2297 | 2045 | Hot water electric boiler - Industrie | Overige industrie | Eindverbruiker | PJ | Pj | 25 | 02 Industrie | Overige industrie | ETS1 | 2413000 | 38100 | EUR_2024 | 0.028 | 0 | 1125433.4926 | 22678.0801 | 63199.4543 | 0 |  | 85877.5344
ADAPT | 2297 | 2050 | Hot water electric boiler - Industrie | Overige industrie | Eindverbruiker | PJ | Pj | 25 | 02 Industrie | Overige industrie | ETS1 | 2413000 | 38100 | EUR_2024 | 0.028 | 0 | 8235.7793 | 1734.482 | 462.4856 | 0 |  | 2196.9676
ADAPT | 2298 | 2030 | Hot water electric boiler - FBI | Voedsel | Eindverbruiker | PJ | PJ | 25 | 02 Industrie | Overige industrie | ETS1 | 2413000 | 38100 | EUR_2024 | 0.028 | 10520475.1835 | 52602375.9177 | 830563.8303 | 2953920.845 | 0 |  | 3784484.6753
ADAPT | 2298 | 2035 | Hot water electric boiler - FBI | Voedsel | Eindverbruiker | PJ | PJ | 25 | 02 Industrie | Overige industrie | ETS1 | 2413000 | 38100 | EUR_2024 | 0.028 | 0 | 42995524.4871 | 1300624.6035 | 2414441.8157 | 0 |  | 3715066.4193
ADAPT | 2298 | 2040 | Hot water electric boiler - FBI | Voedsel | Eindverbruiker | PJ | PJ | 25 | 02 Industrie | Overige industrie | ETS1 | 2413000 | 38100 | EUR_2024 | 0.028 | 0 | 15655413.0203 | 788668.2129 | 879139.9637 | 0 |  | 1667808.1766
ADAPT | 2298 | 2045 | Hot water electric boiler - FBI | Voedsel | Eindverbruiker | PJ | PJ | 25 | 02 Industrie | Overige industrie | ETS1 | 2413000 | 38100 | EUR_2024 | 0.028 | 0 | 8493184.9294 | 266669.3985 | 476940.358 | 0 |  | 743609.7565
ADAPT | 2298 | 2050 | Hot water electric boiler - FBI | Voedsel | Eindverbruiker | PJ | PJ | 25 | 02 Industrie | Overige industrie | ETS1 | 2413000 | 38100 | EUR_2024 | 0.028 | 455966.8278 | 10773019.0685 | 180139.3438 | 604965.9361 | 0 |  | 785105.2799
ADAPT | 2299 | 2030 | Hot water NG boiler - Industrie | Overige industrie | Eindverbruiker | PJ | PJ | 25 | 02 Industrie | Overige industrie | ETS1 | 1524000 | 76200 | EUR_2024 | 0.028 | 0 | 10952001.4976 | 547600.0749 | 615016.8116 | 0 |  | 1162616.8864
ADAPT | 2299 | 2035 | Hot water NG boiler - Industrie | Overige industrie | Eindverbruiker | PJ | PJ | 25 | 02 Industrie | Overige industrie | ETS1 | 1524000 | 76200 | EUR_2024 | 0.028 | 2528431.3132 | 18240813.2454 | 1079410.3727 | 1024324.8054 | 0 |  | 2103735.1781
ADAPT | 2299 | 2040 | Hot water NG boiler - Industrie | Overige industrie | Eindverbruiker | PJ | PJ | 25 | 02 Industrie | Overige industrie | ETS1 | 1524000 | 76200 | EUR_2024 | 0.028 | 0 | 10680603.8394 | 606484.9593 | 599776.2985 | 0 |  | 1206261.2577
ADAPT | 2299 | 2045 | Hot water NG boiler - Industrie | Overige industrie | Eindverbruiker | PJ | PJ | 25 | 02 Industrie | Overige industrie | ETS1 | 1524000 | 69850 | EUR_2024 | 0.028 | 3170287.2745 | 21178695.3935 | 989139.5376 | 1189303.5001 | 0 |  | 2178443.0377
ADAPT | 2299 | 2050 | Hot water NG boiler - Industrie | Overige industrie | Eindverbruiker | PJ | PJ | 25 | 02 Industrie | Overige industrie | ETS1 | 1524000 | 63500 | EUR_2024 | 0.028 | 0 | 3208749.618 | 164074.8119 | 180189.4347 | 0 |  | 344264.2466
ADAPT | 2300 | 2030 | Hot water Biomass boiler - Industrie | Overige industrie | Eindverbruiker | PJ | PJ | 25 | 02 Industrie | Overige industrie | ETS1 | 23749000 | 1447800 | EUR_2024 | 0.028 | 0 | 27.9915 | 1.7064 | 1.5719 | 0 |  | 3.2783
ADAPT | 2300 | 2035 | Hot water Biomass boiler - Industrie | Overige industrie | Eindverbruiker | PJ | PJ | 25 | 02 Industrie | Overige industrie | ETS1 | 23241000 | 1422400 | EUR_2024 | 0.028 | 19641494.5216 | 68.1444 | 4.6191 | 3.8267 | 0 |  | 8.4458
ADAPT | 2300 | 2040 | Hot water Biomass boiler - Industrie | Overige industrie | Eindverbruiker | PJ | PJ | 25 | 02 Industrie | Overige industrie | ETS1 | 22733000 | 1397000 | EUR_2024 | 0.028 | 19212162.5054 | 57.8581 | 55.3564 | 3.2491 | 0 |  | 58.6055
ADAPT | 2300 | 2045 | Hot water Biomass boiler - Industrie | Overige industrie | Eindverbruiker | PJ | PJ | 25 | 02 Industrie | Overige industrie | ETS1 | 22161500 | 1377950 | EUR_2024 | 0.028 | 18729173.8907 | 41.3819 | 45.0567 | 2.3238 | 0 |  | 47.3805
ADAPT | 2300 | 2050 | Hot water Biomass boiler - Industrie | Overige industrie | Eindverbruiker | PJ | PJ | 25 | 02 Industrie | Overige industrie | ETS1 | 21590000 | 1358900 | EUR_2024 | 0.028 | 18246191.1823 | 48.6 | 126.7054 | 2.7292 | 0 |  | 129.4346
ADAPT | 2301 | 2030 | Hot water H2 boiler - Industrie | Overige industrie | Eindverbruiker | PJ | PJ | 25 | 02 Industrie | Overige industrie | ETS1 | 3429000 | 165100 | EUR_2024 | 0.028 | 0 | 47.7305 | 2.2981 | 2.6803 | 0 |  | 4.9785
ADAPT | 2301 | 2035 | Hot water H2 boiler - Industrie | Overige industrie | Eindverbruiker | PJ | PJ | 25 | 02 Industrie | Overige industrie | ETS1 | 3365500 | 158750 | EUR_2024 | 0.028 | 54110.9414 | 195.6708 | 9.2298 | 10.988 | 0 |  | 20.2178
ADAPT | 2301 | 2040 | Hot water H2 boiler - Industrie | Overige industrie | Eindverbruiker | PJ | PJ | 25 | 02 Industrie | Overige industrie | ETS1 | 3302000 | 152400 | EUR_2024 | 0.028 | 1035058.999 | 4910183.0888 | 226623.8349 | 275734.5448 | 0 |  | 502358.3797
ADAPT | 2301 | 2045 | Hot water H2 boiler - Industrie | Overige industrie | Eindverbruiker | PJ | PJ | 25 | 02 Industrie | Overige industrie | ETS1 | 3238500 | 152400 | EUR_2024 | 0.028 | 0 | 1237877.6264 | 58253.0648 | 69513.8282 | 0 |  | 127766.893
ADAPT | 2301 | 2050 | Hot water H2 boiler - Industrie | Overige industrie | Eindverbruiker | PJ | PJ | 25 | 02 Industrie | Overige industrie | ETS1 | 3175000 | 152400 | EUR_2024 | 0.028 | 0 | 401458.8197 | 19270.0233 | 22544.1828 | 0 |  | 41814.2061
ADAPT | 2302 | 2030 | Hot water restgassen boiler - Chemical | Chemie | Eindverbruiker | PJ | PJ | 15 | 02 Industrie | Energie-intensieve industrie | ETS1 | 6096000 | 571500 | EUR_2024 | 0.028 | 0 | 20.074 | 1.8819 | 1.6573 | 0 |  | 3.5392
ADAPT | 2302 | 2035 | Hot water restgassen boiler - Chemical | Chemie | Eindverbruiker | PJ | PJ | 15 | 02 Industrie | Energie-intensieve industrie | ETS1 | 6096000 | 571500 | EUR_2024 | 0.028 | 8512089.9474 | 40810439.4476 | 3825978.6982 | 3369288.7583 | 0 |  | 7195267.4565
ADAPT | 2302 | 2040 | Hot water restgassen boiler - Chemical | Chemie | Eindverbruiker | PJ | PJ | 15 | 02 Industrie | Energie-intensieve industrie | ETS1 | 6096000 | 571500 | EUR_2024 | 0.028 | 25377644.6883 | 165948632.5261 | 15557684.2993 | 13700633.2104 | 0 |  | 29258317.5097
ADAPT | 2302 | 2045 | Hot water restgassen boiler - Chemical | Chemie | Eindverbruiker | PJ | PJ | 15 | 02 Industrie | Energie-intensieve industrie | ETS1 | 6096000 | 571500 | EUR_2024 | 0.028 | 0 | 30573092.6287 | 2866227.4339 | 2524098.7035 | 0 |  | 5390326.1375
ADAPT | 2302 | 2050 | Hot water restgassen boiler - Chemical | Chemie | Eindverbruiker | PJ | PJ | 15 | 02 Industrie | Energie-intensieve industrie | ETS1 | 6096000 | 571500 | EUR_2024 | 0.028 | 8924565.74 | 32635471.592 | 3059575.4617 | 2694367.6433 | 0 |  | 5753943.1051
ADAPT | 2307 | 2030 | Electric boiler HT100to200 - Waste | Overige warmtewinning | Warmte | PJ | PJ | 25 | 12 Warmte | Winning/productie | ETS1 | 2794000 | 38100 | EUR_2024 | 0.028 | 3903106.2646 | 19515531.3229 | 266120.8817 | 1095907.4333 | 0 |  | 1362028.3149
ADAPT | 2307 | 2035 | Electric boiler HT100to200 - Waste | Overige warmtewinning | Warmte | PJ | PJ | 25 | 12 Warmte | Winning/productie | ETS1 | 2794000 | 38100 | EUR_2024 | 0.028 | 0 | 18440398.6213 | 361437.7311 | 1035532.6528 | 0 |  | 1396970.3839
ADAPT | 2307 | 2040 | Electric boiler HT100to200 - Waste | Overige warmtewinning | Warmte | PJ | PJ | 25 | 12 Warmte | Winning/productie | ETS1 | 2794000 | 38100 | EUR_2024 | 0.028 | 167640.0347 | 19278598.7947 | 376278.6435 | 1082602.3321 | 0 |  | 1458880.9756
ADAPT | 2307 | 2045 | Electric boiler HT100to200 - Waste | Overige warmtewinning | Warmte | PJ | PJ | 25 | 12 Warmte | Winning/productie | ETS1 | 2794000 | 38100 | EUR_2024 | 0.028 | 240284.234 | 20480019.9649 | 466120.5135 | 1150068.9242 | 0 |  | 1616189.4377
ADAPT | 2307 | 2050 | Electric boiler HT100to200 - Waste | Overige warmtewinning | Warmte | PJ | PJ | 25 | 12 Warmte | Winning/productie | ETS1 | 2794000 | 38100 | EUR_2024 | 0.028 | 467559.0105 | 22817815.0172 | 548186.6332 | 1281349.3353 | 0 |  | 1829535.9685
ADAPT | 2308 | 2030 | NG boiler HT100to200- Waste | Overige warmtewinning | Warmte | PJ | PJ | 25 | 12 Warmte | Winning/productie | ETS1 | 1778000 | 76200 | EUR_2024 | 0.028 | 392785.6384 | 11379199.2632 | 487679.9684 | 639006.3817 | 0 |  | 1126686.3501
ADAPT | 2308 | 2035 | NG boiler HT100to200- Waste | Overige warmtewinning | Warmte | PJ | PJ | 25 | 12 Warmte | Winning/productie | ETS1 | 1778000 | 76200 | EUR_2024 | 0.028 | 541883.7322 | 11734800.1566 | 502920.5323 | 658975.3826 | 0 |  | 1161895.9149
ADAPT | 2308 | 2040 | NG boiler HT100to200- Waste | Overige warmtewinning | Warmte | PJ | PJ | 25 | 12 Warmte | Winning/productie | ETS1 | 1778000 | 76200 | EUR_2024 | 0.028 | 577443.7038 | 12268200.9079 | 525782.1424 | 688928.8508 | 0 |  | 1214710.9932
ADAPT | 2308 | 2045 | NG boiler HT100to200- Waste | Overige warmtewinning | Warmte | PJ | PJ | 25 | 12 Warmte | Winning/productie | ETS1 | 1778000 | 69850 | EUR_2024 | 0.028 | 623671.2849 | 13032739.5646 | 512124.7691 | 731862.0194 | 0 |  | 1243986.7885
ADAPT | 2308 | 2050 | NG boiler HT100to200- Waste | Overige warmtewinning | Warmte | PJ | PJ | 25 | 12 Warmte | Winning/productie | ETS1 | 1778000 | 63500 | EUR_2024 | 0.028 | 595223.45 | 13655039.0465 | 517610.4023 | 766807.6541 | 0 |  | 1284418.0564
ADAPT | 2309 | 2030 | Biomass boiler HT100to200 - Waste | Overige warmtewinning | Warmte | PJ | PJ | 25 | 12 Warmte | Winning/productie | ETS1 | 23749000 | 1447800 | EUR_2024 | 0.028 | 0 | 4.3855 | 0.26735 | 0.24627 | 0 |  | 0.51362
ADAPT | 2309 | 2035 | Biomass boiler HT100to200 - Waste | Overige warmtewinning | Warmte | PJ | PJ | 25 | 12 Warmte | Winning/productie | ETS1 | 23241000 | 1422400 | EUR_2024 | 0.028 | 5677653.2068 | 16.0329 | 1218764.0588 | 0.90034 | 0 |  | 1218764.9592
ADAPT | 2309 | 2040 | Biomass boiler HT100to200 - Waste | Overige warmtewinning | Warmte | PJ | PJ | 25 | 12 Warmte | Winning/productie | ETS1 | 22733000 | 1397000 | EUR_2024 | 0.028 | 5553548.4952 | 12.1559 | 1293596.2674 | 0.68262 | 0 |  | 1293596.95
ADAPT | 2309 | 2045 | Biomass boiler HT100to200 - Waste | Overige warmtewinning | Warmte | PJ | PJ | 25 | 12 Warmte | Winning/productie | ETS1 | 22161500 | 1377950 | EUR_2024 | 0.028 | 5413934.6256 | 10.8027 | 561248.1173 | 0.60664 | 0 |  | 561248.7239
ADAPT | 2309 | 2050 | Biomass boiler HT100to200 - Waste | Overige warmtewinning | Warmte | PJ | PJ | 25 | 12 Warmte | Winning/productie | ETS1 | 21590000 | 1358900 | EUR_2024 | 0.028 | 5274320.1284 | 8.8177 | 777.4549 | 0.49516 | 0 |  | 777.9501
ADAPT | 2310 | 2030 | H2 boiler HT100to200 - Waste | Overige warmtewinning | Warmte | PJ | PJ | 25 | 12 Warmte | Winning/productie | ETS1 | 5588000 | 711200 | EUR_2024 | 0.028 | 0 | 2.5287 | 0.32183 | 0.142 | 0 |  | 0.46383
ADAPT | 2310 | 2035 | H2 boiler HT100to200 - Waste | Overige warmtewinning | Warmte | PJ | PJ | 25 | 12 Warmte | Winning/productie | ETS1 | 5588000 | 711200 | EUR_2024 | 0.028 | 144768.1114 | 4.6831 | 0.59603 | 0.26298 | 0 |  | 0.85901
ADAPT | 2310 | 2040 | H2 boiler HT100to200 - Waste | Overige warmtewinning | Warmte | PJ | PJ | 25 | 12 Warmte | Winning/productie | ETS1 | 5588000 | 711200 | EUR_2024 | 0.028 | 144767.615 | 4.3555 | 0.55434 | 0.24459 | 0 |  | 0.79892
ADAPT | 2310 | 2045 | H2 boiler HT100to200 - Waste | Overige warmtewinning | Warmte | PJ | PJ | 25 | 12 Warmte | Winning/productie | ETS1 | 5588000 | 711200 | EUR_2024 | 0.028 | 144767.4654 | 3.2801 | 0.41747 | 0.1842 | 0 |  | 0.60167
ADAPT | 2310 | 2050 | H2 boiler HT100to200 - Waste | Overige warmtewinning | Warmte | PJ | PJ | 25 | 12 Warmte | Winning/productie | ETS1 | 5588000 | 711200 | EUR_2024 | 0.028 | 144768.2906 | 6.3305 | 0.8057 | 0.35549 | 0 |  | 1.1612
ADAPT | 2312 | 2030 | REF remaining Final heat demand - Basic Metals non-ferro | Metaal | Eindverbruiker | PJ | PJ | 1 | 02 Industrie | Overige industrie | ETS1 |  |  | EUR_2024 | 0.028 |  |  |  | 0 | 0 |  | 0
ADAPT | 2312 | 2035 | REF remaining Final heat demand - Basic Metals non-ferro | Metaal | Eindverbruiker | PJ | PJ | 1 | 02 Industrie | Overige industrie | ETS1 |  |  | EUR_2024 | 0.028 |  |  |  | 0 | 0 |  | 0
ADAPT | 2312 | 2040 | REF remaining Final heat demand - Basic Metals non-ferro | Metaal | Eindverbruiker | PJ | PJ | 1 | 02 Industrie | Overige industrie | ETS1 |  |  | EUR_2024 | 0.028 |  |  |  | 0 | 0 |  | 0
ADAPT | 2312 | 2045 | REF remaining Final heat demand - Basic Metals non-ferro | Metaal | Eindverbruiker | PJ | PJ | 1 | 02 Industrie | Overige industrie | ETS1 |  |  | EUR_2024 | 0.028 |  |  |  | 0 | 0 |  | 0
ADAPT | 2312 | 2050 | REF remaining Final heat demand - Basic Metals non-ferro | Metaal | Eindverbruiker | PJ | PJ | 1 | 02 Industrie | Overige industrie | ETS1 |  |  | EUR_2024 | 0.028 |  |  |  | 0 | 0 |  | 0
ADAPT | 2314 | 2030 | NG Direct Firing - Basic metal non-ferro | Metaal | Eindverbruiker | PJ | PJ | 25 | 02 Industrie | Overige industrie | ETS1 | 635000 | 12700 | EUR_2024 | 0.028 | 2542.7065 | 292563.8306 | 5851.2766 | 16429.1134 | 0 |  | 22280.39
ADAPT | 2314 | 2035 | NG Direct Firing - Basic metal non-ferro | Metaal | Eindverbruiker | PJ | PJ | 25 | 02 Industrie | Overige industrie | ETS1 | 635000 | 12700 | EUR_2024 | 0.028 | 14182.8953 | 293515.7327 | 10535.2266 | 16482.5681 | 0 |  | 27017.7947
ADAPT | 2314 | 2040 | NG Direct Firing - Basic metal non-ferro | Metaal | Eindverbruiker | PJ | PJ | 25 | 02 Industrie | Overige industrie | ETS1 | 635000 | 12700 | EUR_2024 | 0.028 | 16042.3807 | 303765.0616 | 11118.0934 | 17058.1258 | 0 |  | 28176.2193
ADAPT | 2314 | 2045 | NG Direct Firing - Basic metal non-ferro | Metaal | Eindverbruiker | PJ | PJ | 25 | 02 Industrie | Overige industrie | ETS1 | 635000 | 12700 | EUR_2024 | 0.028 | 13402.0507 | 300812.7407 | 7458.9365 | 16892.3363 | 0 |  | 24351.2728
ADAPT | 2314 | 2050 | NG Direct Firing - Basic metal non-ferro | Metaal | Eindverbruiker | PJ | PJ | 25 | 02 Industrie | Overige industrie | ETS1 | 635000 | 12700 | EUR_2024 | 0.028 | 0 | 142246.6017 | 3314.1934 | 7987.951 | 0 |  | 11302.1444
ADAPT | 2315 | 2030 | Electric Direct Firing - Basic metal non-ferro | Metaal | Eindverbruiker | PJ | PJ | 25 | 02 Industrie | Overige industrie | ETS1 | 2413000 | 0 | EUR_2024 | 0.028 | 231956.1181 | 1159780.5906 | 0 | 65128.2381 | 0 |  | 65128.2381
ADAPT | 2315 | 2035 | Electric Direct Firing - Basic metal non-ferro | Metaal | Eindverbruiker | PJ | PJ | 25 | 02 Industrie | Overige industrie | ETS1 | 2413000 | 0 | EUR_2024 | 0.028 | 0 | 1115265.1011 | 0 | 62628.4416 | 0 |  | 62628.4416
ADAPT | 2315 | 2040 | Electric Direct Firing - Basic metal non-ferro | Metaal | Eindverbruiker | PJ | PJ | 25 | 02 Industrie | Overige industrie | ETS1 | 2413000 | 0 | EUR_2024 | 0.028 | 7790.6035 | 1154218.1186 | 0 | 64815.8738 | 0 |  | 64815.8738
ADAPT | 2315 | 2045 | Electric Direct Firing - Basic metal non-ferro | Metaal | Eindverbruiker | PJ | PJ | 25 | 02 Industrie | Overige industrie | ETS1 | 2413000 | 0 | EUR_2024 | 0.028 | 0 | 1143090.9511 | 0 | 64191.0204 | 0 |  | 64191.0204
ADAPT | 2315 | 2050 | Electric Direct Firing - Basic metal non-ferro | Metaal | Eindverbruiker | PJ | PJ | 25 | 02 Industrie | Overige industrie | ETS1 | 2413000 | 0 | EUR_2024 | 0.028 | 2.6701 | 1143104.3017 | 0 | 64191.7702 | 0 |  | 64191.7702
ADAPT | 2316 | 2030 | Hydrogen DF > 400 C - Basic metal non-ferro | Metaal | Eindverbruiker | PJ | PJ | 25 | 02 Industrie | Overige industrie | ETS1 | 1905000 | 63500 | EUR_2024 | 0.028 | 0 | 23.9799 | 0.79933 | 1.3466 | 0 |  | 2.1459
ADAPT | 2316 | 2035 | Hydrogen DF > 400 C - Basic metal non-ferro | Metaal | Eindverbruiker | PJ | PJ | 25 | 02 Industrie | Overige industrie | ETS1 | 1905000 | 63500 | EUR_2024 | 0.028 | 12269.6296 | 181.8231 | 6.0608 | 10.2104 | 0 |  | 16.2712
ADAPT | 2316 | 2040 | Hydrogen DF > 400 C - Basic metal non-ferro | Metaal | Eindverbruiker | PJ | PJ | 25 | 02 Industrie | Overige industrie | ETS1 | 1905000 | 63500 | EUR_2024 | 0.028 | 164372.7269 | 760855.1529 | 25361.8384 | 42726.3191 | 0 |  | 68088.1575
ADAPT | 2316 | 2045 | Hydrogen DF > 400 C - Basic metal non-ferro | Metaal | Eindverbruiker | PJ | PJ | 25 | 02 Industrie | Overige industrie | ETS1 | 1905000 | 63500 | EUR_2024 | 0.028 | 40551.6057 | 902422.8765 | 30080.7626 | 50676.1472 | 0 |  | 80756.9098
ADAPT | 2316 | 2050 | Hydrogen DF > 400 C - Basic metal non-ferro | Metaal | Eindverbruiker | PJ | PJ | 25 | 02 Industrie | Overige industrie | ETS1 | 1905000 | 63500 | EUR_2024 | 0.028 | 0 | 475797.0154 | 15859.9005 | 26718.6928 | 0 |  | 42578.5933
ADAPT | 2319 | 2030 | Biomass Hotwater Boiler - HDO | Overige warmtevoorziening in gebouwen | Eindverbruiker | PJ | PJ | 25 | 01 Gebouwde omgeving | Utiliteitsbouw | ETS2 | 23749000 | 1447800 | EUR_2024 | 0.028 | 0 | 94.8628 | 5.7831 | 5.3271 | 0 |  | 11.1102
ADAPT | 2319 | 2035 | Biomass Hotwater Boiler - HDO | Overige warmtevoorziening in gebouwen | Eindverbruiker | PJ | PJ | 25 | 01 Gebouwde omgeving | Utiliteitsbouw | ETS2 | 23241000 | 1422400 | EUR_2024 | 0.028 | 72412645.2412 | 1591.7551 | 660970.083 | 89.386 | 0 |  | 661059.469
ADAPT | 2319 | 2040 | Biomass Hotwater Boiler - HDO | Overige warmtevoorziening in gebouwen | Eindverbruiker | PJ | PJ | 25 | 01 Gebouwde omgeving | Utiliteitsbouw | ETS2 | 22733000 | 1397000 | EUR_2024 | 0.028 | 70829432.8687 | 911.5579 | 530713.2884 | 51.1891 | 0 |  | 530764.4775
ADAPT | 2319 | 2045 | Biomass Hotwater Boiler - HDO | Overige warmtevoorziening in gebouwen | Eindverbruiker | PJ | PJ | 25 | 01 Gebouwde omgeving | Utiliteitsbouw | ETS2 | 22161500 | 1377950 | EUR_2024 | 0.028 | 69048936.9745 | 920.9942 | 632211.3983 | 51.719 | 0 |  | 632263.1174
ADAPT | 2319 | 2050 | Biomass Hotwater Boiler - HDO | Overige warmtevoorziening in gebouwen | Eindverbruiker | PJ | PJ | 25 | 01 Gebouwde omgeving | Utiliteitsbouw | ETS2 | 21590000 | 1358900 | EUR_2024 | 0.028 | 67268171.421 | 259.0572 | 6009.5854 | 14.5475 | 0 |  | 6024.1329
ADAPT | 2320 | 2030 | H2 boiler - District heating | Overige warmtewinning | Warmte | PJ | PJ | 25 | 12 Warmte | Winning/productie | ETS1 | 3429000 | 165100 | EUR_2024 | 0.028 | 0 | 37.3901 | 1.8003 | 2.0997 | 0 |  | 3.8999
ADAPT | 2320 | 2035 | H2 boiler - District heating | Overige warmtewinning | Warmte | PJ | PJ | 25 | 12 Warmte | Winning/productie | ETS1 | 3365500 | 158750 | EUR_2024 | 0.028 | 1672711.6659 | 430.8063 | 20.3211 | 24.1922 | 0 |  | 44.5133
ADAPT | 2320 | 2040 | H2 boiler - District heating | Overige warmtewinning | Warmte | PJ | PJ | 25 | 12 Warmte | Winning/productie | ETS1 | 3302000 | 152400 | EUR_2024 | 0.028 | 59582098.1494 | 289705544.7555 | 13371025.1426 | 16268604.4618 | 0 |  | 29639629.6044
ADAPT | 2320 | 2045 | H2 boiler - District heating | Overige warmtewinning | Warmte | PJ | PJ | 25 | 12 Warmte | Winning/productie | ETS1 | 3238500 | 152400 | EUR_2024 | 0.028 | 0 | 5220808.7002 | 245685.1153 | 293177.9293 | 0 |  | 538863.0446
ADAPT | 2320 | 2050 | H2 boiler - District heating | Overige warmtewinning | Warmte | PJ | PJ | 25 | 12 Warmte | Winning/productie | ETS1 | 3175000 | 152400 | EUR_2024 | 0.028 | 17426082.9801 | 84359077.2357 | 4049235.7073 | 4737239.1905 | 0 |  | 8786474.8978
ADAPT | 2321 | 2030 | NG boiler - District heating | Overige warmtewinning | Warmte | PJ | PJ | 25 | 12 Warmte | Winning/productie | ETS1 | 1524000 | 76200 | EUR_2024 | 0.028 | 28052030.0039 | 183603195.1876 | 9180159.7594 | 10310357.5838 | 0 |  | 19490517.3432
ADAPT | 2321 | 2035 | NG boiler - District heating | Overige warmtewinning | Warmte | PJ | PJ | 25 | 12 Warmte | Winning/productie | ETS1 | 1524000 | 76200 | EUR_2024 | 0.028 | 2035421.7778 | 182944542.7844 | 9244193.8403 | 10273370.527 | 0 |  | 19517564.3674
ADAPT | 2321 | 2040 | NG boiler - District heating | Overige warmtewinning | Warmte | PJ | PJ | 25 | 12 Warmte | Winning/productie | ETS1 | 1524000 | 76200 | EUR_2024 | 0.028 | 0 | 101000494.8011 | 5625604.382 | 5671748.8847 | 0 |  | 11297353.2667
ADAPT | 2321 | 2045 | NG boiler - District heating | Overige warmtewinning | Warmte | PJ | PJ | 25 | 12 Warmte | Winning/productie | ETS1 | 1524000 | 69850 | EUR_2024 | 0.028 | 35081725.6963 | 265573361.9905 | 12475810.3413 | 14913445.9455 | 0 |  | 27389256.2868
ADAPT | 2321 | 2050 | NG boiler - District heating | Overige warmtewinning | Warmte | PJ | PJ | 25 | 12 Warmte | Winning/productie | ETS1 | 1524000 | 63500 | EUR_2024 | 0.028 | 76083909.0788 | 635157146.0924 | 27417490.7197 | 35667665.2137 | 0 |  | 63085155.9334
ADAPT | 2322 | 2030 | e - boiler - District heating | Overige warmtewinning | Warmte | PJ | PJ | 25 | 12 Warmte | Winning/productie | ETS1 | 2413000 | 38100 | EUR_2024 | 0.028 | 12344197.986 | 61720989.9299 | 974541.9463 | 3465982.5825 | 0 |  | 4440524.5287
ADAPT | 2322 | 2035 | e - boiler - District heating | Overige warmtewinning | Warmte | PJ | PJ | 25 | 12 Warmte | Winning/productie | ETS1 | 2413000 | 38100 | EUR_2024 | 0.028 | 8909158.9873 | 106266784.8662 | 4752159.6661 | 5967480.8498 | 0 |  | 10719640.516
ADAPT | 2322 | 2040 | e - boiler - District heating | Overige warmtewinning | Warmte | PJ | PJ | 25 | 12 Warmte | Winning/productie | ETS1 | 2413000 | 38100 | EUR_2024 | 0.028 | 0 | 68713231.739 | 6170482.6484 | 3858636.4973 | 0 |  | 10029119.1457
ADAPT | 2322 | 2045 | e - boiler - District heating | Overige warmtewinning | Warmte | PJ | PJ | 25 | 12 Warmte | Winning/productie | ETS1 | 2413000 | 38100 | EUR_2024 | 0.028 | 1599312.7462 | 76709795.4702 | 6528567.6703 | 4307688.7669 | 0 |  | 10836256.4372
ADAPT | 2322 | 2050 | e - boiler - District heating | Overige warmtewinning | Warmte | PJ | PJ | 25 | 12 Warmte | Winning/productie | ETS1 | 2413000 | 38100 | EUR_2024 | 0.028 | 0 | 59108916.4641 | 7704215.2918 | 3319299.8875 | 0 |  | 11023515.1794
ADAPT | 2323 | 2030 | NG CHP - District heating | Elektriciteitscentrales | Elektriciteit | PJ | PJ | 25 | 11 Elektriciteit | Omzetting/centrales | ETS1 | 40259000 | 2019300 | EUR_2024 | 0.028 | 272486093.1044 | 1367216494.7277 | 68576474.0258 | 76776937.0283 | 0 |  | 145353411.0541
ADAPT | 2323 | 2035 | NG CHP - District heating | Elektriciteitscentrales | Elektriciteit | PJ | PJ | 25 | 11 Elektriciteit | Omzetting/centrales | ETS1 | 40068500 | 2019300 | EUR_2024 | 0.028 | 0 | 1088596682.4829 | 63753178.4819 | 61130859.1306 | 0 |  | 124884037.6125
ADAPT | 2323 | 2040 | NG CHP - District heating | Elektriciteitscentrales | Elektriciteit | PJ | PJ | 25 | 11 Elektriciteit | Omzetting/centrales | ETS1 | 39878000 | 2019300 | EUR_2024 | 0.028 | 0 | 166.7874 | 176.2146 | 9.3661 | 0 |  | 185.5806
ADAPT | 2323 | 2045 | NG CHP - District heating | Elektriciteitscentrales | Elektriciteit | PJ | PJ | 25 | 11 Elektriciteit | Omzetting/centrales | ETS1 | 39687500 | 2019300 | EUR_2024 | 0.028 | 235894.1008 | 114.3127 | 105.8917 | 6.4193 | 0 |  | 112.311
ADAPT | 2323 | 2050 | NG CHP - District heating | Elektriciteitscentrales | Elektriciteit | PJ | PJ | 25 | 11 Elektriciteit | Omzetting/centrales | ETS1 | 39497000 | 2019300 | EUR_2024 | 0.028 | 234765.6756 | 81.6665 | 213.4564 | 4.586 | 0 |  | 218.0424
ADAPT | 2324 | 2030 | Ground source heat pumps - households | Warmtepomp in huishoudens | Eindverbruiker | PJ | PJ | 20 | 01 Gebouwde omgeving | Huishoudens | ETS2 | 38989000 | 406400 | EUR_2024 | 0.028 | 0 | 1106185736.2541 | 11530274.7753 | 72985008.2523 | 0 |  | 84515283.0276
ADAPT | 2324 | 2035 | Ground source heat pumps - households | Warmtepomp in huishoudens | Eindverbruiker | PJ | PJ | 20 | 01 Gebouwde omgeving | Huishoudens | ETS2 | 38608000 | 406400 | EUR_2024 | 0.028 | 1574473444.1756 | 7770071222.4571 | 81790223.3943 | 512661385.6119 | 0 |  | 594451609.0062
ADAPT | 2324 | 2040 | Ground source heat pumps - households | Warmtepomp in huishoudens | Eindverbruiker | PJ | PJ | 20 | 01 Gebouwde omgeving | Huishoudens | ETS2 | 38227000 | 406400 | EUR_2024 | 0.028 | 6387349961.8721 | 38444289727.8987 | 408710056.9079 | 2536515081.5875 | 0 |  | 2945225138.4954
ADAPT | 2324 | 2045 | Ground source heat pumps - households | Warmtepomp in huishoudens | Eindverbruiker | PJ | PJ | 20 | 01 Gebouwde omgeving | Huishoudens | ETS2 | 37846000 | 406400 | EUR_2024 | 0.028 | 0 | 35883118444.4932 | 385322077.2563 | 2367531608.8047 | 0 |  | 2752853686.061
ADAPT | 2324 | 2050 | Ground source heat pumps - households | Warmtepomp in huishoudens | Eindverbruiker | PJ | PJ | 20 | 01 Gebouwde omgeving | Huishoudens | ETS2 | 37465000 | 406400 | EUR_2024 | 0.028 | 0 | 35760461705.4978 | 387910093.0766 | 2359438842.089 | 0 |  | 2747348935.1656
ADAPT | 2325 | 2030 | Hybrid heat pumps (boiler part) households | Hybride warmtepomp | Eindverbruiker | PJ | PJ | 20 | 01 Gebouwde omgeving | Huishoudens | ETS2 | 29972000 | 1092200 | EUR_2024 | 0.028 | 236224531.8301 | 1192034531.0399 | 43438546.4701 | 78649224.2972 | 0 |  | 122087770.7673
ADAPT | 2325 | 2035 | Hybrid heat pumps (boiler part) households | Hybride warmtepomp | Eindverbruiker | PJ | PJ | 20 | 01 Gebouwde omgeving | Huishoudens | ETS2 | 27622500 | 1092200 | EUR_2024 | 0.028 | 0 | 878872923.7059 | 34750837.4431 | 57987140.3935 | 0 |  | 92737977.8366
ADAPT | 2325 | 2040 | Hybrid heat pumps (boiler part) households | Hybride warmtepomp | Eindverbruiker | PJ | PJ | 20 | 01 Gebouwde omgeving | Huishoudens | ETS2 | 25273000 | 1092200 | EUR_2024 | 0.028 | 0 | 8961831.8091 | 387295.244 | 591292.5353 | 0 |  | 978587.7794
ADAPT | 2325 | 2045 | Hybrid heat pumps (boiler part) households | Hybride warmtepomp | Eindverbruiker | PJ | PJ | 20 | 01 Gebouwde omgeving | Huishoudens | ETS2 | 22923500 | 1092200 | EUR_2024 | 0.028 | 2779463.8663 | 19244105.1811 | 916893.6541 | 1269706.4602 | 0 |  | 2186600.1142
ADAPT | 2325 | 2050 | Hybrid heat pumps (boiler part) households | Hybride warmtepomp | Eindverbruiker | PJ | PJ | 20 | 01 Gebouwde omgeving | Huishoudens | ETS2 | 20574000 | 1092200 | EUR_2024 | 0.028 | 169228351.3469 | 52642835.4955 | 2794619.6621 | 3473320.6704 | 0 |  | 6267940.3325
ADAPT | 2328 | 2030 | Hybrid heat pumps (HP part) households | Hybride warmtepomp | Eindverbruiker | PJ | PJ | 20 | 01 Gebouwde omgeving | Huishoudens | ETS2 | 0 | 0 | EUR_2024 | 0.028 | 0 | 0 | 0 | 0 | 0 |  | 0
ADAPT | 2328 | 2035 | Hybrid heat pumps (HP part) households | Hybride warmtepomp | Eindverbruiker | PJ | PJ | 20 | 01 Gebouwde omgeving | Huishoudens | ETS2 | 0 | 0 | EUR_2024 | 0.028 | 0 | 0 | 0 | 0 | 0 |  | 0
ADAPT | 2328 | 2040 | Hybrid heat pumps (HP part) households | Hybride warmtepomp | Eindverbruiker | PJ | PJ | 20 | 01 Gebouwde omgeving | Huishoudens | ETS2 | 0 | 0 | EUR_2024 | 0.028 | 0 | 0 | 0 | 0 | 0 |  | 0
ADAPT | 2328 | 2045 | Hybrid heat pumps (HP part) households | Hybride warmtepomp | Eindverbruiker | PJ | PJ | 20 | 01 Gebouwde omgeving | Huishoudens | ETS2 | 0 | 0 | EUR_2024 | 0.028 | 0 | 0 | 0 | 0 | 0 |  | 0
ADAPT | 2328 | 2050 | Hybrid heat pumps (HP part) households | Hybride warmtepomp | Eindverbruiker | PJ | PJ | 20 | 01 Gebouwde omgeving | Huishoudens | ETS2 | 0 | 0 | EUR_2024 | 0.028 | 0 | 0 | 0 | 0 | 0 |  | 0
ADAPT | 2329 | 2030 | REF NG Direct Firing - High Temp - Fertilizer | Kunstmest | Eindverbruiker | PJ | PJ | 15 | 02 Industrie | Energie-intensieve industrie | ETS1 | 19050000 | 228600 | EUR_2024 | 0.028 | 0 | 29468767.1665 | 353625.206 | 2432926.165 | 0 |  | 2786551.371
ADAPT | 2329 | 2035 | REF NG Direct Firing - High Temp - Fertilizer | Kunstmest | Eindverbruiker | PJ | PJ | 15 | 02 Industrie | Energie-intensieve industrie | ETS1 | 19050000 | 222250 | EUR_2024 | 0.028 | 2999998.2233 | 29416120.6592 | 343188.0744 | 2428579.6966 | 0 |  | 2771767.7709
ADAPT | 2329 | 2040 | REF NG Direct Firing - High Temp - Fertilizer | Kunstmest | Eindverbruiker | PJ | PJ | 15 | 02 Industrie | Energie-intensieve industrie | ETS1 | 19050000 | 215900 | EUR_2024 | 0.028 | 3601317.9636 | 32370072.8531 | 366860.8257 | 2672456.4608 | 0 |  | 3039317.2865
ADAPT | 2329 | 2045 | REF NG Direct Firing - High Temp - Fertilizer | Kunstmest | Eindverbruiker | PJ | PJ | 15 | 02 Industrie | Energie-intensieve industrie | ETS1 | 19050000 | 203200 | EUR_2024 | 0.028 | 27868.7641 | 33145924.7548 | 353556.5307 | 2736510.3922 | 0 |  | 3090066.923
ADAPT | 2329 | 2050 | REF NG Direct Firing - High Temp - Fertilizer | Kunstmest | Eindverbruiker | PJ | PJ | 15 | 02 Industrie | Energie-intensieve industrie | ETS1 | 19050000 | 190500 | EUR_2024 | 0.028 | 3169138.6779 | 33991627.0278 | 339916.2703 | 2806331.1342 | 0 |  | 3146247.4045
ADAPT | 2330 | 2030 | Direct Firing NG 200-400 C - Chemicals | Chemie | Eindverbruiker | PJ | PJ | 25 | 02 Industrie | Energie-intensieve industrie | ETS1 | 635000 | 12700 | EUR_2024 | 0.028 | 375346.3022 | 4802189.0467 | 96043.7809 | 269670.0687 | 0 |  | 365713.8496
ADAPT | 2330 | 2035 | Direct Firing NG 200-400 C - Chemicals | Chemie | Eindverbruiker | PJ | PJ | 25 | 02 Industrie | Energie-intensieve industrie | ETS1 | 635000 | 12700 | EUR_2024 | 0.028 | 65644.82 | 4399048.7627 | 106380.2013 | 247031.4622 | 0 |  | 353411.6635
ADAPT | 2330 | 2040 | Direct Firing NG 200-400 C - Chemicals | Chemie | Eindverbruiker | PJ | PJ | 25 | 02 Industrie | Energie-intensieve industrie | ETS1 | 635000 | 12700 | EUR_2024 | 0.028 | 34526.157 | 3840315.1638 | 96553.2707 | 215655.4113 | 0 |  | 312208.682
ADAPT | 2330 | 2045 | Direct Firing NG 200-400 C - Chemicals | Chemie | Eindverbruiker | PJ | PJ | 25 | 02 Industrie | Energie-intensieve industrie | ETS1 | 635000 | 12700 | EUR_2024 | 0.028 | 172723.0735 | 3972566.1472 | 84654.836 | 223082.0518 | 0 |  | 307736.8878
ADAPT | 2330 | 2050 | Direct Firing NG 200-400 C - Chemicals | Chemie | Eindverbruiker | PJ | PJ | 25 | 02 Industrie | Energie-intensieve industrie | ETS1 | 635000 | 12700 | EUR_2024 | 0.028 | 0 | 1972121.7033 | 42221.6736 | 110745.7849 | 0 |  | 152967.4585
ADAPT | 2331 | 2030 | Direct Firing Elec 200-400 C - Chemicals | Chemie | Eindverbruiker | PJ | PJ | 25 | 02 Industrie | Energie-intensieve industrie | ETS1 | 2413000 | 0 | EUR_2024 | 0.028 | 2702443.5894 | 13512217.9471 | 0 | 758787.4418 | 0 |  | 758787.4418
ADAPT | 2331 | 2035 | Direct Firing Elec 200-400 C - Chemicals | Chemie | Eindverbruiker | PJ | PJ | 25 | 02 Industrie | Energie-intensieve industrie | ETS1 | 2413000 | 0 | EUR_2024 | 0.028 | 0 | 11157105.6803 | 0 | 626534.5712 | 0 |  | 626534.5712
ADAPT | 2331 | 2040 | Direct Firing Elec 200-400 C - Chemicals | Chemie | Eindverbruiker | PJ | PJ | 25 | 02 Industrie | Energie-intensieve industrie | ETS1 | 2413000 | 0 | EUR_2024 | 0.028 | 0 | 8551259.5091 | 0 | 480201.5741 | 0 |  | 480201.5741
ADAPT | 2331 | 2045 | Direct Firing Elec 200-400 C - Chemicals | Chemie | Eindverbruiker | PJ | PJ | 25 | 02 Industrie | Energie-intensieve industrie | ETS1 | 2413000 | 0 | EUR_2024 | 0.028 | 0 | 8163039.6648 | 0 | 458400.8346 | 0 |  | 458400.8346
ADAPT | 2331 | 2050 | Direct Firing Elec 200-400 C - Chemicals | Chemie | Eindverbruiker | PJ | PJ | 25 | 02 Industrie | Energie-intensieve industrie | ETS1 | 2413000 | 0 | EUR_2024 | 0.028 | 17303.6972 | 8249558.1506 | 0 | 463259.3368 | 0 |  | 463259.3368
ADAPT | 2332 | 2030 | Direct Firing NG 200-400 C - Ferro | Staalindustrie | Eindverbruiker | PJ | PJ | 25 | 02 Industrie | Energie-intensieve industrie | ETS1 | 635000 | 12700 | EUR_2024 | 0.028 | 0 | 83538.963 | 1670.7793 | 4691.1851 | 0 |  | 6361.9644
ADAPT | 2332 | 2035 | Direct Firing NG 200-400 C - Ferro | Staalindustrie | Eindverbruiker | PJ | PJ | 25 | 02 Industrie | Energie-intensieve industrie | ETS1 | 635000 | 12700 | EUR_2024 | 0.028 | 4892.3752 | 66831.5515 | 1336.6391 | 3752.9695 | 0 |  | 5089.6086
ADAPT | 2332 | 2040 | Direct Firing NG 200-400 C - Ferro | Staalindustrie | Eindverbruiker | PJ | PJ | 25 | 02 Industrie | Energie-intensieve industrie | ETS1 | 635000 | 12700 | EUR_2024 | 0.028 | 0 | 10.9851 | 0.5107 | 0.61687 | 0 |  | 1.1276
ADAPT | 2332 | 2045 | Direct Firing NG 200-400 C - Ferro | Staalindustrie | Eindverbruiker | PJ | PJ | 25 | 02 Industrie | Energie-intensieve industrie | ETS1 | 635000 | 12700 | EUR_2024 | 0.028 | 8233.0145 | 6.7697 | 0.59732 | 0.38016 | 0 |  | 0.97748
ADAPT | 2332 | 2050 | Direct Firing NG 200-400 C - Ferro | Staalindustrie | Eindverbruiker | PJ | PJ | 25 | 02 Industrie | Energie-intensieve industrie | ETS1 | 635000 | 12700 | EUR_2024 | 0.028 | 23382.0164 | 75747.5642 | 1515.9817 | 4253.654 | 0 |  | 5769.6358
ADAPT | 2333 | 2030 | Direct Firing Elec 200-400 C - Ferro | Staalindustrie | Eindverbruiker | PJ | PJ | 25 | 02 Industrie | Energie-intensieve industrie | ETS1 | 2413000 | 0 | EUR_2024 | 0.028 | 4438.4853 | 317448.3774 | 0 | 17826.5214 | 0 |  | 17826.5214
ADAPT | 2333 | 2035 | Direct Firing Elec 200-400 C - Ferro | Staalindustrie | Eindverbruiker | PJ | PJ | 25 | 02 Industrie | Energie-intensieve industrie | ETS1 | 2413000 | 0 | EUR_2024 | 0.028 | 15001.9353 | 318644.0661 | 0 | 17893.6661 | 0 |  | 17893.6661
ADAPT | 2333 | 2040 | Direct Firing Elec 200-400 C - Ferro | Staalindustrie | Eindverbruiker | PJ | PJ | 25 | 02 Industrie | Energie-intensieve industrie | ETS1 | 2413000 | 0 | EUR_2024 | 0.028 | 12820.5951 | 308933.0539 | 0 | 17348.3378 | 0 |  | 17348.3378
ADAPT | 2333 | 2045 | Direct Firing Elec 200-400 C - Ferro | Staalindustrie | Eindverbruiker | PJ | PJ | 25 | 02 Industrie | Energie-intensieve industrie | ETS1 | 2413000 | 0 | EUR_2024 | 0.028 | 12690.6741 | 298572.4367 | 0 | 16766.5306 | 0 |  | 16766.5306
ADAPT | 2333 | 2050 | Direct Firing Elec 200-400 C - Ferro | Staalindustrie | Eindverbruiker | PJ | PJ | 25 | 02 Industrie | Energie-intensieve industrie | ETS1 | 2413000 | 0 | EUR_2024 | 0.028 | 12617.222 | 287844.5588 | 0 | 16164.0996 | 0 |  | 16164.0996
ADAPT | 2338 | 2030 | Direct Firing NG 200-400 C - non ferro | Metaal | Eindverbruiker | PJ | PJ | 25 | 02 Industrie | Overige industrie | ETS1 | 635000 | 12700 | EUR_2024 | 0.028 | 0 | 65018.3223 | 1300.3664 | 3651.1464 | 0 |  | 4951.5129
ADAPT | 2338 | 2035 | Direct Firing NG 200-400 C - non ferro | Metaal | Eindverbruiker | PJ | PJ | 25 | 02 Industrie | Overige industrie | ETS1 | 635000 | 12700 | EUR_2024 | 0.028 | 3835.3568 | 65250.2122 | 2341.7503 | 3664.1684 | 0 |  | 6005.9186
ADAPT | 2338 | 2040 | Direct Firing NG 200-400 C - non ferro | Metaal | Eindverbruiker | PJ | PJ | 25 | 02 Industrie | Overige industrie | ETS1 | 635000 | 12700 | EUR_2024 | 0.028 | 4244.0985 | 67525.8106 | 2468.4988 | 3791.9561 | 0 |  | 6260.4549
ADAPT | 2338 | 2045 | Direct Firing NG 200-400 C - non ferro | Metaal | Eindverbruiker | PJ | PJ | 25 | 02 Industrie | Overige industrie | ETS1 | 635000 | 12700 | EUR_2024 | 0.028 | 3655.4143 | 66857.9883 | 1671.5549 | 3754.4541 | 0 |  | 5426.009
ADAPT | 2338 | 2050 | Direct Firing NG 200-400 C - non ferro | Metaal | Eindverbruiker | PJ | PJ | 25 | 02 Industrie | Overige industrie | ETS1 | 635000 | 12700 | EUR_2024 | 0.028 | 3787.4418 | 66850.3035 | 1479.3272 | 3754.0225 | 0 |  | 5233.3497
ADAPT | 2339 | 2030 | Direct Firing Elec 200-400 C - non ferro | Metaal | Eindverbruiker | PJ | PJ | 25 | 02 Industrie | Overige industrie | ETS1 | 2413000 | 0 | EUR_2024 | 0.028 | 29915.7236 | 257718.2488 | 0 | 14472.3369 | 0 |  | 14472.3369
ADAPT | 2339 | 2035 | Direct Firing Elec 200-400 C - non ferro | Metaal | Eindverbruiker | PJ | PJ | 25 | 02 Industrie | Overige industrie | ETS1 | 2413000 | 0 | EUR_2024 | 0.028 | 3431.4899 | 247840.7907 | 0 | 13917.6618 | 0 |  | 13917.6618
ADAPT | 2339 | 2040 | Direct Firing Elec 200-400 C - non ferro | Metaal | Eindverbruiker | PJ | PJ | 25 | 02 Industrie | Overige industrie | ETS1 | 2413000 | 0 | EUR_2024 | 0.028 | 7137.4562 | 256493.1638 | 0 | 14403.5415 | 0 |  | 14403.5415
ADAPT | 2339 | 2045 | Direct Firing Elec 200-400 C - non ferro | Metaal | Eindverbruiker | PJ | PJ | 25 | 02 Industrie | Overige industrie | ETS1 | 2413000 | 0 | EUR_2024 | 0.028 | 4912.1194 | 254018.8533 | 0 | 14264.5949 | 0 |  | 14264.5949
ADAPT | 2339 | 2050 | Direct Firing Elec 200-400 C - non ferro | Metaal | Eindverbruiker | PJ | PJ | 25 | 02 Industrie | Overige industrie | ETS1 | 2413000 | 0 | EUR_2024 | 0.028 | 5409.3532 | 254030.7116 | 0 | 14265.2609 | 0 |  | 14265.2609
ADAPT | 2340 | 2030 | Natural Gas Boilers 200-400 C - non ferro | Metaal | Eindverbruiker | PJ | PJ | 25 | 02 Industrie | Overige industrie | ETS1 | 1778000 | 76200 | EUR_2024 | 0.028 | 0 | 115319.2265 | 4942.2526 | 6475.8266 | 0 |  | 11418.0792
ADAPT | 2340 | 2035 | Natural Gas Boilers 200-400 C - non ferro | Metaal | Eindverbruiker | PJ | PJ | 25 | 02 Industrie | Overige industrie | ETS1 | 1778000 | 76200 | EUR_2024 | 0.028 | 21749.2577 | 175518.32 | 8908.4695 | 9856.3461 | 0 |  | 18764.8157
ADAPT | 2340 | 2040 | Natural Gas Boilers 200-400 C - non ferro | Metaal | Eindverbruiker | PJ | PJ | 25 | 02 Industrie | Overige industrie | ETS1 | 1778000 | 76200 | EUR_2024 | 0.028 | 11005.9114 | 182000.6823 | 11390.5898 | 10220.3674 | 0 |  | 21610.9572
ADAPT | 2340 | 2045 | Natural Gas Boilers 200-400 C - non ferro | Metaal | Eindverbruiker | PJ | PJ | 25 | 02 Industrie | Overige industrie | ETS1 | 1778000 | 69850 | EUR_2024 | 0.028 | 39292.5283 | 329916.1293 | 13231.105 | 18526.6562 | 0 |  | 31757.7611
ADAPT | 2340 | 2050 | Natural Gas Boilers 200-400 C - non ferro | Metaal | Eindverbruiker | PJ | PJ | 25 | 02 Industrie | Overige industrie | ETS1 | 1778000 | 63500 | EUR_2024 | 0.028 | 0 | 143381.3109 | 5403.0112 | 8051.6713 | 0 |  | 13454.6826
ADAPT | 2341 | 2030 | Electric Boilers 200-400 C- non ferro | Metaal | Eindverbruiker | PJ | PJ | 25 | 02 Industrie | Overige industrie | ETS1 | 2794000 | 38100 | EUR_2024 | 0.028 | 0 | 292870.8272 | 3993.6931 | 16446.353 | 0 |  | 20440.0461
ADAPT | 2341 | 2035 | Electric Boilers 200-400 C- non ferro | Metaal | Eindverbruiker | PJ | PJ | 25 | 02 Industrie | Overige industrie | ETS1 | 2794000 | 38100 | EUR_2024 | 0.028 | 6275.1619 | 249761.2235 | 5712.3479 | 14025.505 | 0 |  | 19737.8528
ADAPT | 2341 | 2040 | Electric Boilers 200-400 C- non ferro | Metaal | Eindverbruiker | PJ | PJ | 25 | 02 Industrie | Overige industrie | ETS1 | 2794000 | 38100 | EUR_2024 | 0.028 | 11951.4895 | 235033.2575 | 4912.1491 | 13198.4464 | 0 |  | 18110.5955
ADAPT | 2341 | 2045 | Electric Boilers 200-400 C- non ferro | Metaal | Eindverbruiker | PJ | PJ | 25 | 02 Industrie | Overige industrie | ETS1 | 2794000 | 38100 | EUR_2024 | 0.028 | 0 | 133811.7536 | 2416.3126 | 7514.2866 | 0 |  | 9930.5992
ADAPT | 2341 | 2050 | Electric Boilers 200-400 C- non ferro | Metaal | Eindverbruiker | PJ | PJ | 25 | 02 Industrie | Overige industrie | ETS1 | 2794000 | 38100 | EUR_2024 | 0.028 | 33210.0012 | 225376.3462 | 5464.0144 | 12656.1562 | 0 |  | 18120.1706
ADAPT | 2342 | 2030 | Hydrogen Boilers 200-400 C- non ferro | Metaal | Eindverbruiker | PJ | PJ | 25 | 02 Industrie | Overige industrie | ETS1 | 5588000 | 711200 | EUR_2024 | 0.028 | 0 | 17.2557 | 2.1962 | 0.969 | 0 |  | 3.1652
ADAPT | 2342 | 2035 | Hydrogen Boilers 200-400 C- non ferro | Metaal | Eindverbruiker | PJ | PJ | 25 | 02 Industrie | Overige industrie | ETS1 | 5588000 | 711200 | EUR_2024 | 0.028 | 24691.8042 | 39.0426 | 4.9691 | 2.1925 | 0 |  | 7.1615
ADAPT | 2342 | 2040 | Hydrogen Boilers 200-400 C- non ferro | Metaal | Eindverbruiker | PJ | PJ | 25 | 02 Industrie | Overige industrie | ETS1 | 5588000 | 711200 | EUR_2024 | 0.028 | 24688.6259 | 44.938 | 5.7194 | 2.5235 | 0 |  | 8.2429
ADAPT | 2342 | 2045 | Hydrogen Boilers 200-400 C- non ferro | Metaal | Eindverbruiker | PJ | PJ | 25 | 02 Industrie | Overige industrie | ETS1 | 5588000 | 711200 | EUR_2024 | 0.028 | 24683.6979 | 26.1934 | 3.3337 | 1.4709 | 0 |  | 4.8046
ADAPT | 2342 | 2050 | Hydrogen Boilers 200-400 C- non ferro | Metaal | Eindverbruiker | PJ | PJ | 25 | 02 Industrie | Overige industrie | ETS1 | 5588000 | 711200 | EUR_2024 | 0.028 | 24691.3715 | 45.8166 | 5.8312 | 2.5729 | 0 |  | 8.4041
ADAPT | 2343 | 2030 | Electric Boilers 100-200C - non ferro | Metaal | Eindverbruiker | PJ | PJ | 25 | 02 Industrie | Overige industrie | ETS1 | 2794000 | 38100 | EUR_2024 | 0.028 | 7341.0353 | 566748.4131 | 7728.3875 | 31826.128 | 0 |  | 39554.5155
ADAPT | 2343 | 2035 | Electric Boilers 100-200C - non ferro | Metaal | Eindverbruiker | PJ | PJ | 25 | 02 Industrie | Overige industrie | ETS1 | 2794000 | 38100 | EUR_2024 | 0.028 | 0 | 414447.6539 | 6251.1633 | 23273.5792 | 0 |  | 29524.7425
ADAPT | 2343 | 2040 | Electric Boilers 100-200C - non ferro | Metaal | Eindverbruiker | PJ | PJ | 25 | 02 Industrie | Overige industrie | ETS1 | 2794000 | 38100 | EUR_2024 | 0.028 | 31224.6082 | 438059.8859 | 10792.5637 | 24599.5396 | 0 |  | 35392.1032
ADAPT | 2343 | 2045 | Electric Boilers 100-200C - non ferro | Metaal | Eindverbruiker | PJ | PJ | 25 | 02 Industrie | Overige industrie | ETS1 | 2794000 | 38100 | EUR_2024 | 0.028 | 0 | 105373.3752 | 3849.9823 | 5917.3108 | 0 |  | 9767.2931
ADAPT | 2343 | 2050 | Electric Boilers 100-200C - non ferro | Metaal | Eindverbruiker | PJ | PJ | 25 | 02 Industrie | Overige industrie | ETS1 | 2794000 | 38100 | EUR_2024 | 0.028 | 91232.826 | 429026.6959 | 10613.1321 | 24092.2749 | 0 |  | 34705.407
ADAPT | 2344 | 2030 | Electric HP < 100 C non ferro | Metaal | Eindverbruiker | PJ | PJ | 25 | 02 Industrie | Overige industrie | ETS1 | 28321000 | 1130300 | EUR_2024 | 0.028 | 266225.0237 | 17126210.2766 | 683512.4281 | 961733.5462 | 0 |  | 1645245.9743
ADAPT | 2344 | 2035 | Electric HP < 100 C non ferro | Metaal | Eindverbruiker | PJ | PJ | 25 | 02 Industrie | Overige industrie | ETS1 | 26924000 | 1073150 | EUR_2024 | 0.028 | 625791.2658 | 15656387.1149 | 624039.9581 | 879194.6647 | 0 |  | 1503234.6228
ADAPT | 2344 | 2040 | Electric HP < 100 C non ferro | Metaal | Eindverbruiker | PJ | PJ | 25 | 02 Industrie | Overige industrie | ETS1 | 25527000 | 1016000 | EUR_2024 | 0.028 | 815549.2713 | 15362567.3539 | 611445.4668 | 862695.0237 | 0 |  | 1474140.4905
ADAPT | 2344 | 2045 | Electric HP < 100 C non ferro | Metaal | Eindverbruiker | PJ | PJ | 25 | 02 Industrie | Overige industrie | ETS1 | 24066500 | 958850 | EUR_2024 | 0.028 | 643184.0935 | 14343964.7416 | 571487.7773 | 805494.7274 | 0 |  | 1376982.5047
ADAPT | 2344 | 2050 | Electric HP < 100 C non ferro | Metaal | Eindverbruiker | PJ | PJ | 25 | 02 Industrie | Overige industrie | ETS1 | 22606000 | 901700 | EUR_2024 | 0.028 | 630386.8068 | 13473486.6702 | 537425.5919 | 756612.4616 | 0 |  | 1294038.0535
ADAPT | 2346 | 2030 | Post-Combustion CCS Add on - Fertilizer | Kunstmest | Eindverbruiker | Mton |  | 20 | 02 Industrie | Energie-intensieve industrie | ETS1 | 360045000 | 0 | EUR_2024 | 0.028 | 0 | 0 | 0 | 0 | 0 |  | 0
ADAPT | 2346 | 2035 | Post-Combustion CCS Add on - Fertilizer | Kunstmest | Eindverbruiker | Mton |  | 20 | 02 Industrie | Energie-intensieve industrie | ETS1 | 319786000 | 0 | EUR_2024 | 0.028 | 6952209.6386 | 34095438.4373 | 0 | 2249582.3026 | 0 |  | 2249582.3026
ADAPT | 2346 | 2040 | Post-Combustion CCS Add on - Fertilizer | Kunstmest | Eindverbruiker | Mton |  | 20 | 02 Industrie | Energie-intensieve industrie | ETS1 | 279527000 | 0 | EUR_2024 | 0.028 | 690966.7504 | 32676062.0791 | 0 | 2155933.2961 | 0 |  | 2155933.2961
ADAPT | 2346 | 2045 | Post-Combustion CCS Add on - Fertilizer | Kunstmest | Eindverbruiker | Mton |  | 20 | 02 Industrie | Energie-intensieve industrie | ETS1 | 239204500 | 0 | EUR_2024 | 0.028 | 0 | 25300997.8374 | 0 | 1669334.0688 | 0 |  | 1669334.0688
ADAPT | 2346 | 2050 | Post-Combustion CCS Add on - Fertilizer | Kunstmest | Eindverbruiker | Mton |  | 20 | 02 Industrie | Energie-intensieve industrie | ETS1 | 198882000 | 0 | EUR_2024 | 0.028 | 115947.0793 | 22857637.8262 | 0 | 1508123.6638 | 0 |  | 1508123.6638
ADAPT | 2349 | 2030 | Direct Firing NG 200-400 C - Industry | Overige industrie | Eindverbruiker | PJ | PJ | 25 | 02 Industrie | Overige industrie | ETS1 | 635000 | 12700 | EUR_2024 | 0.028 | 0 | 64068.8433 | 1281.3769 | 3597.8278 | 0 |  | 4879.2047
ADAPT | 2349 | 2035 | Direct Firing NG 200-400 C - Industry | Overige industrie | Eindverbruiker | PJ | PJ | 25 | 02 Industrie | Overige industrie | ETS1 | 635000 | 12700 | EUR_2024 | 0.028 | 288786.535 | 947602.8004 | 44370.7696 | 53213.2554 | 0 |  | 97584.025
ADAPT | 2349 | 2040 | Direct Firing NG 200-400 C - Industry | Overige industrie | Eindverbruiker | PJ | PJ | 25 | 02 Industrie | Overige industrie | ETS1 | 635000 | 12700 | EUR_2024 | 0.028 | 390477.1267 | 2339589.7163 | 75231.7992 | 131381.1916 | 0 |  | 206612.9909
ADAPT | 2349 | 2045 | Direct Firing NG 200-400 C - Industry | Overige industrie | Eindverbruiker | PJ | PJ | 25 | 02 Industrie | Overige industrie | ETS1 | 635000 | 12700 | EUR_2024 | 0.028 | 56125.199 | 2059816.9935 | 50102.4935 | 115670.3713 | 0 |  | 165772.8648
ADAPT | 2349 | 2050 | Direct Firing NG 200-400 C - Industry | Overige industrie | Eindverbruiker | PJ | PJ | 25 | 02 Industrie | Overige industrie | ETS1 | 635000 | 12700 | EUR_2024 | 0.028 | 0 | 997.1699 | 354.4701 | 55.9967 | 0 |  | 410.4668
ADAPT | 2350 | 2030 | Direct Firing Elec 200-400 C -Industry | Overige industrie | Eindverbruiker | PJ | PJ | 25 | 02 Industrie | Overige industrie | ETS1 | 2413000 | 0 | EUR_2024 | 0.028 | 1333992.3786 | 6669961.8932 | 0 | 374556.0752 | 0 |  | 374556.0752
ADAPT | 2350 | 2035 | Direct Firing Elec 200-400 C -Industry | Overige industrie | Eindverbruiker | PJ | PJ | 25 | 02 Industrie | Overige industrie | ETS1 | 2413000 | 0 | EUR_2024 | 0.028 | 17511.249 | 6757518.1383 | 0 | 379472.8535 | 0 |  | 379472.8535
ADAPT | 2350 | 2040 | Direct Firing Elec 200-400 C -Industry | Overige industrie | Eindverbruiker | PJ | PJ | 25 | 02 Industrie | Overige industrie | ETS1 | 2413000 | 0 | EUR_2024 | 0.028 | 53378.8734 | 7024412.5053 | 0 | 394460.4813 | 0 |  | 394460.4813
ADAPT | 2350 | 2045 | Direct Firing Elec 200-400 C -Industry | Overige industrie | Eindverbruiker | PJ | PJ | 25 | 02 Industrie | Overige industrie | ETS1 | 2413000 | 0 | EUR_2024 | 0.028 | 0 | 6705451.4991 | 0 | 376549.0173 | 0 |  | 376549.0173
ADAPT | 2350 | 2050 | Direct Firing Elec 200-400 C -Industry | Overige industrie | Eindverbruiker | PJ | PJ | 25 | 02 Industrie | Overige industrie | ETS1 | 2413000 | 0 | EUR_2024 | 0.028 | 15165.2849 | 6781277.9238 | 0 | 380807.0998 | 0 |  | 380807.0998
ADAPT | 2353 | 2030 | Direct Firing WG 200-400 C - Chemicals | Chemie | Eindverbruiker | PJ | PJ | 25 | 02 Industrie | Energie-intensieve industrie | ETS1 | 635000 | 12700 | EUR_2024 | 0.028 | 0 | 7222918.2188 | 144458.3644 | 405607.6996 | 0 |  | 550066.0639
ADAPT | 2353 | 2035 | Direct Firing WG 200-400 C - Chemicals | Chemie | Eindverbruiker | PJ | PJ | 25 | 02 Industrie | Energie-intensieve industrie | ETS1 | 635000 | 12700 | EUR_2024 | 0.028 | 341857.7053 | 6538027.7486 | 456129.9216 | 367147.227 | 0 |  | 823277.1486
ADAPT | 2353 | 2040 | Direct Firing WG 200-400 C - Chemicals | Chemie | Eindverbruiker | PJ | PJ | 25 | 02 Industrie | Energie-intensieve industrie | ETS1 | 635000 | 12700 | EUR_2024 | 0.028 | 385764.878 | 6072673.1419 | 423560.3791 | 341014.9345 | 0 |  | 764575.3136
ADAPT | 2353 | 2045 | Direct Firing WG 200-400 C - Chemicals | Chemie | Eindverbruiker | PJ | PJ | 25 | 02 Industrie | Energie-intensieve industrie | ETS1 | 635000 | 12700 | EUR_2024 | 0.028 | 423697.2634 | 5796980.4622 | 405656.7479 | 325533.2317 | 0 |  | 731189.9796
ADAPT | 2353 | 2050 | Direct Firing WG 200-400 C - Chemicals | Chemie | Eindverbruiker | PJ | PJ | 25 | 02 Industrie | Energie-intensieve industrie | ETS1 | 635000 | 12700 | EUR_2024 | 0.028 | 491124.0631 | 5858421.781 | 409142.0151 | 328983.5091 | 0 |  | 738125.5243
ADAPT | 2356 | 2030 | REF methanol from NG | Chemie | Eindverbruiker | PJ | PJ | 30 | 02 Industrie | Energie-intensieve industrie | ETS1 | 22860000 | 1143000 | EUR_2024 | 0.028 | 45172742.2401 | 228600016.6839 | 11430000.8342 | 11363514.0976 | 0 |  | 22793514.9318
ADAPT | 2356 | 2035 | REF methanol from NG | Chemie | Eindverbruiker | PJ | PJ | 30 | 02 Industrie | Energie-intensieve industrie | ETS1 | 21590000 | 1079500 | EUR_2024 | 0.028 | 715967.5933 | 218962996.0209 | 10948149.801 | 10884465.9254 | 0 |  | 21832615.7264
ADAPT | 2356 | 2040 | REF methanol from NG | Chemie | Eindverbruiker | PJ | PJ | 30 | 02 Industrie | Energie-intensieve industrie | ETS1 | 20320000 | 1016000 | EUR_2024 | 0.028 | 0 | 0 | 0 | 0 | 0 |  | 0
ADAPT | 2356 | 2045 | REF methanol from NG | Chemie | Eindverbruiker | PJ | PJ | 30 | 02 Industrie | Energie-intensieve industrie | ETS1 | 19050000 | 952500 | EUR_2024 | 0.028 | 91210.1828 | 0 | 0 | 0 | 0 |  | 0
ADAPT | 2356 | 2050 | REF methanol from NG | Chemie | Eindverbruiker | PJ | PJ | 30 | 02 Industrie | Energie-intensieve industrie | ETS1 | 17780000 | 889000 | EUR_2024 | 0.028 | 85129.5039 | 0 | 0 | 0 | 0 |  | 0
ADAPT | 2357 | 2030 | Methanol from lignocellulosics | Raffinage | Biobased - Complex | PJ | PJ | 20 | 14 Koolstof | Omzetting/centrales | ETS1 | 81280000 | 5080000 | EUR_2024 | 0.028 | 0 | 0 | 0 | 0 | 0 |  | 0
ADAPT | 2357 | 2035 | Methanol from lignocellulosics | Raffinage | Biobased - Complex | PJ | PJ | 20 | 14 Koolstof | Omzetting/centrales | ETS1 | 77152500 | 4762500 | EUR_2024 | 0.028 | 151697.741 | 238.583 | 31607853.3758 | 15.7415 | 0 |  | 31607869.1173
ADAPT | 2357 | 2040 | Methanol from lignocellulosics | Raffinage | Biobased - Complex | PJ | PJ | 20 | 14 Koolstof | Omzetting/centrales | ETS1 | 73025000 | 4445000 | EUR_2024 | 0.028 | 143535.7562 | 219.2997 | 65454915.6686 | 14.4692 | 0 |  | 65454930.1377
ADAPT | 2357 | 2045 | Methanol from lignocellulosics | Raffinage | Biobased - Complex | PJ | PJ | 20 | 14 Koolstof | Omzetting/centrales | ETS1 | 68897500 | 4127500 | EUR_2024 | 0.028 | 135406.2022 | 117.4362 | 58890873.0609 | 7.7483 | 0 |  | 58890880.8092
ADAPT | 2357 | 2050 | Methanol from lignocellulosics | Raffinage | Biobased - Complex | PJ | PJ | 20 | 14 Koolstof | Omzetting/centrales | ETS1 | 64770000 | 3810000 | EUR_2024 | 0.028 | 0 | 122.366 | 165385.5254 | 8.0736 | 0 |  | 165393.599
ADAPT | 2358 | 2030 | REF methanol conventional applications | Chemie | Eindverbruiker | Mton methanol | Mton methanol | 30 | 02 Industrie | Energie-intensieve industrie | ETS1 |  |  | EUR_2024 | 0.028 |  |  |  | 0 | 0 |  | 0
ADAPT | 2358 | 2035 | REF methanol conventional applications | Chemie | Eindverbruiker | Mton methanol | Mton methanol | 30 | 02 Industrie | Energie-intensieve industrie | ETS1 |  |  | EUR_2024 | 0.028 |  |  |  | 0 | 0 |  | 0
ADAPT | 2358 | 2040 | REF methanol conventional applications | Chemie | Eindverbruiker | Mton methanol | Mton methanol | 30 | 02 Industrie | Energie-intensieve industrie | ETS1 |  |  | EUR_2024 | 0.028 |  |  |  | 0 | 0 |  | 0
ADAPT | 2358 | 2045 | REF methanol conventional applications | Chemie | Eindverbruiker | Mton methanol | Mton methanol | 30 | 02 Industrie | Energie-intensieve industrie | ETS1 |  |  | EUR_2024 | 0.028 |  |  |  | 0 | 0 |  | 0
ADAPT | 2358 | 2050 | REF methanol conventional applications | Chemie | Eindverbruiker | Mton methanol | Mton methanol | 30 | 02 Industrie | Energie-intensieve industrie | ETS1 |  |  | EUR_2024 | 0.028 |  |  |  | 0 | 0 |  | 0
ADAPT | 2359 | 2030 | HVC from methanol | Chemie | Eindverbruiker | Mton ethylene | Mton ethylene | 20 | 02 Industrie | Energie-intensieve industrie | ETS1 | 771017000 | 46266100 | EUR_2024 | 0.028 | 0 | 0 | 0 | 0 | 0 |  | 0
ADAPT | 2359 | 2035 | HVC from methanol | Chemie | Eindverbruiker | Mton ethylene | Mton ethylene | 20 | 02 Industrie | Energie-intensieve industrie | ETS1 | 771017000 | 46266100 | EUR_2024 | 0.028 | 133175624.1059 | 665878120.5297 | 39957074.5032 | 43933960.2104 | 0 |  | 83891034.7136
ADAPT | 2359 | 2040 | HVC from methanol | Chemie | Eindverbruiker | Mton ethylene | Mton ethylene | 20 | 02 Industrie | Energie-intensieve industrie | ETS1 | 771017000 | 46266100 | EUR_2024 | 0.028 | 0 | 486658564.5012 | 29202720.3175 | 32109236.4348 | 0 |  | 61311956.7523
ADAPT | 2359 | 2045 | HVC from methanol | Chemie | Eindverbruiker | Mton ethylene | Mton ethylene | 20 | 02 Industrie | Energie-intensieve industrie | ETS1 | 771017000 | 46266100 | EUR_2024 | 0.028 | 53530417.5966 | 754310652.4841 | 45263609.0759 | 49768648.6022 | 0 |  | 95032257.6781
ADAPT | 2359 | 2050 | HVC from methanol | Chemie | Eindverbruiker | Mton ethylene | Mton ethylene | 20 | 02 Industrie | Energie-intensieve industrie | ETS1 | 771017000 | 46266100 | EUR_2024 | 0.028 | 0 | 754310642.9805 | 45263608.5056 | 49768647.9751 | 0 |  | 95032256.4808
ADAPT | 2360 | 2030 | Methanol from ext. H2 and ext. CO2 | Raffinage | Synthetisch | PJ | PJ | 20 | 14 Koolstof | Omzetting/centrales | ETS1 | 10160000 | 254000 | EUR_2024 | 0.028 | 53827328.0931 | 269136640.4655 | 6728416.0116 | 17757361.4282 | 0 |  | 24485777.4398
ADAPT | 2360 | 2035 | Methanol from ext. H2 and ext. CO2 | Raffinage | Synthetisch | PJ | PJ | 20 | 14 Koolstof | Omzetting/centrales | ETS1 | 9842500 | 247650 | EUR_2024 | 0.028 | 1300447.0192 | 267228355.547 | 6723810.2363 | 17631454.7328 | 0 |  | 24355264.9692
ADAPT | 2360 | 2040 | Methanol from ext. H2 and ext. CO2 | Raffinage | Synthetisch | PJ | PJ | 20 | 14 Koolstof | Omzetting/centrales | ETS1 | 9525000 | 241300 | EUR_2024 | 0.028 | 67152731.475 | 594371743.3883 | 15057417.4992 | 39216042.2743 | 0 |  | 54273459.7735
ADAPT | 2360 | 2045 | Methanol from ext. H2 and ext. CO2 | Raffinage | Synthetisch | PJ | PJ | 20 | 14 Koolstof | Omzetting/centrales | ETS1 | 9207500 | 228600 | EUR_2024 | 0.028 | 0 | 112541266.4171 | 2794127.9938 | 7425358.1374 | 0 |  | 10219486.1312
ADAPT | 2360 | 2050 | Methanol from ext. H2 and ext. CO2 | Raffinage | Synthetisch | PJ | PJ | 20 | 14 Koolstof | Omzetting/centrales | ETS1 | 8890000 | 215900 | EUR_2024 | 0.028 | 47098911.0004 | 108660527.6873 | 2638898.5295 | 7169310.9485 | 0 |  | 9808209.478
ADAPT | 2361 | 2030 | Methanol from ext. H2 and direct air capture | Raffinage | Synthetisch | PJ | PJ | 20 | 14 Koolstof | Omzetting/centrales | ETS1 | 55880000 | 2540000 | EUR_2024 | 0.028 | 12.3552 | 61.776 | 2.808 | 4.0759 | 0 |  | 6.8839
ADAPT | 2361 | 2035 | Methanol from ext. H2 and direct air capture | Raffinage | Synthetisch | PJ | PJ | 20 | 14 Koolstof | Omzetting/centrales | ETS1 | 48895000 | 2222500 | EUR_2024 | 0.028 | 29.6523 | 202.3153 | 9.1962 | 13.3486 | 0 |  | 22.5447
ADAPT | 2361 | 2040 | Methanol from ext. H2 and direct air capture | Raffinage | Synthetisch | PJ | PJ | 20 | 14 Koolstof | Omzetting/centrales | ETS1 | 41910000 | 1905000 | EUR_2024 | 0.028 | 4.557 | 196.1982 | 8.9181 | 12.945 | 0 |  | 21.8631
ADAPT | 2361 | 2045 | Methanol from ext. H2 and direct air capture | Raffinage | Synthetisch | PJ | PJ | 20 | 14 Koolstof | Omzetting/centrales | ETS1 | 34925000 | 1587500 | EUR_2024 | 0.028 | 6.7851 | 197.424 | 8.9738 | 13.0258 | 0 |  | 21.9997
ADAPT | 2361 | 2050 | Methanol from ext. H2 and direct air capture | Raffinage | Synthetisch | PJ | PJ | 20 | 14 Koolstof | Omzetting/centrales | ETS1 | 27940000 | 1270000 | EUR_2024 | 0.028 | 15.8056 | 206.0791 | 9.3672 | 13.5969 | 0 |  | 22.9641
ADAPT | 2362 | 2030 | Methanol to Gasoline | Raffinage | Biobased - Complex | PJ | PJ | 20 | 14 Koolstof | Omzetting/centrales | ETS1 | 12319000 | 622300 | EUR_2024 | 0.028 | 0 | 26.3151 | 1.3293 | 1.7362 | 0 |  | 3.0656
ADAPT | 2362 | 2035 | Methanol to Gasoline | Raffinage | Biobased - Complex | PJ | PJ | 20 | 14 Koolstof | Omzetting/centrales | ETS1 | 12319000 | 622300 | EUR_2024 | 0.028 | 480371.0874 | 31.817 | 1.6073 | 2.0993 | 0 |  | 3.7065
ADAPT | 2362 | 2040 | Methanol to Gasoline | Raffinage | Biobased - Complex | PJ | PJ | 20 | 14 Koolstof | Omzetting/centrales | ETS1 | 12319000 | 622300 | EUR_2024 | 0.028 | 480369.1027 | 27.3954 | 1.3839 | 1.8075 | 0 |  | 3.1914
ADAPT | 2362 | 2045 | Methanol to Gasoline | Raffinage | Biobased - Complex | PJ | PJ | 20 | 14 Koolstof | Omzetting/centrales | ETS1 | 12319000 | 622300 | EUR_2024 | 0.028 | 834418.0336 | 1770267.6283 | 89425.8905 | 116800.4551 | 0 |  | 206226.3456
ADAPT | 2362 | 2050 | Methanol to Gasoline | Raffinage | Biobased - Complex | PJ | PJ | 20 | 14 Koolstof | Omzetting/centrales | ETS1 | 12319000 | 622300 | EUR_2024 | 0.028 | 0 | 1769624.4022 | 89393.3976 | 116758.0157 | 0 |  | 206151.4134
ADAPT | 2363 | 2030 | Natural Gas boilers - Low Temp - Chemie | Chemie | Eindverbruiker | PJ | PJ | 25 | 02 Industrie | Energie-intensieve industrie | ETS1 | 1778000 | 76200 | EUR_2024 | 0.028 | 0 | 9001940.6491 | 385797.4564 | 505509.8684 | 0 |  | 891307.3248
ADAPT | 2363 | 2035 | Natural Gas boilers - Low Temp - Chemie | Chemie | Eindverbruiker | PJ | PJ | 25 | 02 Industrie | Energie-intensieve industrie | ETS1 | 1778000 | 76200 | EUR_2024 | 0.028 | 10881944.2053 | 46924073.5007 | 2061295.1042 | 2635052.0566 | 0 |  | 4696347.1609
ADAPT | 2363 | 2040 | Natural Gas boilers - Low Temp - Chemie | Chemie | Eindverbruiker | PJ | PJ | 25 | 02 Industrie | Energie-intensieve industrie | ETS1 | 1778000 | 76200 | EUR_2024 | 0.028 | 6239259.5047 | 61632782.8495 | 2771730.7179 | 3461029.2561 | 0 |  | 6232759.9741
ADAPT | 2363 | 2045 | Natural Gas boilers - Low Temp - Chemie | Chemie | Eindverbruiker | PJ | PJ | 25 | 02 Industrie | Energie-intensieve industrie | ETS1 | 1778000 | 69850 | EUR_2024 | 0.028 | 2684084.9012 | 58565619.1804 | 2301463.55 | 3288790.673 | 0 |  | 5590254.223
ADAPT | 2363 | 2050 | Natural Gas boilers - Low Temp - Chemie | Chemie | Eindverbruiker | PJ | PJ | 25 | 02 Industrie | Energie-intensieve industrie | ETS1 | 1778000 | 63500 | EUR_2024 | 0.028 | 0 | 4820186.2363 | 193414.8451 | 270680.7126 | 0 |  | 464095.5578
ADAPT | 2364 | 2030 | REF Glass production conventional furnaces | Glasindustrie | Eindverbruiker | Mton glass | Mton glass | 15 | 02 Industrie | Overige industrie | ETS1 | 187833000 | 5638800 | EUR_2024 | 0.028 | 0 | 0 | 0 | 0 | 0 |  | 0
ADAPT | 2364 | 2035 | REF Glass production conventional furnaces | Glasindustrie | Eindverbruiker | Mton glass | Mton glass | 15 | 02 Industrie | Overige industrie | ETS1 | 187833000 | 5638800 | EUR_2024 | 0.028 | 13159314.543 | 0 | 0 | 0 | 0 |  | 0
ADAPT | 2364 | 2040 | REF Glass production conventional furnaces | Glasindustrie | Eindverbruiker | Mton glass | Mton glass | 15 | 02 Industrie | Overige industrie | ETS1 | 187833000 | 5638800 | EUR_2024 | 0.028 | 13159314.543 | 0 | 0 | 0 | 0 |  | 0
ADAPT | 2364 | 2045 | REF Glass production conventional furnaces | Glasindustrie | Eindverbruiker | Mton glass | Mton glass | 15 | 02 Industrie | Overige industrie | ETS1 | 187833000 | 5638800 | EUR_2024 | 0.028 | 0 | 0 | 0 | 0 | 0 |  | 0
ADAPT | 2364 | 2050 | REF Glass production conventional furnaces | Glasindustrie | Eindverbruiker | Mton glass | Mton glass | 15 | 02 Industrie | Overige industrie | ETS1 | 187833000 | 5638800 | EUR_2024 | 0.028 | 13159314.543 | 0 | 0 | 0 | 0 |  | 0
ADAPT | 2365 | 2030 | Glass production with electric cold-top furnaces | Glasindustrie | Eindverbruiker | Mton glass | Mton glass | 15 | 02 Industrie | Overige industrie | ETS1 | 438404000 | 13779500 | EUR_2024 | 0.028 | 0 | 0 | 0 | 0 | 0 |  | 0
ADAPT | 2365 | 2035 | Glass production with electric cold-top furnaces | Glasindustrie | Eindverbruiker | Mton glass | Mton glass | 15 | 02 Industrie | Overige industrie | ETS1 | 438404000 | 13779500 | EUR_2024 | 0.028 | 0 | 0 | 0 | 0 | 0 |  | 0
ADAPT | 2365 | 2040 | Glass production with electric cold-top furnaces | Glasindustrie | Eindverbruiker | Mton glass | Mton glass | 15 | 02 Industrie | Overige industrie | ETS1 | 438404000 | 13779500 | EUR_2024 | 0.028 | 0 | 0 | 0 | 0 | 0 |  | 0
ADAPT | 2365 | 2045 | Glass production with electric cold-top furnaces | Glasindustrie | Eindverbruiker | Mton glass | Mton glass | 15 | 02 Industrie | Overige industrie | ETS1 | 438404000 | 13779500 | EUR_2024 | 0.028 | 0 | 0 | 0 | 0 | 0 |  | 0
ADAPT | 2365 | 2050 | Glass production with electric cold-top furnaces | Glasindustrie | Eindverbruiker | Mton glass | Mton glass | 15 | 02 Industrie | Overige industrie | ETS1 | 438404000 | 13779500 | EUR_2024 | 0.028 | 0 | 0 | 0 | 0 | 0 |  | 0
ADAPT | 2366 | 2030 | Glass production with efficient furnaces | Glasindustrie | Eindverbruiker | Mton glass | Mton glass | 15 | 02 Industrie | Overige industrie | ETS1 | 237998000 | 7518400 | EUR_2024 | 0.028 | 46269216.5135 | 231346082.5675 | 7308264.7215 | 19099812.8377 | 0 |  | 26408077.5592
ADAPT | 2366 | 2035 | Glass production with efficient furnaces | Glasindustrie | Eindverbruiker | Mton glass | Mton glass | 15 | 02 Industrie | Overige industrie | ETS1 | 237998000 | 7518400 | EUR_2024 | 0.028 | 1399027.3704 | 238341219.4197 | 7529242.3637 | 19677327.7157 | 0 |  | 27206570.0795
ADAPT | 2366 | 2040 | Glass production with efficient furnaces | Glasindustrie | Eindverbruiker | Mton glass | Mton glass | 15 | 02 Industrie | Overige industrie | ETS1 | 237998000 | 7518400 | EUR_2024 | 0.028 | 960361.5072 | 243143026.9557 | 7680932.335 | 20073762.4606 | 0 |  | 27754694.7956
ADAPT | 2366 | 2045 | Glass production with efficient furnaces | Glasindustrie | Eindverbruiker | Mton glass | Mton glass | 15 | 02 Industrie | Overige industrie | ETS1 | 237998000 | 7518400 | EUR_2024 | 0.028 | 47513490.6256 | 249364397.5164 | 7877466.5597 | 20587395.5941 | 0 |  | 28464862.1538
ADAPT | 2366 | 2050 | Glass production with efficient furnaces | Glasindustrie | Eindverbruiker | Mton glass | Mton glass | 15 | 02 Industrie | Overige industrie | ETS1 | 237998000 | 7518400 | EUR_2024 | 0.028 | 2652009.1685 | 255629306.5067 | 8075376.1714 | 21104623.2377 | 0 |  | 29179999.4091
ADAPT | 2367 | 2030 | REF Ceramics production in conventional kilns | Keramiekindustrie | Eindverbruiker | Mton ceramics | Mton ceramics | 30 | 02 Industrie | Overige industrie | ETS1 | 187833000 | 9398000 | EUR_2024 | 0.028 | 24201301.0985 | 570380554.7272 | 28538310.3785 | 28353136.49 | 0 |  | 56891446.8685
ADAPT | 2367 | 2035 | REF Ceramics production in conventional kilns | Keramiekindustrie | Eindverbruiker | Mton ceramics | Mton ceramics | 30 | 02 Industrie | Overige industrie | ETS1 | 187833000 | 9398000 | EUR_2024 | 0.028 | 18229662.8655 | 571654059.2076 | 28602028.6554 | 28416441.324 | 0 |  | 57018469.9794
ADAPT | 2367 | 2040 | REF Ceramics production in conventional kilns | Keramiekindustrie | Eindverbruiker | Mton ceramics | Mton ceramics | 30 | 02 Industrie | Overige industrie | ETS1 | 187833000 | 9398000 | EUR_2024 | 0.028 | 18146313.4818 | 572510816.7695 | 28644895.4976 | 28459030.0201 | 0 |  | 57103925.5177
ADAPT | 2367 | 2045 | REF Ceramics production in conventional kilns | Keramiekindustrie | Eindverbruiker | Mton ceramics | Mton ceramics | 30 | 02 Industrie | Overige industrie | ETS1 | 187833000 | 9398000 | EUR_2024 | 0.028 | 18189723.0144 | 573584621.9946 | 28698622.0606 | 28512407.9725 | 0 |  | 57211030.0331
ADAPT | 2367 | 2050 | REF Ceramics production in conventional kilns | Keramiekindustrie | Eindverbruiker | Mton ceramics | Mton ceramics | 30 | 02 Industrie | Overige industrie | ETS1 | 187833000 | 9398000 | EUR_2024 | 0.028 | 18190021.7522 | 574659920.9089 | 28752423.3585 | 28565860.1749 | 0 |  | 57318283.5335
ADAPT | 2368 | 2030 | Ceramics production in electric kilns | Keramiekindustrie | Eindverbruiker | Mton ceramics | Mton ceramics | 30 | 02 Industrie | Overige industrie | ETS1 | 0 | 0 | EUR_2024 | 0.028 | 0 | 0 | 0 | 0 | 0 |  | 0
ADAPT | 2368 | 2035 | Ceramics production in electric kilns | Keramiekindustrie | Eindverbruiker | Mton ceramics | Mton ceramics | 30 | 02 Industrie | Overige industrie | ETS1 | 172212000 | 8642350 | EUR_2024 | 0.028 | 0 | 0 | 0 | 0 | 0 |  | 0
ADAPT | 2368 | 2040 | Ceramics production in electric kilns | Keramiekindustrie | Eindverbruiker | Mton ceramics | Mton ceramics | 30 | 02 Industrie | Overige industrie | ETS1 | 344424000 | 17284700 | EUR_2024 | 0.028 | 0 | 0 | 0 | 0 | 0 |  | 0
ADAPT | 2368 | 2045 | Ceramics production in electric kilns | Keramiekindustrie | Eindverbruiker | Mton ceramics | Mton ceramics | 30 | 02 Industrie | Overige industrie | ETS1 | 344424000 | 17284700 | EUR_2024 | 0.028 | 0 | 0 | 0 | 0 | 0 |  | 0
ADAPT | 2368 | 2050 | Ceramics production in electric kilns | Keramiekindustrie | Eindverbruiker | Mton ceramics | Mton ceramics | 30 | 02 Industrie | Overige industrie | ETS1 | 344424000 | 17284700 | EUR_2024 | 0.028 | 51.528 | 257.6398 | 12.9295 | 12.8071 | 0 |  | 25.7365
ADAPT | 2371 | 2030 | LNG truck with 13% energy consumption reduction | Wegtransport Vracht | Eindverbruiker | Mvtg | Bn vtgkm vracht | 8 | 03a Transport (nationaal) | Wegtransport | ETS2 | 31538291000 | 2028317000 | EUR_2024 | 0.028 | 0 | 0 | 0 | 0 | 0 |  | 0
ADAPT | 2371 | 2035 | LNG truck with 13% energy consumption reduction | Wegtransport Vracht | Eindverbruiker | Mvtg | Bn vtgkm vracht | 8 | 03a Transport (nationaal) | Wegtransport | ETS2 | 31538291000 | 2028317000 | EUR_2024 | 0.028 | 0 | 0 | 0 | 0 | 0 |  | 0
ADAPT | 2371 | 2040 | LNG truck with 13% energy consumption reduction | Wegtransport Vracht | Eindverbruiker | Mvtg | Bn vtgkm vracht | 8 | 03a Transport (nationaal) | Wegtransport | ETS2 | 31538291000 | 2028317000 | EUR_2024 | 0.028 | 0 | 0 | 0 | 0 | 0 |  | 0
ADAPT | 2371 | 2045 | LNG truck with 13% energy consumption reduction | Wegtransport Vracht | Eindverbruiker | Mvtg | Bn vtgkm vracht | 8 | 03a Transport (nationaal) | Wegtransport | ETS2 | 31538291000 | 2028317000 | EUR_2024 | 0.028 | 0 | 0 | 0 | 0 | 0 |  | 0
ADAPT | 2371 | 2050 | LNG truck with 13% energy consumption reduction | Wegtransport Vracht | Eindverbruiker | Mvtg | Bn vtgkm vracht | 8 | 03a Transport (nationaal) | Wegtransport | ETS2 | 31538291000 | 2028317000 | EUR_2024 | 0.028 | 0 | 0 | 0 | 0 | 0 |  | 0
ADAPT | 2372 | 2030 | H2 truck with energy consumption reduction | Wegtransport Vracht | Eindverbruiker | Mvtg | Bn vtgkm vracht | 8 | 03a Transport (nationaal) | Wegtransport | ETS2 | 337840193000 | 2869768200 | EUR_2024 | 0.028 | 0 | 0 | 0 | 0 | 0 |  | 0
ADAPT | 2372 | 2035 | H2 truck with energy consumption reduction | Wegtransport Vracht | Eindverbruiker | Mvtg | Bn vtgkm vracht | 8 | 03a Transport (nationaal) | Wegtransport | ETS2 | 257821112499.9999 | 2634957900 | EUR_2024 | 0.028 | 0 | 0 | 0 | 0 | 0 |  | 0
ADAPT | 2372 | 2040 | H2 truck with energy consumption reduction | Wegtransport Vracht | Eindverbruiker | Mvtg | Bn vtgkm vracht | 8 | 03a Transport (nationaal) | Wegtransport | ETS2 | 177802032000 | 2400147600 | EUR_2024 | 0.028 | 0 | 0 | 0 | 0 | 0 |  | 0
ADAPT | 2372 | 2045 | H2 truck with energy consumption reduction | Wegtransport Vracht | Eindverbruiker | Mvtg | Bn vtgkm vracht | 8 | 03a Transport (nationaal) | Wegtransport | ETS2 | 155733496000 | 2165337300 | EUR_2024 | 0.028 | 0 | 0 | 0 | 0 | 0 |  | 0
ADAPT | 2372 | 2050 | H2 truck with energy consumption reduction | Wegtransport Vracht | Eindverbruiker | Mvtg | Bn vtgkm vracht | 8 | 03a Transport (nationaal) | Wegtransport | ETS2 | 133664960000 | 1930527000 | EUR_2024 | 0.028 | 0 | 0 | 0 | 0 | 0 |  | 0
ADAPT | 2374 | 2030 | Plastic waste pyrolysis oil production | Raffinage | Synthetisch | PJ | PJ | 20 | 14 Koolstof | Omzetting/centrales | ETS1 | 257683000 | 12979400 | EUR_2024 | 0.028 | 261329366.9495 | 1309534206.5917 | 65960766.8377 | 86401733.2193 | 0 |  | 152362500.057
ADAPT | 2374 | 2035 | Plastic waste pyrolysis oil production | Raffinage | Synthetisch | PJ | PJ | 20 | 14 Koolstof | Omzetting/centrales | ETS1 | 257683000 | 12979400 | EUR_2024 | 0.028 | 0 | 1046538616.306 | 52713773.5764 | 69049552.0274 | 0 |  | 121763325.6038
ADAPT | 2374 | 2040 | Plastic waste pyrolysis oil production | Raffinage | Synthetisch | PJ | PJ | 20 | 14 Koolstof | Omzetting/centrales | ETS1 | 257683000 | 12979400 | EUR_2024 | 0.028 | 289414317.9218 | 2492647748.6336 | 125553770.286 | 164462359.7482 | 0 |  | 290016130.0342
ADAPT | 2374 | 2045 | Plastic waste pyrolysis oil production | Raffinage | Synthetisch | PJ | PJ | 20 | 14 Koolstof | Omzetting/centrales | ETS1 | 257683000 | 12979400 | EUR_2024 | 0.028 | 120173526.4033 | 3092552923.3688 | 155770778.1017 | 204043492.1871 | 0 |  | 359814270.2888
ADAPT | 2374 | 2050 | Plastic waste pyrolysis oil production | Raffinage | Synthetisch | PJ | PJ | 20 | 14 Koolstof | Omzetting/centrales | ETS1 | 257683000 | 12979400 | EUR_2024 | 0.028 | 381310404.5827 | 3692458111.5353 | 185987786.5938 | 243624625.5121 | 0 |  | 429612412.106
ADAPT | 2375 | 2030 | Waste Gas 200-400C Boilers - Refineries | Raffinage | Fossiel - Complex | PJ | PJ | 25 | 14 Koolstof | Omzetting/centrales | ETS1 | 1778000 | 76200 | EUR_2024 | 0.028 | 13184953.8054 | 161134236.6373 | 6905752.9987 | 9048598.5117 | 0 |  | 15954351.5105
ADAPT | 2375 | 2035 | Waste Gas 200-400C Boilers - Refineries | Raffinage | Fossiel - Complex | PJ | PJ | 25 | 14 Koolstof | Omzetting/centrales | ETS1 | 1778000 | 76200 | EUR_2024 | 0.028 | 905487.7384 | 141859308.4266 | 17777810.1598 | 7966202.3037 | 0 |  | 25744012.4635
ADAPT | 2375 | 2040 | Waste Gas 200-400C Boilers - Refineries | Raffinage | Fossiel - Complex | PJ | PJ | 25 | 14 Koolstof | Omzetting/centrales | ETS1 | 1778000 | 76200 | EUR_2024 | 0.028 | 0 | 110737530.7792 | 9360397.5658 | 6218538.5124 | 0 |  | 15578936.0782
ADAPT | 2375 | 2045 | Waste Gas 200-400C Boilers - Refineries | Raffinage | Fossiel - Complex | PJ | PJ | 25 | 14 Koolstof | Omzetting/centrales | ETS1 | 1778000 | 69850 | EUR_2024 | 0.028 | 5722500.2065 | 115547664.909 | 4679912.3143 | 6488654.7425 | 0 |  | 11168567.0568
ADAPT | 2375 | 2050 | Waste Gas 200-400C Boilers - Refineries | Raffinage | Fossiel - Complex | PJ | PJ | 25 | 14 Koolstof | Omzetting/centrales | ETS1 | 1778000 | 63500 | EUR_2024 | 0.028 | 0 | 20322404.2479 | 2343759.6739 | 1141217.9104 | 0 |  | 3484977.5843
ADAPT | 2376 | 2030 | Waste Gas 200-400C Boilers CCS- Refineries | Raffinage | Fossiel - Complex | PJ | PJ | 25 | 14 Koolstof | Omzetting/centrales | ETS1 | 36703000 | 139700 | EUR_2024 | 0.028 | 0 | 11.2652 | 0.042878 | 0.63261 | 0 |  | 0.67548
ADAPT | 2376 | 2035 | Waste Gas 200-400C Boilers CCS- Refineries | Raffinage | Fossiel - Complex | PJ | PJ | 25 | 14 Koolstof | Omzetting/centrales | ETS1 | 36703000 | 139700 | EUR_2024 | 0.028 | 125841.3523 | 19.6996 | 0.074981 | 1.1062 | 0 |  | 1.1812
ADAPT | 2376 | 2040 | Waste Gas 200-400C Boilers CCS- Refineries | Raffinage | Fossiel - Complex | PJ | PJ | 25 | 14 Koolstof | Omzetting/centrales | ETS1 | 36703000 | 139700 | EUR_2024 | 0.028 | 125839.4573 | 18.6591 | 0.071021 | 1.0478 | 0 |  | 1.1188
ADAPT | 2376 | 2045 | Waste Gas 200-400C Boilers CCS- Refineries | Raffinage | Fossiel - Complex | PJ | PJ | 25 | 14 Koolstof | Omzetting/centrales | ETS1 | 36703000 | 139700 | EUR_2024 | 0.028 | 125838.527 | 12.967 | 0.049355 | 0.72817 | 0 |  | 0.77753
ADAPT | 2376 | 2050 | Waste Gas 200-400C Boilers CCS- Refineries | Raffinage | Fossiel - Complex | PJ | PJ | 25 | 14 Koolstof | Omzetting/centrales | ETS1 | 36703000 | 139700 | EUR_2024 | 0.028 | 125841.2496 | 20.888 | 0.079504 | 1.173 | 0 |  | 1.2525
ADAPT | 2377 | 2030 | Waste Gas 100-200C Boilers - Refineries | Raffinage | Fossiel - Complex | PJ | PJ | 25 | 14 Koolstof | Omzetting/centrales | ETS1 | 1778000 | 76200 | EUR_2024 | 0.028 | 8996103.9291 | 46398921.4058 | 1988525.2031 | 2605561.797 | 0 |  | 4594087.0001
ADAPT | 2377 | 2035 | Waste Gas 100-200C Boilers - Refineries | Raffinage | Fossiel - Complex | PJ | PJ | 25 | 14 Koolstof | Omzetting/centrales | ETS1 | 1778000 | 76200 | EUR_2024 | 0.028 | 0 | 37119137.3583 | 1653779.4083 | 2084449.4508 | 0 |  | 3738228.859
ADAPT | 2377 | 2040 | Waste Gas 100-200C Boilers - Refineries | Raffinage | Fossiel - Complex | PJ | PJ | 25 | 14 Koolstof | Omzetting/centrales | ETS1 | 1778000 | 76200 | EUR_2024 | 0.028 | 0 | 178.5642 | 20098.3038 | 10.0274 | 0 |  | 20108.3312
ADAPT | 2377 | 2045 | Waste Gas 100-200C Boilers - Refineries | Raffinage | Fossiel - Complex | PJ | PJ | 25 | 14 Koolstof | Omzetting/centrales | ETS1 | 1778000 | 69850 | EUR_2024 | 0.028 | 6523005.3256 | 32260604.7523 | 8522713.3912 | 1811615.3726 | 0 |  | 10334328.7638
ADAPT | 2377 | 2050 | Waste Gas 100-200C Boilers - Refineries | Raffinage | Fossiel - Complex | PJ | PJ | 25 | 14 Koolstof | Omzetting/centrales | ETS1 | 1778000 | 63500 | EUR_2024 | 0.028 | 2247047.9041 | 43141243.8326 | 4809799.6271 | 2422624.781 | 0 |  | 7232424.408
ADAPT | 2378 | 2030 | Waste Gas 100-200C Boilers CCS - Refineries | Raffinage | Fossiel - Complex | PJ | PJ | 25 | 14 Koolstof | Omzetting/centrales | ETS1 | 35687000 | 139700 | EUR_2024 | 0.028 | 0 | 11.3158 | 0.044297 | 0.63545 | 0 |  | 0.67974
ADAPT | 2378 | 2035 | Waste Gas 100-200C Boilers CCS - Refineries | Raffinage | Fossiel - Complex | PJ | PJ | 25 | 14 Koolstof | Omzetting/centrales | ETS1 | 35687000 | 139700 | EUR_2024 | 0.028 | 122357.9099 | 19.7932 | 0.077482 | 1.1115 | 0 |  | 1.189
ADAPT | 2378 | 2040 | Waste Gas 100-200C Boilers CCS - Refineries | Raffinage | Fossiel - Complex | PJ | PJ | 25 | 14 Koolstof | Omzetting/centrales | ETS1 | 35687000 | 139700 | EUR_2024 | 0.028 | 122356.0027 | 18.7342 | 0.073337 | 1.052 | 0 |  | 1.1254
ADAPT | 2378 | 2045 | Waste Gas 100-200C Boilers CCS - Refineries | Raffinage | Fossiel - Complex | PJ | PJ | 25 | 14 Koolstof | Omzetting/centrales | ETS1 | 35687000 | 139700 | EUR_2024 | 0.028 | 122355.0681 | 13.0022 | 0.050898 | 0.73015 | 0 |  | 0.78105
ADAPT | 2378 | 2050 | Waste Gas 100-200C Boilers CCS - Refineries | Raffinage | Fossiel - Complex | PJ | PJ | 25 | 14 Koolstof | Omzetting/centrales | ETS1 | 35687000 | 139700 | EUR_2024 | 0.028 | 122357.8112 | 20.9859 | 0.082151 | 1.1785 | 0 |  | 1.2606
ADAPT | 2380 | 2030 | DME truck | Wegtransport Vracht | Eindverbruiker | Mvtg | Bn vtgkm vracht | 8 | 03a Transport (nationaal) | Wegtransport | ETS2 | 0 | 2428862300 | EUR_2024 | 0.028 | 0 | 0 | 0 | 0 | 0 |  | 0
ADAPT | 2380 | 2035 | DME truck | Wegtransport Vracht | Eindverbruiker | Mvtg | Bn vtgkm vracht | 8 | 03a Transport (nationaal) | Wegtransport | ETS2 | 0 | 2428862300 | EUR_2024 | 0.028 | 0 | 0 | 0 | 0 | 0 |  | 0
ADAPT | 2380 | 2040 | DME truck | Wegtransport Vracht | Eindverbruiker | Mvtg | Bn vtgkm vracht | 8 | 03a Transport (nationaal) | Wegtransport | ETS2 | 0 | 2428862300 | EUR_2024 | 0.028 | 0 | 0 | 0 | 0 | 0 |  | 0
ADAPT | 2380 | 2045 | DME truck | Wegtransport Vracht | Eindverbruiker | Mvtg | Bn vtgkm vracht | 8 | 03a Transport (nationaal) | Wegtransport | ETS2 | 0 | 2428862300 | EUR_2024 | 0.028 | 0 | 0 | 0 | 0 | 0 |  | 0
ADAPT | 2380 | 2050 | DME truck | Wegtransport Vracht | Eindverbruiker | Mvtg | Bn vtgkm vracht | 8 | 03a Transport (nationaal) | Wegtransport | ETS2 | 0 | 2428862300 | EUR_2024 | 0.028 | 0 | 0 | 0 | 0 | 0 |  | 0
ADAPT | 2381 | 2030 | DME truck with 18% energy consumption reduction | Wegtransport Vracht | Eindverbruiker | Mvtg | Bn vtgkm vracht | 8 | 03a Transport (nationaal) | Wegtransport | ETS2 | 3765296000 | 2473629800 | EUR_2024 | 0.028 | 2109095.3874 | 10641048.3731 | 6990689.2736 | 1503122.6761 | 0 |  | 8493811.9497
ADAPT | 2381 | 2035 | DME truck with 18% energy consumption reduction | Wegtransport Vracht | Eindverbruiker | Mvtg | Bn vtgkm vracht | 8 | 03a Transport (nationaal) | Wegtransport | ETS2 | 3765296000 | 2473629800 | EUR_2024 | 0.028 | 0 | 8646400.0638 | 5680295.2173 | 1221364.62 | 0 |  | 6901659.8373
ADAPT | 2381 | 2040 | DME truck with 18% energy consumption reduction | Wegtransport Vracht | Eindverbruiker | Mvtg | Bn vtgkm vracht | 8 | 03a Transport (nationaal) | Wegtransport | ETS2 | 3765296000 | 2473629800 | EUR_2024 | 0.028 | 0 | 0 | 0 | 0 | 0 |  | 0
ADAPT | 2381 | 2045 | DME truck with 18% energy consumption reduction | Wegtransport Vracht | Eindverbruiker | Mvtg | Bn vtgkm vracht | 8 | 03a Transport (nationaal) | Wegtransport | ETS2 | 3765296000 | 2473629800 | EUR_2024 | 0.028 | 133289.272 | 666446.3601 | 437825.2271 | 94140.2201 | 0 |  | 531965.4473
ADAPT | 2381 | 2050 | DME truck with 18% energy consumption reduction | Wegtransport Vracht | Eindverbruiker | Mvtg | Bn vtgkm vracht | 8 | 03a Transport (nationaal) | Wegtransport | ETS2 | 3765296000 | 2473629800 | EUR_2024 | 0.028 | 14.5199 | 666518.9594 | 437872.9216 | 94150.4753 | 0 |  | 532023.3969
ADAPT | 2382 | 2030 | Methanol for shipping from NG | Raffinage | Biobased - Complex | PJ | PJ | 30 | 14 Koolstof | Omzetting/centrales | ETS1 | 22860000 | 1143000 | EUR_2024 | 0.028 | 0 | 12.1473 | 0.60736 | 0.60383 | 0 |  | 1.2112
ADAPT | 2382 | 2035 | Methanol for shipping from NG | Raffinage | Biobased - Complex | PJ | PJ | 30 | 14 Koolstof | Omzetting/centrales | ETS1 | 21590000 | 1079500 | EUR_2024 | 0.028 | 106703.8414 | 22.2409 | 1.112 | 1.1056 | 0 |  | 2.2176
ADAPT | 2382 | 2040 | Methanol for shipping from NG | Raffinage | Biobased - Complex | PJ | PJ | 30 | 14 Koolstof | Omzetting/centrales | ETS1 | 20320000 | 1016000 | EUR_2024 | 0.028 | 100425.6065 | 23.376 | 1.1688 | 1.162 | 0 |  | 2.3308
ADAPT | 2382 | 2045 | Methanol for shipping from NG | Raffinage | Biobased - Complex | PJ | PJ | 30 | 14 Koolstof | Omzetting/centrales | ETS1 | 19050000 | 952500 | EUR_2024 | 0.028 | 94146.7424 | 12.8871 | 0.64435 | 0.64061 | 0 |  | 1.285
ADAPT | 2382 | 2050 | Methanol for shipping from NG | Raffinage | Biobased - Complex | PJ | PJ | 30 | 14 Koolstof | Omzetting/centrales | ETS1 | 17780000 | 889000 | EUR_2024 | 0.028 | 882902085.9728 | 4414071082.0011 | 220703554.1001 | 219419752.0009 | 0 |  | 440123306.101
ADAPT | 2383 | 2030 | Methanol vessel | Zeescheepvaart | Eindverbruiker | PJ | PJ | 20 | 03b Transport (internationaal) | Zeescheepvaart | ETS1 | 0 | 0 | EUR_2024 | 0.028 | 0 | 0 | 0 | 0 | 0 |  | 0
ADAPT | 2383 | 2035 | Methanol vessel | Zeescheepvaart | Eindverbruiker | PJ | PJ | 20 | 03b Transport (internationaal) | Zeescheepvaart | ETS1 | 0 | 0 | EUR_2024 | 0.028 | 0 | 0 | 0 | 0 | 0 |  | 0
ADAPT | 2383 | 2040 | Methanol vessel | Zeescheepvaart | Eindverbruiker | PJ | PJ | 20 | 03b Transport (internationaal) | Zeescheepvaart | ETS1 | 0 | 0 | EUR_2024 | 0.028 | 0 | 0 | 0 | 0 | 0 |  | 0
ADAPT | 2383 | 2045 | Methanol vessel | Zeescheepvaart | Eindverbruiker | PJ | PJ | 20 | 03b Transport (internationaal) | Zeescheepvaart | ETS1 | 0 | 0 | EUR_2024 | 0.028 | 0 | 0 | 0 | 0 | 0 |  | 0
ADAPT | 2383 | 2050 | Methanol vessel | Zeescheepvaart | Eindverbruiker | PJ | PJ | 20 | 03b Transport (internationaal) | Zeescheepvaart | ETS1 | 0 | 0 | EUR_2024 | 0.028 | 0 | 0 | 0 | 0 | 0 |  | 0
ADAPT | 2384 | 2030 | NG to LNG for shipping | Infrastructuur gas | Fossiel - Eenvoudig | PJ | PJ | 20 | 14 Koolstof | Infrastructuur | ETS1 | 20574000 | 609600 | EUR_2024 | 0.028 | 0 | 50.3709 | 1.4925 | 3.3234 | 0 |  | 4.8159
ADAPT | 2384 | 2035 | NG to LNG for shipping | Infrastructuur gas | Fossiel - Eenvoudig | PJ | PJ | 20 | 14 Koolstof | Infrastructuur | ETS1 | 19494500 | 584200 | EUR_2024 | 0.028 | 300365.8694 | 96.9598 | 2.9056 | 6.3973 | 0 |  | 9.3029
ADAPT | 2384 | 2040 | NG to LNG for shipping | Infrastructuur gas | Fossiel - Eenvoudig | PJ | PJ | 20 | 14 Koolstof | Infrastructuur | ETS1 | 18415000 | 558800 | EUR_2024 | 0.028 | 283724.0393 | 92.1342 | 2.7958 | 6.0789 | 0 |  | 8.8747
ADAPT | 2384 | 2045 | NG to LNG for shipping | Infrastructuur gas | Fossiel - Eenvoudig | PJ | PJ | 20 | 14 Koolstof | Infrastructuur | ETS1 | 17399000 | 527050 | EUR_2024 | 0.028 | 268068.6212 | 79.1748 | 2.3984 | 5.2239 | 0 |  | 7.6222
ADAPT | 2384 | 2050 | NG to LNG for shipping | Infrastructuur gas | Fossiel - Eenvoudig | PJ | PJ | 20 | 14 Koolstof | Infrastructuur | ETS1 | 16383000 | 495300 | EUR_2024 | 0.028 | 0 | 108.5087 | 3.2805 | 7.1593 | 0 |  | 10.4398
ADAPT | 2385 | 2030 | LNG vessel | Zeescheepvaart | Eindverbruiker | PJ | PJ | 20 | 03b Transport (internationaal) | Zeescheepvaart | ETS1 | 0 | 0 | EUR_2024 | 0.028 | 0 | 0 | 0 | 0 | 0 |  | 0
ADAPT | 2385 | 2035 | LNG vessel | Zeescheepvaart | Eindverbruiker | PJ | PJ | 20 | 03b Transport (internationaal) | Zeescheepvaart | ETS1 | 0 | 0 | EUR_2024 | 0.028 | 0 | 0 | 0 | 0 | 0 |  | 0
ADAPT | 2385 | 2040 | LNG vessel | Zeescheepvaart | Eindverbruiker | PJ | PJ | 20 | 03b Transport (internationaal) | Zeescheepvaart | ETS1 | 0 | 0 | EUR_2024 | 0.028 | 0 | 0 | 0 | 0 | 0 |  | 0
ADAPT | 2385 | 2045 | LNG vessel | Zeescheepvaart | Eindverbruiker | PJ | PJ | 20 | 03b Transport (internationaal) | Zeescheepvaart | ETS1 | 0 | 0 | EUR_2024 | 0.028 | 0 | 0 | 0 | 0 | 0 |  | 0
ADAPT | 2385 | 2050 | LNG vessel | Zeescheepvaart | Eindverbruiker | PJ | PJ | 20 | 03b Transport (internationaal) | Zeescheepvaart | ETS1 | 0 | 0 | EUR_2024 | 0.028 | 0 | 0 | 0 | 0 | 0 |  | 0
ADAPT | 2386 | 2030 | Biogas to Bio-LNG for shipping | Productie groen gas | Biobased - Eenvoudig | PJ | PJ | 20 | 14 Koolstof | Omzetting/centrales | ETS1 | 20574000 | 609600 | EUR_2024 | 0.028 | 0 | 0 | 0 | 0 | 0 |  | 0
ADAPT | 2386 | 2035 | Biogas to Bio-LNG for shipping | Productie groen gas | Biobased - Eenvoudig | PJ | PJ | 20 | 14 Koolstof | Omzetting/centrales | ETS1 | 19494500 | 584200 | EUR_2024 | 0.028 | 148760.4675 | 28.1429 | 0.84337 | 1.8568 | 0 |  | 2.7002
ADAPT | 2386 | 2040 | Biogas to Bio-LNG for shipping | Productie groen gas | Biobased - Eenvoudig | PJ | PJ | 20 | 14 Koolstof | Omzetting/centrales | ETS1 | 18415000 | 558800 | EUR_2024 | 0.028 | 140517.4824 | 25.9952 | 0.78882 | 1.7151 | 0 |  | 2.504
ADAPT | 2386 | 2045 | Biogas to Bio-LNG for shipping | Productie groen gas | Biobased - Eenvoudig | PJ | PJ | 20 | 14 Koolstof | Omzetting/centrales | ETS1 | 17399000 | 527050 | EUR_2024 | 0.028 | 132768.1748 | 40.9095 | 1.2392 | 2.6992 | 0 |  | 3.9384
ADAPT | 2386 | 2050 | Biogas to Bio-LNG for shipping | Productie groen gas | Biobased - Eenvoudig | PJ | PJ | 20 | 14 Koolstof | Omzetting/centrales | ETS1 | 16383000 | 495300 | EUR_2024 | 0.028 | 0 | 28.7934 | 0.8705 | 1.8998 | 0 |  | 2.7703
ADAPT | 2387 | 2030 | Synthetic LNG production from ext. H2 and CO2 | Infrastructuur gas | Fossiel - Eenvoudig | PJ | PJ | 20 | 14 Koolstof | Infrastructuur | ETS1 | 38227000 | 2374900 | EUR_2024 | 0.028 | 10.1653 | 50.8265 | 3.1577 | 3.3535 | 0 |  | 6.5111
ADAPT | 2387 | 2035 | Synthetic LNG production from ext. H2 and CO2 | Infrastructuur gas | Fossiel - Eenvoudig | PJ | PJ | 20 | 14 Koolstof | Infrastructuur | ETS1 | 37211000 | 2349500 | EUR_2024 | 0.028 | 2.9439 | 64.1951 | 4.0533 | 4.2355 | 0 |  | 8.2888
ADAPT | 2387 | 2040 | Synthetic LNG production from ext. H2 and CO2 | Infrastructuur gas | Fossiel - Eenvoudig | PJ | PJ | 20 | 14 Koolstof | Infrastructuur | ETS1 | 36195000 | 2324100 | EUR_2024 | 0.028 | 1.5266 | 70.0754 | 4.4996 | 4.6235 | 0 |  | 9.1231
ADAPT | 2387 | 2045 | Synthetic LNG production from ext. H2 and CO2 | Infrastructuur gas | Fossiel - Eenvoudig | PJ | PJ | 20 | 14 Koolstof | Infrastructuur | ETS1 | 35179000 | 2292350 | EUR_2024 | 0.028 | 0 | 60.9907 | 3.9743 | 4.0241 | 0 |  | 7.9984
ADAPT | 2387 | 2050 | Synthetic LNG production from ext. H2 and CO2 | Infrastructuur gas | Fossiel - Eenvoudig | PJ | PJ | 20 | 14 Koolstof | Infrastructuur | ETS1 | 34163000 | 2260600 | EUR_2024 | 0.028 | 9.3719 | 60.6655 | 4.0143 | 4.0026 | 0 |  | 8.0169
ADAPT | 2388 | 2030 | Methanol from lignocellulosics with CC | Raffinage | Biobased - Complex | PJ | PJ | 20 | 14 Koolstof | Omzetting/centrales | ETS1 | 90170000 | 5080000 | EUR_2024 | 0.028 | 0 | 0 | 0 | 0 | 0 |  | 0
ADAPT | 2388 | 2035 | Methanol from lignocellulosics with CC | Raffinage | Biobased - Complex | PJ | PJ | 20 | 14 Koolstof | Omzetting/centrales | ETS1 | 85725000 | 4762500 | EUR_2024 | 0.028 | 797733248.9924 | 3987877611.2858 | 221548756.1825 | 263116103.2274 | 0 |  | 484664859.41
ADAPT | 2388 | 2040 | Methanol from lignocellulosics with CC | Raffinage | Biobased - Complex | PJ | PJ | 20 | 14 Koolstof | Omzetting/centrales | ETS1 | 81280000 | 4445000 | EUR_2024 | 0.028 | 0 | 2199901595.4304 | 120307118.5001 | 145147266.7154 | 0 |  | 265454385.2154
ADAPT | 2388 | 2045 | Methanol from lignocellulosics with CC | Raffinage | Biobased - Complex | PJ | PJ | 20 | 14 Koolstof | Omzetting/centrales | ETS1 | 76835000 | 4127500 | EUR_2024 | 0.028 | 171176935.1439 | 2934772303.2068 | 157653057.6103 | 193633287.5649 | 0 |  | 351286345.1752
ADAPT | 2388 | 2050 | Methanol from lignocellulosics with CC | Raffinage | Biobased - Complex | PJ | PJ | 20 | 14 Koolstof | Omzetting/centrales | ETS1 | 72390000 | 3810000 | EUR_2024 | 0.028 | 0 | 2764988858.8879 | 145525733.2066 | 182431148.8294 | 0 |  | 327956882.036
ADAPT | 2389 | 2030 | Methanol from biogas | Raffinage | Biobased - Complex | PJ | PJ | 30 | 14 Koolstof | Omzetting/centrales | ETS1 | 22860000 | 1143000 | EUR_2024 | 0.028 | 0 | 44.4777 | 2.2239 | 2.211 | 0 |  | 4.4348
ADAPT | 2389 | 2035 | Methanol from biogas | Raffinage | Biobased - Complex | PJ | PJ | 30 | 14 Koolstof | Omzetting/centrales | ETS1 | 21590000 | 1079500 | EUR_2024 | 0.028 | 145044.3683 | 138.6019 | 6.9301 | 6.8898 | 0 |  | 13.8199
ADAPT | 2389 | 2040 | Methanol from biogas | Raffinage | Biobased - Complex | PJ | PJ | 30 | 14 Koolstof | Omzetting/centrales | ETS1 | 20320000 | 1016000 | EUR_2024 | 0.028 | 136488.0604 | 99.9308 | 4.9965 | 4.9675 | 0 |  | 9.964
ADAPT | 2389 | 2045 | Methanol from biogas | Raffinage | Biobased - Complex | PJ | PJ | 30 | 14 Koolstof | Omzetting/centrales | ETS1 | 19050000 | 952500 | EUR_2024 | 0.028 | 127966.7504 | 111.0436 | 5.5522 | 5.5199 | 0 |  | 11.0721
ADAPT | 2389 | 2050 | Methanol from biogas | Raffinage | Biobased - Complex | PJ | PJ | 30 | 14 Koolstof | Omzetting/centrales | ETS1 | 17780000 | 889000 | EUR_2024 | 0.028 | 119441.8543 | 150.945 | 7.5473 | 7.5034 | 0 |  | 15.0506
ADAPT | 2392 | 2030 | Lignocellulosic ethanol production with CC | Raffinage | Biobased - Complex | PJ | PJ | 20 | 14 Koolstof | Omzetting/centrales | ETS1 | 110490000 | 6350000 | EUR_2024 | 0.028 | 177388510.261 | 898328982.0057 | 51628102.4141 | 59270831.3045 | 0 |  | 110898933.7186
ADAPT | 2392 | 2035 | Lignocellulosic ethanol production with CC | Raffinage | Biobased - Complex | PJ | PJ | 20 | 14 Koolstof | Omzetting/centrales | ETS1 | 105092500 | 6032500 | EUR_2024 | 0.028 | 0 | 683555524.8442 | 39237326.1995 | 45100297.343 | 0 |  | 84337623.5425
ADAPT | 2392 | 2040 | Lignocellulosic ethanol production with CC | Raffinage | Biobased - Complex | PJ | PJ | 20 | 14 Koolstof | Omzetting/centrales | ETS1 | 99695000 | 5715000 | EUR_2024 | 0.028 | 0 | 50.5381 | 29.2988 | 3.3345 | 0 |  | 32.6332
ADAPT | 2392 | 2045 | Lignocellulosic ethanol production with CC | Raffinage | Biobased - Complex | PJ | PJ | 20 | 14 Koolstof | Omzetting/centrales | ETS1 | 94297500 | 5397500 | EUR_2024 | 0.028 | 647858.0437 | 94.8038 | 130.1497 | 6.2551 | 0 |  | 136.4048
ADAPT | 2392 | 2050 | Lignocellulosic ethanol production with CC | Raffinage | Biobased - Complex | PJ | PJ | 20 | 14 Koolstof | Omzetting/centrales | ETS1 | 88900000 | 5080000 | EUR_2024 | 0.028 | 1020789797.8827 | 4390317140.9595 | 442413373.4939 | 289668653.5196 | 0 |  | 732082027.0135
ADAPT | 2393 | 2030 | Bio-DME production with CC | Raffinage | Biobased - Complex | PJ | PJ | 35 | 14 Koolstof | Omzetting/centrales | ETS1 | 92710000 | 5080000 | EUR_2024 | 0.028 | 34842058.7381 | 174210293.6907 | 9545769.5173 | 7872646.1008 | 0 |  | 17418415.6181
ADAPT | 2393 | 2035 | Bio-DME production with CC | Raffinage | Biobased - Complex | PJ | PJ | 35 | 14 Koolstof | Omzetting/centrales | ETS1 | 87947500 | 4762500 | EUR_2024 | 0.028 | 0 | 132206178.7664 | 7159204.4934 | 5974460.1522 | 0 |  | 13133664.6456
ADAPT | 2393 | 2040 | Bio-DME production with CC | Raffinage | Biobased - Complex | PJ | PJ | 35 | 14 Koolstof | Omzetting/centrales | ETS1 | 83185000 | 4445000 | EUR_2024 | 0.028 | 0 | 0 | 134.5245 | 0 | 0 |  | 134.5245
ADAPT | 2393 | 2045 | Bio-DME production with CC | Raffinage | Biobased - Complex | PJ | PJ | 35 | 14 Koolstof | Omzetting/centrales | ETS1 | 78422500 | 4127500 | EUR_2024 | 0.028 | 0 | 0 | 1485821.6984 | 0 | 0 |  | 1485821.6984
ADAPT | 2393 | 2050 | Bio-DME production with CC | Raffinage | Biobased - Complex | PJ | PJ | 35 | 14 Koolstof | Omzetting/centrales | ETS1 | 73660000 | 3810000 | EUR_2024 | 0.028 | 0 | 0 | 2636.2379 | 0 | 0 |  | 2636.2379
ADAPT | 2394 | 2030 | Biomass gasification + FT towards kerosene with CC | Raffinage | Biobased - Complex | PJ | PJ | 20 | 14 Koolstof | Omzetting/centrales | ETS1 |  |  | EUR_2024 | 0.028 |  |  |  | 0 | 0 |  | 0
ADAPT | 2394 | 2035 | Biomass gasification + FT towards kerosene with CC | Raffinage | Biobased - Complex | PJ | PJ | 20 | 14 Koolstof | Omzetting/centrales | ETS1 |  |  | EUR_2024 | 0.028 |  |  |  | 0 | 0 |  | 0
ADAPT | 2394 | 2040 | Biomass gasification + FT towards kerosene with CC | Raffinage | Biobased - Complex | PJ | PJ | 20 | 14 Koolstof | Omzetting/centrales | ETS1 |  |  | EUR_2024 | 0.028 |  |  |  | 0 | 0 |  | 0
ADAPT | 2394 | 2045 | Biomass gasification + FT towards kerosene with CC | Raffinage | Biobased - Complex | PJ | PJ | 20 | 14 Koolstof | Omzetting/centrales | ETS1 |  |  | EUR_2024 | 0.028 |  |  |  | 0 | 0 |  | 0
ADAPT | 2394 | 2050 | Biomass gasification + FT towards kerosene with CC | Raffinage | Biobased - Complex | PJ | PJ | 20 | 14 Koolstof | Omzetting/centrales | ETS1 |  |  | EUR_2024 | 0.028 |  |  |  | 0 | 0 |  | 0
ADAPT | 2395 | 2030 | Conversion of expensive part woody biomass import to woody biomass | Dummy | Biobased - Eenvoudig | PJ | PJ | 25 | [5 empty] | EUR_2024 |  |  |  |  | 0 | 0 |  | 0
ADAPT | 2395 | 2035 | Conversion of expensive part woody biomass import to woody biomass | Dummy | Biobased - Eenvoudig | PJ | PJ | 25 | [5 empty] | EUR_2024 |  |  |  |  | 0 | 0 |  | 0
ADAPT | 2395 | 2040 | Conversion of expensive part woody biomass import to woody biomass | Dummy | Biobased - Eenvoudig | PJ | PJ | 25 | [5 empty] | EUR_2024 |  |  |  |  | 0 | 0 |  | 0
ADAPT | 2395 | 2045 | Conversion of expensive part woody biomass import to woody biomass | Dummy | Biobased - Eenvoudig | PJ | PJ | 25 | [5 empty] | EUR_2024 |  |  |  |  | 0 | 0 |  | 0
ADAPT | 2395 | 2050 | Conversion of expensive part woody biomass import to woody biomass | Dummy | Biobased - Eenvoudig | PJ | PJ | 25 | [5 empty] | EUR_2024 |  |  |  |  | 0 | 0 |  | 0
ADAPT | 2396 | 2030 | Other dwelllings - startlabel A retrofitted to A+ | Isolatie in huishoudens | Eindverbruiker | M other dwellings | M other dwellings | 25 | 01 Gebouwde omgeving | Huishoudens | ETS2 | 12743561000 | 0 | EUR_2024 | 0.028 | 387828119.0516 | 1979362264.5597 | 0 | 111152383.3484 | 0 |  | 111152383.3484
ADAPT | 2396 | 2035 | Other dwelllings - startlabel A retrofitted to A+ | Isolatie in huishoudens | Eindverbruiker | M other dwellings | M other dwellings | 25 | 01 Gebouwde omgeving | Huishoudens | ETS2 | 12743561000 | 0 | EUR_2024 | 0.028 | 0 | 0 | 0 | 0 | 0 |  | 0
ADAPT | 2396 | 2040 | Other dwelllings - startlabel A retrofitted to A+ | Isolatie in huishoudens | Eindverbruiker | M other dwellings | M other dwellings | 25 | 01 Gebouwde omgeving | Huishoudens | ETS2 | 12743561000 | 0 | EUR_2024 | 0.028 | 2011083.4651 | 0 | 0 | 0 | 0 |  | 0
ADAPT | 2396 | 2045 | Other dwelllings - startlabel A retrofitted to A+ | Isolatie in huishoudens | Eindverbruiker | M other dwellings | M other dwellings | 25 | 01 Gebouwde omgeving | Huishoudens | ETS2 | 12743561000 | 0 | EUR_2024 | 0.028 | 2011083.4651 | 0 | 0 | 0 | 0 |  | 0
ADAPT | 2396 | 2050 | Other dwelllings - startlabel A retrofitted to A+ | Isolatie in huishoudens | Eindverbruiker | M other dwellings | M other dwellings | 25 | 01 Gebouwde omgeving | Huishoudens | ETS2 | 12743561000 | 0 | EUR_2024 | 0.028 | 2011083.4651 | 0 | 0 | 0 | 0 |  | 0
ADAPT | 2397 | 2030 | Terraced houses - startlabel A retrofitted to A+ | Isolatie in huishoudens | Eindverbruiker | M terraced houses | M terraced houses | 25 | 01 Gebouwde omgeving | Huishoudens | ETS2 | 12705715000 | 0 | EUR_2024 | 0.028 | 0 | 0 | 0 | 0 | 0 |  | 0
ADAPT | 2397 | 2035 | Terraced houses - startlabel A retrofitted to A+ | Isolatie in huishoudens | Eindverbruiker | M terraced houses | M terraced houses | 25 | 01 Gebouwde omgeving | Huishoudens | ETS2 | 12705715000 | 0 | EUR_2024 | 0.028 | 1791590.0893 | 0 | 0 | 0 | 0 |  | 0
ADAPT | 2397 | 2040 | Terraced houses - startlabel A retrofitted to A+ | Isolatie in huishoudens | Eindverbruiker | M terraced houses | M terraced houses | 25 | 01 Gebouwde omgeving | Huishoudens | ETS2 | 12705715000 | 0 | EUR_2024 | 0.028 | 1791590.0893 | 0 | 0 | 0 | 0 |  | 0
ADAPT | 2397 | 2045 | Terraced houses - startlabel A retrofitted to A+ | Isolatie in huishoudens | Eindverbruiker | M terraced houses | M terraced houses | 25 | 01 Gebouwde omgeving | Huishoudens | ETS2 | 12705715000 | 0 | EUR_2024 | 0.028 | 1791590.0893 | 0 | 0 | 0 | 0 |  | 0
ADAPT | 2397 | 2050 | Terraced houses - startlabel A retrofitted to A+ | Isolatie in huishoudens | Eindverbruiker | M terraced houses | M terraced houses | 25 | 01 Gebouwde omgeving | Huishoudens | ETS2 | 12705715000 | 0 | EUR_2024 | 0.028 | 1791590.0893 | 0 | 0 | 0 | 0 |  | 0
ADAPT | 2398 | 2030 | Other dwelllings - startlabel DC/B retrofitted to A | Isolatie in huishoudens | Eindverbruiker | M other dwellings | M other dwellings | 25 | 01 Gebouwde omgeving | Huishoudens | ETS2 | 39932610000 | 0 | EUR_2024 | 0.028 | 0 | 0 | 0 | 0 | 0 |  | 0
ADAPT | 2398 | 2035 | Other dwelllings - startlabel DC/B retrofitted to A | Isolatie in huishoudens | Eindverbruiker | M other dwellings | M other dwellings | 25 | 01 Gebouwde omgeving | Huishoudens | ETS2 | 39932610000 | 0 | EUR_2024 | 0.028 | 8986389.8797 | 0 | 0 | 0 | 0 |  | 0
ADAPT | 2398 | 2040 | Other dwelllings - startlabel DC/B retrofitted to A | Isolatie in huishoudens | Eindverbruiker | M other dwellings | M other dwellings | 25 | 01 Gebouwde omgeving | Huishoudens | ETS2 | 39932610000 | 0 | EUR_2024 | 0.028 | 8986389.8797 | 0 | 0 | 0 | 0 |  | 0
ADAPT | 2398 | 2045 | Other dwelllings - startlabel DC/B retrofitted to A | Isolatie in huishoudens | Eindverbruiker | M other dwellings | M other dwellings | 25 | 01 Gebouwde omgeving | Huishoudens | ETS2 | 39932610000 | 0 | EUR_2024 | 0.028 | 8986389.8797 | 0 | 0 | 0 | 0 |  | 0
ADAPT | 2398 | 2050 | Other dwelllings - startlabel DC/B retrofitted to A | Isolatie in huishoudens | Eindverbruiker | M other dwellings | M other dwellings | 25 | 01 Gebouwde omgeving | Huishoudens | ETS2 | 39932610000 | 0 | EUR_2024 | 0.028 | 8986389.8797 | 0 | 0 | 0 | 0 |  | 0
ADAPT | 2399 | 2030 | Terraced houses - startlabel DC/B retrofitted to A | Isolatie in huishoudens | Eindverbruiker | M terraced houses | M terraced houses | 25 | 01 Gebouwde omgeving | Huishoudens | ETS2 | 35549459000 | 0 | EUR_2024 | 0.028 | 0 | 0 | 0 | 0 | 0 |  | 0
ADAPT | 2399 | 2035 | Terraced houses - startlabel DC/B retrofitted to A | Isolatie in huishoudens | Eindverbruiker | M terraced houses | M terraced houses | 25 | 01 Gebouwde omgeving | Huishoudens | ETS2 | 35549459000 | 0 | EUR_2024 | 0.028 | 8692973.9663 | 0 | 0 | 0 | 0 |  | 0
ADAPT | 2399 | 2040 | Terraced houses - startlabel DC/B retrofitted to A | Isolatie in huishoudens | Eindverbruiker | M terraced houses | M terraced houses | 25 | 01 Gebouwde omgeving | Huishoudens | ETS2 | 35549459000 | 0 | EUR_2024 | 0.028 | 8692973.9663 | 0 | 0 | 0 | 0 |  | 0
ADAPT | 2399 | 2045 | Terraced houses - startlabel DC/B retrofitted to A | Isolatie in huishoudens | Eindverbruiker | M terraced houses | M terraced houses | 25 | 01 Gebouwde omgeving | Huishoudens | ETS2 | 35549459000 | 0 | EUR_2024 | 0.028 | 8692973.9663 | 0 | 0 | 0 | 0 |  | 0
ADAPT | 2399 | 2050 | Terraced houses - startlabel DC/B retrofitted to A | Isolatie in huishoudens | Eindverbruiker | M terraced houses | M terraced houses | 25 | 01 Gebouwde omgeving | Huishoudens | ETS2 | 35549459000 | 0 | EUR_2024 | 0.028 | 8692973.9663 | 0 | 0 | 0 | 0 |  | 0
ADAPT | 2400 | 2030 | Apartments - startlabel GFE retrofitted to DC | Isolatie in huishoudens | Eindverbruiker | M apartments | M apartments | 25 | 01 Gebouwde omgeving | Huishoudens | ETS2 | 10964291000 | 0 | EUR_2024 | 0.028 | 286652816.747 | 7669388906.3074 | 0 | 430679553.2205 | 0 |  | 430679553.2205
ADAPT | 2400 | 2035 | Apartments - startlabel GFE retrofitted to DC | Isolatie in huishoudens | Eindverbruiker | M apartments | M apartments | 25 | 01 Gebouwde omgeving | Huishoudens | ETS2 | 10964291000 | 0 | EUR_2024 | 0.028 | 267357977.3751 | 7447147587.5398 | 0 | 418199446.5206 | 0 |  | 418199446.5206
ADAPT | 2400 | 2040 | Apartments - startlabel GFE retrofitted to DC | Isolatie in huishoudens | Eindverbruiker | M apartments | M apartments | 25 | 01 Gebouwde omgeving | Huishoudens | ETS2 | 10964291000 | 0 | EUR_2024 | 0.028 | 267358248.4319 | 7224907624.0562 | 0 | 405719415.9275 | 0 |  | 405719415.9275
ADAPT | 2400 | 2045 | Apartments - startlabel GFE retrofitted to DC | Isolatie in huishoudens | Eindverbruiker | M apartments | M apartments | 25 | 01 Gebouwde omgeving | Huishoudens | ETS2 | 10964291000 | 0 | EUR_2024 | 0.028 | 267358344.4045 | 7002668140.4355 | 0 | 393239412.2815 | 0 |  | 393239412.2815
ADAPT | 2400 | 2050 | Apartments - startlabel GFE retrofitted to DC | Isolatie in huishoudens | Eindverbruiker | M apartments | M apartments | 25 | 01 Gebouwde omgeving | Huishoudens | ETS2 | 10964291000 | 0 | EUR_2024 | 0.028 | 0 | 0 | 0 | 0 | 0 |  | 0
ADAPT | 2401 | 2030 | Apartments - startlabel GFE retrofitted to B | Isolatie in huishoudens | Eindverbruiker | M apartments | M apartments | 25 | 01 Gebouwde omgeving | Huishoudens | ETS2 | 18577687000 | 0 | EUR_2024 | 0.028 | 0 | 0 | 0 | 0 | 0 |  | 0
ADAPT | 2401 | 2035 | Apartments - startlabel GFE retrofitted to B | Isolatie in huishoudens | Eindverbruiker | M apartments | M apartments | 25 | 01 Gebouwde omgeving | Huishoudens | ETS2 | 18577687000 | 0 | EUR_2024 | 0.028 | 1776997.325 | 0 | 0 | 0 | 0 |  | 0
ADAPT | 2401 | 2040 | Apartments - startlabel GFE retrofitted to B | Isolatie in huishoudens | Eindverbruiker | M apartments | M apartments | 25 | 01 Gebouwde omgeving | Huishoudens | ETS2 | 18577687000 | 0 | EUR_2024 | 0.028 | 1776997.325 | 0 | 0 | 0 | 0 |  | 0
ADAPT | 2401 | 2045 | Apartments - startlabel GFE retrofitted to B | Isolatie in huishoudens | Eindverbruiker | M apartments | M apartments | 25 | 01 Gebouwde omgeving | Huishoudens | ETS2 | 18577687000 | 0 | EUR_2024 | 0.028 | 1776997.325 | 0 | 0 | 0 | 0 |  | 0
ADAPT | 2401 | 2050 | Apartments - startlabel GFE retrofitted to B | Isolatie in huishoudens | Eindverbruiker | M apartments | M apartments | 25 | 01 Gebouwde omgeving | Huishoudens | ETS2 | 18577687000 | 0 | EUR_2024 | 0.028 | 2299501126.3859 | 11488620645.3045 | 0 | 645151010.9979 | 0 |  | 645151010.9979
ADAPT | 2402 | 2030 | Other dwelllings - startlabel GFE retrofitted to DC | Isolatie in huishoudens | Eindverbruiker | M other dwellings | M other dwellings | 25 | 01 Gebouwde omgeving | Huishoudens | ETS2 | 19498056000 | 0 | EUR_2024 | 0.028 | 448098960.7958 | 12185110251.0719 | 0 | 684262840.6233 | 0 |  | 684262840.6233
ADAPT | 2402 | 2035 | Other dwelllings - startlabel GFE retrofitted to DC | Isolatie in huishoudens | Eindverbruiker | M other dwellings | M other dwellings | 25 | 01 Gebouwde omgeving | Huishoudens | ETS2 | 19498056000 | 0 | EUR_2024 | 0.028 | 421617059.7342 | 11807041687.9695 | 0 | 663032153.0375 | 0 |  | 663032153.0375
ADAPT | 2402 | 2040 | Other dwelllings - startlabel GFE retrofitted to DC | Isolatie in huishoudens | Eindverbruiker | M other dwellings | M other dwellings | 25 | 01 Gebouwde omgeving | Huishoudens | ETS2 | 19498056000 | 0 | EUR_2024 | 0.028 | 421617258.4364 | 11428974118.3783 | 0 | 641801521.243 | 0 |  | 641801521.243
ADAPT | 2402 | 2045 | Other dwelllings - startlabel GFE retrofitted to DC | Isolatie in huishoudens | Eindverbruiker | M other dwellings | M other dwellings | 25 | 01 Gebouwde omgeving | Huishoudens | ETS2 | 19498056000 | 0 | EUR_2024 | 0.028 | 421617331.4448 | 11050906913.8291 | 0 | 620570909.9477 | 0 |  | 620570909.9477
ADAPT | 2402 | 2050 | Other dwelllings - startlabel GFE retrofitted to DC | Isolatie in huishoudens | Eindverbruiker | M other dwellings | M other dwellings | 25 | 01 Gebouwde omgeving | Huishoudens | ETS2 | 19498056000 | 0 | EUR_2024 | 0.028 | 421616931.7668 | 10672837710.8899 | 0 | 599340186.4314 | 0 |  | 599340186.4314
ADAPT | 2403 | 2030 | Other dwelllings - startlabel GFE retrofitted to B | Isolatie in huishoudens | Eindverbruiker | M other dwellings | M other dwellings | 25 | 01 Gebouwde omgeving | Huishoudens | ETS2 | 44558458000 | 0 | EUR_2024 | 0.028 | 0 | 0 | 0 | 0 | 0 |  | 0
ADAPT | 2403 | 2035 | Other dwelllings - startlabel GFE retrofitted to B | Isolatie in huishoudens | Eindverbruiker | M other dwellings | M other dwellings | 25 | 01 Gebouwde omgeving | Huishoudens | ETS2 | 44558458000 | 0 | EUR_2024 | 0.028 | 1898117.5964 | 0 | 0 | 0 | 0 |  | 0
ADAPT | 2403 | 2040 | Other dwelllings - startlabel GFE retrofitted to B | Isolatie in huishoudens | Eindverbruiker | M other dwellings | M other dwellings | 25 | 01 Gebouwde omgeving | Huishoudens | ETS2 | 44558458000 | 0 | EUR_2024 | 0.028 | 1898117.5964 | 0 | 0 | 0 | 0 |  | 0
ADAPT | 2403 | 2045 | Other dwelllings - startlabel GFE retrofitted to B | Isolatie in huishoudens | Eindverbruiker | M other dwellings | M other dwellings | 25 | 01 Gebouwde omgeving | Huishoudens | ETS2 | 44558458000 | 0 | EUR_2024 | 0.028 | 1898117.5964 | 0 | 0 | 0 | 0 |  | 0
ADAPT | 2403 | 2050 | Other dwelllings - startlabel GFE retrofitted to B | Isolatie in huishoudens | Eindverbruiker | M other dwellings | M other dwellings | 25 | 01 Gebouwde omgeving | Huishoudens | ETS2 | 44558458000 | 0 | EUR_2024 | 0.028 | 1898117.5964 | 0 | 0 | 0 | 0 |  | 0
ADAPT | 2404 | 2030 | Terraced houses - startlabel GFE retrofitted to DC | Isolatie in huishoudens | Eindverbruiker | M terraced houses | M terraced houses | 25 | 01 Gebouwde omgeving | Huishoudens | ETS2 | 13056489000 | 0 | EUR_2024 | 0.028 | 121859281.8594 | 3564687404.4825 | 0 | 200177354.0876 | 0 |  | 200177354.0876
ADAPT | 2404 | 2035 | Terraced houses - startlabel GFE retrofitted to DC | Isolatie in huishoudens | Eindverbruiker | M terraced houses | M terraced houses | 25 | 01 Gebouwde omgeving | Huishoudens | ETS2 | 13056489000 | 0 | EUR_2024 | 0.028 | 104489364.9214 | 3348286480.293 | 0 | 188025218.5674 | 0 |  | 188025218.5674
ADAPT | 2404 | 2040 | Terraced houses - startlabel GFE retrofitted to DC | Isolatie in huishoudens | Eindverbruiker | M terraced houses | M terraced houses | 25 | 01 Gebouwde omgeving | Huishoudens | ETS2 | 13056489000 | 0 | EUR_2024 | 0.028 | 104489254.2783 | 3131885002.8884 | 0 | 175873051.9811 | 0 |  | 175873051.9811
ADAPT | 2404 | 2045 | Terraced houses - startlabel GFE retrofitted to DC | Isolatie in huishoudens | Eindverbruiker | M terraced houses | M terraced houses | 25 | 01 Gebouwde omgeving | Huishoudens | ETS2 | 13056489000 | 0 | EUR_2024 | 0.028 | 104489459.4379 | 2915484551.2818 | 0 | 163720942.9991 | 0 |  | 163720942.9991
ADAPT | 2404 | 2050 | Terraced houses - startlabel GFE retrofitted to DC | Isolatie in huishoudens | Eindverbruiker | M terraced houses | M terraced houses | 25 | 01 Gebouwde omgeving | Huishoudens | ETS2 | 13056489000 | 0 | EUR_2024 | 0.028 | 0 | 0 | 0 | 0 | 0 |  | 0
ADAPT | 2405 | 2030 | Terraced houses - startlabel GFE retrofitted to B | Isolatie in huishoudens | Eindverbruiker | M terraced houses | M terraced houses | 25 | 01 Gebouwde omgeving | Huishoudens | ETS2 | 24992203000 | 0 | EUR_2024 | 0.028 | 0 | 0 | 0 | 0 | 0 |  | 0
ADAPT | 2405 | 2035 | Terraced houses - startlabel GFE retrofitted to B | Isolatie in huishoudens | Eindverbruiker | M terraced houses | M terraced houses | 25 | 01 Gebouwde omgeving | Huishoudens | ETS2 | 24992203000 | 0 | EUR_2024 | 0.028 | 4106049.5638 | 0 | 0 | 0 | 0 |  | 0
ADAPT | 2405 | 2040 | Terraced houses - startlabel GFE retrofitted to B | Isolatie in huishoudens | Eindverbruiker | M terraced houses | M terraced houses | 25 | 01 Gebouwde omgeving | Huishoudens | ETS2 | 24992203000 | 0 | EUR_2024 | 0.028 | 4106049.5638 | 0 | 0 | 0 | 0 |  | 0
ADAPT | 2405 | 2045 | Terraced houses - startlabel GFE retrofitted to B | Isolatie in huishoudens | Eindverbruiker | M terraced houses | M terraced houses | 25 | 01 Gebouwde omgeving | Huishoudens | ETS2 | 24992203000 | 0 | EUR_2024 | 0.028 | 4106049.5638 | 0 | 0 | 0 | 0 |  | 0
ADAPT | 2405 | 2050 | Terraced houses - startlabel GFE retrofitted to B | Isolatie in huishoudens | Eindverbruiker | M terraced houses | M terraced houses | 25 | 01 Gebouwde omgeving | Huishoudens | ETS2 | 24992203000 | 0 | EUR_2024 | 0.028 | 1037399372.6692 | 5166466615.527 | 0 | 290126313.9589 | 0 |  | 290126313.9589
ADAPT | 2407 | 2030 | HVC from bio-ethanol and methanol (two processes) | Chemie | Eindverbruiker | Mton ethylene | Mton ethylene | 20 | 02 Industrie | Energie-intensieve industrie | ETS1 | 120650000 | 13919200 | EUR_2024 | 0.028 | 0 | 0 | 0 | 0 | 0 |  | 0
ADAPT | 2407 | 2035 | HVC from bio-ethanol and methanol (two processes) | Chemie | Eindverbruiker | Mton ethylene | Mton ethylene | 20 | 02 Industrie | Energie-intensieve industrie | ETS1 | 120650000 | 13919200 | EUR_2024 | 0.028 | 0 | 0 | 0 | 0 | 0 |  | 0
ADAPT | 2407 | 2040 | HVC from bio-ethanol and methanol (two processes) | Chemie | Eindverbruiker | Mton ethylene | Mton ethylene | 20 | 02 Industrie | Energie-intensieve industrie | ETS1 | 120650000 | 13919200 | EUR_2024 | 0.028 | 52981.7842 | 264908.9209 | 30562.1239 | 17478.4208 | 0 |  | 48040.5447
ADAPT | 2407 | 2045 | HVC from bio-ethanol and methanol (two processes) | Chemie | Eindverbruiker | Mton ethylene | Mton ethylene | 20 | 02 Industrie | Energie-intensieve industrie | ETS1 | 120650000 | 13919200 | EUR_2024 | 0.028 | 0 | 211352.7316 | 24383.4309 | 13944.838 | 0 |  | 38328.2689
ADAPT | 2407 | 2050 | HVC from bio-ethanol and methanol (two processes) | Chemie | Eindverbruiker | Mton ethylene | Mton ethylene | 20 | 02 Industrie | Energie-intensieve industrie | ETS1 | 120650000 | 13919200 | EUR_2024 | 0.028 | 18647860.5321 | 93450655.3921 | 10781254.5589 | 6165779.0653 | 0 |  | 16947033.6243
ADAPT | 2408 | 2030 | Biomass gasification + FT towards diesel with CC | Raffinage | Biobased - Complex | PJ | PJ | 20 | 14 Koolstof | Omzetting/centrales | ETS1 | 109220000 | 6350000 | EUR_2024 | 0.028 | 138376591.5586 | 691882957.7932 | 40225753.3601 | 45649732.8877 | 0 |  | 85875486.2478
ADAPT | 2408 | 2035 | Biomass gasification + FT towards diesel with CC | Raffinage | Biobased - Complex | PJ | PJ | 20 | 14 Koolstof | Omzetting/centrales | ETS1 | 103505000 | 6032500 | EUR_2024 | 0.028 | 1208649122.7873 | 6698925393.7057 | 420616128.9679 | 441988274.7693 | 0 |  | 862604403.7372
ADAPT | 2408 | 2040 | Biomass gasification + FT towards diesel with CC | Raffinage | Biobased - Complex | PJ | PJ | 20 | 14 Koolstof | Omzetting/centrales | ETS1 | 97790000 | 5715000 | EUR_2024 | 0.028 | 2030278381.7484 | 16480437986.2311 | 1022974408.5963 | 1087362513.3697 | 0 |  | 2110336921.9661
ADAPT | 2408 | 2045 | Biomass gasification + FT towards diesel with CC | Raffinage | Biobased - Complex | PJ | PJ | 20 | 14 Koolstof | Omzetting/centrales | ETS1 | 92075000 | 5397500 | EUR_2024 | 0.028 | 1092851750.9872 | 20981554261.4524 | 1322600366.5084 | 1384341580.9214 | 0 |  | 2706941947.4298
ADAPT | 2408 | 2050 | Biomass gasification + FT towards diesel with CC | Raffinage | Biobased - Complex | PJ | PJ | 20 | 14 Koolstof | Omzetting/centrales | ETS1 | 86360000 | 5080000 | EUR_2024 | 0.028 | 109414049.1804 | 19679250893.7051 | 1270770239.183 | 1298416931.0846 | 0 |  | 2569187170.2676
ADAPT | 2409 | 2030 | H2 from waste gas steam reforming with CC from flue gas | Productie overige waterstof | Waterstof | PJ | PJ | 25 | 13 Waterstof | Omzetting/centrales | ETS1 | 58547000 | 1701800 | EUR_2024 | 0.028 | 0 | 0 | 0 | 0 | 0 |  | 0
ADAPT | 2409 | 2035 | H2 from waste gas steam reforming with CC from flue gas | Productie overige waterstof | Waterstof | PJ | PJ | 25 | 13 Waterstof | Omzetting/centrales | ETS1 | 55626000 | 1701800 | EUR_2024 | 0.028 | 99640.0395 | 24.2867 | 0.74302 | 1.3638 | 0 |  | 2.1069
ADAPT | 2409 | 2040 | H2 from waste gas steam reforming with CC from flue gas | Productie overige waterstof | Waterstof | PJ | PJ | 25 | 13 Waterstof | Omzetting/centrales | ETS1 | 52705000 | 1701800 | EUR_2024 | 0.028 | 94403.2475 | 23.2601 | 0.75105 | 1.3062 | 0 |  | 2.0572
ADAPT | 2409 | 2045 | H2 from waste gas steam reforming with CC from flue gas | Productie overige waterstof | Waterstof | PJ | PJ | 25 | 13 Waterstof | Omzetting/centrales | ETS1 | 49784000 | 1701800 | EUR_2024 | 0.028 | 89166.819 | 0 | 0 | 0 | 0 |  | 0
ADAPT | 2409 | 2050 | H2 from waste gas steam reforming with CC from flue gas | Productie overige waterstof | Waterstof | PJ | PJ | 25 | 13 Waterstof | Omzetting/centrales | ETS1 | 46863000 | 1701800 | EUR_2024 | 0.028 | 83944.1504 | 24.608 | 0.89362 | 1.3819 | 0 |  | 2.2755
ADAPT | 2410 | 2030 | Steam Cracking (adapted) for co-processing III (more pyoil) | Chemie | Eindverbruiker | Mton ethylene | Mton ethylene | 20 | 02 Industrie | Energie-intensieve industrie | ETS1 | 761492000 | 38188900 | EUR_2024 | 0.028 | 0 | 40378487.4265 | 2024985.185 | 2664131.4758 | 0 |  | 4689116.6608
ADAPT | 2410 | 2035 | Steam Cracking (adapted) for co-processing III (more pyoil) | Chemie | Eindverbruiker | Mton ethylene | Mton ethylene | 20 | 02 Industrie | Energie-intensieve industrie | ETS1 | 761492000 | 38188900 | EUR_2024 | 0.028 | 158735056.0172 | 32449109.9705 | 1627326.1121 | 2140959.2272 | 0 |  | 3768285.3392
ADAPT | 2410 | 2040 | Steam Cracking (adapted) for co-processing III (more pyoil) | Chemie | Eindverbruiker | Mton ethylene | Mton ethylene | 20 | 02 Industrie | Energie-intensieve industrie | ETS1 | 761492000 | 38188900 | EUR_2024 | 0.028 | 168995946.9748 | 75824187.3024 | 3802590.5807 | 5002802.653 | 0 |  | 8805393.2336
ADAPT | 2410 | 2045 | Steam Cracking (adapted) for co-processing III (more pyoil) | Chemie | Eindverbruiker | Mton ethylene | Mton ethylene | 20 | 02 Industrie | Energie-intensieve industrie | ETS1 | 761492000 | 38188900 | EUR_2024 | 0.028 | 163919683.0935 | 93817945.2276 | 4704979.3412 | 6190012.4746 | 0 |  | 10894991.8158
ADAPT | 2410 | 2050 | Steam Cracking (adapted) for co-processing III (more pyoil) | Chemie | Eindverbruiker | Mton ethylene | Mton ethylene | 20 | 02 Industrie | Energie-intensieve industrie | ETS1 | 761492000 | 38188900 | EUR_2024 | 0.028 | 0 | 111811699.8726 | 5607367.9372 | 7377222.0798 | 0 |  | 12984590.0171
ADAPT | 2412 | 2030 | Nuclear energy EPR (Gen III+) - Electricity production | Kernenergie | Elektriciteit | GW | PJ | 60 | 11 Elektriciteit | Omzetting/centrales | ETS1 | 8991600000 | 127508000 | EUR_2024 | 0.028 | 0 | 0 | 0 | 0 | 0 |  | 0
ADAPT | 2412 | 2035 | Nuclear energy EPR (Gen III+) - Electricity production | Kernenergie | Elektriciteit | GW | PJ | 60 | 11 Elektriciteit | Omzetting/centrales | ETS1 | 8676640000 | 127508000 | EUR_2024 | 0.028 | 2602992000.1192 | 13014960000.5961 | 499824236.6888 | 450304244.0001 | 0 |  | 950128480.6889
ADAPT | 2412 | 2040 | Nuclear energy EPR (Gen III+) - Electricity production | Kernenergie | Elektriciteit | GW | PJ | 60 | 11 Elektriciteit | Omzetting/centrales | ETS1 | 8361680000 | 127508000 | EUR_2024 | 0.028 | 2508503999.6719 | 25085039998.9338 | 983801169.5405 | 867916610.7246 | 0 |  | 1851717780.2651
ADAPT | 2412 | 2045 | Nuclear energy EPR (Gen III+) - Electricity production | Kernenergie | Elektriciteit | GW | PJ | 60 | 11 Elektriciteit | Omzetting/centrales | ETS1 | 8046720000 | 127508000 | EUR_2024 | 0.028 | 0 | 24140159998.7911 | 1211860490.1662 | 835224733.5221 | 0 |  | 2047085223.6883
ADAPT | 2412 | 2050 | Nuclear energy EPR (Gen III+) - Electricity production | Kernenergie | Elektriciteit | GW | PJ | 60 | 11 Elektriciteit | Omzetting/centrales | ETS1 | 7731760000 | 127508000 | EUR_2024 | 0.028 | 0.46073 | 23195280001.1421 | 1588869999.7955 | 802532856.4058 | 0 |  | 2391402856.2013
ADAPT | 2428 | 2030 | REF BEV van | Wegtransport Vracht | Eindverbruiker | Mvtg | Bn vtgkm LDV | 12 | 03a Transport (nationaal) | Wegtransport | ETS2 | 3311398000 | 314185300 | EUR_2024 | 0.028 | 0 | 216683559.2469 | 20558926.7938 | 21509406.3211 | 0 |  | 42068333.1149
ADAPT | 2428 | 2035 | REF BEV van | Wegtransport Vracht | Eindverbruiker | Mvtg | Bn vtgkm LDV | 12 | 03a Transport (nationaal) | Wegtransport | ETS2 | 2230437500 | 302964850 | EUR_2024 | 0.028 | 58609952.2316 | 438999941.7698 | 59630252.5887 | 43577962.9765 | 0 |  | 103208215.5652
ADAPT | 2428 | 2040 | REF BEV van | Wegtransport Vracht | Eindverbruiker | Mvtg | Bn vtgkm LDV | 12 | 03a Transport (nationaal) | Wegtransport | ETS2 | 1149477000 | 291744400 | EUR_2024 | 0.028 | 163012583.7552 | 1041305678.8023 | 264289847.0163 | 103366711.4741 | 0 |  | 367656558.4904
ADAPT | 2428 | 2045 | REF BEV van | Wegtransport Vracht | Eindverbruiker | Mvtg | Bn vtgkm LDV | 12 | 03a Transport (nationaal) | Wegtransport | ETS2 | 749173000 | 287591500 | EUR_2024 | 0.028 | 0 | 375594652.9956 | 144182758.3842 | 37283945.4521 | 0 |  | 181466703.8363
ADAPT | 2428 | 2050 | REF BEV van | Wegtransport Vracht | Eindverbruiker | Mvtg | Bn vtgkm LDV | 12 | 03a Transport (nationaal) | Wegtransport | ETS2 | 348869000 | 283438600 | EUR_2024 | 0.028 | 10315919.8728 | 226483568.135 | 184006562.5642 | 22482218.3511 | 0 |  | 206488780.9152
ADAPT | 2429 | 2030 | REF electric truck | Wegtransport Vracht | Eindverbruiker | Mvtg | Bn vtgkm vracht | 8 | 03a Transport (nationaal) | Wegtransport | ETS2 | 285294070000 | 3423526300 | EUR_2024 | 0.028 | 2071854968.977 | 10537014687.4025 | 126444082.4368 | 1488427188.7533 | 0 |  | 1614871271.1901
ADAPT | 2429 | 2035 | REF electric truck | Wegtransport Vracht | Eindverbruiker | Mvtg | Bn vtgkm vracht | 8 | 03a Transport (nationaal) | Wegtransport | ETS2 | 212721380500 | 2916027950 | EUR_2024 | 0.028 | 0 | 3056185683.3778 | 41894814.9555 | 431707651.5473 | 0 |  | 473602466.5028
ADAPT | 2429 | 2040 | REF electric truck | Wegtransport Vracht | Eindverbruiker | Mvtg | Bn vtgkm vracht | 8 | 03a Transport (nationaal) | Wegtransport | ETS2 | 140148691000 | 2408529600 | EUR_2024 | 0.028 | 0 | 1520140235.47 | 26124416.3406 | 214730464.3977 | 0 |  | 240854880.7384
ADAPT | 2429 | 2045 | REF electric truck | Wegtransport Vracht | Eindverbruiker | Mvtg | Bn vtgkm vracht | 8 | 03a Transport (nationaal) | Wegtransport | ETS2 | 120258395500 | 2269439200 | EUR_2024 | 0.028 | 100977362.5748 | 1809284480.4385 | 34143654.6429 | 255574115.892 | 0 |  | 289717770.5349
ADAPT | 2429 | 2050 | REF electric truck | Wegtransport Vracht | Eindverbruiker | Mvtg | Bn vtgkm vracht | 8 | 03a Transport (nationaal) | Wegtransport | ETS2 | 100368100000 | 2130348800 | EUR_2024 | 0.028 | 381212108.0003 | 3416096034.0396 | 72507859.4374 | 482547511.5391 | 0 |  | 555055370.9765
ADAPT | 2430 | 2030 | REF ICE bus | Wegtransport Vracht | Eindverbruiker | Mvtg | Bn vtgkm bus | 10 | 03a Transport (nationaal) | Wegtransport | ETS2 | 0 | 0 | EUR_2024 | 0.028 | 0 | 0 | 0 | 0 | 0 |  | 0
ADAPT | 2430 | 2035 | REF ICE bus | Wegtransport Vracht | Eindverbruiker | Mvtg | Bn vtgkm bus | 10 | 03a Transport (nationaal) | Wegtransport | ETS2 | 0 | 0 | EUR_2024 | 0.028 | 0 | 0 | 0 | 0 | 0 |  | 0
ADAPT | 2430 | 2040 | REF ICE bus | Wegtransport Vracht | Eindverbruiker | Mvtg | Bn vtgkm bus | 10 | 03a Transport (nationaal) | Wegtransport | ETS2 | 0 | 0 | EUR_2024 | 0.028 | 0 | 0 | 0 | 0 | 0 |  | 0
ADAPT | 2430 | 2045 | REF ICE bus | Wegtransport Vracht | Eindverbruiker | Mvtg | Bn vtgkm bus | 10 | 03a Transport (nationaal) | Wegtransport | ETS2 | 0 | 0 | EUR_2024 | 0.028 | 0 | 0 | 0 | 0 | 0 |  | 0
ADAPT | 2430 | 2050 | REF ICE bus | Wegtransport Vracht | Eindverbruiker | Mvtg | Bn vtgkm bus | 10 | 03a Transport (nationaal) | Wegtransport | ETS2 | 0 | 0 | EUR_2024 | 0.028 | 0 | 0 | 0 | 0 | 0 |  | 0
ADAPT | 2431 | 2030 | REF ICE inland navigation freight | Binnenvaart | Eindverbruiker | 1000 vessels | Gtkm | 20 | 03a Transport (nationaal) | Binnenvaart | ETS2 | 0 | 0 | EUR_2024 | 0.028 | 0 | 0 | 0 | 0 | 0 |  | 0
ADAPT | 2431 | 2035 | REF ICE inland navigation freight | Binnenvaart | Eindverbruiker | 1000 vessels | Gtkm | 20 | 03a Transport (nationaal) | Binnenvaart | ETS2 | 0 | 0 | EUR_2024 | 0.028 | 0 | 0 | 0 | 0 | 0 |  | 0
ADAPT | 2431 | 2040 | REF ICE inland navigation freight | Binnenvaart | Eindverbruiker | 1000 vessels | Gtkm | 20 | 03a Transport (nationaal) | Binnenvaart | ETS2 | 0 | 0 | EUR_2024 | 0.028 | 0 | 0 | 0 | 0 | 0 |  | 0
ADAPT | 2431 | 2045 | REF ICE inland navigation freight | Binnenvaart | Eindverbruiker | 1000 vessels | Gtkm | 20 | 03a Transport (nationaal) | Binnenvaart | ETS2 | 0 | 0 | EUR_2024 | 0.028 | 0 | 0 | 0 | 0 | 0 |  | 0
ADAPT | 2431 | 2050 | REF ICE inland navigation freight | Binnenvaart | Eindverbruiker | 1000 vessels | Gtkm | 20 | 03a Transport (nationaal) | Binnenvaart | ETS2 | 0 | 0 | EUR_2024 | 0.028 | 0 | 0 | 0 | 0 | 0 |  | 0
ADAPT | 2435 | 2030 | Electricity savings level 1 - FBI | Voedsel | Eindverbruiker | PJ | PJ | 10 | 02 Industrie | Overige industrie | ETS1 | 54102000 | 0 | EUR_2024 | 0.028 | 10158223.4419 | 50791117.2095 | 0 | 5893653.5889 | 0 |  | 5893653.5889
ADAPT | 2435 | 2035 | Electricity savings level 1 - FBI | Voedsel | Eindverbruiker | PJ | PJ | 10 | 02 Industrie | Overige industrie | ETS1 | 54102000 | 0 | EUR_2024 | 0.028 | 0.27331 | 50791118.5761 | 0 | 5893653.7474 | 0 |  | 5893653.7474
ADAPT | 2435 | 2040 | Electricity savings level 1 - FBI | Voedsel | Eindverbruiker | PJ | PJ | 10 | 02 Industrie | Overige industrie | ETS1 | 54102000 | 0 | EUR_2024 | 0.028 | 10158223.0668 | 50791116.7006 | 0 | 5893653.5298 | 0 |  | 5893653.5298
ADAPT | 2435 | 2045 | Electricity savings level 1 - FBI | Voedsel | Eindverbruiker | PJ | PJ | 10 | 02 Industrie | Overige industrie | ETS1 | 54102000 | 0 | EUR_2024 | 0.028 | 0.7693 | 50791119.1805 | 0 | 5893653.8176 | 0 |  | 5893653.8176
ADAPT | 2435 | 2050 | Electricity savings level 1 - FBI | Voedsel | Eindverbruiker | PJ | PJ | 10 | 02 Industrie | Overige industrie | ETS1 | 54102000 | 0 | EUR_2024 | 0.028 | 10158222.7081 | 50791117.3872 | 0 | 5893653.6095 | 0 |  | 5893653.6095
ADAPT | 2438 | 2030 | Heat savings level 2 - FBI | Voedsel | Eindverbruiker | PJ | PJ | 10 | 02 Industrie | Overige industrie | ETS1 | 69596000 | 0 | EUR_2024 | 0.028 | 54230823.5076 | 271154117.5381 | 0 | 31463935.5415 | 0 |  | 31463935.5415
ADAPT | 2438 | 2035 | Heat savings level 2 - FBI | Voedsel | Eindverbruiker | PJ | PJ | 10 | 02 Industrie | Overige industrie | ETS1 | 69596000 | 0 | EUR_2024 | 0.028 | 0 | 271154109.8021 | 0 | 31463934.6438 | 0 |  | 31463934.6438
ADAPT | 2438 | 2040 | Heat savings level 2 - FBI | Voedsel | Eindverbruiker | PJ | PJ | 10 | 02 Industrie | Overige industrie | ETS1 | 69596000 | 0 | EUR_2024 | 0.028 | 54230825.2789 | 271154118.6586 | 0 | 31463935.6715 | 0 |  | 31463935.6715
ADAPT | 2438 | 2045 | Heat savings level 2 - FBI | Voedsel | Eindverbruiker | PJ | PJ | 10 | 02 Industrie | Overige industrie | ETS1 | 69596000 | 0 | EUR_2024 | 0.028 | 0 | 271154118.3843 | 0 | 31463935.6397 | 0 |  | 31463935.6397
ADAPT | 2438 | 2050 | Heat savings level 2 - FBI | Voedsel | Eindverbruiker | PJ | PJ | 10 | 02 Industrie | Overige industrie | ETS1 | 69596000 | 0 | EUR_2024 | 0.028 | 54230825.4715 | 271154119.3473 | 0 | 31463935.7514 | 0 |  | 31463935.7514
ADAPT | 2439 | 2030 | Electricity savings level 2 - Chemical | Chemie | Eindverbruiker | PJ | PJ | 10 | 02 Industrie | Energie-intensieve industrie | ETS1 | 117983000 | 0 | EUR_2024 | 0.028 | 12456368.4113 | 62281842.0567 | 0 | 7227003.8961 | 0 |  | 7227003.8961
ADAPT | 2439 | 2035 | Electricity savings level 2 - Chemical | Chemie | Eindverbruiker | PJ | PJ | 10 | 02 Industrie | Energie-intensieve industrie | ETS1 | 117983000 | 0 | EUR_2024 | 0.028 | 0.43606 | 62281844.237 | 0 | 7227004.149 | 0 |  | 7227004.149
ADAPT | 2439 | 2040 | Electricity savings level 2 - Chemical | Chemie | Eindverbruiker | PJ | PJ | 10 | 02 Industrie | Energie-intensieve industrie | ETS1 | 117983000 | 0 | EUR_2024 | 0.028 | 12456368.2804 | 62281843.5822 | 0 | 7227004.0731 | 0 |  | 7227004.0731
ADAPT | 2439 | 2045 | Electricity savings level 2 - Chemical | Chemie | Eindverbruiker | PJ | PJ | 10 | 02 Industrie | Energie-intensieve industrie | ETS1 | 117983000 | 0 | EUR_2024 | 0.028 | 0.055 | 62281841.6769 | 0 | 7227003.852 | 0 |  | 7227003.852
ADAPT | 2439 | 2050 | Electricity savings level 2 - Chemical | Chemie | Eindverbruiker | PJ | PJ | 10 | 02 Industrie | Energie-intensieve industrie | ETS1 | 117983000 | 0 | EUR_2024 | 0.028 | 12456367.5991 | 62281838.2705 | 0 | 7227003.4567 | 0 |  | 7227003.4567
ADAPT | 2440 | 2030 | Electricity savings level 3 - Chemical | Chemie | Eindverbruiker | PJ | PJ | 10 | 02 Industrie | Energie-intensieve industrie | ETS1 | 235966000 | 0 | EUR_2024 | 0.028 | 114249792.2559 | 571248961.2794 | 0 | 66286068.8196 | 0 |  | 66286068.8196
ADAPT | 2440 | 2035 | Electricity savings level 3 - Chemical | Chemie | Eindverbruiker | PJ | PJ | 10 | 02 Industrie | Energie-intensieve industrie | ETS1 | 235966000 | 0 | EUR_2024 | 0.028 | 0.87057 | 571248965.6322 | 0 | 66286069.3246 | 0 |  | 66286069.3246
ADAPT | 2440 | 2040 | Electricity savings level 3 - Chemical | Chemie | Eindverbruiker | PJ | PJ | 10 | 02 Industrie | Energie-intensieve industrie | ETS1 | 235966000 | 0 | EUR_2024 | 0.028 | 114249792.0075 | 571248964.3904 | 0 | 66286069.1805 | 0 |  | 66286069.1805
ADAPT | 2440 | 2045 | Electricity savings level 3 - Chemical | Chemie | Eindverbruiker | PJ | PJ | 10 | 02 Industrie | Energie-intensieve industrie | ETS1 | 235966000 | 0 | EUR_2024 | 0.028 | 0.086555 | 571248960.4703 | 0 | 66286068.7257 | 0 |  | 66286068.7257
ADAPT | 2440 | 2050 | Electricity savings level 3 - Chemical | Chemie | Eindverbruiker | PJ | PJ | 10 | 02 Industrie | Energie-intensieve industrie | ETS1 | 235966000 | 0 | EUR_2024 | 0.028 | 114249790.6387 | 571248953.6264 | 0 | 66286067.9315 | 0 |  | 66286067.9315
ADAPT | 2442 | 2030 | Electricity savings level 2 - Fertilizer | Kunstmest | Eindverbruiker | PJ | PJ | 10 | 02 Industrie | Energie-intensieve industrie | ETS1 | 132334000 | 0 | EUR_2024 | 0.028 | 21720267.0624 | 108601335.3118 | 0 | 12601783.2404 | 0 |  | 12601783.2404
ADAPT | 2442 | 2035 | Electricity savings level 2 - Fertilizer | Kunstmest | Eindverbruiker | PJ | PJ | 10 | 02 Industrie | Energie-intensieve industrie | ETS1 | 132334000 | 0 | EUR_2024 | 0.028 | 0 | 108601335.2653 | 0 | 12601783.2351 | 0 |  | 12601783.2351
ADAPT | 2442 | 2040 | Electricity savings level 2 - Fertilizer | Kunstmest | Eindverbruiker | PJ | PJ | 10 | 02 Industrie | Energie-intensieve industrie | ETS1 | 132334000 | 0 | EUR_2024 | 0.028 | 14300941.1801 | 71504705.8542 | 0 | 8297198.1998 | 0 |  | 8297198.1998
ADAPT | 2442 | 2045 | Electricity savings level 2 - Fertilizer | Kunstmest | Eindverbruiker | PJ | PJ | 10 | 02 Industrie | Energie-intensieve industrie | ETS1 | 132334000 | 0 | EUR_2024 | 0.028 | 62704.7715 | 71818229.7579 | 0 | 8333578.6022 | 0 |  | 8333578.6022
ADAPT | 2442 | 2050 | Electricity savings level 2 - Fertilizer | Kunstmest | Eindverbruiker | PJ | PJ | 10 | 02 Industrie | Energie-intensieve industrie | ETS1 | 132334000 | 0 | EUR_2024 | 0.028 | 14476346.1169 | 72695254.4415 | 0 | 8435345.9969 | 0 |  | 8435345.9969
ADAPT | 2444 | 2030 | Electricity savings level 2 - Basic metals ferro | Staalindustrie | Eindverbruiker | PJ | PJ | 10 | 02 Industrie | Energie-intensieve industrie | ETS1 | 96647000 | 0 | EUR_2024 | 0.028 | 21760520.4148 | 108802602.0738 | 0 | 12625137.6504 | 0 |  | 12625137.6504
ADAPT | 2444 | 2035 | Electricity savings level 2 - Basic metals ferro | Staalindustrie | Eindverbruiker | PJ | PJ | 10 | 02 Industrie | Energie-intensieve industrie | ETS1 | 96647000 | 0 | EUR_2024 | 0.028 | 0 | 108802602.0738 | 0 | 12625137.6504 | 0 |  | 12625137.6504
ADAPT | 2444 | 2040 | Electricity savings level 2 - Basic metals ferro | Staalindustrie | Eindverbruiker | PJ | PJ | 10 | 02 Industrie | Energie-intensieve industrie | ETS1 | 96647000 | 0 | EUR_2024 | 0.028 | 21760520.4148 | 108802602.0738 | 0 | 12625137.6504 | 0 |  | 12625137.6504
ADAPT | 2444 | 2045 | Electricity savings level 2 - Basic metals ferro | Staalindustrie | Eindverbruiker | PJ | PJ | 10 | 02 Industrie | Energie-intensieve industrie | ETS1 | 96647000 | 0 | EUR_2024 | 0.028 | 0 | 108802602.0738 | 0 | 12625137.6504 | 0 |  | 12625137.6504
ADAPT | 2444 | 2050 | Electricity savings level 2 - Basic metals ferro | Staalindustrie | Eindverbruiker | PJ | PJ | 10 | 02 Industrie | Energie-intensieve industrie | ETS1 | 96647000 | 0 | EUR_2024 | 0.028 | 21760520.4148 | 108802602.0738 | 0 | 12625137.6504 | 0 |  | 12625137.6504
ADAPT | 2445 | 2030 | Electricity savings level 3 - Fertilizer | Kunstmest | Eindverbruiker | PJ | PJ | 10 | 02 Industrie | Energie-intensieve industrie | ETS1 | 264541000 | 0 | EUR_2024 | 0.028 | 24161721.9778 | 120808609.8889 | 0 | 14018279.8953 | 0 |  | 14018279.8953
ADAPT | 2445 | 2035 | Electricity savings level 3 - Fertilizer | Kunstmest | Eindverbruiker | PJ | PJ | 10 | 02 Industrie | Energie-intensieve industrie | ETS1 | 264541000 | 0 | EUR_2024 | 0.028 | 0 | 120808609.802 | 0 | 14018279.8852 | 0 |  | 14018279.8852
ADAPT | 2445 | 2040 | Electricity savings level 3 - Fertilizer | Kunstmest | Eindverbruiker | PJ | PJ | 10 | 02 Industrie | Energie-intensieve industrie | ETS1 | 264541000 | 0 | EUR_2024 | 0.028 | 17585593.8442 | 87927969.134 | 0 | 10202905.9276 | 0 |  | 10202905.9276
ADAPT | 2445 | 2045 | Electricity savings level 3 - Fertilizer | Kunstmest | Eindverbruiker | PJ | PJ | 10 | 02 Industrie | Energie-intensieve industrie | ETS1 | 264541000 | 0 | EUR_2024 | 0.028 | 33619.2243 | 88096065.3425 | 0 | 10222411.323 | 0 |  | 10222411.323
ADAPT | 2445 | 2050 | Electricity savings level 3 - Fertilizer | Kunstmest | Eindverbruiker | PJ | PJ | 10 | 02 Industrie | Energie-intensieve industrie | ETS1 | 264541000 | 0 | EUR_2024 | 0.028 | 17676784.5261 | 88552018.7522 | 0 | 10275318.8312 | 0 |  | 10275318.8312
ADAPT | 2447 | 2030 | Electricity savings level 3 - Basic metals ferro | Staalindustrie | Eindverbruiker | PJ | PJ | 10 | 02 Industrie | Energie-intensieve industrie | ETS1 | 193421000 | 0 | EUR_2024 | 0.028 | 9092781.0158 | 45463905.0789 | 0 | 5275499.3797 | 0 |  | 5275499.3797
ADAPT | 2447 | 2035 | Electricity savings level 3 - Basic metals ferro | Staalindustrie | Eindverbruiker | PJ | PJ | 10 | 02 Industrie | Energie-intensieve industrie | ETS1 | 193421000 | 0 | EUR_2024 | 0.028 | 0.094662 | 45463905.5522 | 0 | 5275499.4346 | 0 |  | 5275499.4346
ADAPT | 2447 | 2040 | Electricity savings level 3 - Basic metals ferro | Staalindustrie | Eindverbruiker | PJ | PJ | 10 | 02 Industrie | Energie-intensieve industrie | ETS1 | 193421000 | 0 | EUR_2024 | 0.028 | 9092780.9211 | 45463905.0789 | 0 | 5275499.3797 | 0 |  | 5275499.3797
ADAPT | 2447 | 2045 | Electricity savings level 3 - Basic metals ferro | Staalindustrie | Eindverbruiker | PJ | PJ | 10 | 02 Industrie | Energie-intensieve industrie | ETS1 | 193421000 | 0 | EUR_2024 | 0.028 | 0.099048 | 45463905.1008 | 0 | 5275499.3822 | 0 |  | 5275499.3822
ADAPT | 2447 | 2050 | Electricity savings level 3 - Basic metals ferro | Staalindustrie | Eindverbruiker | PJ | PJ | 10 | 02 Industrie | Energie-intensieve industrie | ETS1 | 193421000 | 0 | EUR_2024 | 0.028 | 9092780.9167 | 45463905.0789 | 0 | 5275499.3797 | 0 |  | 5275499.3797
ADAPT | 2449 | 2030 | Heat savings - Insulation package - Agriculture | Glastuinbouw | Eindverbruiker | PJ | PJ | 10 | 04 Landbouw | Glastuinbouw | ETS2 | 19177000 | 0 | EUR_2024 | 0.028 | 6661484.1743 | 33307420.8715 | 0 | 3864896.2917 | 0 |  | 3864896.2917
ADAPT | 2449 | 2035 | Heat savings - Insulation package - Agriculture | Glastuinbouw | Eindverbruiker | PJ | PJ | 10 | 04 Landbouw | Glastuinbouw | ETS2 | 19177000 | 0 | EUR_2024 | 0.028 | 0.057851 | 33307421.1607 | 0 | 3864896.3253 | 0 |  | 3864896.3253
ADAPT | 2449 | 2040 | Heat savings - Insulation package - Agriculture | Glastuinbouw | Eindverbruiker | PJ | PJ | 10 | 04 Landbouw | Glastuinbouw | ETS2 | 19177000 | 0 | EUR_2024 | 0.028 | 6661484.1616 | 33307421.0971 | 0 | 3864896.3179 | 0 |  | 3864896.3179
ADAPT | 2449 | 2045 | Heat savings - Insulation package - Agriculture | Glastuinbouw | Eindverbruiker | PJ | PJ | 10 | 04 Landbouw | Glastuinbouw | ETS2 | 19177000 | 0 | EUR_2024 | 0.028 | 0.050517 | 33307421.0605 | 0 | 3864896.3136 | 0 |  | 3864896.3136
ADAPT | 2449 | 2050 | Heat savings - Insulation package - Agriculture | Glastuinbouw | Eindverbruiker | PJ | PJ | 10 | 04 Landbouw | Glastuinbouw | ETS2 | 19177000 | 0 | EUR_2024 | 0.028 | 6661484.1756 | 33307421.1306 | 0 | 3864896.3218 | 0 |  | 3864896.3218
ADAPT | 2450 | 2030 | Heat savings - 2e scherm - Agriculture | Glastuinbouw | Eindverbruiker | PJ | PJ | 10 | 04 Landbouw | Glastuinbouw | ETS2 | 61341000 | 0 | EUR_2024 | 0.028 | 24223681.0647 | 121118405.3234 | 0 | 14054227.6569 | 0 |  | 14054227.6569
ADAPT | 2450 | 2035 | Heat savings - 2e scherm - Agriculture | Glastuinbouw | Eindverbruiker | PJ | PJ | 10 | 04 Landbouw | Glastuinbouw | ETS2 | 61341000 | 0 | EUR_2024 | 0.028 | 0.18508 | 121118406.2489 | 0 | 14054227.7643 | 0 |  | 14054227.7643
ADAPT | 2450 | 2040 | Heat savings - 2e scherm - Agriculture | Glastuinbouw | Eindverbruiker | PJ | PJ | 10 | 04 Landbouw | Glastuinbouw | ETS2 | 61341000 | 0 | EUR_2024 | 0.028 | 24223681.0239 | 121118406.045 | 0 | 14054227.7406 | 0 |  | 14054227.7406
ADAPT | 2450 | 2045 | Heat savings - 2e scherm - Agriculture | Glastuinbouw | Eindverbruiker | PJ | PJ | 10 | 04 Landbouw | Glastuinbouw | ETS2 | 61341000 | 0 | EUR_2024 | 0.028 | 0.16173 | 121118405.9282 | 0 | 14054227.7271 | 0 |  | 14054227.7271
ADAPT | 2450 | 2050 | Heat savings - 2e scherm - Agriculture | Glastuinbouw | Eindverbruiker | PJ | PJ | 10 | 04 Landbouw | Glastuinbouw | ETS2 | 61341000 | 0 | EUR_2024 | 0.028 | 24223681.0687 | 121118406.152 | 0 | 14054227.753 | 0 |  | 14054227.753
ADAPT | 2451 | 2030 | Heat savings - 3e scherm - Agriculture | Glastuinbouw | Eindverbruiker | PJ | PJ | 10 | 04 Landbouw | Glastuinbouw | ETS2 | 73660000 | 0 | EUR_2024 | 0.028 | 116014499.8623 | 580072499.3116 | 0 | 67309926.5224 | 0 |  | 67309926.5224
ADAPT | 2451 | 2035 | Heat savings - 3e scherm - Agriculture | Glastuinbouw | Eindverbruiker | PJ | PJ | 10 | 04 Landbouw | Glastuinbouw | ETS2 | 73660000 | 0 | EUR_2024 | 0.028 | 0.222 | 580072500.4216 | 0 | 67309926.6512 | 0 |  | 67309926.6512
ADAPT | 2451 | 2040 | Heat savings - 3e scherm - Agriculture | Glastuinbouw | Eindverbruiker | PJ | PJ | 10 | 04 Landbouw | Glastuinbouw | ETS2 | 73660000 | 0 | EUR_2024 | 0.028 | 116014499.8125 | 580072500.1724 | 0 | 67309926.6223 | 0 |  | 67309926.6223
ADAPT | 2451 | 2045 | Heat savings - 3e scherm - Agriculture | Glastuinbouw | Eindverbruiker | PJ | PJ | 10 | 04 Landbouw | Glastuinbouw | ETS2 | 73660000 | 0 | EUR_2024 | 0.028 | 0.1965 | 580072500.0449 | 0 | 67309926.6075 | 0 |  | 67309926.6075
ADAPT | 2451 | 2050 | Heat savings - 3e scherm - Agriculture | Glastuinbouw | Eindverbruiker | PJ | PJ | 10 | 04 Landbouw | Glastuinbouw | ETS2 | 73660000 | 0 | EUR_2024 | 0.028 | 116014499.8632 | 580072500.2982 | 0 | 67309926.6369 | 0 |  | 67309926.6369
ADAPT | 2452 | 2030 | Heat savings - selective ventilation - Agriculture | Glastuinbouw | Eindverbruiker | PJ | PJ | 10 | 04 Landbouw | Glastuinbouw | ETS2 | 690245000 | 0 | EUR_2024 | 0.028 | 274398934.1585 | 1371994670.7927 | 0 | 159202273.1464 | 0 |  | 159202273.1464
ADAPT | 2452 | 2035 | Heat savings - selective ventilation - Agriculture | Glastuinbouw | Eindverbruiker | PJ | PJ | 10 | 04 Landbouw | Glastuinbouw | ETS2 | 690245000 | 0 | EUR_2024 | 0.028 | 2.0792 | 1371994681.1886 | 0 | 159202274.3528 | 0 |  | 159202274.3528
ADAPT | 2452 | 2040 | Heat savings - selective ventilation - Agriculture | Glastuinbouw | Eindverbruiker | PJ | PJ | 10 | 04 Landbouw | Glastuinbouw | ETS2 | 690245000 | 0 | EUR_2024 | 0.028 | 274398933.7033 | 1371994678.9125 | 0 | 159202274.0886 | 0 |  | 159202274.0886
ADAPT | 2452 | 2045 | Heat savings - selective ventilation - Agriculture | Glastuinbouw | Eindverbruiker | PJ | PJ | 10 | 04 Landbouw | Glastuinbouw | ETS2 | 690245000 | 0 | EUR_2024 | 0.028 | 1.8167 | 1371994677.6001 | 0 | 159202273.9364 | 0 |  | 159202273.9364
ADAPT | 2452 | 2050 | Heat savings - selective ventilation - Agriculture | Glastuinbouw | Eindverbruiker | PJ | PJ | 10 | 04 Landbouw | Glastuinbouw | ETS2 | 690245000 | 0 | EUR_2024 | 0.028 | 274398934.2064 | 1371994680.1154 | 0 | 159202274.2282 | 0 |  | 159202274.2282
ADAPT | 2453 | 2030 | Heat savings - nieuwbouwkassen - Agriculture | Glastuinbouw | Eindverbruiker | PJ | PJ | 10 | 04 Landbouw | Glastuinbouw | ETS2 | 3681095000 | 0 | EUR_2024 | 0.028 | 3202552643.1802 | 16012763215.9012 | 0 | 1858074493.7255 | 0 |  | 1858074493.7255
ADAPT | 2453 | 2035 | Heat savings - nieuwbouwkassen - Agriculture | Glastuinbouw | Eindverbruiker | PJ | PJ | 10 | 04 Landbouw | Glastuinbouw | ETS2 | 3681095000 | 0 | EUR_2024 | 0.028 | 11.0401 | 16012763271.1017 | 0 | 1858074500.1308 | 0 |  | 1858074500.1308
ADAPT | 2453 | 2040 | Heat savings - nieuwbouwkassen - Agriculture | Glastuinbouw | Eindverbruiker | PJ | PJ | 10 | 04 Landbouw | Glastuinbouw | ETS2 | 3681095000 | 0 | EUR_2024 | 0.028 | 3202552640.798 | 16012763259.1904 | 0 | 1858074498.7487 | 0 |  | 1858074498.7487
ADAPT | 2453 | 2045 | Heat savings - nieuwbouwkassen - Agriculture | Glastuinbouw | Eindverbruiker | PJ | PJ | 10 | 04 Landbouw | Glastuinbouw | ETS2 | 3681095000 | 0 | EUR_2024 | 0.028 | 9.6707 | 16012763252.3434 | 0 | 1858074497.9542 | 0 |  | 1858074497.9542
ADAPT | 2453 | 2050 | Heat savings - nieuwbouwkassen - Agriculture | Glastuinbouw | Eindverbruiker | PJ | PJ | 10 | 04 Landbouw | Glastuinbouw | ETS2 | 3681095000 | 0 | EUR_2024 | 0.028 | 3202552643.4201 | 16012763265.4537 | 0 | 1858074499.4754 | 0 |  | 1858074499.4754
ADAPT | 2454 | 2030 | Heat saving - Low temperature heating - Agriculture | Glastuinbouw | Eindverbruiker | PJ | PJ | 10 | 04 Landbouw | Glastuinbouw | ETS2 | 165608000 | 0 | EUR_2024 | 0.028 | 57071064.3087 | 285355321.5434 | 0 | 33111801.9707 | 0 |  | 33111801.9707
ADAPT | 2454 | 2035 | Heat saving - Low temperature heating - Agriculture | Glastuinbouw | Eindverbruiker | PJ | PJ | 10 | 04 Landbouw | Glastuinbouw | ETS2 | 165608000 | 0 | EUR_2024 | 0.028 | 0.50005 | 285355324.0436 | 0 | 33111802.2608 | 0 |  | 33111802.2608
ADAPT | 2454 | 2040 | Heat saving - Low temperature heating - Agriculture | Glastuinbouw | Eindverbruiker | PJ | PJ | 10 | 04 Landbouw | Glastuinbouw | ETS2 | 165608000 | 0 | EUR_2024 | 0.028 | 57071064.1984 | 285355323.4923 | 0 | 33111802.1968 | 0 |  | 33111802.1968
ADAPT | 2454 | 2045 | Heat saving - Low temperature heating - Agriculture | Glastuinbouw | Eindverbruiker | PJ | PJ | 10 | 04 Landbouw | Glastuinbouw | ETS2 | 165608000 | 0 | EUR_2024 | 0.028 | 0.43678 | 285355323.176 | 0 | 33111802.1601 | 0 |  | 33111802.1601
ADAPT | 2454 | 2050 | Heat saving - Low temperature heating - Agriculture | Glastuinbouw | Eindverbruiker | PJ | PJ | 10 | 04 Landbouw | Glastuinbouw | ETS2 | 165608000 | 0 | EUR_2024 | 0.028 | 57071064.3195 | 285355323.7815 | 0 | 33111802.2304 | 0 |  | 33111802.2304
ADAPT | 2455 | 2030 | Electricity savings - meet en regeltechniek - Agriculture | Glastuinbouw | Eindverbruiker | PJ | PJ | 10 | 04 Landbouw | Glastuinbouw | ETS2 | 35560000 | 0 | EUR_2024 | 0.028 | 1422399.633 | 7111998.1651 | 0 | 825255.5922 | 0 |  | 825255.5922
ADAPT | 2455 | 2035 | Electricity savings - meet en regeltechniek - Agriculture | Glastuinbouw | Eindverbruiker | PJ | PJ | 10 | 04 Landbouw | Glastuinbouw | ETS2 | 35560000 | 0 | EUR_2024 | 0.028 | 0 | 7111995.5384 | 0 | 825255.2874 | 0 |  | 825255.2874
ADAPT | 2455 | 2040 | Electricity savings - meet en regeltechniek - Agriculture | Glastuinbouw | Eindverbruiker | PJ | PJ | 10 | 04 Landbouw | Glastuinbouw | ETS2 | 35560000 | 0 | EUR_2024 | 0.028 | 1422400.3604 | 7111999.1754 | 0 | 825255.7094 | 0 |  | 825255.7094
ADAPT | 2455 | 2045 | Electricity savings - meet en regeltechniek - Agriculture | Glastuinbouw | Eindverbruiker | PJ | PJ | 10 | 04 Landbouw | Glastuinbouw | ETS2 | 35560000 | 0 | EUR_2024 | 0.028 | 0 | 7111998.7694 | 0 | 825255.6623 | 0 |  | 825255.6623
ADAPT | 2455 | 2050 | Electricity savings - meet en regeltechniek - Agriculture | Glastuinbouw | Eindverbruiker | PJ | PJ | 10 | 04 Landbouw | Glastuinbouw | ETS2 | 35560000 | 0 | EUR_2024 | 0.028 | 1422400.2483 | 7111998.2087 | 0 | 825255.5972 | 0 |  | 825255.5972
ADAPT | 2456 | 2030 | Electricity savings - distribution & feeding - Agriculture | Glastuinbouw | Eindverbruiker | PJ | PJ | 10 | 04 Landbouw | Glastuinbouw | ETS2 | 452120000 | 0 | EUR_2024 | 0.028 | 63296795.2956 | 316483976.4779 | 0 | 36723880.5968 | 0 |  | 36723880.5968
ADAPT | 2456 | 2035 | Electricity savings - distribution & feeding - Agriculture | Glastuinbouw | Eindverbruiker | PJ | PJ | 10 | 04 Landbouw | Glastuinbouw | ETS2 | 452120000 | 0 | EUR_2024 | 0.028 | 0 | 316483942.2444 | 0 | 36723876.6245 | 0 |  | 36723876.6245
ADAPT | 2456 | 2040 | Electricity savings - distribution & feeding - Agriculture | Glastuinbouw | Eindverbruiker | PJ | PJ | 10 | 04 Landbouw | Glastuinbouw | ETS2 | 452120000 | 0 | EUR_2024 | 0.028 | 63296804.7478 | 316483989.5056 | 0 | 36723882.1085 | 0 |  | 36723882.1085
ADAPT | 2456 | 2045 | Electricity savings - distribution & feeding - Agriculture | Glastuinbouw | Eindverbruiker | PJ | PJ | 10 | 04 Landbouw | Glastuinbouw | ETS2 | 452120000 | 0 | EUR_2024 | 0.028 | 0 | 316483984.3498 | 0 | 36723881.5103 | 0 |  | 36723881.5103
ADAPT | 2456 | 2050 | Electricity savings - distribution & feeding - Agriculture | Glastuinbouw | Eindverbruiker | PJ | PJ | 10 | 04 Landbouw | Glastuinbouw | ETS2 | 452120000 | 0 | EUR_2024 | 0.028 | 63296803.1841 | 316483976.5312 | 0 | 36723880.603 | 0 |  | 36723880.603
ADAPT | 2457 | 2030 | Electricity savings - bevochtiging - Agriculture | Glastuinbouw | Eindverbruiker | PJ | PJ | 10 | 04 Landbouw | Glastuinbouw | ETS2 | 963930000 | 0 | EUR_2024 | 0.028 | 38557190.0523 | 192785950.2613 | 0 | 22370321.2306 | 0 |  | 22370321.2306
ADAPT | 2457 | 2035 | Electricity savings - bevochtiging - Agriculture | Glastuinbouw | Eindverbruiker | PJ | PJ | 10 | 04 Landbouw | Glastuinbouw | ETS2 | 963930000 | 0 | EUR_2024 | 0.028 | 0 | 192785879.0602 | 0 | 22370312.9686 | 0 |  | 22370312.9686
ADAPT | 2457 | 2040 | Electricity savings - bevochtiging - Agriculture | Glastuinbouw | Eindverbruiker | PJ | PJ | 10 | 04 Landbouw | Glastuinbouw | ETS2 | 963930000 | 0 | EUR_2024 | 0.028 | 38557209.7696 | 192785977.647 | 0 | 22370324.4084 | 0 |  | 22370324.4084
ADAPT | 2457 | 2045 | Electricity savings - bevochtiging - Agriculture | Glastuinbouw | Eindverbruiker | PJ | PJ | 10 | 04 Landbouw | Glastuinbouw | ETS2 | 963930000 | 0 | EUR_2024 | 0.028 | 0 | 192785966.6428 | 0 | 22370323.1315 | 0 |  | 22370323.1315
ADAPT | 2457 | 2050 | Electricity savings - bevochtiging - Agriculture | Glastuinbouw | Eindverbruiker | PJ | PJ | 10 | 04 Landbouw | Glastuinbouw | ETS2 | 963930000 | 0 | EUR_2024 | 0.028 | 38557206.7297 | 192785951.4432 | 0 | 22370321.3677 | 0 |  | 22370321.3677
ADAPT | 2458 | 2030 | Electricity savings - selective cooling - Agriculture | Glastuinbouw | Eindverbruiker | PJ | PJ | 10 | 04 Landbouw | Glastuinbouw | ETS2 | 967740000 | 0 | EUR_2024 | 0.028 | 135483589.9304 | 677417949.6519 | 0 | 78605609.5921 | 0 |  | 78605609.5921
ADAPT | 2458 | 2035 | Electricity savings - selective cooling - Agriculture | Glastuinbouw | Eindverbruiker | PJ | PJ | 10 | 04 Landbouw | Glastuinbouw | ETS2 | 967740000 | 0 | EUR_2024 | 0.028 | 0 | 677417876.3805 | 0 | 78605601.0899 | 0 |  | 78605601.0899
ADAPT | 2458 | 2040 | Electricity savings - selective cooling - Agriculture | Glastuinbouw | Eindverbruiker | PJ | PJ | 10 | 04 Landbouw | Glastuinbouw | ETS2 | 967740000 | 0 | EUR_2024 | 0.028 | 135483610.1617 | 677417977.537 | 0 | 78605612.8278 | 0 |  | 78605612.8278
ADAPT | 2458 | 2045 | Electricity savings - selective cooling - Agriculture | Glastuinbouw | Eindverbruiker | PJ | PJ | 10 | 04 Landbouw | Glastuinbouw | ETS2 | 967740000 | 0 | EUR_2024 | 0.028 | 0 | 677417966.5018 | 0 | 78605611.5473 | 0 |  | 78605611.5473
ADAPT | 2458 | 2050 | Electricity savings - selective cooling - Agriculture | Glastuinbouw | Eindverbruiker | PJ | PJ | 10 | 04 Landbouw | Glastuinbouw | ETS2 | 967740000 | 0 | EUR_2024 | 0.028 | 135483606.8145 | 677417949.766 | 0 | 78605609.6053 | 0 |  | 78605609.6053
ADAPT | 2459 | 2030 | Electricity savings - LED lightning - Agriculture | Glastuinbouw | Eindverbruiker | PJ | PJ | 10 | 04 Landbouw | Glastuinbouw | ETS2 | 1235710000 | 0 | EUR_2024 | 0.028 | 2026564386.4691 | 10132821932.3456 | 0 | 1175783200.4446 | 0 |  | 1175783200.4446
ADAPT | 2459 | 2035 | Electricity savings - LED lightning - Agriculture | Glastuinbouw | Eindverbruiker | PJ | PJ | 10 | 04 Landbouw | Glastuinbouw | ETS2 | 1235710000 | 0 | EUR_2024 | 0.028 | 0 | 10132821835.9683 | 0 | 1175783189.2613 | 0 |  | 1175783189.2613
ADAPT | 2459 | 2040 | Electricity savings - LED lightning - Agriculture | Glastuinbouw | Eindverbruiker | PJ | PJ | 10 | 04 Landbouw | Glastuinbouw | ETS2 | 1235710000 | 0 | EUR_2024 | 0.028 | 2026564413.4745 | 10132821970.9954 | 0 | 1175783204.9294 | 0 |  | 1175783204.9294
ADAPT | 2459 | 2045 | Electricity savings - LED lightning - Agriculture | Glastuinbouw | Eindverbruiker | PJ | PJ | 10 | 04 Landbouw | Glastuinbouw | ETS2 | 1235710000 | 0 | EUR_2024 | 0.028 | 0 | 10132821957.1158 | 0 | 1175783203.3189 | 0 |  | 1175783203.3189
ADAPT | 2459 | 2050 | Electricity savings - LED lightning - Agriculture | Glastuinbouw | Eindverbruiker | PJ | PJ | 10 | 04 Landbouw | Glastuinbouw | ETS2 | 1235710000 | 0 | EUR_2024 | 0.028 | 2026564408.8523 | 10132821934.0047 | 0 | 1175783200.6371 | 0 |  | 1175783200.6371
ADAPT | 2461 | 2030 | Ammonia to ammonia | Kunstmest | Eindverbruiker | Mton NH3 | Mton NH3 | 30 | 02 Industrie | Energie-intensieve industrie | ETS1 | 0 | 0 | EUR_2024 | 0.028 | 0 | 0 | 0 | 0 | 0 |  | 0
ADAPT | 2461 | 2035 | Ammonia to ammonia | Kunstmest | Eindverbruiker | Mton NH3 | Mton NH3 | 30 | 02 Industrie | Energie-intensieve industrie | ETS1 | 0 | 0 | EUR_2024 | 0.028 | 0 | 0 | 0 | 0 | 0 |  | 0
ADAPT | 2461 | 2040 | Ammonia to ammonia | Kunstmest | Eindverbruiker | Mton NH3 | Mton NH3 | 30 | 02 Industrie | Energie-intensieve industrie | ETS1 | 0 | 0 | EUR_2024 | 0.028 | 0 | 0 | 0 | 0 | 0 |  | 0
ADAPT | 2461 | 2045 | Ammonia to ammonia | Kunstmest | Eindverbruiker | Mton NH3 | Mton NH3 | 30 | 02 Industrie | Energie-intensieve industrie | ETS1 | 0 | 0 | EUR_2024 | 0.028 | 0 | 0 | 0 | 0 | 0 |  | 0
ADAPT | 2461 | 2050 | Ammonia to ammonia | Kunstmest | Eindverbruiker | Mton NH3 | Mton NH3 | 30 | 02 Industrie | Energie-intensieve industrie | ETS1 | 0 | 0 | EUR_2024 | 0.028 | 0 | 0 | 0 | 0 | 0 |  | 0
ADAPT | 2464 | 2030 | Ammonia vessel | Zeescheepvaart | Eindverbruiker | PJ | PJ | 20 | 03b Transport (internationaal) | Zeescheepvaart | ETS1 | 0 | 0 | EUR_2024 | 0.028 | 0 | 0 | 0 | 0 | 0 |  | 0
ADAPT | 2464 | 2035 | Ammonia vessel | Zeescheepvaart | Eindverbruiker | PJ | PJ | 20 | 03b Transport (internationaal) | Zeescheepvaart | ETS1 | 0 | 0 | EUR_2024 | 0.028 | 0 | 0 | 0 | 0 | 0 |  | 0
ADAPT | 2464 | 2040 | Ammonia vessel | Zeescheepvaart | Eindverbruiker | PJ | PJ | 20 | 03b Transport (internationaal) | Zeescheepvaart | ETS1 | 0 | 0 | EUR_2024 | 0.028 | 0 | 0 | 0 | 0 | 0 |  | 0
ADAPT | 2464 | 2045 | Ammonia vessel | Zeescheepvaart | Eindverbruiker | PJ | PJ | 20 | 03b Transport (internationaal) | Zeescheepvaart | ETS1 | 0 | 0 | EUR_2024 | 0.028 | 0 | 0 | 0 | 0 | 0 |  | 0
ADAPT | 2464 | 2050 | Ammonia vessel | Zeescheepvaart | Eindverbruiker | PJ | PJ | 20 | 03b Transport (internationaal) | Zeescheepvaart | ETS1 | 0 | 0 | EUR_2024 | 0.028 | 0 | 0 | 0 | 0 | 0 |  | 0
ADAPT | 2467 | 2030 | H-B NH3 with external H2 (energy carrier) | Productie overige waterstof | Waterstof | PJ | PJ | 20 | 13 Waterstof | Omzetting/centrales | ETS1 | 20701000 | 685800 | EUR_2024 | 0.028 | 0 | 0 | 0 | 0 | 0 |  | 0
ADAPT | 2467 | 2035 | H-B NH3 with external H2 (energy carrier) | Productie overige waterstof | Waterstof | PJ | PJ | 20 | 13 Waterstof | Omzetting/centrales | ETS1 | 20701000 | 685800 | EUR_2024 | 0.028 | 372323.5148 | 0 | 0 | 0 | 0 |  | 0
ADAPT | 2467 | 2040 | H-B NH3 with external H2 (energy carrier) | Productie overige waterstof | Waterstof | PJ | PJ | 20 | 13 Waterstof | Omzetting/centrales | ETS1 | 20701000 | 685800 | EUR_2024 | 0.028 | 67703578.749 | 336656276.1709 | 11153030.0081 | 22212238.2248 | 0 |  | 33365268.2329
ADAPT | 2467 | 2045 | H-B NH3 with external H2 (energy carrier) | Productie overige waterstof | Waterstof | PJ | PJ | 20 | 13 Waterstof | Omzetting/centrales | ETS1 | 20701000 | 685800 | EUR_2024 | 0.028 | 184970554.1378 | 1259647429.2859 | 41730651.0316 | 83110254.4612 | 0 |  | 124840905.4928
ADAPT | 2467 | 2050 | H-B NH3 with external H2 (energy carrier) | Productie overige waterstof | Waterstof | PJ | PJ | 20 | 13 Waterstof | Omzetting/centrales | ETS1 | 20701000 | 685800 | EUR_2024 | 0.028 | 17527515.0619 | 1352869857.3183 | 44819001.4081 | 89260975.3178 | 0 |  | 134079976.7259
ADAPT | 2480 | 2030 | REF data center | ICT | Eindverbruiker | km2 GFA | km2 GFA | 5 | 02 Industrie | Overige industrie | ETS1 |  |  | EUR_2024 | 0.028 |  |  |  | 0 | 0 |  | 0
ADAPT | 2480 | 2035 | REF data center | ICT | Eindverbruiker | km2 GFA | km2 GFA | 5 | 02 Industrie | Overige industrie | ETS1 |  |  | EUR_2024 | 0.028 |  |  |  | 0 | 0 |  | 0
ADAPT | 2480 | 2040 | REF data center | ICT | Eindverbruiker | km2 GFA | km2 GFA | 5 | 02 Industrie | Overige industrie | ETS1 |  |  | EUR_2024 | 0.028 |  |  |  | 0 | 0 |  | 0
ADAPT | 2480 | 2045 | REF data center | ICT | Eindverbruiker | km2 GFA | km2 GFA | 5 | 02 Industrie | Overige industrie | ETS1 |  |  | EUR_2024 | 0.028 |  |  |  | 0 | 0 |  | 0
ADAPT | 2480 | 2050 | REF data center | ICT | Eindverbruiker | km2 GFA | km2 GFA | 5 | 02 Industrie | Overige industrie | ETS1 |  |  | EUR_2024 | 0.028 |  |  |  | 0 | 0 |  | 0
ADAPT | 2482 | 2030 | H2 from NH3 cracking | Productie overige waterstof | Waterstof | PJ | PJ | 30 | 13 Waterstof | Omzetting/centrales | ETS1 | 15875000 | 635000 | EUR_2024 | 0.028 | 6.3904 | 31.9521 | 1.2781 | 1.5883 | 0 |  | 2.8664
ADAPT | 2482 | 2035 | H2 from NH3 cracking | Productie overige waterstof | Waterstof | PJ | PJ | 30 | 13 Waterstof | Omzetting/centrales | ETS1 | 15875000 | 635000 | EUR_2024 | 0.028 | 8.5211 | 74.5576 | 2.9823 | 3.7062 | 0 |  | 6.6885
ADAPT | 2482 | 2040 | H2 from NH3 cracking | Productie overige waterstof | Waterstof | PJ | PJ | 30 | 13 Waterstof | Omzetting/centrales | ETS1 | 15875000 | 635000 | EUR_2024 | 0.028 | 0 | 71.304 | 2.8522 | 3.5445 | 0 |  | 6.3966
ADAPT | 2482 | 2045 | H2 from NH3 cracking | Productie overige waterstof | Waterstof | PJ | PJ | 30 | 13 Waterstof | Omzetting/centrales | ETS1 | 15875000 | 635000 | EUR_2024 | 0.028 | 0 | 55.1655 | 2.2066 | 2.7422 | 0 |  | 4.9489
ADAPT | 2482 | 2050 | H2 from NH3 cracking | Productie overige waterstof | Waterstof | PJ | PJ | 30 | 13 Waterstof | Omzetting/centrales | ETS1 | 15875000 | 635000 | EUR_2024 | 0.028 | 3.8197 | 74.264 | 2.9706 | 3.6916 | 0 |  | 6.6622
ADAPT | 2485 | 2030 | Waste heat - Heat Pump - Refinery | Raffinage | Fossiel - Complex | PJ | PJ | 25 | 14 Koolstof | Omzetting/centrales | ETS1 | 28321000 | 1130300 | EUR_2024 | 0.028 | 12396033.3743 | 61980166.8714 | 2473647.9155 | 3480536.8332 | 0 |  | 5954184.7487
ADAPT | 2485 | 2035 | Waste heat - Heat Pump - Refinery | Raffinage | Fossiel - Complex | PJ | PJ | 25 | 14 Koolstof | Omzetting/centrales | ETS1 | 26924000 | 1073150 | EUR_2024 | 0.028 | 92105072.0331 | 519448209.3885 | 20704421.5535 | 29169954.1481 | 0 |  | 49874375.7015
ADAPT | 2485 | 2040 | Waste heat - Heat Pump - Refinery | Raffinage | Fossiel - Complex | PJ | PJ | 25 | 14 Koolstof | Omzetting/centrales | ETS1 | 25527000 | 1016000 | EUR_2024 | 0.028 | 154523601.8415 | 1265113717.1653 | 50352784.7628 | 71043288.7337 | 0 |  | 121396073.4965
ADAPT | 2485 | 2045 | Waste heat - Heat Pump - Refinery | Raffinage | Fossiel - Complex | PJ | PJ | 25 | 14 Koolstof | Omzetting/centrales | ETS1 | 24066500 | 958850 | EUR_2024 | 0.028 | 84001672.709 | 1612739952.614 | 64254283.0725 | 90564467.4873 | 0 |  | 154818750.5598
ADAPT | 2485 | 2050 | Waste heat - Heat Pump - Refinery | Raffinage | Fossiel - Complex | PJ | PJ | 25 | 14 Koolstof | Omzetting/centrales | ETS1 | 22606000 | 901700 | EUR_2024 | 0.028 | 0 | 1060654902.1266 | 42307021.377 | 59561770.1683 | 0 |  | 101868791.5453
ADAPT | 2486 | 2030 | Heat<100C - Heat Pump - Refinery | Raffinage | Fossiel - Complex | PJ | PJ | 25 | 14 Koolstof | Omzetting/centrales | ETS1 | 28321000 | 1130300 | EUR_2024 | 0.028 | 65232091.4673 | 332146183.7806 | 13256058.4558 | 18651886.3213 | 0 |  | 31907944.7771
ADAPT | 2486 | 2035 | Heat<100C - Heat Pump - Refinery | Raffinage | Fossiel - Complex | PJ | PJ | 25 | 14 Koolstof | Omzetting/centrales | ETS1 | 26924000 | 1073150 | EUR_2024 | 0.028 | 0 | 252609833.2739 | 10068646.6564 | 14185470.5065 | 0 |  | 24254117.163
ADAPT | 2486 | 2040 | Heat<100C - Heat Pump - Refinery | Raffinage | Fossiel - Complex | PJ | PJ | 25 | 14 Koolstof | Omzetting/centrales | ETS1 | 25527000 | 1016000 | EUR_2024 | 0.028 | 0 | 16.9963 | 0.67647 | 0.95444 | 0 |  | 1.6309
ADAPT | 2486 | 2045 | Heat<100C - Heat Pump - Refinery | Raffinage | Fossiel - Complex | PJ | PJ | 25 | 14 Koolstof | Omzetting/centrales | ETS1 | 24066500 | 958850 | EUR_2024 | 0.028 | 254325.5121 | 12.238 | 0.48758 | 0.68723 | 0 |  | 1.1748
ADAPT | 2486 | 2050 | Heat<100C - Heat Pump - Refinery | Raffinage | Fossiel - Complex | PJ | PJ | 25 | 14 Koolstof | Omzetting/centrales | ETS1 | 22606000 | 901700 | EUR_2024 | 0.028 | 238892.6517 | 13.6472 | 0.54435 | 0.76637 | 0 |  | 1.3107
ADAPT | 2501 | 2030 | Steam network (100-200 degC) | Stoomnetten | Warmte | GW | PJ | 25 | 12 Warmte | Infrastructuur | ETS1 | 158750000 | 0 | EUR_2024 | 0.028 | 39077656.5008 | 195388282.504 | 0 | 10972156.8747 | 0 |  | 10972156.8747
ADAPT | 2501 | 2035 | Steam network (100-200 degC) | Stoomnetten | Warmte | GW | PJ | 25 | 12 Warmte | Infrastructuur | ETS1 | 158750000 | 0 | EUR_2024 | 0.028 | 27322242.5283 | 331999495.1458 | 0 | 18643648.925 | 0 |  | 18643648.925
ADAPT | 2501 | 2040 | Steam network (100-200 degC) | Stoomnetten | Warmte | GW | PJ | 25 | 12 Warmte | Infrastructuur | ETS1 | 158750000 | 0 | EUR_2024 | 0.028 | 0 | 207168317.9823 | 0 | 11633672.4764 | 0 |  | 11633672.4764
ADAPT | 2501 | 2045 | Steam network (100-200 degC) | Stoomnetten | Warmte | GW | PJ | 25 | 12 Warmte | Infrastructuur | ETS1 | 158750000 | 0 | EUR_2024 | 0.028 | 39105049.3367 | 402693564.6658 | 0 | 22613520.6643 | 0 |  | 22613520.6643
ADAPT | 2501 | 2050 | Steam network (100-200 degC) | Stoomnetten | Warmte | GW | PJ | 25 | 12 Warmte | Infrastructuur | ETS1 | 158750000 | 0 | EUR_2024 | 0.028 | 0.26418 | 402693565.9867 | 0 | 22613520.7384 | 0 |  | 22613520.7384
ADAPT | 2502 | 2030 | Steam network (200-400 degC) | Stoomnetten | Warmte | GW | PJ | 25 | 12 Warmte | Infrastructuur | ETS1 | 158750000 | 0 | EUR_2024 | 0.028 | 3444860.846 | 17224304.2299 | 0 | 967242.0764 | 0 |  | 967242.0764
ADAPT | 2502 | 2035 | Steam network (200-400 degC) | Stoomnetten | Warmte | GW | PJ | 25 | 12 Warmte | Infrastructuur | ETS1 | 158750000 | 0 | EUR_2024 | 0.028 | 235886.7651 | 18403738.0554 | 0 | 1033473.9547 | 0 |  | 1033473.9547
ADAPT | 2502 | 2040 | Steam network (200-400 degC) | Stoomnetten | Warmte | GW | PJ | 25 | 12 Warmte | Infrastructuur | ETS1 | 158750000 | 0 | EUR_2024 | 0.028 | 17094347.3924 | 103875475.0175 | 0 | 5833195.2803 | 0 |  | 5833195.2803
ADAPT | 2502 | 2045 | Steam network (200-400 degC) | Stoomnetten | Warmte | GW | PJ | 25 | 12 Warmte | Infrastructuur | ETS1 | 158750000 | 0 | EUR_2024 | 0.028 | 8825413.5139 | 148002542.5868 | 0 | 8311179.6384 | 0 |  | 8311179.6384
ADAPT | 2502 | 2050 | Steam network (200-400 degC) | Stoomnetten | Warmte | GW | PJ | 25 | 12 Warmte | Infrastructuur | ETS1 | 158750000 | 0 | EUR_2024 | 0.028 | 42233674.2576 | 359170913.8749 | 0 | 20169477.726 | 0 |  | 20169477.726
ADAPT | 2506 | 2030 | CO2 network for CO2 storage | Infrastructuur CCS | Fossiel - Eenvoudig |  |  | 25 | 14 Koolstof | Infrastructuur | ETS1 | 17780 | 0 | EUR_2024 | 0.028 | 155785.8846 | 778929.4229 | 0 | 43741.2915 | 0 |  | 43741.2915
ADAPT | 2506 | 2035 | CO2 network for CO2 storage | Infrastructuur CCS | Fossiel - Eenvoudig |  |  | 25 | 14 Koolstof | Infrastructuur | ETS1 | 17780 | 0 | EUR_2024 | 0.028 | 0 | 0 | 0 | 0 | 0 |  | 0
ADAPT | 2506 | 2040 | CO2 network for CO2 storage | Infrastructuur CCS | Fossiel - Eenvoudig |  |  | 25 | 14 Koolstof | Infrastructuur | ETS1 | 17780 | 0 | EUR_2024 | 0.028 | 330579.2041 | 1652896.0207 | 209359383.747 | 92819.4578 | 0 |  | 209452203.2047
ADAPT | 2506 | 2045 | CO2 network for CO2 storage | Infrastructuur CCS | Fossiel - Eenvoudig |  |  | 25 | 14 Koolstof | Infrastructuur | ETS1 | 17780 | 0 | EUR_2024 | 0.028 | 0 | 0 | 0 | 0 | 0 |  | 0
ADAPT | 2506 | 2050 | CO2 network for CO2 storage | Infrastructuur CCS | Fossiel - Eenvoudig |  |  | 25 | 14 Koolstof | Infrastructuur | ETS1 | 17780 | 0 | EUR_2024 | 0.028 | 516482.6756 | 2582413.3779 | 219720488.3505 | 145017.1133 | 0 |  | 219865505.4638
ADAPT | 2507 | 2030 | REF overall aromatics demand | Chemie | Eindverbruiker | Mton aromatics | Mton aromatics |  | 02 Industrie | Energie-intensieve industrie | ETS1 |  |  | EUR_2024 | 0.028 |  |  |  | 0 | 0 |  | 0
ADAPT | 2507 | 2035 | REF overall aromatics demand | Chemie | Eindverbruiker | Mton aromatics | Mton aromatics |  | 02 Industrie | Energie-intensieve industrie | ETS1 |  |  | EUR_2024 | 0.028 |  |  |  | 0 | 0 |  | 0
ADAPT | 2507 | 2040 | REF overall aromatics demand | Chemie | Eindverbruiker | Mton aromatics | Mton aromatics |  | 02 Industrie | Energie-intensieve industrie | ETS1 |  |  | EUR_2024 | 0.028 |  |  |  | 0 | 0 |  | 0
ADAPT | 2507 | 2045 | REF overall aromatics demand | Chemie | Eindverbruiker | Mton aromatics | Mton aromatics |  | 02 Industrie | Energie-intensieve industrie | ETS1 |  |  | EUR_2024 | 0.028 |  |  |  | 0 | 0 |  | 0
ADAPT | 2507 | 2050 | REF overall aromatics demand | Chemie | Eindverbruiker | Mton aromatics | Mton aromatics |  | 02 Industrie | Energie-intensieve industrie | ETS1 |  |  | EUR_2024 | 0.028 |  |  |  | 0 | 0 |  | 0
ADAPT | 2508 | 2030 | Aromatics production via biomass | Chemie | Eindverbruiker |  |  | 20 | 02 Industrie | Energie-intensieve industrie | ETS1 | 22225000 | 1117600 | EUR_2024 | 0.028 | 0 | 19.5309 | 0.98213 | 1.2886 | 0 |  | 2.2708
ADAPT | 2508 | 2035 | Aromatics production via biomass | Chemie | Eindverbruiker |  |  | 20 | 02 Industrie | Energie-intensieve industrie | ETS1 | 22225000 | 1117600 | EUR_2024 | 0.028 | 71050010.2555 | 355188164.4162 | 17860890.5535 | 23434953.3369 | 0 |  | 41295843.8904
ADAPT | 2508 | 2040 | Aromatics production via biomass | Chemie | Eindverbruiker |  |  | 20 | 02 Industrie | Energie-intensieve industrie | ETS1 | 22225000 | 1117600 | EUR_2024 | 0.028 | 69246861.3956 | 701360565.0019 | 35268416.983 | 46275055.7586 | 0 |  | 81543472.7416
ADAPT | 2508 | 2045 | Aromatics production via biomass | Chemie | Eindverbruiker |  |  | 20 | 02 Industrie | Energie-intensieve industrie | ETS1 | 22225000 | 1117600 | EUR_2024 | 0.028 | 91615373.851 | 1159375527.8645 | 58300026.544 | 76494416.5302 | 0 |  | 134794443.0742
ADAPT | 2508 | 2050 | Aromatics production via biomass | Chemie | Eindverbruiker |  |  | 20 | 02 Industrie | Energie-intensieve industrie | ETS1 | 22225000 | 1117600 | EUR_2024 | 0.028 | 96136044.7984 | 1640241451.5022 | 82480712.9898 | 108221460.4205 | 0 |  | 190702173.4103
ADAPT | 2509 | 2030 | Methanol to aromatics | Chemie | Eindverbruiker |  |  | 20 | 02 Industrie | Energie-intensieve industrie | ETS1 | 3175000 | 152400 | EUR_2024 | 0.028 | 5.7868 | 28.9341 | 1.3888 | 1.909 | 0 |  | 3.2979
ADAPT | 2509 | 2035 | Methanol to aromatics | Chemie | Eindverbruiker |  |  | 20 | 02 Industrie | Energie-intensieve industrie | ETS1 | 3175000 | 152400 | EUR_2024 | 0.028 | 7.0642 | 64.2551 | 3.0842 | 4.2395 | 0 |  | 7.3237
ADAPT | 2509 | 2040 | Methanol to aromatics | Chemie | Eindverbruiker |  |  | 20 | 02 Industrie | Energie-intensieve industrie | ETS1 | 3175000 | 152400 | EUR_2024 | 0.028 | 0 | 38.4917 | 1.8476 | 2.5396 | 0 |  | 4.3872
ADAPT | 2509 | 2045 | Methanol to aromatics | Chemie | Eindverbruiker |  |  | 20 | 02 Industrie | Energie-intensieve industrie | ETS1 | 3175000 | 152400 | EUR_2024 | 0.028 | 0 | 25.5137 | 1.2247 | 1.6834 | 0 |  | 2.908
ADAPT | 2509 | 2050 | Methanol to aromatics | Chemie | Eindverbruiker |  |  | 20 | 02 Industrie | Energie-intensieve industrie | ETS1 | 3175000 | 152400 | EUR_2024 | 0.028 | 8.9985 | 41.5722 | 1.9955 | 2.7429 | 0 |  | 4.7384
ADAPT | 2510 | 2030 | REF lubricant use mobility | Wegtransport Personen | Eindverbruiker | PJ | PJ |  | 03a Transport (nationaal) | Wegtransport | ETS2 |  |  | EUR_2024 | 0.028 |  |  |  | 0 | 0 |  | 0
ADAPT | 2510 | 2035 | REF lubricant use mobility | Wegtransport Personen | Eindverbruiker | PJ | PJ |  | 03a Transport (nationaal) | Wegtransport | ETS2 |  |  | EUR_2024 | 0.028 |  |  |  | 0 | 0 |  | 0
ADAPT | 2510 | 2040 | REF lubricant use mobility | Wegtransport Personen | Eindverbruiker | PJ | PJ |  | 03a Transport (nationaal) | Wegtransport | ETS2 |  |  | EUR_2024 | 0.028 |  |  |  | 0 | 0 |  | 0
ADAPT | 2510 | 2045 | REF lubricant use mobility | Wegtransport Personen | Eindverbruiker | PJ | PJ |  | 03a Transport (nationaal) | Wegtransport | ETS2 |  |  | EUR_2024 | 0.028 |  |  |  | 0 | 0 |  | 0
ADAPT | 2510 | 2050 | REF lubricant use mobility | Wegtransport Personen | Eindverbruiker | PJ | PJ |  | 03a Transport (nationaal) | Wegtransport | ETS2 |  |  | EUR_2024 | 0.028 |  |  |  | 0 | 0 |  | 0
ADAPT | 2511 | 2030 | Small Modular Reactor - electricity only modus | Kernenergie | Elektriciteit |  |  | 60 | 11 Elektriciteit | Omzetting/centrales | ETS1 | 8923274000 | 126542800 | EUR_2024 | 0.028 | 0 | 0 | 0 | 0 | 0 |  | 0
ADAPT | 2511 | 2035 | Small Modular Reactor - electricity only modus | Kernenergie | Elektriciteit |  |  | 60 | 11 Elektriciteit | Omzetting/centrales | ETS1 | 8610727000 | 126542800 | EUR_2024 | 0.028 | 0 | 0 | 0 | 0 | 0 |  | 0
ADAPT | 2511 | 2040 | Small Modular Reactor - electricity only modus | Kernenergie | Elektriciteit |  |  | 60 | 11 Elektriciteit | Omzetting/centrales | ETS1 | 8298180000 | 126542800 | EUR_2024 | 0.028 | 1505111245.5427 | 7525556227.7137 | 118961205.3286 | 260376513.4619 | 0 |  | 379337718.7904
ADAPT | 2511 | 2045 | Small Modular Reactor - electricity only modus | Kernenergie | Elektriciteit |  |  | 60 | 11 Elektriciteit | Omzetting/centrales | ETS1 | 7985569500 | 126542800 | EUR_2024 | 0.028 | 652607988.5316 | 10505092089.3413 | 175348893.1452 | 363465392.9959 | 0 |  | 538814286.1411
ADAPT | 2511 | 2050 | Small Modular Reactor - electricity only modus | Kernenergie | Elektriciteit |  |  | 60 | 11 Elektriciteit | Omzetting/centrales | ETS1 | 7672959000 | 126542800 | EUR_2024 | 0.028 | 2987243872.1632 | 25030069385.2559 | 732782243.3816 | 866014683.97 | 0 |  | 1598796927.3516
ADAPT | 2514 | 2030 | Small Modular Reactor - max heat modus | Kernenergie | Elektriciteit |  |  |  | 11 Elektriciteit | Omzetting/centrales | ETS1 |  |  | EUR_2024 | 0.028 |  |  |  | 0 | 0 |  | 0
ADAPT | 2514 | 2035 | Small Modular Reactor - max heat modus | Kernenergie | Elektriciteit |  |  |  | 11 Elektriciteit | Omzetting/centrales | ETS1 |  |  | EUR_2024 | 0.028 |  |  |  | 0 | 0 |  | 0
ADAPT | 2514 | 2040 | Small Modular Reactor - max heat modus | Kernenergie | Elektriciteit |  |  |  | 11 Elektriciteit | Omzetting/centrales | ETS1 |  |  | EUR_2024 | 0.028 |  |  |  | 0 | 0 |  | 0
ADAPT | 2514 | 2045 | Small Modular Reactor - max heat modus | Kernenergie | Elektriciteit |  |  |  | 11 Elektriciteit | Omzetting/centrales | ETS1 |  |  | EUR_2024 | 0.028 |  |  |  | 0 | 0 |  | 0
ADAPT | 2514 | 2050 | Small Modular Reactor - max heat modus | Kernenergie | Elektriciteit |  |  |  | 11 Elektriciteit | Omzetting/centrales | ETS1 |  |  | EUR_2024 | 0.028 |  |  |  | 0 | 0 |  | 0
ADAPT | 2515 | 2030 | Gasification of mixed plastic waste to methanol | Vergassing | Fossiel - Complex |  |  | 20 | 14 Koolstof | Omzetting/centrales | ETS1 | 48387000 | 20167600 | EUR_2024 | 0.028 | 12.52 | 62.6002 | 26.0916 | 4.1303 | 0 |  | 30.2219
ADAPT | 2515 | 2035 | Gasification of mixed plastic waste to methanol | Vergassing | Fossiel - Complex |  |  | 20 | 14 Koolstof | Omzetting/centrales | ETS1 | 48387000 | 20167600 | EUR_2024 | 0.028 | 11167297.3015 | 55836549.1075 | 23272556.4259 | 3684038.6418 | 0 |  | 26956595.0677
ADAPT | 2515 | 2040 | Gasification of mixed plastic waste to methanol | Vergassing | Fossiel - Complex |  |  | 20 | 14 Koolstof | Omzetting/centrales | ETS1 | 48387000 | 20167600 | EUR_2024 | 0.028 | 0 | 0 | 0 | 0 | 0 |  | 0
ADAPT | 2515 | 2045 | Gasification of mixed plastic waste to methanol | Vergassing | Fossiel - Complex |  |  | 20 | 14 Koolstof | Omzetting/centrales | ETS1 | 48387000 | 20167600 | EUR_2024 | 0.028 | 0 | 0 | 0 | 0 | 0 |  | 0
ADAPT | 2515 | 2050 | Gasification of mixed plastic waste to methanol | Vergassing | Fossiel - Complex |  |  | 20 | 14 Koolstof | Omzetting/centrales | ETS1 | 48387000 | 20167600 | EUR_2024 | 0.028 | 12.52 | 0 | 0 | 0 | 0 |  | 0
ADAPT | 2516 | 2030 | Mechanical recycling of plastic waste | Chemie | Eindverbruiker | Mton olefins | Mton olefins | 20 | 02 Industrie | Energie-intensieve industrie | ETS1 | 487680000 | 24130000 | EUR_2024 | 0.028 | 32855382.5561 | 165852894.3618 | 8206263.0023 | 10942805.0525 | 0 |  | 19149068.0548
ADAPT | 2516 | 2035 | Mechanical recycling of plastic waste | Chemie | Eindverbruiker | Mton olefins | Mton olefins | 20 | 02 Industrie | Energie-intensieve industrie | ETS1 | 487680000 | 24130000 | EUR_2024 | 0.028 | 2104818.0979 | 175851657.6576 | 8700993.4779 | 11602513.2712 | 0 |  | 20303506.7491
ADAPT | 2516 | 2040 | Mechanical recycling of plastic waste | Chemie | Eindverbruiker | Mton olefins | Mton olefins | 20 | 02 Industrie | Energie-intensieve industrie | ETS1 | 487680000 | 24130000 | EUR_2024 | 0.028 | 2097503.9802 | 185813850.3646 | 9193914.4712 | 12259808.5998 | 0 |  | 21453723.0709
ADAPT | 2516 | 2045 | Mechanical recycling of plastic waste | Chemie | Eindverbruiker | Mton olefins | Mton olefins | 20 | 02 Industrie | Energie-intensieve industrie | ETS1 | 487680000 | 24130000 | EUR_2024 | 0.028 | 2009697.8955 | 195337012.6481 | 9665112.605 | 12888137.1481 | 0 |  | 22553249.7531
ADAPT | 2516 | 2050 | Mechanical recycling of plastic waste | Chemie | Eindverbruiker | Mton olefins | Mton olefins | 20 | 02 Industrie | Energie-intensieve industrie | ETS1 | 487680000 | 24130000 | EUR_2024 | 0.028 | 34869765.2704 | 205408926.2197 | 10163462.4952 | 13552671.7475 | 0 |  | 23716134.2428
ADAPT | 2517 | 2030 | Offshore platform including converter | Net op zee | Elektriciteit |  |  | 30 | 11 Elektriciteit | Infrastructuur | ETS1 | 571500000 | 0 | EUR_2024 | 0.028 | 0 | 0 | 0 | 0 | 0 |  | 0
ADAPT | 2517 | 2035 | Offshore platform including converter | Net op zee | Elektriciteit |  |  | 30 | 11 Elektriciteit | Infrastructuur | ETS1 | 571500000 | 0 | EUR_2024 | 0.028 | 0 | 0 | 0 | 0 | 0 |  | 0
ADAPT | 2517 | 2040 | Offshore platform including converter | Net op zee | Elektriciteit |  |  | 30 | 11 Elektriciteit | Infrastructuur | ETS1 | 571500000 | 0 | EUR_2024 | 0.028 | 0 | 0 | 0 | 0 | 0 |  | 0
ADAPT | 2517 | 2045 | Offshore platform including converter | Net op zee | Elektriciteit |  |  | 30 | 11 Elektriciteit | Infrastructuur | ETS1 | 571500000 | 0 | EUR_2024 | 0.028 | 0 | 0 | 0 | 0 | 0 |  | 0
ADAPT | 2517 | 2050 | Offshore platform including converter | Net op zee | Elektriciteit |  |  | 30 | 11 Elektriciteit | Infrastructuur | ETS1 | 571500000 | 0 | EUR_2024 | 0.028 | 0 | 0 | 0 | 0 | 0 |  | 0
ADAPT | 2521 | 2030 | dummy OvOmz Benzine | Raffinage | Biobased - Complex | PJ | PJ | 20 | 14 Koolstof | Omzetting/centrales | ETS1 | 72517000 | 4572000 | EUR_2024 | 0.028 | 0 | 77.7337 | 4.9009 | 5.1288 | 0 |  | 10.0297
ADAPT | 2521 | 2035 | dummy OvOmz Benzine | Raffinage | Biobased - Complex | PJ | PJ | 20 | 14 Koolstof | Omzetting/centrales | ETS1 | 68834000 | 4286250 | EUR_2024 | 0.028 | 268590.5705 | 1278.2775 | 79.5975 | 84.3394 | 0 |  | 163.937
ADAPT | 2521 | 2040 | dummy OvOmz Benzine | Raffinage | Biobased - Complex | PJ | PJ | 20 | 14 Koolstof | Omzetting/centrales | ETS1 | 65151000 | 4000500 | EUR_2024 | 0.028 | 254003.0548 | 1267.7594 | 77.8449 | 83.6455 | 0 |  | 161.4904
ADAPT | 2521 | 2045 | dummy OvOmz Benzine | Raffinage | Biobased - Complex | PJ | PJ | 20 | 14 Koolstof | Omzetting/centrales | ETS1 | 61468000 | 3714750 | EUR_2024 | 0.028 | 239566.8586 | 863.9527 | 52.212 | 57.0027 | 0 |  | 109.2147
ADAPT | 2521 | 2050 | dummy OvOmz Benzine | Raffinage | Biobased - Complex | PJ | PJ | 20 | 14 Koolstof | Omzetting/centrales | ETS1 | 57785000 | 3429000 | EUR_2024 | 0.028 | 0 | 581.4997 | 34.5066 | 38.3668 | 0 |  | 72.8733
KEV reconstructie | 913 | 2025 | Mono manure AD Green gas | Productie groen gas | Biobased - Eenvoudig | PJ | PJ | 20 | 14 Koolstof | Omzetting/centrales | ETS1 |  |  | EUR_2024 | 0.028 |  |  |  | 0 | 0 |  | 0
KEV reconstructie | 913 | 2030 | Mono manure AD Green gas | Productie groen gas | Biobased - Eenvoudig | PJ | PJ | 20 | 14 Koolstof | Omzetting/centrales | ETS1 |  |  | EUR_2024 | 0.028 |  |  |  | 0 | 0 |  | 0
KEV reconstructie | 913 | 2035 | Mono manure AD Green gas | Productie groen gas | Biobased - Eenvoudig | PJ | PJ | 20 | 14 Koolstof | Omzetting/centrales | ETS1 |  |  | EUR_2024 | 0.028 |  |  |  | 0 | 0 |  | 0
KEV reconstructie | 913 | 2040 | Mono manure AD Green gas | Productie groen gas | Biobased - Eenvoudig | PJ | PJ | 20 | 14 Koolstof | Omzetting/centrales | ETS1 |  |  | EUR_2024 | 0.028 |  |  |  | 0 | 0 |  | 0
KEV reconstructie | 913 | 2045 | Mono manure AD Green gas | Productie groen gas | Biobased - Eenvoudig | PJ | PJ | 20 | 14 Koolstof | Omzetting/centrales | ETS1 |  |  | EUR_2024 | 0.028 |  |  |  | 0 | 0 |  | 0
KEV reconstructie | 913 | 2050 | Mono manure AD Green gas | Productie groen gas | Biobased - Eenvoudig | PJ | PJ | 20 | 14 Koolstof | Omzetting/centrales | ETS1 |  |  | EUR_2024 | 0.028 |  |  |  | 0 | 0 |  | 0
KEV reconstructie | 987 | 2025 | Ethanol uit biomassa (suiker) 2011 | Raffinage | Biobased - Complex | PJ |  | 20 | 14 Koolstof | Omzetting/centrales | ETS1 |  |  | EUR_2024 | 0.028 |  |  |  | 0 | 0 |  | 0
KEV reconstructie | 987 | 2030 | Ethanol uit biomassa (suiker) 2011 | Raffinage | Biobased - Complex | PJ |  | 20 | 14 Koolstof | Omzetting/centrales | ETS1 |  |  | EUR_2024 | 0.028 |  |  |  | 0 | 0 |  | 0
KEV reconstructie | 987 | 2035 | Ethanol uit biomassa (suiker) 2011 | Raffinage | Biobased - Complex | PJ |  | 20 | 14 Koolstof | Omzetting/centrales | ETS1 |  |  | EUR_2024 | 0.028 |  |  |  | 0 | 0 |  | 0
KEV reconstructie | 987 | 2040 | Ethanol uit biomassa (suiker) 2011 | Raffinage | Biobased - Complex | PJ |  | 20 | 14 Koolstof | Omzetting/centrales | ETS1 |  |  | EUR_2024 | 0.028 |  |  |  | 0 | 0 |  | 0
KEV reconstructie | 987 | 2045 | Ethanol uit biomassa (suiker) 2011 | Raffinage | Biobased - Complex | PJ |  | 20 | 14 Koolstof | Omzetting/centrales | ETS1 |  |  | EUR_2024 | 0.028 |  |  |  | 0 | 0 |  | 0
KEV reconstructie | 987 | 2050 | Ethanol uit biomassa (suiker) 2011 | Raffinage | Biobased - Complex | PJ |  | 20 | 14 Koolstof | Omzetting/centrales | ETS1 |  |  | EUR_2024 | 0.028 |  |  |  | 0 | 0 |  | 0
KEV reconstructie | 998 | 2025 | H2 uit biomassavergassing 2011 | Productie overige waterstof | Waterstof | PJ |  | 20 | 13 Waterstof | Omzetting/centrales | ETS1 |  |  | EUR_2024 | 0.028 |  |  |  | 0 | 0 |  | 0
KEV reconstructie | 998 | 2030 | H2 uit biomassavergassing 2011 | Productie overige waterstof | Waterstof | PJ |  | 20 | 13 Waterstof | Omzetting/centrales | ETS1 |  |  | EUR_2024 | 0.028 |  |  |  | 0 | 0 |  | 0
KEV reconstructie | 998 | 2035 | H2 uit biomassavergassing 2011 | Productie overige waterstof | Waterstof | PJ |  | 20 | 13 Waterstof | Omzetting/centrales | ETS1 |  |  | EUR_2024 | 0.028 |  |  |  | 0 | 0 |  | 0
KEV reconstructie | 998 | 2040 | H2 uit biomassavergassing 2011 | Productie overige waterstof | Waterstof | PJ |  | 20 | 13 Waterstof | Omzetting/centrales | ETS1 |  |  | EUR_2024 | 0.028 |  |  |  | 0 | 0 |  | 0
KEV reconstructie | 998 | 2045 | H2 uit biomassavergassing 2011 | Productie overige waterstof | Waterstof | PJ |  | 20 | 13 Waterstof | Omzetting/centrales | ETS1 |  |  | EUR_2024 | 0.028 |  |  |  | 0 | 0 |  | 0
KEV reconstructie | 998 | 2050 | H2 uit biomassavergassing 2011 | Productie overige waterstof | Waterstof | PJ |  | 20 | 13 Waterstof | Omzetting/centrales | ETS1 |  |  | EUR_2024 | 0.028 |  |  |  | 0 | 0 |  | 0
KEV reconstructie | 1003 | 2025 | Micro-WKK Brandstofcel 2011 (WB nieuwbouw) | Overige warmtevoorziening in huishoudens | Eindverbruiker | PJ |  | 15 | 01 Gebouwde omgeving | Huishoudens | ETS2 | 0 | 0 | EUR_2024 | 0.028 | 0 | 0 | 0 | 0 | 0 |  | 0
KEV reconstructie | 1003 | 2030 | Micro-WKK Brandstofcel 2011 (WB nieuwbouw) | Overige warmtevoorziening in huishoudens | Eindverbruiker | PJ |  | 15 | 01 Gebouwde omgeving | Huishoudens | ETS2 | 0 | 0 | EUR_2024 | 0.028 | 0 | 0 | 0 | 0 | 0 |  | 0
KEV reconstructie | 1003 | 2035 | Micro-WKK Brandstofcel 2011 (WB nieuwbouw) | Overige warmtevoorziening in huishoudens | Eindverbruiker | PJ |  | 15 | 01 Gebouwde omgeving | Huishoudens | ETS2 | 0 | 0 | EUR_2024 | 0.028 | 0 | 0 | 0 | 0 | 0 |  | 0
KEV reconstructie | 1003 | 2040 | Micro-WKK Brandstofcel 2011 (WB nieuwbouw) | Overige warmtevoorziening in huishoudens | Eindverbruiker | PJ |  | 15 | 01 Gebouwde omgeving | Huishoudens | ETS2 | 475228033.2731 | 5812435.0872 | EUR_2024 | 0.028 | 0 | 0 | 0 | 0 | 0 |  | 0
KEV reconstructie | 1003 | 2045 | Micro-WKK Brandstofcel 2011 (WB nieuwbouw) | Overige warmtevoorziening in huishoudens | Eindverbruiker | PJ |  | 15 | 01 Gebouwde omgeving | Huishoudens | ETS2 | 0 | 0 | EUR_2024 | 0.028 | 0 | 0 | 0 | 0 | 0 |  | 0
KEV reconstructie | 1003 | 2050 | Micro-WKK Brandstofcel 2011 (WB nieuwbouw) | Overige warmtevoorziening in huishoudens | Eindverbruiker | PJ |  | 15 | 01 Gebouwde omgeving | Huishoudens | ETS2 | 0 | 0 | EUR_2024 | 0.028 | 0 | 0 | 0 | 0 | 0 |  | 0
KEV reconstructie | 1010 | 2025 | Micro-WKK Brandstofcel 2011 (WB bestaande bouw) | Overige warmtevoorziening in huishoudens | Eindverbruiker | PJ |  | 15 | 01 Gebouwde omgeving | Huishoudens | ETS2 | 0 | 0 | EUR_2024 | 0.028 | 0 | 0 | 0 | 0 | 0 |  | 0
KEV reconstructie | 1010 | 2030 | Micro-WKK Brandstofcel 2011 (WB bestaande bouw) | Overige warmtevoorziening in huishoudens | Eindverbruiker | PJ |  | 15 | 01 Gebouwde omgeving | Huishoudens | ETS2 | 0 | 0 | EUR_2024 | 0.028 | 0 | 0 | 0 | 0 | 0 |  | 0
KEV reconstructie | 1010 | 2035 | Micro-WKK Brandstofcel 2011 (WB bestaande bouw) | Overige warmtevoorziening in huishoudens | Eindverbruiker | PJ |  | 15 | 01 Gebouwde omgeving | Huishoudens | ETS2 | 0 | 0 | EUR_2024 | 0.028 | 0 | 0 | 0 | 0 | 0 |  | 0
KEV reconstructie | 1010 | 2040 | Micro-WKK Brandstofcel 2011 (WB bestaande bouw) | Overige warmtevoorziening in huishoudens | Eindverbruiker | PJ |  | 15 | 01 Gebouwde omgeving | Huishoudens | ETS2 | 350637723.4901 | 5812435.0872 | EUR_2024 | 0.028 | 0 | 0 | 0 | 0 | 0 |  | 0
KEV reconstructie | 1010 | 2045 | Micro-WKK Brandstofcel 2011 (WB bestaande bouw) | Overige warmtevoorziening in huishoudens | Eindverbruiker | PJ |  | 15 | 01 Gebouwde omgeving | Huishoudens | ETS2 | 0 | 0 | EUR_2024 | 0.028 | 0 | 0 | 0 | 0 | 0 |  | 0
KEV reconstructie | 1010 | 2050 | Micro-WKK Brandstofcel 2011 (WB bestaande bouw) | Overige warmtevoorziening in huishoudens | Eindverbruiker | PJ |  | 15 | 01 Gebouwde omgeving | Huishoudens | ETS2 | 0 | 0 | EUR_2024 | 0.028 | 0 | 0 | 0 | 0 | 0 |  | 0
KEV reconstructie | 1012 | 2025 | Solar-PV Residential | Zon-PV | Elektriciteit | GW |  | 25 | 11 Elektriciteit | Winning/productie | ETS1 | 1107134994.1651 | 15240000 | EUR_2024 | 0.028 | 487145433.8934 | 12178635847.3349 | 167642077.3362 | 683899266.2443 | 0 |  | 851541343.5805
KEV reconstructie | 1012 | 2030 | Solar-PV Residential | Zon-PV | Elektriciteit | GW |  | 25 | 11 Elektriciteit | Winning/productie | ETS1 | 1107134994.1651 | 15240000 | EUR_2024 | 0.028 | 1594958351.7435 | 17717700436.5856 | 243888736.3119 | 994949063.2622 | 0 |  | 1238837799.5741
KEV reconstructie | 1012 | 2035 | Solar-PV Residential | Zon-PV | Elektriciteit | GW |  | 25 | 11 Elektriciteit | Winning/productie | ETS1 | 1018070856.6089 | 14414500 | EUR_2024 | 0.028 | 651830749.9856 | 17311759526.7532 | 245110992.1068 | 972153185.8049 | 0 |  | 1217264177.9117
KEV reconstructie | 1012 | 2040 | Solar-PV Residential | Zon-PV | Elektriciteit | GW |  | 25 | 11 Elektriciteit | Winning/productie | ETS1 | 929006719.0527 | 13589000 | EUR_2024 | 0.028 | 966933751.1737 | 18588099352.9675 | 271896507.2341 | 1043826884.0391 | 0 |  | 1315723391.2733
KEV reconstructie | 1012 | 2045 | Solar-PV Residential | Zon-PV | Elektriciteit | GW |  | 25 | 11 Elektriciteit | Winning/productie | ETS1 | 839942581.4965 | 12763500 | EUR_2024 | 0.028 | 460585333.728 | 17261083088.8721 | 262293922.0587 | 969307417.2708 | 0 |  | 1231601339.3295
KEV reconstructie | 1012 | 2050 | Solar-PV Residential | Zon-PV | Elektriciteit | GW |  | 25 | 11 Elektriciteit | Winning/productie | ETS1 | 750878443.9403 | 11938000 | EUR_2024 | 0.028 | 330547156.9742 | 15431569908.5129 | 245342083.0689 | 866569907.3135 | 0 |  | 1111911990.3824
KEV reconstructie | 1013 | 2025 | Biomassavergassing met CCS 7000u 2011 | Vergassing | Biobased - Complex | GW |  | 25 | 14 Koolstof | Omzetting/centrales | ETS1 |  |  | EUR_2024 | 0.028 |  |  |  | 0 | 0 |  | 0
KEV reconstructie | 1013 | 2030 | Biomassavergassing met CCS 7000u 2011 | Vergassing | Biobased - Complex | GW |  | 25 | 14 Koolstof | Omzetting/centrales | ETS1 |  |  | EUR_2024 | 0.028 |  |  |  | 0 | 0 |  | 0
KEV reconstructie | 1013 | 2035 | Biomassavergassing met CCS 7000u 2011 | Vergassing | Biobased - Complex | GW |  | 25 | 14 Koolstof | Omzetting/centrales | ETS1 |  |  | EUR_2024 | 0.028 |  |  |  | 0 | 0 |  | 0
KEV reconstructie | 1013 | 2040 | Biomassavergassing met CCS 7000u 2011 | Vergassing | Biobased - Complex | GW |  | 25 | 14 Koolstof | Omzetting/centrales | ETS1 |  |  | EUR_2024 | 0.028 |  |  |  | 0 | 0 |  | 0
KEV reconstructie | 1013 | 2045 | Biomassavergassing met CCS 7000u 2011 | Vergassing | Biobased - Complex | GW |  | 25 | 14 Koolstof | Omzetting/centrales | ETS1 |  |  | EUR_2024 | 0.028 |  |  |  | 0 | 0 |  | 0
KEV reconstructie | 1013 | 2050 | Biomassavergassing met CCS 7000u 2011 | Vergassing | Biobased - Complex | GW |  | 25 | 14 Koolstof | Omzetting/centrales | ETS1 |  |  | EUR_2024 | 0.028 |  |  |  | 0 | 0 |  | 0
KEV reconstructie | 1016 | 2025 | H2 uit SMR 2011 | Productie overige waterstof | Waterstof | PJ |  | 20 | 13 Waterstof | Omzetting/centrales | ETS1 | 48386208.7864 | 1612873.6258 | EUR_2024 | 0.028 | 0 | 0 | 0 | 0 | 0 |  | 0
KEV reconstructie | 1016 | 2030 | H2 uit SMR 2011 | Productie overige waterstof | Waterstof | PJ |  | 20 | 13 Waterstof | Omzetting/centrales | ETS1 | 48386208.7864 | 1612873.6258 | EUR_2024 | 0.028 | 0 | 0 | 0 | 0 | 0 |  | 0
KEV reconstructie | 1016 | 2035 | H2 uit SMR 2011 | Productie overige waterstof | Waterstof | PJ |  | 20 | 13 Waterstof | Omzetting/centrales | ETS1 | 48386208.7864 | 1612873.6258 | EUR_2024 | 0.028 | 0 | 0 | 0 | 0 | 0 |  | 0
KEV reconstructie | 1016 | 2040 | H2 uit SMR 2011 | Productie overige waterstof | Waterstof | PJ |  | 20 | 13 Waterstof | Omzetting/centrales | ETS1 | 48374109.2094 | 1612470.3066 | EUR_2024 | 0.028 | 948346894.0298 | 4741734470.1492 | 158057815.6301 | 312854810.9887 | 0 |  | 470912626.6188
KEV reconstructie | 1016 | 2045 | H2 uit SMR 2011 | Productie overige waterstof | Waterstof | PJ |  | 20 | 13 Waterstof | Omzetting/centrales | ETS1 | 48362009.6323 | 1612066.9873 | EUR_2024 | 0.028 | 1075.934 | 4740553823.192 | 158018460.7315 | 312776913.1049 | 0 |  | 470795373.8365
KEV reconstructie | 1016 | 2050 | H2 uit SMR 2011 | Productie overige waterstof | Waterstof | PJ |  | 20 | 13 Waterstof | Omzetting/centrales | ETS1 | 48349910.0553 | 1611663.6681 | EUR_2024 | 0.028 | 298426954.9214 | 6231502569.8259 | 207716752.2729 | 411148192.9095 | 0 |  | 618864945.1824
KEV reconstructie | 1020 | 2025 | Solar thermal - Services | Overige warmtevoorziening in gebouwen | Eindverbruiker | PJ |  | 15 | 01 Gebouwde omgeving | Utiliteitsbouw | ETS2 | 22817072.8169 | 91751.1928 | EUR_2024 | 0.028 | 10608899.4808 | 159133492.2117 | 639901.8772 | 13137978.7534 | 0 |  | 13777880.6306
KEV reconstructie | 1020 | 2030 | Solar thermal - Services | Overige warmtevoorziening in gebouwen | Eindverbruiker | PJ |  | 15 | 01 Gebouwde omgeving | Utiliteitsbouw | ETS2 | 22817072.8169 | 91751.1928 | EUR_2024 | 0.028 | 136785527.7794 | 790016633.7049 | 3176786.4821 | 65223364.3854 | 0 |  | 68400150.8675
KEV reconstructie | 1020 | 2035 | Solar thermal - Services | Overige warmtevoorziening in gebouwen | Eindverbruiker | PJ |  | 15 | 01 Gebouwde omgeving | Utiliteitsbouw | ETS2 | 24369054.3249 | 88192.7685 | EUR_2024 | 0.028 | 70414169.784 | 1139170674.1061 | 4122712.9398 | 94049341.2474 | 0 |  | 98172054.1872
KEV reconstructie | 1020 | 2040 | Solar thermal - Services | Overige warmtevoorziening in gebouwen | Eindverbruiker | PJ |  | 15 | 01 Gebouwde omgeving | Utiliteitsbouw | ETS2 | 23385805.5199 | 84634.3443 | EUR_2024 | 0.028 | 286717037.8932 | 2472425643.9305 | 8947826.1921 | 204122181.496 | 0 |  | 213070007.6881
KEV reconstructie | 1020 | 2045 | Solar thermal - Services | Overige warmtevoorziening in gebouwen | Eindverbruiker | PJ |  | 15 | 01 Gebouwde omgeving | Utiliteitsbouw | ETS2 | 22402556.7148 | 81075.92 | EUR_2024 | 0.028 | 0 | 1634023061.8146 | 5913607.3058 | 134904098.2532 | 0 |  | 140817705.5589
KEV reconstructie | 1020 | 2050 | Solar thermal - Services | Overige warmtevoorziening in gebouwen | Eindverbruiker | PJ |  | 15 | 01 Gebouwde omgeving | Utiliteitsbouw | ETS2 | 19277377.1188 | 77517.4957 | EUR_2024 | 0.028 | 190482028.9465 | 2079976251.9364 | 8363925.7179 | 171721762.8152 | 0 |  | 180085688.5331
KEV reconstructie | 1021 | 2025 | Micro WKK brandstofcel Utiliteitsbouw eDesign 2011 | Overige warmtevoorziening in gebouwen | Eindverbruiker | PJ |  | 10 | 01 Gebouwde omgeving | Utiliteitsbouw | ETS2 | 0 | 0 | EUR_2024 | 0.028 | 0 | 0 | 0 | 0 | 0 |  | 0
KEV reconstructie | 1021 | 2030 | Micro WKK brandstofcel Utiliteitsbouw eDesign 2011 | Overige warmtevoorziening in gebouwen | Eindverbruiker | PJ |  | 10 | 01 Gebouwde omgeving | Utiliteitsbouw | ETS2 | 0 | 0 | EUR_2024 | 0.028 | 0 | 0 | 0 | 0 | 0 |  | 0
KEV reconstructie | 1021 | 2035 | Micro WKK brandstofcel Utiliteitsbouw eDesign 2011 | Overige warmtevoorziening in gebouwen | Eindverbruiker | PJ |  | 10 | 01 Gebouwde omgeving | Utiliteitsbouw | ETS2 | 0 | 0 | EUR_2024 | 0.028 | 0 | 0 | 0 | 0 | 0 |  | 0
KEV reconstructie | 1021 | 2040 | Micro WKK brandstofcel Utiliteitsbouw eDesign 2011 | Overige warmtevoorziening in gebouwen | Eindverbruiker | PJ |  | 10 | 01 Gebouwde omgeving | Utiliteitsbouw | ETS2 | 401594827.0126 | 5812435.0872 | EUR_2024 | 0.028 | 0 | 0 | 0 | 0 | 0 |  | 0
KEV reconstructie | 1021 | 2045 | Micro WKK brandstofcel Utiliteitsbouw eDesign 2011 | Overige warmtevoorziening in gebouwen | Eindverbruiker | PJ |  | 10 | 01 Gebouwde omgeving | Utiliteitsbouw | ETS2 | 0 | 0 | EUR_2024 | 0.028 | 0 | 0 | 0 | 0 | 0 |  | 0
KEV reconstructie | 1021 | 2050 | Micro WKK brandstofcel Utiliteitsbouw eDesign 2011 | Overige warmtevoorziening in gebouwen | Eindverbruiker | PJ |  | 10 | 01 Gebouwde omgeving | Utiliteitsbouw | ETS2 | 0 | 0 | EUR_2024 | 0.028 | 0 | 0 | 0 | 0 | 0 |  | 0
KEV reconstructie | 1022 | 2025 | Soil heat pump - Services | Warmtepomp in gebouwen | Eindverbruiker | PJ |  | 15 | 01 Gebouwde omgeving | Utiliteitsbouw | ETS2 |  |  | EUR_2024 | 0.028 |  |  |  | 0 | 0 |  | 0
KEV reconstructie | 1022 | 2030 | Soil heat pump - Services | Warmtepomp in gebouwen | Eindverbruiker | PJ |  | 15 | 01 Gebouwde omgeving | Utiliteitsbouw | ETS2 |  |  | EUR_2024 | 0.028 |  |  |  | 0 | 0 |  | 0
KEV reconstructie | 1022 | 2035 | Soil heat pump - Services | Warmtepomp in gebouwen | Eindverbruiker | PJ |  | 15 | 01 Gebouwde omgeving | Utiliteitsbouw | ETS2 |  |  | EUR_2024 | 0.028 |  |  |  | 0 | 0 |  | 0
KEV reconstructie | 1022 | 2040 | Soil heat pump - Services | Warmtepomp in gebouwen | Eindverbruiker | PJ |  | 15 | 01 Gebouwde omgeving | Utiliteitsbouw | ETS2 |  |  | EUR_2024 | 0.028 |  |  |  | 0 | 0 |  | 0
KEV reconstructie | 1022 | 2045 | Soil heat pump - Services | Warmtepomp in gebouwen | Eindverbruiker | PJ |  | 15 | 01 Gebouwde omgeving | Utiliteitsbouw | ETS2 |  |  | EUR_2024 | 0.028 |  |  |  | 0 | 0 |  | 0
KEV reconstructie | 1022 | 2050 | Soil heat pump - Services | Warmtepomp in gebouwen | Eindverbruiker | PJ |  | 15 | 01 Gebouwde omgeving | Utiliteitsbouw | ETS2 |  |  | EUR_2024 | 0.028 |  |  |  | 0 | 0 |  | 0
KEV reconstructie | 1023 | 2025 | Ground water heat pump - Services | Warmtepomp in gebouwen | Eindverbruiker | PJ |  | 15 | 01 Gebouwde omgeving | Utiliteitsbouw | ETS2 | 55656205.3523 | 2602112.103 | EUR_2024 | 0.028 | 211508386.4068 | 3172625796.1018 | 148330773.3652 | 261930343.6529 | 0 |  | 410261117.0181
KEV reconstructie | 1023 | 2030 | Ground water heat pump - Services | Warmtepomp in gebouwen | Eindverbruiker | PJ |  | 15 | 01 Gebouwde omgeving | Utiliteitsbouw | ETS2 | 55656205.3523 | 2602112.103 | EUR_2024 | 0.028 | 253625360.4385 | 3383210666.2602 | 158176314.1434 | 279316121.5396 | 0 |  | 437492435.683
KEV reconstructie | 1023 | 2035 | Ground water heat pump - Services | Warmtepomp in gebouwen | Eindverbruiker | PJ |  | 15 | 01 Gebouwde omgeving | Utiliteitsbouw | ETS2 | 58873252.1749 | 2506916.0486 | EUR_2024 | 0.028 | 224870937.8052 | 3584452013.2804 | 152631627.189 | 295930502.992 | 0 |  | 448562130.181
KEV reconstructie | 1023 | 2040 | Ground water heat pump - Services | Warmtepomp in gebouwen | Eindverbruiker | PJ |  | 15 | 01 Gebouwde omgeving | Utiliteitsbouw | ETS2 | 55952160.2944 | 2411258.1897 | EUR_2024 | 0.028 | 215723679.6511 | 3422056542.4531 | 147473517.0238 | 282523216.9724 | 0 |  | 429996733.9962
KEV reconstructie | 1023 | 2045 | Ground water heat pump - Services | Warmtepomp in gebouwen | Eindverbruiker | PJ |  | 15 | 01 Gebouwde omgeving | Utiliteitsbouw | ETS2 | 53076952.5278 | 2315138.5266 | EUR_2024 | 0.028 | 595673042.4561 | 5015214376.671 | 218756267.4468 | 414053503.186 | 0 |  | 632809770.6328
KEV reconstructie | 1023 | 2050 | Ground water heat pump - Services | Warmtepomp in gebouwen | Eindverbruiker | PJ |  | 15 | 01 Gebouwde omgeving | Utiliteitsbouw | ETS2 | 45222865.9875 | 2218557.0591 | EUR_2024 | 0.028 | 171861036.5563 | 4268729735.3365 | 209416636.4919 | 352424117.5596 | 0 |  | 561840754.0514
KEV reconstructie | 1024 | 2025 | Hybride WP ketel Utiliteitsbouw eDesign 2011 | Hybride warmtepomp | Eindverbruiker | PJ |  | 10 | 01 Gebouwde omgeving | Huishoudens | ETS2 |  |  | EUR_2024 | 0.028 |  |  |  | 0 | 0 |  | 0
KEV reconstructie | 1024 | 2030 | Hybride WP ketel Utiliteitsbouw eDesign 2011 | Hybride warmtepomp | Eindverbruiker | PJ |  | 10 | 01 Gebouwde omgeving | Huishoudens | ETS2 |  |  | EUR_2024 | 0.028 |  |  |  | 0 | 0 |  | 0
KEV reconstructie | 1024 | 2035 | Hybride WP ketel Utiliteitsbouw eDesign 2011 | Hybride warmtepomp | Eindverbruiker | PJ |  | 10 | 01 Gebouwde omgeving | Huishoudens | ETS2 |  |  | EUR_2024 | 0.028 |  |  |  | 0 | 0 |  | 0
KEV reconstructie | 1024 | 2040 | Hybride WP ketel Utiliteitsbouw eDesign 2011 | Hybride warmtepomp | Eindverbruiker | PJ |  | 10 | 01 Gebouwde omgeving | Huishoudens | ETS2 |  |  | EUR_2024 | 0.028 |  |  |  | 0 | 0 |  | 0
KEV reconstructie | 1024 | 2045 | Hybride WP ketel Utiliteitsbouw eDesign 2011 | Hybride warmtepomp | Eindverbruiker | PJ |  | 10 | 01 Gebouwde omgeving | Huishoudens | ETS2 |  |  | EUR_2024 | 0.028 |  |  |  | 0 | 0 |  | 0
KEV reconstructie | 1024 | 2050 | Hybride WP ketel Utiliteitsbouw eDesign 2011 | Hybride warmtepomp | Eindverbruiker | PJ |  | 10 | 01 Gebouwde omgeving | Huishoudens | ETS2 |  |  | EUR_2024 | 0.028 |  |  |  | 0 | 0 |  | 0
KEV reconstructie | 1027 | 2025 | REF HR-107 - Services | CV-ketel in gebouwen | Eindverbruiker | PJ |  | 10 | 01 Gebouwde omgeving | Utiliteitsbouw | ETS2 | 3035282.6632 | 141140.6434 | EUR_2024 | 0.028 | 0 | 0 | 0 | 0 | 0 |  | 0
KEV reconstructie | 1027 | 2030 | REF HR-107 - Services | CV-ketel in gebouwen | Eindverbruiker | PJ |  | 10 | 01 Gebouwde omgeving | Utiliteitsbouw | ETS2 | 3035282.6632 | 141140.6434 | EUR_2024 | 0.028 | 43758477.9552 | 218792389.7761 | 10173846.0925 | 25388032.87 | 0 |  | 35561878.9625
KEV reconstructie | 1027 | 2035 | REF HR-107 - Services | CV-ketel in gebouwen | Eindverbruiker | PJ |  | 10 | 01 Gebouwde omgeving | Utiliteitsbouw | ETS2 | 3035206.7811 | 141137.1149 | EUR_2024 | 0.028 | 1504570.8486 | 226309774.2094 | 10523404.4675 | 26260328.3062 | 0 |  | 36783732.7738
KEV reconstructie | 1027 | 2040 | REF HR-107 - Services | CV-ketel in gebouwen | Eindverbruiker | PJ |  | 10 | 01 Gebouwde omgeving | Utiliteitsbouw | ETS2 | 3035206.7811 | 141137.1149 | EUR_2024 | 0.028 | 28549404.9606 | 150269879.046 | 6987549.3536 | 17436879.923 | 0 |  | 24424429.2766
KEV reconstructie | 1027 | 2045 | REF HR-107 - Services | CV-ketel in gebouwen | Eindverbruiker | PJ |  | 10 | 01 Gebouwde omgeving | Utiliteitsbouw | ETS2 | 3035206.7811 | 141137.1149 | EUR_2024 | 0.028 | 347.948 | 142748764.543 | 6637817.5303 | 16564151.6603 | 0 |  | 23201969.1906
KEV reconstructie | 1027 | 2050 | REF HR-107 - Services | CV-ketel in gebouwen | Eindverbruiker | PJ |  | 10 | 01 Gebouwde omgeving | Utiliteitsbouw | ETS2 | 3035206.7811 | 141137.1149 | EUR_2024 | 0.028 | 316614.3286 | 1584811.383 | 73693.7291 | 183896.9058 | 0 |  | 257590.6348
KEV reconstructie | 1029 | 2025 | Solar thermal - Newly built - Residential | Overige warmtevoorziening in huishoudens | Eindverbruiker | PJ |  | 15 | 01 Gebouwde omgeving | Huishoudens | ETS2 | 22817072.8169 | 91751.1928 | EUR_2024 | 0.028 | 914676.5225 | 13720147.8373 | 55170.9652 | 1132728.3042 | 0 |  | 1187899.2694
KEV reconstructie | 1029 | 2030 | Solar thermal - Newly built - Residential | Overige warmtevoorziening in huishoudens | Eindverbruiker | PJ |  | 15 | 01 Gebouwde omgeving | Huishoudens | ETS2 | 22817072.8169 | 91751.1928 | EUR_2024 | 0.028 | 49169908.9575 | 254996310.0121 | 1025381.9933 | 21052363.3748 | 0 |  | 22077745.3681
KEV reconstructie | 1029 | 2035 | Solar thermal - Newly built - Residential | Overige warmtevoorziening in huishoudens | Eindverbruiker | PJ |  | 15 | 01 Gebouwde omgeving | Huishoudens | ETS2 | 24369054.3249 | 88192.7685 | EUR_2024 | 0.028 | 100067794.5942 | 767795275.1432 | 2778687.6786 | 63388780.5238 | 0 |  | 66167468.2024
KEV reconstructie | 1029 | 2040 | Solar thermal - Newly built - Residential | Overige warmtevoorziening in huishoudens | Eindverbruiker | PJ |  | 15 | 01 Gebouwde omgeving | Huishoudens | ETS2 | 23385805.5199 | 84634.3443 | EUR_2024 | 0.028 | 52876410.2296 | 996510749.5371 | 3606419.8765 | 82271411.7123 | 0 |  | 85877831.5887
KEV reconstructie | 1029 | 2045 | Solar thermal - Newly built - Residential | Overige warmtevoorziening in huishoudens | Eindverbruiker | PJ |  | 15 | 01 Gebouwde omgeving | Huishoudens | ETS2 | 21331591.3194 | 81075.92 | EUR_2024 | 0.028 | 0 | 670583855.8398 | 2548717.6387 | 55363056.0604 | 0 |  | 57911773.6991
KEV reconstructie | 1029 | 2050 | Solar thermal - Newly built - Residential | Overige warmtevoorziening in huishoudens | Eindverbruiker | PJ |  | 15 | 01 Gebouwde omgeving | Huishoudens | ETS2 | 19277377.1188 | 77517.4957 | EUR_2024 | 0.028 | 774119.3962 | 214079790.3926 | 860849.9558 | 17674316.6924 | 0 |  | 18535166.6482
KEV reconstructie | 1035 | 2025 | REF HR-107 - Existing - Residential | CV-ketel in huishoudens | Eindverbruiker | PJ |  | 10 | 01 Gebouwde omgeving | Huishoudens | ETS2 | 2652364.2509 | 132618.2124 | EUR_2024 | 0.028 | 368672722.6439 | 3686727226.4387 | 184336361.1454 | 427797109.8684 | 0 |  | 612133471.0138
KEV reconstructie | 1035 | 2030 | REF HR-107 - Existing - Residential | CV-ketel in huishoudens | Eindverbruiker | PJ |  | 10 | 01 Gebouwde omgeving | Huishoudens | ETS2 | 2652364.2509 | 132618.2124 | EUR_2024 | 0.028 | 209070727.6454 | 2888717251.4462 | 144435862.434 | 335198352.2224 | 0 |  | 479634214.6563
KEV reconstructie | 1035 | 2035 | REF HR-107 - Existing - Residential | CV-ketel in huishoudens | Eindverbruiker | PJ |  | 10 | 01 Gebouwde omgeving | Huishoudens | ETS2 | 2652297.9418 | 132614.897 | EUR_2024 | 0.028 | 368852446.4706 | 2889589736.7395 | 144479486.6986 | 335299592.8794 | 0 |  | 479779079.578
KEV reconstructie | 1035 | 2040 | REF HR-107 - Existing - Residential | CV-ketel in huishoudens | Eindverbruiker | PJ |  | 10 | 01 Gebouwde omgeving | Huishoudens | ETS2 | 2652231.6327 | 132611.5815 | EUR_2024 | 0.028 | 15323836.1587 | 1920835305.4392 | 96041765.18 | 222888144.8856 | 0 |  | 318929910.0655
KEV reconstructie | 1035 | 2045 | REF HR-107 - Existing - Residential | CV-ketel in huishoudens | Eindverbruiker | PJ |  | 10 | 01 Gebouwde omgeving | Huishoudens | ETS2 | 2652165.3236 | 132608.2661 | EUR_2024 | 0.028 | 368645281.128 | 1919843670.8586 | 95992183.451 | 222773078.4916 | 0 |  | 318765261.9425
KEV reconstructie | 1035 | 2050 | REF HR-107 - Existing - Residential | CV-ketel in huishoudens | Eindverbruiker | PJ |  | 10 | 01 Gebouwde omgeving | Huishoudens | ETS2 | 2652099.0145 | 132604.9506 | EUR_2024 | 0.028 | 0 | 5624342.5966 | 281217.1296 | 652632.3647 | 0 |  | 933849.4943
KEV reconstructie | 1037 | 2025 | REF HR-107 - Newly built - Residential | CV-ketel in huishoudens | Eindverbruiker | PJ |  | 10 | 01 Gebouwde omgeving | Huishoudens | ETS2 | 3427100.9883 | 171355.0492 | EUR_2024 | 0.028 | 13207055.2564 | 132070552.5639 | 6603527.6219 | 15325082.9843 | 0 |  | 21928610.6061
KEV reconstructie | 1037 | 2030 | REF HR-107 - Newly built - Residential | CV-ketel in huishoudens | Eindverbruiker | PJ |  | 10 | 01 Gebouwde omgeving | Huishoudens | ETS2 | 3427100.9883 | 171355.0492 | EUR_2024 | 0.028 | 24666946.3493 | 189370008.0286 | 9468500.3924 | 21973945.2242 | 0 |  | 31442445.6166
KEV reconstructie | 1037 | 2035 | REF HR-107 - Newly built - Residential | CV-ketel in huishoudens | Eindverbruiker | PJ |  | 10 | 01 Gebouwde omgeving | Huishoudens | ETS2 | 3294186.3204 | 164709.3159 | EUR_2024 | 0.028 | 20719685.0525 | 222149815.3543 | 11107490.7571 | 25777618.7739 | 0 |  | 36885109.5309
KEV reconstructie | 1037 | 2040 | REF HR-107 - Newly built - Residential | CV-ketel in huishoudens | Eindverbruiker | PJ |  | 10 | 01 Gebouwde omgeving | Huishoudens | ETS2 | 3161271.6524 | 158063.5825 | EUR_2024 | 0.028 | 55613797.9046 | 377487399.1605 | 18874369.9399 | 43802540.4251 | 0 |  | 62676910.3651
KEV reconstructie | 1037 | 2045 | REF HR-107 - Newly built - Residential | CV-ketel in huishoudens | Eindverbruiker | PJ |  | 10 | 01 Gebouwde omgeving | Huishoudens | ETS2 | 3028356.9845 | 151417.8491 | EUR_2024 | 0.028 | 11670686.7737 | 324731100.5745 | 16236555.0132 | 37680852.9023 | 0 |  | 53917407.9154
KEV reconstructie | 1037 | 2050 | REF HR-107 - Newly built - Residential | CV-ketel in huishoudens | Eindverbruiker | PJ |  | 10 | 01 Gebouwde omgeving | Huishoudens | ETS2 | 2895442.3166 | 144772.1157 | EUR_2024 | 0.028 | 0 | 1252097.9903 | 62604.8995 | 145289.8109 | 0 |  | 207894.7103
KEV reconstructie | 1039 | 2025 | Solar thermal - Existing - Residential | Overige warmtevoorziening in huishoudens | Eindverbruiker | PJ |  | 15 | 01 Gebouwde omgeving | Huishoudens | ETS2 | 22817072.8169 | 91751.1928 | EUR_2024 | 0.028 | 3733042.5732 | 55995638.5986 | 225167.6486 | 4622970.9407 | 0 |  | 4848138.5893
KEV reconstructie | 1039 | 2030 | Solar thermal - Existing - Residential | Overige warmtevoorziening in huishoudens | Eindverbruiker | PJ |  | 15 | 01 Gebouwde omgeving | Huishoudens | ETS2 | 22817072.8169 | 91751.1928 | EUR_2024 | 0.028 | 203516487.1773 | 1054912861.6187 | 4241977.6693 | 87093059.8582 | 0 |  | 91335037.5275
KEV reconstructie | 1039 | 2035 | Solar thermal - Existing - Residential | Overige warmtevoorziening in huishoudens | Eindverbruiker | PJ |  | 15 | 01 Gebouwde omgeving | Huishoudens | ETS2 | 24369054.3249 | 88192.7685 | EUR_2024 | 0.028 | 107227987.3944 | 1642871525.599 | 5945630.3178 | 135634622.8434 | 0 |  | 141580253.1612
KEV reconstructie | 1039 | 2040 | Solar thermal - Existing - Residential | Overige warmtevoorziening in huishoudens | Eindverbruiker | PJ |  | 15 | 01 Gebouwde omgeving | Huishoudens | ETS2 | 23385805.5199 | 84634.3443 | EUR_2024 | 0.028 | 254985162.1597 | 2832379880.6895 | 10250517.7232 | 233839816.9794 | 0 |  | 244090334.7025
KEV reconstructie | 1039 | 2045 | Solar thermal - Existing - Residential | Overige warmtevoorziening in huishoudens | Eindverbruiker | PJ |  | 15 | 01 Gebouwde omgeving | Huishoudens | ETS2 | 21331591.3194 | 81075.92 | EUR_2024 | 0.028 | 0 | 1597351641.1002 | 6071124.8376 | 131876524.7392 | 0 |  | 137947649.5768
KEV reconstructie | 1039 | 2050 | Solar thermal - Existing - Residential | Overige warmtevoorziening in huishoudens | Eindverbruiker | PJ |  | 15 | 01 Gebouwde omgeving | Huishoudens | ETS2 | 19277377.1188 | 77517.4957 | EUR_2024 | 0.028 | 3155652.6859 | 1035187587.9915 | 4162659.1082 | 85464551.4769 | 0 |  | 89627210.5851
KEV reconstructie | 1042 | 2025 | Wind op Zee band 1 | Wind op zee | Elektriciteit | GW | PJ | 30 | 11 Elektriciteit | Winning/productie | ETS1 | 3048000000 | 29718000 | EUR_2024 | 0.028 | 479332763.2504 | 14379982897.5133 | 397669974.6702 | 714816826.1304 | 0 |  | 1112486800.8006
KEV reconstructie | 1042 | 2030 | Wind op Zee band 1 | Wind op zee | Elektriciteit | GW | PJ | 30 | 11 Elektriciteit | Winning/productie | ETS1 | 3048000000 | 29718000 | EUR_2024 | 0.028 | 4885361381.8416 | 36410125990.4692 | 777914755.9984 | 1809916665.7573 | 0 |  | 2587831421.7557
KEV reconstructie | 1042 | 2035 | Wind op Zee band 1 | Wind op zee | Elektriciteit | GW | PJ | 30 | 11 Elektriciteit | Winning/productie | ETS1 | 2921000000 | 29400500 | EUR_2024 | 0.028 | 2555129865.313 | 45371883910.1897 | 993801007.1223 | 2255398096.325 | 0 |  | 3249199103.4473
KEV reconstructie | 1042 | 2040 | Wind op Zee band 1 | Wind op zee | Elektriciteit | GW | PJ | 30 | 11 Elektriciteit | Winning/productie | ETS1 | 2794000000 | 29083000 | EUR_2024 | 0.028 | 441295157.6188 | 43408727261.9282 | 960014273.5041 | 2157811234.4693 | 0 |  | 3117825507.9735
KEV reconstructie | 1042 | 2045 | Wind op Zee band 1 | Wind op zee | Elektriciteit | GW | PJ | 30 | 11 Elektriciteit | Winning/productie | ETS1 | 2667000000 | 28765500 | EUR_2024 | 0.028 | 1859910212.4328 | 48638073518.4202 | 1184406580.5304 | 2417757628.039 | 0 |  | 3602164208.5695
KEV reconstructie | 1042 | 2050 | Wind op Zee band 1 | Wind op zee | Elektriciteit | GW | PJ | 30 | 11 Elektriciteit | Winning/productie | ETS1 | 2540000000 | 28448000 | EUR_2024 | 0.028 | 399446977.1586 | 46321989818.3638 | 1181051136.6844 | 2302627059.99 | 0 |  | 3483678196.6744
KEV reconstructie | 1043 | 2025 | REF H2 uit SMR 2011 | Productie overige waterstof | Waterstof | PJ |  | 20 | 13 Waterstof | Omzetting/centrales | ETS1 |  |  | EUR_2024 | 0.028 |  |  |  | 0 | 0 |  | 0
KEV reconstructie | 1043 | 2030 | REF H2 uit SMR 2011 | Productie overige waterstof | Waterstof | PJ |  | 20 | 13 Waterstof | Omzetting/centrales | ETS1 |  |  | EUR_2024 | 0.028 |  |  |  | 0 | 0 |  | 0
KEV reconstructie | 1043 | 2035 | REF H2 uit SMR 2011 | Productie overige waterstof | Waterstof | PJ |  | 20 | 13 Waterstof | Omzetting/centrales | ETS1 |  |  | EUR_2024 | 0.028 |  |  |  | 0 | 0 |  | 0
KEV reconstructie | 1043 | 2040 | REF H2 uit SMR 2011 | Productie overige waterstof | Waterstof | PJ |  | 20 | 13 Waterstof | Omzetting/centrales | ETS1 |  |  | EUR_2024 | 0.028 |  |  |  | 0 | 0 |  | 0
KEV reconstructie | 1043 | 2045 | REF H2 uit SMR 2011 | Productie overige waterstof | Waterstof | PJ |  | 20 | 13 Waterstof | Omzetting/centrales | ETS1 |  |  | EUR_2024 | 0.028 |  |  |  | 0 | 0 |  | 0
KEV reconstructie | 1043 | 2050 | REF H2 uit SMR 2011 | Productie overige waterstof | Waterstof | PJ |  | 20 | 13 Waterstof | Omzetting/centrales | ETS1 |  |  | EUR_2024 | 0.028 |  |  |  | 0 | 0 |  | 0
KEV reconstructie | 1045 | 2025 | Hydrogen Medium Temp Boilers - Industry | Overige industrie | Eindverbruiker | PJ |  | 25 | 02 Industrie | Overige industrie | ETS1 |  |  | EUR_2024 | 0.028 |  |  |  | 0 | 0 |  | 0
KEV reconstructie | 1045 | 2030 | Hydrogen Medium Temp Boilers - Industry | Overige industrie | Eindverbruiker | PJ |  | 25 | 02 Industrie | Overige industrie | ETS1 |  |  | EUR_2024 | 0.028 |  |  |  | 0 | 0 |  | 0
KEV reconstructie | 1045 | 2035 | Hydrogen Medium Temp Boilers - Industry | Overige industrie | Eindverbruiker | PJ |  | 25 | 02 Industrie | Overige industrie | ETS1 |  |  | EUR_2024 | 0.028 |  |  |  | 0 | 0 |  | 0
KEV reconstructie | 1045 | 2040 | Hydrogen Medium Temp Boilers - Industry | Overige industrie | Eindverbruiker | PJ |  | 25 | 02 Industrie | Overige industrie | ETS1 |  |  | EUR_2024 | 0.028 |  |  |  | 0 | 0 |  | 0
KEV reconstructie | 1045 | 2045 | Hydrogen Medium Temp Boilers - Industry | Overige industrie | Eindverbruiker | PJ |  | 25 | 02 Industrie | Overige industrie | ETS1 |  |  | EUR_2024 | 0.028 |  |  |  | 0 | 0 |  | 0
KEV reconstructie | 1045 | 2050 | Hydrogen Medium Temp Boilers - Industry | Overige industrie | Eindverbruiker | PJ |  | 25 | 02 Industrie | Overige industrie | ETS1 |  |  | EUR_2024 | 0.028 |  |  |  | 0 | 0 |  | 0
KEV reconstructie | 1046 | 2025 | Hot water electric boiler - Industry | Overige industrie | Eindverbruiker | PJ |  | 25 | 02 Industrie | Overige industrie | ETS1 | 2334775.0073 | 39533.1787 | EUR_2024 | 0.028 | 0 | 0 | 0 | 0 | 0 |  | 0
KEV reconstructie | 1046 | 2030 | Hot water electric boiler - Industry | Overige industrie | Eindverbruiker | PJ |  | 25 | 02 Industrie | Overige industrie | ETS1 | 2334775.0073 | 39533.1787 | EUR_2024 | 0.028 | 24264552.7427 | 121322763.7135 | 2087915.1341 | 6812959.1953 | 0 |  | 8900874.3294
KEV reconstructie | 1046 | 2035 | Hot water electric boiler - Industry | Overige industrie | Eindverbruiker | PJ |  | 25 | 02 Industrie | Overige industrie | ETS1 | 2334775.0073 | 39533.1787 | EUR_2024 | 0.028 | 9132872.7615 | 166987127.5211 | 2877649.2471 | 9377271.4297 | 0 |  | 12254920.6768
KEV reconstructie | 1046 | 2040 | Hot water electric boiler - Industry | Overige industrie | Eindverbruiker | PJ |  | 25 | 02 Industrie | Overige industrie | ETS1 | 2334775.0073 | 39533.1787 | EUR_2024 | 0.028 | 34855789.7525 | 341266076.2837 | 5807441.235 | 19164019.8533 | 0 |  | 24971461.0883
KEV reconstructie | 1046 | 2045 | Hot water electric boiler - Industry | Overige industrie | Eindverbruiker | PJ |  | 25 | 02 Industrie | Overige industrie | ETS1 | 2334775.0073 | 39533.1787 | EUR_2024 | 0.028 | 0 | 121326415.1673 | 2054394.1242 | 6813164.2451 | 0 |  | 8867558.3693
KEV reconstructie | 1046 | 2050 | Hot water electric boiler - Industry | Overige industrie | Eindverbruiker | PJ |  | 25 | 02 Industrie | Overige industrie | ETS1 | 2334775.0073 | 39533.1787 | EUR_2024 | 0.028 | 868.1504 | 121330755.9193 | 2054437.7441 | 6813408.0029 | 0 |  | 8867845.747
KEV reconstructie | 1047 | 2025 | Electric Industrial Heat Pump - Industry | Overige industrie | Eindverbruiker | PJ |  | 25 | 02 Industrie | Overige industrie | ETS1 | 31364846.4001 | 1393993.1727 | EUR_2024 | 0.028 | 125626.6817 | 3140667.0413 | 139585.2018 | 176366.2131 | 0 |  | 315951.4149
KEV reconstructie | 1047 | 2030 | Electric Industrial Heat Pump - Industry | Overige industrie | Eindverbruiker | PJ |  | 25 | 02 Industrie | Overige industrie | ETS1 | 31364846.4001 | 1393993.1727 | EUR_2024 | 0.028 | 22233422.2887 | 113679645.0764 | 5052428.6678 | 6383754.8662 | 0 |  | 11436183.534
KEV reconstructie | 1047 | 2035 | Electric Industrial Heat Pump - Industry | Overige industrie | Eindverbruiker | PJ |  | 25 | 02 Industrie | Overige industrie | ETS1 | 32047882.7345 | 1281915.3092 | EUR_2024 | 0.028 | 11673412.4869 | 173880511.5579 | 6955220.4611 | 9764373.9216 | 0 |  | 16719594.3827
KEV reconstructie | 1047 | 2040 | Electric Industrial Heat Pump - Industry | Overige industrie | Eindverbruiker | PJ |  | 25 | 02 Industrie | Overige industrie | ETS1 | 29357457.7283 | 1174298.3093 | EUR_2024 | 0.028 | 33244594.0165 | 324918252.1075 | 12996730.0859 | 18245997.088 | 0 |  | 31242727.1739
KEV reconstructie | 1047 | 2045 | Electric Industrial Heat Pump - Industry | Overige industrie | Eindverbruiker | PJ |  | 25 | 02 Industrie | Overige industrie | ETS1 | 26778554.3148 | 1071142.1731 | EUR_2024 | 0.028 | 0 | 97060325.7177 | 3882413.0305 | 5450486.1112 | 0 |  | 9332899.1417
KEV reconstructie | 1047 | 2050 | Electric Industrial Heat Pump - Industry | Overige industrie | Eindverbruiker | PJ |  | 25 | 02 Industrie | Overige industrie | ETS1 | 21880055.2447 | 972446.9006 | EUR_2024 | 0.028 | 0 | 135410.3481 | 6018.2377 | 7604.0567 | 0 |  | 13622.2944
KEV reconstructie | 1054 | 2025 | WKK gas eDesign 2011 | Elektriciteitscentrales | Elektriciteit | PJ |  | 25 | 11 Elektriciteit | Omzetting/centrales | ETS1 | 13629777.9686 | 520419.1664 | EUR_2024 | 0.028 | 2301550.7122 | 57538767.8048 | 2196974.7157 | 3231127.162 | 0 |  | 5428101.8777
KEV reconstructie | 1054 | 2030 | WKK gas eDesign 2011 | Elektriciteitscentrales | Elektriciteit | PJ |  | 25 | 11 Elektriciteit | Omzetting/centrales | ETS1 | 13629777.9686 | 520419.1664 | EUR_2024 | 0.028 | 14044189.6287 | 116251962.3874 | 4438791.9965 | 6528205.0283 | 0 |  | 10966997.0247
KEV reconstructie | 1054 | 2035 | WKK gas eDesign 2011 | Elektriciteitscentrales | Elektriciteit | PJ |  | 25 | 11 Elektriciteit | Omzetting/centrales | ETS1 | 15083802.9277 | 518343.7432 | EUR_2024 | 0.028 | 12271206.4537 | 177274355.1777 | 6091902.2398 | 9954957.4312 | 0 |  | 16046859.671
KEV reconstructie | 1054 | 2040 | WKK gas eDesign 2011 | Elektriciteitscentrales | Elektriciteit | PJ |  | 25 | 11 Elektriciteit | Omzetting/centrales | ETS1 | 15023408.1124 | 516268.32 | EUR_2024 | 0.028 | 33915145.1706 | 333455874.1211 | 11458964.7464 | 18725432.8395 | 0 |  | 30184397.586
KEV reconstructie | 1054 | 2045 | WKK gas eDesign 2011 | Elektriciteitscentrales | Elektriciteit | PJ |  | 25 | 11 Elektriciteit | Omzetting/centrales | ETS1 | 14963013.2971 | 514192.8968 | EUR_2024 | 0.028 | 0 | 127627680.4104 | 4385830.9419 | 7167015.9186 | 0 |  | 11552846.8606
KEV reconstructie | 1054 | 2050 | WKK gas eDesign 2011 | Elektriciteitscentrales | Elektriciteit | PJ |  | 25 | 11 Elektriciteit | Omzetting/centrales | ETS1 | 13412356.6337 | 512117.4736 | EUR_2024 | 0.028 | 2265621.7173 | 114405212.1229 | 4368278.4316 | 6424499.5586 | 0 |  | 10792777.9902
KEV reconstructie | 1060 | 2025 | Natural Gas Low Temp Boilers - Industry | Overige industrie | Eindverbruiker | PJ |  | 25 | 02 Industrie | Overige industrie | ETS1 | 1647310.0924 | 76211.4315 | EUR_2024 | 0.028 | 1177000.831 | 29425020.7758 | 1361324.1164 | 1652381.2987 | 0 |  | 3013705.4151
KEV reconstructie | 1060 | 2030 | Natural Gas Low Temp Boilers - Industry | Overige industrie | Eindverbruiker | PJ |  | 25 | 02 Industrie | Overige industrie | ETS1 | 1647310.0924 | 76211.4315 | EUR_2024 | 0.028 | 14928261.5863 | 98181324.5524 | 5816499.4207 | 5513436.5344 | 0 |  | 11329935.9551
KEV reconstructie | 1060 | 2035 | Natural Gas Low Temp Boilers - Industry | Overige industrie | Eindverbruiker | PJ |  | 25 | 02 Industrie | Overige industrie | ETS1 | 1830298.7885 | 74304.2881 | EUR_2024 | 0.028 | 1589965.6665 | 110498731.6538 | 4946585.7392 | 6205128.5913 | 0 |  | 11151714.3305
KEV reconstructie | 1060 | 2040 | Natural Gas Low Temp Boilers - Industry | Overige industrie | Eindverbruiker | PJ |  | 25 | 02 Industrie | Overige industrie | ETS1 | 1830253.0299 | 72397.2399 | EUR_2024 | 0.028 | 1551836.0021 | 111716582.5658 | 4890874.1011 | 6273517.8062 | 0 |  | 11164391.9074
KEV reconstructie | 1060 | 2045 | Natural Gas Low Temp Boilers - Industry | Overige industrie | Eindverbruiker | PJ |  | 25 | 02 Industrie | Overige industrie | ETS1 | 1830207.2713 | 70490.287 | EUR_2024 | 0.028 | 781991.5137 | 109085343.9912 | 4697577.5162 | 6125758.8821 | 0 |  | 10823336.3983
KEV reconstructie | 1060 | 2050 | Natural Gas Low Temp Boilers - Industry | Overige industrie | Eindverbruiker | PJ |  | 25 | 02 Industrie | Overige industrie | ETS1 | 1647145.3614 | 68583.4293 | EUR_2024 | 0.028 | 1177533.3249 | 98177605.9575 | 4613923.6579 | 5513227.7143 | 0 |  | 10127151.3722
KEV reconstructie | 1064 | 2025 | Biomass Medium Temp Boilers - Industry | Overige industrie | Eindverbruiker | PJ |  | 25 | 02 Industrie | Overige industrie | ETS1 |  |  | EUR_2024 | 0.028 |  |  |  | 0 | 0 |  | 0
KEV reconstructie | 1064 | 2030 | Biomass Medium Temp Boilers - Industry | Overige industrie | Eindverbruiker | PJ |  | 25 | 02 Industrie | Overige industrie | ETS1 |  |  | EUR_2024 | 0.028 |  |  |  | 0 | 0 |  | 0
KEV reconstructie | 1064 | 2035 | Biomass Medium Temp Boilers - Industry | Overige industrie | Eindverbruiker | PJ |  | 25 | 02 Industrie | Overige industrie | ETS1 |  |  | EUR_2024 | 0.028 |  |  |  | 0 | 0 |  | 0
KEV reconstructie | 1064 | 2040 | Biomass Medium Temp Boilers - Industry | Overige industrie | Eindverbruiker | PJ |  | 25 | 02 Industrie | Overige industrie | ETS1 |  |  | EUR_2024 | 0.028 |  |  |  | 0 | 0 |  | 0
KEV reconstructie | 1064 | 2045 | Biomass Medium Temp Boilers - Industry | Overige industrie | Eindverbruiker | PJ |  | 25 | 02 Industrie | Overige industrie | ETS1 |  |  | EUR_2024 | 0.028 |  |  |  | 0 | 0 |  | 0
KEV reconstructie | 1064 | 2050 | Biomass Medium Temp Boilers - Industry | Overige industrie | Eindverbruiker | PJ |  | 25 | 02 Industrie | Overige industrie | ETS1 |  |  | EUR_2024 | 0.028 |  |  |  | 0 | 0 |  | 0
KEV reconstructie | 1065 | 2025 | Natural Gas Medium Temp Boilers - Industry | Overige industrie | Eindverbruiker | PJ |  | 25 | 02 Industrie | Overige industrie | ETS1 | 1647310.0924 | 76211.4315 | EUR_2024 | 0.028 | 11288.2805 | 282207.012 | 13056.0727 | 15847.5194 | 0 |  | 28903.5922
KEV reconstructie | 1065 | 2030 | Natural Gas Medium Temp Boilers - Industry | Overige industrie | Eindverbruiker | PJ |  | 25 | 02 Industrie | Overige industrie | ETS1 | 1647310.0924 | 76211.4315 | EUR_2024 | 0.028 | 19624006.5764 | 98345798.4914 | 4563147.9431 | 5522672.6761 | 0 |  | 10085820.6192
KEV reconstructie | 1065 | 2035 | Natural Gas Medium Temp Boilers - Industry | Overige industrie | Eindverbruiker | PJ |  | 25 | 02 Industrie | Overige industrie | ETS1 | 1830298.7885 | 74304.2881 | EUR_2024 | 0.028 | 294625.914 | 110680796.0757 | 4504673.8755 | 6215352.538 | 0 |  | 10720026.4135
KEV reconstructie | 1065 | 2040 | Natural Gas Medium Temp Boilers - Industry | Overige industrie | Eindverbruiker | PJ |  | 25 | 02 Industrie | Overige industrie | ETS1 | 1830253.0299 | 72397.2399 | EUR_2024 | 0.028 | 256501.8574 | 111897828.7402 | 4436426.2351 | 6283695.8038 | 0 |  | 10720122.0389
KEV reconstructie | 1065 | 2045 | Natural Gas Medium Temp Boilers - Industry | Overige industrie | Eindverbruiker | PJ |  | 25 | 02 Industrie | Overige industrie | ETS1 | 1830207.2713 | 70490.287 | EUR_2024 | 0.028 | 0 | 109268004.2031 | 4208694.2962 | 6136016.2858 | 0 |  | 10344710.582
KEV reconstructie | 1065 | 2050 | Natural Gas Medium Temp Boilers - Industry | Overige industrie | Eindverbruiker | PJ |  | 25 | 02 Industrie | Overige industrie | ETS1 | 1647145.3614 | 68583.4293 | EUR_2024 | 0.028 | 11887.2529 | 98341745.5745 | 4094990.2406 | 5522445.0819 | 0 |  | 9617435.3225
KEV reconstructie | 1071 | 2025 | Biomass High Temp Boilers - Industry | Overige industrie | Eindverbruiker | PJ |  | 25 | 02 Industrie | Overige industrie | ETS1 |  |  | EUR_2024 | 0.028 |  |  |  | 0 | 0 |  | 0
KEV reconstructie | 1071 | 2030 | Biomass High Temp Boilers - Industry | Overige industrie | Eindverbruiker | PJ |  | 25 | 02 Industrie | Overige industrie | ETS1 |  |  | EUR_2024 | 0.028 |  |  |  | 0 | 0 |  | 0
KEV reconstructie | 1071 | 2035 | Biomass High Temp Boilers - Industry | Overige industrie | Eindverbruiker | PJ |  | 25 | 02 Industrie | Overige industrie | ETS1 |  |  | EUR_2024 | 0.028 |  |  |  | 0 | 0 |  | 0
KEV reconstructie | 1071 | 2040 | Biomass High Temp Boilers - Industry | Overige industrie | Eindverbruiker | PJ |  | 25 | 02 Industrie | Overige industrie | ETS1 |  |  | EUR_2024 | 0.028 |  |  |  | 0 | 0 |  | 0
KEV reconstructie | 1071 | 2045 | Biomass High Temp Boilers - Industry | Overige industrie | Eindverbruiker | PJ |  | 25 | 02 Industrie | Overige industrie | ETS1 |  |  | EUR_2024 | 0.028 |  |  |  | 0 | 0 |  | 0
KEV reconstructie | 1071 | 2050 | Biomass High Temp Boilers - Industry | Overige industrie | Eindverbruiker | PJ |  | 25 | 02 Industrie | Overige industrie | ETS1 |  |  | EUR_2024 | 0.028 |  |  |  | 0 | 0 |  | 0
KEV reconstructie | 1072 | 2025 | REF Ketels aardgas industrie eDesign 2011 | Overige industrie | Eindverbruiker | PJ |  | 25 | 02 Industrie | Overige industrie | ETS1 | 1830298.7885 | 74304.2881 | EUR_2024 | 0.028 | 4690689.7351 | 117267243.3785 | 4760675.7374 | 6585218.7968 | 0 |  | 11345894.5342
KEV reconstructie | 1072 | 2030 | REF Ketels aardgas industrie eDesign 2011 | Overige industrie | Eindverbruiker | PJ |  | 25 | 02 Industrie | Overige industrie | ETS1 | 1830298.7885 | 74304.2881 | EUR_2024 | 0.028 | 0 | 81298715.4819 | 3313715.7431 | 4565382.5734 | 0 |  | 7879098.3164
KEV reconstructie | 1072 | 2035 | REF Ketels aardgas industrie eDesign 2011 | Overige industrie | Eindverbruiker | PJ |  | 25 | 02 Industrie | Overige industrie | ETS1 | 1830298.7885 | 74304.2881 | EUR_2024 | 0.028 | 0 | 9083116.6963 | 379991.8762 | 510068.3625 | 0 |  | 890060.2387
KEV reconstructie | 1072 | 2040 | REF Ketels aardgas industrie eDesign 2011 | Overige industrie | Eindverbruiker | PJ |  | 25 | 02 Industrie | Overige industrie | ETS1 | 1830298.7885 | 74304.2881 | EUR_2024 | 0.028 | 6841846.2997 | 19838899.5189 | 815477.6509 | 1114066.3859 | 0 |  | 1929544.0369
KEV reconstructie | 1072 | 2045 | REF Ketels aardgas industrie eDesign 2011 | Overige industrie | Eindverbruiker | PJ |  | 25 | 02 Industrie | Overige industrie | ETS1 | 1830298.7885 | 74304.2881 | EUR_2024 | 0.028 | 1406148.6402 | 3416194.0444 | 138914.4628 | 191838.6123 | 0 |  | 330753.0751
KEV reconstructie | 1072 | 2050 | REF Ketels aardgas industrie eDesign 2011 | Overige industrie | Eindverbruiker | PJ |  | 25 | 02 Industrie | Overige industrie | ETS1 | 1830298.7885 | 74304.2881 | EUR_2024 | 0.028 | 4048779.8986 | 206644.8619 | 8545.4216 | 11604.2775 | 0 |  | 20149.699
KEV reconstructie | 1073 | 2025 | REF WKK gas eDesign 2011 | Elektriciteitscentrales | Elektriciteit | PJ |  | 25 | 11 Elektriciteit | Omzetting/centrales | ETS1 |  |  | EUR_2024 | 0.028 |  |  |  | 0 | 0 |  | 0
KEV reconstructie | 1073 | 2030 | REF WKK gas eDesign 2011 | Elektriciteitscentrales | Elektriciteit | PJ |  | 25 | 11 Elektriciteit | Omzetting/centrales | ETS1 |  |  | EUR_2024 | 0.028 |  |  |  | 0 | 0 |  | 0
KEV reconstructie | 1073 | 2035 | REF WKK gas eDesign 2011 | Elektriciteitscentrales | Elektriciteit | PJ |  | 25 | 11 Elektriciteit | Omzetting/centrales | ETS1 |  |  | EUR_2024 | 0.028 |  |  |  | 0 | 0 |  | 0
KEV reconstructie | 1073 | 2040 | REF WKK gas eDesign 2011 | Elektriciteitscentrales | Elektriciteit | PJ |  | 25 | 11 Elektriciteit | Omzetting/centrales | ETS1 |  |  | EUR_2024 | 0.028 |  |  |  | 0 | 0 |  | 0
KEV reconstructie | 1073 | 2045 | REF WKK gas eDesign 2011 | Elektriciteitscentrales | Elektriciteit | PJ |  | 25 | 11 Elektriciteit | Omzetting/centrales | ETS1 |  |  | EUR_2024 | 0.028 |  |  |  | 0 | 0 |  | 0
KEV reconstructie | 1073 | 2050 | REF WKK gas eDesign 2011 | Elektriciteitscentrales | Elektriciteit | PJ |  | 25 | 11 Elektriciteit | Omzetting/centrales | ETS1 |  |  | EUR_2024 | 0.028 |  |  |  | 0 | 0 |  | 0
KEV reconstructie | 1083 | 2025 | REF Steam Cracking (conventional) | Chemie | Eindverbruiker | Mton ethylene | Mton ethylene | 15 | 02 Industrie | Energie-intensieve industrie | ETS1 | 761560801.3933 | 38196172.5581 | EUR_2024 | 0.028 | 213780555.5054 | 3206708332.5809 | 160832837.7598 | 264744180.2243 | 0 |  | 425577017.9841
KEV reconstructie | 1083 | 2030 | REF Steam Cracking (conventional) | Chemie | Eindverbruiker | Mton ethylene | Mton ethylene | 15 | 02 Industrie | Energie-intensieve industrie | ETS1 | 761560801.3933 | 38196172.5581 | EUR_2024 | 0.028 | 189858916.9658 | 3087100139.883 | 154833874.6314 | 254869389.7414 | 0 |  | 409703264.3728
KEV reconstructie | 1083 | 2035 | REF Steam Cracking (conventional) | Chemie | Eindverbruiker | Mton ethylene | Mton ethylene | 15 | 02 Industrie | Energie-intensieve industrie | ETS1 | 761541762.3737 | 38195217.6538 | EUR_2024 | 0.028 | 214888355.3973 | 3092588684.4094 | 155109153.2348 | 255322521.1368 | 0 |  | 410431674.3716
KEV reconstructie | 1083 | 2040 | REF Steam Cracking (conventional) | Chemie | Eindverbruiker | Mton ethylene | Mton ethylene | 15 | 02 Industrie | Energie-intensieve industrie | ETS1 | 761522723.354 | 38194262.7495 | EUR_2024 | 0.028 | 233925084.5904 | 3193287458.3236 | 160159712.2155 | 263636159.7919 | 0 |  | 423795872.0074
KEV reconstructie | 1083 | 2045 | REF Steam Cracking (conventional) | Chemie | Eindverbruiker | Mton ethylene | Mton ethylene | 15 | 02 Industrie | Energie-intensieve industrie | ETS1 | 761503684.3343 | 38193307.8452 | EUR_2024 | 0.028 | 189846800.4186 | 3193218236.5032 | 160156240.3868 | 263630444.8743 | 0 |  | 423786685.2611
KEV reconstructie | 1083 | 2050 | REF Steam Cracking (conventional) | Chemie | Eindverbruiker | Mton ethylene | Mton ethylene | 15 | 02 Industrie | Energie-intensieve industrie | ETS1 | 761484645.3147 | 38192352.9409 | EUR_2024 | 0.028 | 215301399.2311 | 3195284204.3763 | 160259859.2512 | 263801010.1126 | 0 |  | 424060869.3638
KEV reconstructie | 1090 | 2025 | Wind op Land band 1 | Wind op land | Elektriciteit | GW | PJ | 25 | 11 Elektriciteit | Winning/productie | ETS1 | 1385570000 | 12827000 | EUR_2024 | 0.028 | 189164019.8621 | 4729100496.5529 | 171535997.0272 | 265565733.3162 | 0 |  | 437101730.3433
KEV reconstructie | 1090 | 2030 | Wind op Land band 1 | Wind op land | Elektriciteit | GW | PJ | 25 | 11 Elektriciteit | Winning/productie | ETS1 | 1385570000 | 12827000 | EUR_2024 | 0.028 | 351831777.4247 | 5542439284.3657 | 192154320.2114 | 311239305.2306 | 0 |  | 503393625.442
KEV reconstructie | 1090 | 2035 | Wind op Land band 1 | Wind op land | Elektriciteit | GW | PJ | 25 | 11 Elektriciteit | Winning/productie | ETS1 | 1350962500 | 12509500 | EUR_2024 | 0.028 | 1071353784.6461 | 9838577959.0712 | 346282685.3547 | 552491784.0916 | 0 |  | 898774469.4463
KEV reconstructie | 1090 | 2040 | Wind op Land band 1 | Wind op land | Elektriciteit | GW | PJ | 25 | 11 Elektriciteit | Winning/productie | ETS1 | 1316355000 | 12192000 | EUR_2024 | 0.028 | 181329751.3337 | 9594620197.9415 | 275577947.2596 | 538792176.3586 | 0 |  | 814370123.6182
KEV reconstructie | 1090 | 2045 | Wind op Land band 1 | Wind op land | Elektriciteit | GW | PJ | 25 | 11 Elektriciteit | Winning/productie | ETS1 | 1281747500 | 11874500 | EUR_2024 | 0.028 | 311423947.2605 | 10024544916.1137 | 427588583.1682 | 562934880.2693 | 0 |  | 990523463.4375
KEV reconstructie | 1090 | 2050 | Wind op Land band 1 | Wind op land | Elektriciteit | GW | PJ | 25 | 11 Elektriciteit | Winning/productie | ETS1 | 1247140000 | 11557000 | EUR_2024 | 0.028 | 170266244.5848 | 9753886160.8045 | 447875746.6322 | 547735860.7339 | 0 |  | 995611607.3661
KEV reconstructie | 1096 | 2025 | Gasverbranding STEG CCS 7000u eDesign 2011 | Elektriciteitscentrales | Elektriciteit | GW |  | 20 | 11 Elektriciteit | Omzetting/centrales | ETS1 |  |  | EUR_2024 | 0.028 |  |  |  | 0 | 0 |  | 0
KEV reconstructie | 1096 | 2030 | Gasverbranding STEG CCS 7000u eDesign 2011 | Elektriciteitscentrales | Elektriciteit | GW |  | 20 | 11 Elektriciteit | Omzetting/centrales | ETS1 |  |  | EUR_2024 | 0.028 |  |  |  | 0 | 0 |  | 0
KEV reconstructie | 1096 | 2035 | Gasverbranding STEG CCS 7000u eDesign 2011 | Elektriciteitscentrales | Elektriciteit | GW |  | 20 | 11 Elektriciteit | Omzetting/centrales | ETS1 |  |  | EUR_2024 | 0.028 |  |  |  | 0 | 0 |  | 0
KEV reconstructie | 1096 | 2040 | Gasverbranding STEG CCS 7000u eDesign 2011 | Elektriciteitscentrales | Elektriciteit | GW |  | 20 | 11 Elektriciteit | Omzetting/centrales | ETS1 |  |  | EUR_2024 | 0.028 |  |  |  | 0 | 0 |  | 0
KEV reconstructie | 1096 | 2045 | Gasverbranding STEG CCS 7000u eDesign 2011 | Elektriciteitscentrales | Elektriciteit | GW |  | 20 | 11 Elektriciteit | Omzetting/centrales | ETS1 |  |  | EUR_2024 | 0.028 |  |  |  | 0 | 0 |  | 0
KEV reconstructie | 1096 | 2050 | Gasverbranding STEG CCS 7000u eDesign 2011 | Elektriciteitscentrales | Elektriciteit | GW |  | 20 | 11 Elektriciteit | Omzetting/centrales | ETS1 |  |  | EUR_2024 | 0.028 |  |  |  | 0 | 0 |  | 0
KEV reconstructie | 1098 | 2025 | Biomassavergassing 7000u eDesign 2011 | Vergassing | Biobased - Complex | GW |  | 20 | 14 Koolstof | Omzetting/centrales | ETS1 |  |  | EUR_2024 | 0.028 |  |  |  | 0 | 0 |  | 0
KEV reconstructie | 1098 | 2030 | Biomassavergassing 7000u eDesign 2011 | Vergassing | Biobased - Complex | GW |  | 20 | 14 Koolstof | Omzetting/centrales | ETS1 |  |  | EUR_2024 | 0.028 |  |  |  | 0 | 0 |  | 0
KEV reconstructie | 1098 | 2035 | Biomassavergassing 7000u eDesign 2011 | Vergassing | Biobased - Complex | GW |  | 20 | 14 Koolstof | Omzetting/centrales | ETS1 |  |  | EUR_2024 | 0.028 |  |  |  | 0 | 0 |  | 0
KEV reconstructie | 1098 | 2040 | Biomassavergassing 7000u eDesign 2011 | Vergassing | Biobased - Complex | GW |  | 20 | 14 Koolstof | Omzetting/centrales | ETS1 |  |  | EUR_2024 | 0.028 |  |  |  | 0 | 0 |  | 0
KEV reconstructie | 1098 | 2045 | Biomassavergassing 7000u eDesign 2011 | Vergassing | Biobased - Complex | GW |  | 20 | 14 Koolstof | Omzetting/centrales | ETS1 |  |  | EUR_2024 | 0.028 |  |  |  | 0 | 0 |  | 0
KEV reconstructie | 1098 | 2050 | Biomassavergassing 7000u eDesign 2011 | Vergassing | Biobased - Complex | GW |  | 20 | 14 Koolstof | Omzetting/centrales | ETS1 |  |  | EUR_2024 | 0.028 |  |  |  | 0 | 0 |  | 0
KEV reconstructie | 1099 | 2025 | REF Poederkool verbranding 7000u eDesign 2011 | Elektriciteitscentrales | Elektriciteit | GW |  | 20 | 11 Elektriciteit | Omzetting/centrales | ETS1 |  |  | EUR_2024 | 0.028 |  |  |  | 0 | 0 |  | 0
KEV reconstructie | 1099 | 2030 | REF Poederkool verbranding 7000u eDesign 2011 | Elektriciteitscentrales | Elektriciteit | GW |  | 20 | 11 Elektriciteit | Omzetting/centrales | ETS1 |  |  | EUR_2024 | 0.028 |  |  |  | 0 | 0 |  | 0
KEV reconstructie | 1099 | 2035 | REF Poederkool verbranding 7000u eDesign 2011 | Elektriciteitscentrales | Elektriciteit | GW |  | 20 | 11 Elektriciteit | Omzetting/centrales | ETS1 |  |  | EUR_2024 | 0.028 |  |  |  | 0 | 0 |  | 0
KEV reconstructie | 1099 | 2040 | REF Poederkool verbranding 7000u eDesign 2011 | Elektriciteitscentrales | Elektriciteit | GW |  | 20 | 11 Elektriciteit | Omzetting/centrales | ETS1 |  |  | EUR_2024 | 0.028 |  |  |  | 0 | 0 |  | 0
KEV reconstructie | 1099 | 2045 | REF Poederkool verbranding 7000u eDesign 2011 | Elektriciteitscentrales | Elektriciteit | GW |  | 20 | 11 Elektriciteit | Omzetting/centrales | ETS1 |  |  | EUR_2024 | 0.028 |  |  |  | 0 | 0 |  | 0
KEV reconstructie | 1099 | 2050 | REF Poederkool verbranding 7000u eDesign 2011 | Elektriciteitscentrales | Elektriciteit | GW |  | 20 | 11 Elektriciteit | Omzetting/centrales | ETS1 |  |  | EUR_2024 | 0.028 |  |  |  | 0 | 0 |  | 0
KEV reconstructie | 1101 | 2025 | REF natural gas CCGT | Elektriciteitscentrales | Elektriciteit | GW | PJ | 20 | 11 Elektriciteit | Omzetting/centrales | ETS1 |  |  | EUR_2024 | 0.028 |  |  |  | 0 | 0 |  | 0
KEV reconstructie | 1101 | 2030 | REF natural gas CCGT | Elektriciteitscentrales | Elektriciteit | GW | PJ | 20 | 11 Elektriciteit | Omzetting/centrales | ETS1 |  |  | EUR_2024 | 0.028 |  |  |  | 0 | 0 |  | 0
KEV reconstructie | 1101 | 2035 | REF natural gas CCGT | Elektriciteitscentrales | Elektriciteit | GW | PJ | 20 | 11 Elektriciteit | Omzetting/centrales | ETS1 |  |  | EUR_2024 | 0.028 |  |  |  | 0 | 0 |  | 0
KEV reconstructie | 1101 | 2040 | REF natural gas CCGT | Elektriciteitscentrales | Elektriciteit | GW | PJ | 20 | 11 Elektriciteit | Omzetting/centrales | ETS1 |  |  | EUR_2024 | 0.028 |  |  |  | 0 | 0 |  | 0
KEV reconstructie | 1101 | 2045 | REF natural gas CCGT | Elektriciteitscentrales | Elektriciteit | GW | PJ | 20 | 11 Elektriciteit | Omzetting/centrales | ETS1 |  |  | EUR_2024 | 0.028 |  |  |  | 0 | 0 |  | 0
KEV reconstructie | 1101 | 2050 | REF natural gas CCGT | Elektriciteitscentrales | Elektriciteit | GW | PJ | 20 | 11 Elektriciteit | Omzetting/centrales | ETS1 |  |  | EUR_2024 | 0.028 |  |  |  | 0 | 0 |  | 0
KEV reconstructie | 1108 | 2025 | Natural gas CCGT | Elektriciteitscentrales | Elektriciteit | GW |  | 20 | 11 Elektriciteit | Omzetting/centrales | ETS1 | 939940988.796 | 20323048.4064 | EUR_2024 | 0.028 | 79137400.768 | 1582748015.3604 | 72727115.0414 | 104428102.0596 | 0 |  | 177155217.101
KEV reconstructie | 1108 | 2030 | Natural gas CCGT | Elektriciteitscentrales | Elektriciteit | GW |  | 20 | 11 Elektriciteit | Omzetting/centrales | ETS1 | 939940988.796 | 20323048.4064 | EUR_2024 | 0.028 | 0 | 717257738.4819 | 29996861.29 | 47323935.0739 | 0 |  | 77320796.3639
KEV reconstructie | 1108 | 2035 | Natural gas CCGT | Elektriciteitscentrales | Elektriciteit | GW |  | 20 | 11 Elektriciteit | Omzetting/centrales | ETS1 | 904988124.0792 | 20322540.3302 | EUR_2024 | 0.028 | 129193696.8161 | 955581214.4233 | 32361522.0924 | 63048275.2893 | 0 |  | 95409797.3817
KEV reconstructie | 1108 | 2040 | Natural gas CCGT | Elektriciteitscentrales | Elektriciteit | GW |  | 20 | 11 Elektriciteit | Omzetting/centrales | ETS1 | 870037005.8744 | 20322032.254 | EUR_2024 | 0.028 | 204845591.455 | 1576644600.9417 | 46566191.9285 | 104025404.9925 | 0 |  | 150591596.9209
KEV reconstructie | 1108 | 2045 | Natural gas CCGT | Elektriciteitscentrales | Elektriciteit | GW |  | 20 | 11 Elektriciteit | Omzetting/centrales | ETS1 | 835087634.1815 | 20321524.1778 | EUR_2024 | 0.028 | 70310394.3217 | 1513315903.7697 | 52809650.7163 | 99847042.0519 | 0 |  | 152656692.7683
KEV reconstructie | 1108 | 2050 | Natural gas CCGT | Elektriciteitscentrales | Elektriciteit | GW |  | 20 | 11 Elektriciteit | Omzetting/centrales | ETS1 | 800140009.0005 | 20321016.1016 | EUR_2024 | 0.028 | 703619599.2532 | 5368010719.8641 | 193041802.4716 | 354175880.0964 | 0 |  | 547217682.568
KEV reconstructie | 1111 | 2025 | Landbouw Geothermie eDesign 2011 | Glastuinbouw | Eindverbruiker | PJ |  | 20 | 04 Landbouw | Glastuinbouw | ETS2 | 95071523.0856 | 1316374.0973 | EUR_2024 | 0.028 | 125642162.5261 | 2512843250.5229 | 34793192.0946 | 165794838.3942 | 0 |  | 200588030.4888
KEV reconstructie | 1111 | 2030 | Landbouw Geothermie eDesign 2011 | Glastuinbouw | Eindverbruiker | PJ |  | 20 | 04 Landbouw | Glastuinbouw | ETS2 | 95071523.0856 | 1316374.0973 | EUR_2024 | 0.028 | 0 | 1864051773.8019 | 25809931.211 | 122988237.5399 | 0 |  | 148798168.751
KEV reconstructie | 1111 | 2035 | Landbouw Geothermie eDesign 2011 | Glastuinbouw | Eindverbruiker | PJ |  | 20 | 04 Landbouw | Glastuinbouw | ETS2 | 91384325.0829 | 1265320.6189 | EUR_2024 | 0.028 | 236032194.8826 | 2368071807.0261 | 32788665.6911 | 156242965.9988 | 0 |  | 189031631.6899
KEV reconstructie | 1111 | 2040 | Landbouw Geothermie eDesign 2011 | Glastuinbouw | Eindverbruiker | PJ |  | 20 | 04 Landbouw | Glastuinbouw | ETS2 | 87697127.0801 | 1214267.1406 | EUR_2024 | 0.028 | 229404910.7758 | 2840066301.3313 | 39323969.9146 | 187384682.0171 | 0 |  | 226708651.9316
KEV reconstructie | 1111 | 2045 | Landbouw Geothermie eDesign 2011 | Glastuinbouw | Eindverbruiker | PJ |  | 20 | 04 Landbouw | Glastuinbouw | ETS2 | 84009929.0774 | 1163213.6623 | EUR_2024 | 0.028 | 108713888.1366 | 2709107714.3646 | 37510698.326 | 178744167.8275 | 0 |  | 216254866.1534
KEV reconstructie | 1111 | 2050 | Landbouw Geothermie eDesign 2011 | Glastuinbouw | Eindverbruiker | PJ |  | 20 | 04 Landbouw | Glastuinbouw | ETS2 | 80322731.0747 | 1112160.184 | EUR_2024 | 0.028 | 0 | 2590216181.7437 | 35864508.922 | 170899825.5935 | 0 |  | 206764334.5155
KEV reconstructie | 1113 | 2025 | Landbouw Biomassaketel eDesign 2011 | Glastuinbouw | Eindverbruiker | PJ |  | 25 | 04 Landbouw | Glastuinbouw | ETS2 |  |  | EUR_2024 | 0.028 |  |  |  | 0 | 0 |  | 0
KEV reconstructie | 1113 | 2030 | Landbouw Biomassaketel eDesign 2011 | Glastuinbouw | Eindverbruiker | PJ |  | 25 | 04 Landbouw | Glastuinbouw | ETS2 |  |  | EUR_2024 | 0.028 |  |  |  | 0 | 0 |  | 0
KEV reconstructie | 1113 | 2035 | Landbouw Biomassaketel eDesign 2011 | Glastuinbouw | Eindverbruiker | PJ |  | 25 | 04 Landbouw | Glastuinbouw | ETS2 |  |  | EUR_2024 | 0.028 |  |  |  | 0 | 0 |  | 0
KEV reconstructie | 1113 | 2040 | Landbouw Biomassaketel eDesign 2011 | Glastuinbouw | Eindverbruiker | PJ |  | 25 | 04 Landbouw | Glastuinbouw | ETS2 |  |  | EUR_2024 | 0.028 |  |  |  | 0 | 0 |  | 0
KEV reconstructie | 1113 | 2045 | Landbouw Biomassaketel eDesign 2011 | Glastuinbouw | Eindverbruiker | PJ |  | 25 | 04 Landbouw | Glastuinbouw | ETS2 |  |  | EUR_2024 | 0.028 |  |  |  | 0 | 0 |  | 0
KEV reconstructie | 1113 | 2050 | Landbouw Biomassaketel eDesign 2011 | Glastuinbouw | Eindverbruiker | PJ |  | 25 | 04 Landbouw | Glastuinbouw | ETS2 |  |  | EUR_2024 | 0.028 |  |  |  | 0 | 0 |  | 0
KEV reconstructie | 1114 | 2025 | Landbouw WKO met warmtepomp eDesign 2011 | Glastuinbouw | Eindverbruiker | PJ |  | 20 | 04 Landbouw | Glastuinbouw | ETS2 | 112184397.2414 | 2018590.169 | EUR_2024 | 0.028 | 402469.2914 | 8049385.8278 | 144836.6395 | 531090.2788 | 0 |  | 675926.9183
KEV reconstructie | 1114 | 2030 | Landbouw WKO met warmtepomp eDesign 2011 | Glastuinbouw | Eindverbruiker | PJ |  | 20 | 04 Landbouw | Glastuinbouw | ETS2 | 112184397.2414 | 2018590.169 | EUR_2024 | 0.028 | 52974436.9586 | 270909224.1636 | 4874605.6496 | 17874314.6953 | 0 |  | 22748920.3448
KEV reconstructie | 1114 | 2035 | Landbouw WKO met warmtepomp eDesign 2011 | Glastuinbouw | Eindverbruiker | PJ |  | 20 | 04 Landbouw | Glastuinbouw | ETS2 | 107833503.5982 | 1940302.3558 | EUR_2024 | 0.028 | 10004723.3415 | 308491756.1524 | 5550847.0117 | 20353971.8789 | 0 |  | 25904818.8906
KEV reconstructie | 1114 | 2040 | Landbouw WKO met warmtepomp eDesign 2011 | Glastuinbouw | Eindverbruiker | PJ |  | 20 | 04 Landbouw | Glastuinbouw | ETS2 | 103482609.955 | 1862014.5426 | EUR_2024 | 0.028 | 75776242.7212 | 673069610.7445 | 12110879.3442 | 44408447.4104 | 0 |  | 56519326.7546
KEV reconstructie | 1114 | 2045 | Landbouw WKO met warmtepomp eDesign 2011 | Glastuinbouw | Eindverbruiker | PJ |  | 20 | 04 Landbouw | Glastuinbouw | ETS2 | 99131716.3117 | 1783726.7294 | EUR_2024 | 0.028 | 0 | 405384863.8814 | 7294293.3332 | 26746880.4434 | 0 |  | 34041173.7766
KEV reconstructie | 1114 | 2050 | Landbouw WKO met warmtepomp eDesign 2011 | Glastuinbouw | Eindverbruiker | PJ |  | 20 | 04 Landbouw | Glastuinbouw | ETS2 | 99131716.3117 | 1783726.7294 | EUR_2024 | 0.028 | 46812218.3601 | 405391711.7103 | 7294416.5496 | 26747332.2561 | 0 |  | 34041748.8058
KEV reconstructie | 1117 | 2025 | Kleinschalige biomassaverbranding 7000u eDesign 2011 | Elektriciteitscentrales | Elektriciteit | GW |  | 15 | 11 Elektriciteit | Omzetting/centrales | ETS1 |  |  | EUR_2024 | 0.028 |  |  |  | 0 | 0 |  | 0
KEV reconstructie | 1117 | 2030 | Kleinschalige biomassaverbranding 7000u eDesign 2011 | Elektriciteitscentrales | Elektriciteit | GW |  | 15 | 11 Elektriciteit | Omzetting/centrales | ETS1 |  |  | EUR_2024 | 0.028 |  |  |  | 0 | 0 |  | 0
KEV reconstructie | 1117 | 2035 | Kleinschalige biomassaverbranding 7000u eDesign 2011 | Elektriciteitscentrales | Elektriciteit | GW |  | 15 | 11 Elektriciteit | Omzetting/centrales | ETS1 |  |  | EUR_2024 | 0.028 |  |  |  | 0 | 0 |  | 0
KEV reconstructie | 1117 | 2040 | Kleinschalige biomassaverbranding 7000u eDesign 2011 | Elektriciteitscentrales | Elektriciteit | GW |  | 15 | 11 Elektriciteit | Omzetting/centrales | ETS1 |  |  | EUR_2024 | 0.028 |  |  |  | 0 | 0 |  | 0
KEV reconstructie | 1117 | 2045 | Kleinschalige biomassaverbranding 7000u eDesign 2011 | Elektriciteitscentrales | Elektriciteit | GW |  | 15 | 11 Elektriciteit | Omzetting/centrales | ETS1 |  |  | EUR_2024 | 0.028 |  |  |  | 0 | 0 |  | 0
KEV reconstructie | 1117 | 2050 | Kleinschalige biomassaverbranding 7000u eDesign 2011 | Elektriciteitscentrales | Elektriciteit | GW |  | 15 | 11 Elektriciteit | Omzetting/centrales | ETS1 |  |  | EUR_2024 | 0.028 |  |  |  | 0 | 0 |  | 0
KEV reconstructie | 1118 | 2025 | Gasturbine 250u eDesign 2011 | Elektriciteitscentrales | Elektriciteit | GW |  | 15 | 11 Elektriciteit | Omzetting/centrales | ETS1 | 500268425.0086 | 0 | EUR_2024 | 0.028 | 953524.0958 | 14302861.4373 | 341573.604 | 1180836.8375 | 0 |  | 1522410.4414
KEV reconstructie | 1118 | 2030 | Gasturbine 250u eDesign 2011 | Elektriciteitscentrales | Elektriciteit | GW |  | 15 | 11 Elektriciteit | Omzetting/centrales | ETS1 | 500268425.0086 | 0 | EUR_2024 | 0.028 | 73906472.2275 | 379067602.0956 | 4096679.4732 | 31295625.0329 | 0 |  | 35392304.5061
KEV reconstructie | 1118 | 2035 | Gasturbine 250u eDesign 2011 | Elektriciteitscentrales | Elektriciteit | GW |  | 15 | 11 Elektriciteit | Omzetting/centrales | ETS1 | 500268425.0086 | 0 | EUR_2024 | 0.028 | 25662419.1648 | 502612077.4407 | 2454847.8363 | 41495392.9738 | 0 |  | 43950240.8101
KEV reconstructie | 1118 | 2040 | Gasturbine 250u eDesign 2011 | Elektriciteitscentrales | Elektriciteit | GW |  | 15 | 11 Elektriciteit | Omzetting/centrales | ETS1 | 500268425.0086 | 0 | EUR_2024 | 0.028 | 101181280.7206 | 1003750860.5644 | 3880494.3284 | 82869151.5314 | 0 |  | 86749645.8598
KEV reconstructie | 1118 | 2045 | Gasturbine 250u eDesign 2011 | Elektriciteitscentrales | Elektriciteit | GW |  | 15 | 11 Elektriciteit | Omzetting/centrales | ETS1 | 500268425.0086 | 0 | EUR_2024 | 0.028 | 0 | 624686275.7383 | 239361.7996 | 51573775.6027 | 0 |  | 51813137.4022
KEV reconstructie | 1118 | 2050 | Gasturbine 250u eDesign 2011 | Elektriciteitscentrales | Elektriciteit | GW |  | 15 | 11 Elektriciteit | Omzetting/centrales | ETS1 | 500268425.0086 | 0 | EUR_2024 | 0.028 | 954973.5294 | 501149047.5613 | 782907.4391 | 41374605.9842 | 0 |  | 42157513.4233
KEV reconstructie | 1133 | 2025 | Groen aardgas Huishoudens | Overige warmtevoorziening in huishoudens | Eindverbruiker | PJ |  | 25 | 01 Gebouwde omgeving | Huishoudens | ETS2 | 0 | 0 | EUR_2024 | 0.028 | 0 | 0 | 0 | 0 | 0 |  | 0
KEV reconstructie | 1133 | 2030 | Groen aardgas Huishoudens | Overige warmtevoorziening in huishoudens | Eindverbruiker | PJ |  | 25 | 01 Gebouwde omgeving | Huishoudens | ETS2 | 0 | 0 | EUR_2024 | 0.028 | 0 | 0 | 0 | 0 | 0 |  | 0
KEV reconstructie | 1133 | 2035 | Groen aardgas Huishoudens | Overige warmtevoorziening in huishoudens | Eindverbruiker | PJ |  | 25 | 01 Gebouwde omgeving | Huishoudens | ETS2 | 0 | 0 | EUR_2024 | 0.028 | 0 | 0 | 0 | 0 | 0 |  | 0
KEV reconstructie | 1133 | 2040 | Groen aardgas Huishoudens | Overige warmtevoorziening in huishoudens | Eindverbruiker | PJ |  | 25 | 01 Gebouwde omgeving | Huishoudens | ETS2 | 0 | 0 | EUR_2024 | 0.028 | 0 | 0 | 0 | 0 | 0 |  | 0
KEV reconstructie | 1133 | 2045 | Groen aardgas Huishoudens | Overige warmtevoorziening in huishoudens | Eindverbruiker | PJ |  | 25 | 01 Gebouwde omgeving | Huishoudens | ETS2 | 0 | 0 | EUR_2024 | 0.028 | 0 | 0 | 0 | 0 | 0 |  | 0
KEV reconstructie | 1133 | 2050 | Groen aardgas Huishoudens | Overige warmtevoorziening in huishoudens | Eindverbruiker | PJ |  | 25 | 01 Gebouwde omgeving | Huishoudens | ETS2 | 0 | 0 | EUR_2024 | 0.028 | 0 | 0 | 0 | 0 | 0 |  | 0
KEV reconstructie | 1159 | 2025 | REF Ketels rest industrie ebalans | Overige industrie | Eindverbruiker | PJ |  | 15 | 02 Industrie | Overige industrie | ETS1 | 9433964.4533 | 543274.659 | EUR_2024 | 0.028 | 187667.8642 | 2815017.9626 | 162108.7223 | 232406.426 | 0 |  | 394515.1483
KEV reconstructie | 1159 | 2030 | REF Ketels rest industrie ebalans | Overige industrie | Eindverbruiker | PJ |  | 15 | 02 Industrie | Overige industrie | ETS1 | 9433964.4533 | 543274.659 | EUR_2024 | 0.028 | 1919070.8906 | 11472033.0947 | 660641.1227 | 947125.1147 | 0 |  | 1607766.2373
KEV reconstructie | 1159 | 2035 | REF Ketels rest industrie ebalans | Overige industrie | Eindverbruiker | PJ |  | 15 | 02 Industrie | Overige industrie | ETS1 | 9433964.4533 | 543274.659 | EUR_2024 | 0.028 | 0 | 8738363.4894 | 503217.0164 | 721434.7669 | 0 |  | 1224651.7833
KEV reconstructie | 1159 | 2040 | REF Ketels rest industrie ebalans | Overige industrie | Eindverbruiker | PJ |  | 15 | 02 Industrie | Overige industrie | ETS1 | 9433964.4533 | 543274.659 | EUR_2024 | 0.028 | 626001.0195 | 10930029.2662 | 629428.6937 | 902377.5591 | 0 |  | 1531806.2528
KEV reconstructie | 1159 | 2045 | REF Ketels rest industrie ebalans | Overige industrie | Eindverbruiker | PJ |  | 15 | 02 Industrie | Overige industrie | ETS1 | 9433964.4533 | 543274.659 | EUR_2024 | 0.028 | 1919358.333 | 10931466.478 | 629511.4586 | 902496.2146 | 0 |  | 1532007.6731
KEV reconstructie | 1159 | 2050 | REF Ketels rest industrie ebalans | Overige industrie | Eindverbruiker | PJ |  | 15 | 02 Industrie | Overige industrie | ETS1 | 9433964.4533 | 543274.659 | EUR_2024 | 0.028 | 0 | 2198991.6796 | 126633.5548 | 181547.6149 | 0 |  | 308181.1698
KEV reconstructie | 1212 | 2025 | REF Elektricteit HT transmissielijn | HV net | Elektriciteit | GW | PJ | 25 | 11 Elektriciteit | Infrastructuur | ETS1 | 462280000 | 11557000 | EUR_2024 | 0.028 | 0 | 0 | 0 | 0 | 0 |  | 0
KEV reconstructie | 1212 | 2030 | REF Elektricteit HT transmissielijn | HV net | Elektriciteit | GW | PJ | 25 | 11 Elektriciteit | Infrastructuur | ETS1 | 462280000 | 11557000 | EUR_2024 | 0.028 | 0 | 0 | 0 | 0 | 0 |  | 0
KEV reconstructie | 1212 | 2035 | REF Elektricteit HT transmissielijn | HV net | Elektriciteit | GW | PJ | 25 | 11 Elektriciteit | Infrastructuur | ETS1 | 462280000 | 11557000 | EUR_2024 | 0.028 | 0 | 0 | 0 | 0 | 0 |  | 0
KEV reconstructie | 1212 | 2040 | REF Elektricteit HT transmissielijn | HV net | Elektriciteit | GW | PJ | 25 | 11 Elektriciteit | Infrastructuur | ETS1 | 462280000 | 11557000 | EUR_2024 | 0.028 | 0 | 0 | 0 | 0 | 0 |  | 0
KEV reconstructie | 1212 | 2045 | REF Elektricteit HT transmissielijn | HV net | Elektriciteit | GW | PJ | 25 | 11 Elektriciteit | Infrastructuur | ETS1 | 462280000 | 11557000 | EUR_2024 | 0.028 | 0 | 0 | 0 | 0 | 0 |  | 0
KEV reconstructie | 1212 | 2050 | REF Elektricteit HT transmissielijn | HV net | Elektriciteit | GW | PJ | 25 | 11 Elektriciteit | Infrastructuur | ETS1 | 462280000 | 11557000 | EUR_2024 | 0.028 | 0 | 0 | 0 | 0 | 0 |  | 0
KEV reconstructie | 1213 | 2025 | REF Elektriciteit MT transmissielijn | MV net | Elektriciteit | GW | PJ | 25 | 11 Elektriciteit | Infrastructuur | ETS1 | 876300000 | 21907500 | EUR_2024 | 0.028 | 0 | 0 | 0 | 0 | 0 |  | 0
KEV reconstructie | 1213 | 2030 | REF Elektriciteit MT transmissielijn | MV net | Elektriciteit | GW | PJ | 25 | 11 Elektriciteit | Infrastructuur | ETS1 | 876300000 | 21907500 | EUR_2024 | 0.028 | 0 | 0 | 0 | 0 | 0 |  | 0
KEV reconstructie | 1213 | 2035 | REF Elektriciteit MT transmissielijn | MV net | Elektriciteit | GW | PJ | 25 | 11 Elektriciteit | Infrastructuur | ETS1 | 876300000 | 21907500 | EUR_2024 | 0.028 | 0 | 0 | 0 | 0 | 0 |  | 0
KEV reconstructie | 1213 | 2040 | REF Elektriciteit MT transmissielijn | MV net | Elektriciteit | GW | PJ | 25 | 11 Elektriciteit | Infrastructuur | ETS1 | 876300000 | 21907500 | EUR_2024 | 0.028 | 0 | 0 | 0 | 0 | 0 |  | 0
KEV reconstructie | 1213 | 2045 | REF Elektriciteit MT transmissielijn | MV net | Elektriciteit | GW | PJ | 25 | 11 Elektriciteit | Infrastructuur | ETS1 | 876300000 | 21907500 | EUR_2024 | 0.028 | 0 | 0 | 0 | 0 | 0 |  | 0
KEV reconstructie | 1213 | 2050 | REF Elektriciteit MT transmissielijn | MV net | Elektriciteit | GW | PJ | 25 | 11 Elektriciteit | Infrastructuur | ETS1 | 876300000 | 21907500 | EUR_2024 | 0.028 | 0 | 0 | 0 | 0 | 0 |  | 0
KEV reconstructie | 1214 | 2025 | REF Elektricteit HT to MT transformator | MV HV transformator | Elektriciteit | GW | PJ | 30 | 11 Elektriciteit | Infrastructuur | ETS1 | 36423682.7811 | 0 | EUR_2024 | 0.028 | 0 | 0 | 0 | 0 | 0 |  | 0
KEV reconstructie | 1214 | 2030 | REF Elektricteit HT to MT transformator | MV HV transformator | Elektriciteit | GW | PJ | 30 | 11 Elektriciteit | Infrastructuur | ETS1 | 36423682.7811 | 0 | EUR_2024 | 0.028 | 0 | 0 | 0 | 0 | 0 |  | 0
KEV reconstructie | 1214 | 2035 | REF Elektricteit HT to MT transformator | MV HV transformator | Elektriciteit | GW | PJ | 30 | 11 Elektriciteit | Infrastructuur | ETS1 | 36423682.7811 | 0 | EUR_2024 | 0.028 | 0 | 0 | 0 | 0 | 0 |  | 0
KEV reconstructie | 1214 | 2040 | REF Elektricteit HT to MT transformator | MV HV transformator | Elektriciteit | GW | PJ | 30 | 11 Elektriciteit | Infrastructuur | ETS1 | 36423682.7811 | 0 | EUR_2024 | 0.028 | 0 | 0 | 0 | 0 | 0 |  | 0
KEV reconstructie | 1214 | 2045 | REF Elektricteit HT to MT transformator | MV HV transformator | Elektriciteit | GW | PJ | 30 | 11 Elektriciteit | Infrastructuur | ETS1 | 36423682.7811 | 0 | EUR_2024 | 0.028 | 0 | 0 | 0 | 0 | 0 |  | 0
KEV reconstructie | 1214 | 2050 | REF Elektricteit HT to MT transformator | MV HV transformator | Elektriciteit | GW | PJ | 30 | 11 Elektriciteit | Infrastructuur | ETS1 | 36423682.7811 | 0 | EUR_2024 | 0.028 | 0 | 0 | 0 | 0 | 0 |  | 0
KEV reconstructie | 1215 | 2025 | REF Elektricteit MT to HT transformator | MV HV transformator | Elektriciteit | GW | PJ | 30 | 11 Elektriciteit | Infrastructuur | ETS1 | 36423682.7811 | 0 | EUR_2024 | 0.028 | 0 | 0 | 0 | 0 | 0 |  | 0
KEV reconstructie | 1215 | 2030 | REF Elektricteit MT to HT transformator | MV HV transformator | Elektriciteit | GW | PJ | 30 | 11 Elektriciteit | Infrastructuur | ETS1 | 36423682.7811 | 0 | EUR_2024 | 0.028 | 0 | 0 | 0 | 0 | 0 |  | 0
KEV reconstructie | 1215 | 2035 | REF Elektricteit MT to HT transformator | MV HV transformator | Elektriciteit | GW | PJ | 30 | 11 Elektriciteit | Infrastructuur | ETS1 | 36423682.7811 | 0 | EUR_2024 | 0.028 | 0 | 0 | 0 | 0 | 0 |  | 0
KEV reconstructie | 1215 | 2040 | REF Elektricteit MT to HT transformator | MV HV transformator | Elektriciteit | GW | PJ | 30 | 11 Elektriciteit | Infrastructuur | ETS1 | 36423682.7811 | 0 | EUR_2024 | 0.028 | 0 | 0 | 0 | 0 | 0 |  | 0
KEV reconstructie | 1215 | 2045 | REF Elektricteit MT to HT transformator | MV HV transformator | Elektriciteit | GW | PJ | 30 | 11 Elektriciteit | Infrastructuur | ETS1 | 36423682.7811 | 0 | EUR_2024 | 0.028 | 0 | 0 | 0 | 0 | 0 |  | 0
KEV reconstructie | 1215 | 2050 | REF Elektricteit MT to HT transformator | MV HV transformator | Elektriciteit | GW | PJ | 30 | 11 Elektriciteit | Infrastructuur | ETS1 | 36423682.7811 | 0 | EUR_2024 | 0.028 | 0 | 0 | 0 | 0 | 0 |  | 0
KEV reconstructie | 1219 | 2025 | REF Ketels rest huishoudens ebalans | Isolatie in huishoudens | Eindverbruiker | PJ |  | 15 | 01 Gebouwde omgeving | Huishoudens | ETS2 |  |  | EUR_2024 | 0.028 |  |  |  | 0 | 0 |  | 0
KEV reconstructie | 1219 | 2030 | REF Ketels rest huishoudens ebalans | Isolatie in huishoudens | Eindverbruiker | PJ |  | 15 | 01 Gebouwde omgeving | Huishoudens | ETS2 |  |  | EUR_2024 | 0.028 |  |  |  | 0 | 0 |  | 0
KEV reconstructie | 1219 | 2035 | REF Ketels rest huishoudens ebalans | Isolatie in huishoudens | Eindverbruiker | PJ |  | 15 | 01 Gebouwde omgeving | Huishoudens | ETS2 |  |  | EUR_2024 | 0.028 |  |  |  | 0 | 0 |  | 0
KEV reconstructie | 1219 | 2040 | REF Ketels rest huishoudens ebalans | Isolatie in huishoudens | Eindverbruiker | PJ |  | 15 | 01 Gebouwde omgeving | Huishoudens | ETS2 |  |  | EUR_2024 | 0.028 |  |  |  | 0 | 0 |  | 0
KEV reconstructie | 1219 | 2045 | REF Ketels rest huishoudens ebalans | Isolatie in huishoudens | Eindverbruiker | PJ |  | 15 | 01 Gebouwde omgeving | Huishoudens | ETS2 |  |  | EUR_2024 | 0.028 |  |  |  | 0 | 0 |  | 0
KEV reconstructie | 1219 | 2050 | REF Ketels rest huishoudens ebalans | Isolatie in huishoudens | Eindverbruiker | PJ |  | 15 | 01 Gebouwde omgeving | Huishoudens | ETS2 |  |  | EUR_2024 | 0.028 |  |  |  | 0 | 0 |  | 0
KEV reconstructie | 1220 | 2025 | REF Ketels aardgas huishoudens ebalans | Isolatie in huishoudens | Eindverbruiker | PJ |  | 15 | 01 Gebouwde omgeving | Huishoudens | ETS2 | 2651966.4029 | 132598.32 | EUR_2024 | 0.028 | 285838.6449 | 4287579.673 | 214378.9834 | 353980.3587 | 0 |  | 568359.3421
KEV reconstructie | 1220 | 2030 | REF Ketels aardgas huishoudens ebalans | Isolatie in huishoudens | Eindverbruiker | PJ |  | 15 | 01 Gebouwde omgeving | Huishoudens | ETS2 | 2651966.4029 | 132598.32 | EUR_2024 | 0.028 | 5888612.284 | 32301447.8685 | 1615072.3919 | 2666790.8176 | 0 |  | 4281863.2095
KEV reconstructie | 1220 | 2035 | REF Ketels aardgas huishoudens ebalans | Isolatie in huishoudens | Eindverbruiker | PJ |  | 15 | 01 Gebouwde omgeving | Huishoudens | ETS2 | 2651966.4029 | 132598.32 | EUR_2024 | 0.028 | 1369512.7841 | 37719818.5647 | 1885990.9264 | 3114128.6978 | 0 |  | 5000119.6243
KEV reconstructie | 1220 | 2040 | REF Ketels aardgas huishoudens ebalans | Isolatie in huishoudens | Eindverbruiker | PJ |  | 15 | 01 Gebouwde omgeving | Huishoudens | ETS2 | 2651966.4029 | 132598.32 | EUR_2024 | 0.028 | 392235.9763 | 38251805.2217 | 1912590.2593 | 3158049.2409 | 0 |  | 5070639.5002
KEV reconstructie | 1220 | 2045 | REF Ketels aardgas huishoudens ebalans | Isolatie in huishoudens | Eindverbruiker | PJ |  | 15 | 01 Gebouwde omgeving | Huishoudens | ETS2 | 2651966.4029 | 132598.32 | EUR_2024 | 0.028 | 0 | 2516051.3461 | 125802.5672 | 207723.8969 | 0 |  | 333526.4641
KEV reconstructie | 1220 | 2050 | REF Ketels aardgas huishoudens ebalans | Isolatie in huishoudens | Eindverbruiker | PJ |  | 15 | 01 Gebouwde omgeving | Huishoudens | ETS2 | 2651966.4029 | 132598.32 | EUR_2024 | 0.028 | 1349216.5048 | 2414569.9493 | 120728.4974 | 199345.6453 | 0 |  | 320074.1426
KEV reconstructie | 1225 | 2025 | REF Ketels rest HDO ebalans | CV-ketel in gebouwen | Eindverbruiker | PJ |  | 15 | 01 Gebouwde omgeving | Utiliteitsbouw | ETS2 | 3447234.9064 | 161085.7434 | EUR_2024 | 0.028 | 1425248.7723 | 21378731.5838 | 999006.1492 | 1765017.0145 | 0 |  | 2764023.1637
KEV reconstructie | 1225 | 2030 | REF Ketels rest HDO ebalans | CV-ketel in gebouwen | Eindverbruiker | PJ |  | 15 | 01 Gebouwde omgeving | Utiliteitsbouw | ETS2 | 3447234.9064 | 161085.7434 | EUR_2024 | 0.028 | 33923593.5897 | 183870455.6709 | 8592077.3716 | 15180249.6533 | 0 |  | 23772327.0249
KEV reconstructie | 1225 | 2035 | REF Ketels rest HDO ebalans | CV-ketel in gebouwen | Eindverbruiker | PJ |  | 15 | 01 Gebouwde omgeving | Utiliteitsbouw | ETS2 | 3485492.7702 | 158065.3855 | EUR_2024 | 0.028 | 0 | 145919540.0632 | 6617379.4867 | 12047041.7032 | 0 |  | 18664421.1899
KEV reconstructie | 1225 | 2040 | REF Ketels rest HDO ebalans | CV-ketel in gebouwen | Eindverbruiker | PJ |  | 15 | 01 Gebouwde omgeving | Utiliteitsbouw | ETS2 | 3485492.7702 | 158065.3855 | EUR_2024 | 0.028 | 25347448.017 | 265451448.3004 | 12038092.8279 | 21915534.1805 | 0 |  | 33953627.0084
KEV reconstructie | 1225 | 2045 | REF Ketels rest HDO ebalans | CV-ketel in gebouwen | Eindverbruiker | PJ |  | 15 | 01 Gebouwde omgeving | Utiliteitsbouw | ETS2 | 3485492.7702 | 158065.3855 | EUR_2024 | 0.028 | 16589743.0114 | 176899753.0166 | 8022316.931 | 14604752.0501 | 0 |  | 22627068.981
KEV reconstructie | 1225 | 2050 | REF Ketels rest HDO ebalans | CV-ketel in gebouwen | Eindverbruiker | PJ |  | 15 | 01 Gebouwde omgeving | Utiliteitsbouw | ETS2 | 3485492.7702 | 158065.3855 | EUR_2024 | 0.028 | 0 | 121534699.9839 | 5511538.9635 | 10033841.9273 | 0 |  | 15545380.8908
KEV reconstructie | 1226 | 2025 | REF Ketels aardgas HDO ebalans | CV-ketel in gebouwen | Eindverbruiker | PJ |  | 15 | 01 Gebouwde omgeving | Utiliteitsbouw | ETS2 | 3447234.9064 | 161085.7434 | EUR_2024 | 0.028 | 57974053.8006 | 869610807.0085 | 40636019.0371 | 71794618.1374 | 0 |  | 112430637.1744
KEV reconstructie | 1226 | 2030 | REF Ketels aardgas HDO ebalans | CV-ketel in gebouwen | Eindverbruiker | PJ |  | 15 | 01 Gebouwde omgeving | Utiliteitsbouw | ETS2 | 3447234.9064 | 161085.7434 | EUR_2024 | 0.028 | 0 | 510675604.8854 | 23863346.0332 | 42161113.6262 | 0 |  | 66024459.6594
KEV reconstructie | 1226 | 2035 | REF Ketels aardgas HDO ebalans | CV-ketel in gebouwen | Eindverbruiker | PJ |  | 15 | 01 Gebouwde omgeving | Utiliteitsbouw | ETS2 | 3375753.1078 | 158065.3855 | EUR_2024 | 0.028 | 18419389.5701 | 308323668.4172 | 14436867.2602 | 25455042.4838 | 0 |  | 39891909.744
KEV reconstructie | 1226 | 2040 | REF Ketels aardgas HDO ebalans | CV-ketel in gebouwen | Eindverbruiker | PJ |  | 15 | 01 Gebouwde omgeving | Utiliteitsbouw | ETS2 | 3304271.3093 | 155045.0277 | EUR_2024 | 0.028 | 60242106.0842 | 325156644.4245 | 15257197.8003 | 26844764.2706 | 0 |  | 42101962.0709
KEV reconstructie | 1226 | 2045 | REF Ketels aardgas HDO ebalans | CV-ketel in gebouwen | Eindverbruiker | PJ |  | 15 | 01 Gebouwde omgeving | Utiliteitsbouw | ETS2 | 3232789.5107 | 152024.6699 | EUR_2024 | 0.028 | 0 | 318124353.2712 | 14960067.656 | 26264181.9527 | 0 |  | 41224249.6087
KEV reconstructie | 1226 | 2050 | REF Ketels aardgas HDO ebalans | CV-ketel in gebouwen | Eindverbruiker | PJ |  | 15 | 01 Gebouwde omgeving | Utiliteitsbouw | ETS2 | 3161307.7122 | 149004.3121 | EUR_2024 | 0.028 | 0 | 105362351.6132 | 4966123.5643 | 8698661.2162 | 0 |  | 13664784.7805
KEV reconstructie | 1231 | 2025 | REF Ketels rest Landbouw ebalans | Overige landbouw | Eindverbruiker | PJ |  | 15 | 04 Landbouw | Overige landbouw | ETS2 | 3375753.1078 | 158065.3855 | EUR_2024 | 0.028 | 5176966.4934 | 77654497.4011 | 3636073.9897 | 6411115.1134 | 0 |  | 10047189.1031
KEV reconstructie | 1231 | 2030 | REF Ketels rest Landbouw ebalans | Overige landbouw | Eindverbruiker | PJ |  | 15 | 04 Landbouw | Overige landbouw | ETS2 | 3375753.1078 | 158065.3855 | EUR_2024 | 0.028 | 16932783.5739 | 136433582.8034 | 6388330.5971 | 11263885.9816 | 0 |  | 17652216.5787
KEV reconstructie | 1231 | 2035 | REF Ketels rest Landbouw ebalans | Overige landbouw | Eindverbruiker | PJ |  | 15 | 04 Landbouw | Overige landbouw | ETS2 | 3375753.1078 | 158065.3855 | EUR_2024 | 0.028 | 6862590.9496 | 144861705.0842 | 6782966.8028 | 11959707.3949 | 0 |  | 18742674.1977
KEV reconstructie | 1231 | 2040 | REF Ketels rest Landbouw ebalans | Overige landbouw | Eindverbruiker | PJ |  | 15 | 04 Landbouw | Overige landbouw | ETS2 | 3304271.3093 | 155045.0277 | EUR_2024 | 0.028 | 22706154.7282 | 229988302.998 | 10791651.0112 | 18987715.2592 | 0 |  | 29779366.2704
KEV reconstructie | 1231 | 2045 | REF Ketels rest Landbouw ebalans | Overige landbouw | Eindverbruiker | PJ |  | 15 | 04 Landbouw | Overige landbouw | ETS2 | 3232789.5107 | 152024.6699 | EUR_2024 | 0.028 | 33769903.5094 | 312784059.3845 | 14708935.8045 | 25823290.0534 | 0 |  | 40532225.8579
KEV reconstructie | 1231 | 2050 | REF Ketels rest Landbouw ebalans | Overige landbouw | Eindverbruiker | PJ |  | 15 | 04 Landbouw | Overige landbouw | ETS2 | 3232789.5107 | 152024.6699 | EUR_2024 | 0.028 | 4958474.9599 | 304716637.6741 | 14329558.453 | 25157247.8925 | 0 |  | 39486806.3455
KEV reconstructie | 1232 | 2025 | REF Ketels aardgas Landbouw ebalans | Glastuinbouw | Eindverbruiker | PJ |  | 15 | 04 Landbouw | Glastuinbouw | ETS2 | 3304271.3093 | 155045.0277 | EUR_2024 | 0.028 | 163370.7482 | 2450561.2234 | 114986.7239 | 202317.0663 | 0 |  | 317303.7902
KEV reconstructie | 1232 | 2030 | REF Ketels aardgas Landbouw ebalans | Glastuinbouw | Eindverbruiker | PJ |  | 15 | 04 Landbouw | Glastuinbouw | ETS2 | 3304271.3093 | 155045.0277 | EUR_2024 | 0.028 | 33723103.2199 | 170249223.582 | 7988537.599 | 14055687.7821 | 0 |  | 22044225.3811
KEV reconstructie | 1232 | 2035 | REF Ketels aardgas Landbouw ebalans | Glastuinbouw | Eindverbruiker | PJ |  | 15 | 04 Landbouw | Glastuinbouw | ETS2 | 3304271.3093 | 155045.0277 | EUR_2024 | 0.028 | 924164.2678 | 174053191.1799 | 8167029.6798 | 14369741.3782 | 0 |  | 22536771.058
KEV reconstructie | 1232 | 2040 | REF Ketels aardgas Landbouw ebalans | Glastuinbouw | Eindverbruiker | PJ |  | 15 | 04 Landbouw | Glastuinbouw | ETS2 | 3304271.3093 | 155045.0277 | EUR_2024 | 0.028 | 12872892.9119 | 237600801.9981 | 11148849.3185 | 19616199.2366 | 0 |  | 30765048.5551
KEV reconstructie | 1232 | 2045 | REF Ketels aardgas Landbouw ebalans | Glastuinbouw | Eindverbruiker | PJ |  | 15 | 04 Landbouw | Glastuinbouw | ETS2 | 3232789.5107 | 152024.6699 | EUR_2024 | 0.028 | 32993956.8594 | 232462701.1227 | 10931755.7758 | 19192000.2877 | 0 |  | 30123756.0635
KEV reconstructie | 1232 | 2050 | REF Ketels aardgas Landbouw ebalans | Glastuinbouw | Eindverbruiker | PJ |  | 15 | 04 Landbouw | Glastuinbouw | ETS2 | 3161307.7122 | 149004.3121 | EUR_2024 | 0.028 | 157407.3658 | 223688745.3648 | 10543291.1511 | 18467627.0415 | 0 |  | 29010918.1926
KEV reconstructie | 1244 | 2025 | REF Elektricteit LT distributienet | LV net | Elektriciteit | GW | PJ | 30 | 11 Elektriciteit | Infrastructuur | ETS1 | 1163320000 | 29083000 | EUR_2024 | 0.028 | 0 | 0 | 0 | 0 | 0 |  | 0
KEV reconstructie | 1244 | 2030 | REF Elektricteit LT distributienet | LV net | Elektriciteit | GW | PJ | 30 | 11 Elektriciteit | Infrastructuur | ETS1 | 1163320000 | 29083000 | EUR_2024 | 0.028 | 0 | 0 | 0 | 0 | 0 |  | 0
KEV reconstructie | 1244 | 2035 | REF Elektricteit LT distributienet | LV net | Elektriciteit | GW | PJ | 30 | 11 Elektriciteit | Infrastructuur | ETS1 | 1163320000 | 29083000 | EUR_2024 | 0.028 | 0 | 0 | 0 | 0 | 0 |  | 0
KEV reconstructie | 1244 | 2040 | REF Elektricteit LT distributienet | LV net | Elektriciteit | GW | PJ | 30 | 11 Elektriciteit | Infrastructuur | ETS1 | 1163320000 | 29083000 | EUR_2024 | 0.028 | 0 | 0 | 0 | 0 | 0 |  | 0
KEV reconstructie | 1244 | 2045 | REF Elektricteit LT distributienet | LV net | Elektriciteit | GW | PJ | 30 | 11 Elektriciteit | Infrastructuur | ETS1 | 1163320000 | 29083000 | EUR_2024 | 0.028 | 0 | 0 | 0 | 0 | 0 |  | 0
KEV reconstructie | 1244 | 2050 | REF Elektricteit LT distributienet | LV net | Elektriciteit | GW | PJ | 30 | 11 Elektriciteit | Infrastructuur | ETS1 | 1163320000 | 29083000 | EUR_2024 | 0.028 | 0 | 0 | 0 | 0 | 0 |  | 0
KEV reconstructie | 1245 | 2025 | REF Elektricteit MT to LT transformator | LV MV transformator | Elektriciteit | GW | PJ | 30 | 11 Elektriciteit | Infrastructuur | ETS1 | 150903041.8306 | 0 | EUR_2024 | 0.028 | 0 | 0 | 0 | 0 | 0 |  | 0
KEV reconstructie | 1245 | 2030 | REF Elektricteit MT to LT transformator | LV MV transformator | Elektriciteit | GW | PJ | 30 | 11 Elektriciteit | Infrastructuur | ETS1 | 150903041.8306 | 0 | EUR_2024 | 0.028 | 0 | 0 | 0 | 0 | 0 |  | 0
KEV reconstructie | 1245 | 2035 | REF Elektricteit MT to LT transformator | LV MV transformator | Elektriciteit | GW | PJ | 30 | 11 Elektriciteit | Infrastructuur | ETS1 | 150903041.8306 | 0 | EUR_2024 | 0.028 | 0 | 0 | 0 | 0 | 0 |  | 0
KEV reconstructie | 1245 | 2040 | REF Elektricteit MT to LT transformator | LV MV transformator | Elektriciteit | GW | PJ | 30 | 11 Elektriciteit | Infrastructuur | ETS1 | 150903041.8306 | 0 | EUR_2024 | 0.028 | 0 | 0 | 0 | 0 | 0 |  | 0
KEV reconstructie | 1245 | 2045 | REF Elektricteit MT to LT transformator | LV MV transformator | Elektriciteit | GW | PJ | 30 | 11 Elektriciteit | Infrastructuur | ETS1 | 150903041.8306 | 0 | EUR_2024 | 0.028 | 0 | 0 | 0 | 0 | 0 |  | 0
KEV reconstructie | 1245 | 2050 | REF Elektricteit MT to LT transformator | LV MV transformator | Elektriciteit | GW | PJ | 30 | 11 Elektriciteit | Infrastructuur | ETS1 | 150903041.8306 | 0 | EUR_2024 | 0.028 | 0 | 0 | 0 | 0 | 0 |  | 0
KEV reconstructie | 1246 | 2025 | REF Elektricteit LT to MT transformator | LV MV transformator | Elektriciteit | GW | PJ | 25 | 11 Elektriciteit | Infrastructuur | ETS1 | 150903041.8306 | 0 | EUR_2024 | 0.028 | 0 | 0 | 0 | 0 | 0 |  | 0
KEV reconstructie | 1246 | 2030 | REF Elektricteit LT to MT transformator | LV MV transformator | Elektriciteit | GW | PJ | 25 | 11 Elektriciteit | Infrastructuur | ETS1 | 150903041.8306 | 0 | EUR_2024 | 0.028 | 0 | 0 | 0 | 0 | 0 |  | 0
KEV reconstructie | 1246 | 2035 | REF Elektricteit LT to MT transformator | LV MV transformator | Elektriciteit | GW | PJ | 25 | 11 Elektriciteit | Infrastructuur | ETS1 | 150903041.8306 | 0 | EUR_2024 | 0.028 | 0 | 0 | 0 | 0 | 0 |  | 0
KEV reconstructie | 1246 | 2040 | REF Elektricteit LT to MT transformator | LV MV transformator | Elektriciteit | GW | PJ | 25 | 11 Elektriciteit | Infrastructuur | ETS1 | 150903041.8306 | 0 | EUR_2024 | 0.028 | 0 | 0 | 0 | 0 | 0 |  | 0
KEV reconstructie | 1246 | 2045 | REF Elektricteit LT to MT transformator | LV MV transformator | Elektriciteit | GW | PJ | 25 | 11 Elektriciteit | Infrastructuur | ETS1 | 150903041.8306 | 0 | EUR_2024 | 0.028 | 0 | 0 | 0 | 0 | 0 |  | 0
KEV reconstructie | 1246 | 2050 | REF Elektricteit LT to MT transformator | LV MV transformator | Elektriciteit | GW | PJ | 25 | 11 Elektriciteit | Infrastructuur | ETS1 | 150903041.8306 | 0 | EUR_2024 | 0.028 | 0 | 0 | 0 | 0 | 0 |  | 0
KEV reconstructie | 1248 | 2025 | REF WKK gas Landbouw ebalans | Elektriciteitscentrales | Elektriciteit | PJ |  | 15 | 11 Elektriciteit | Omzetting/centrales | ETS1 | 73455261.1854 | 2150462.1919 | EUR_2024 | 0.028 | 1390415701.1841 | 20856235517.7611 | 610583166.154 | 1721880009.6704 | 0 |  | 2332463175.8244
KEV reconstructie | 1248 | 2030 | REF WKK gas Landbouw ebalans | Elektriciteitscentrales | Elektriciteit | PJ |  | 15 | 11 Elektriciteit | Omzetting/centrales | ETS1 | 73455261.1854 | 2150462.1919 | EUR_2024 | 0.028 | 722795845.9081 | 17518136241.3813 | 512857609.5274 | 1446288261.1308 | 0 |  | 1959145870.6582
KEV reconstructie | 1248 | 2035 | REF WKK gas Landbouw ebalans | Elektriciteitscentrales | Elektriciteit | PJ |  | 15 | 11 Elektriciteit | Omzetting/centrales | ETS1 | 73455261.1854 | 2150462.1919 | EUR_2024 | 0.028 | 1845132161.0961 | 19791718540.9416 | 579418570.5309 | 1633994039.0321 | 0 |  | 2213412609.563
KEV reconstructie | 1248 | 2040 | REF WKK gas Landbouw ebalans | Elektriciteitscentrales | Elektriciteit | PJ |  | 15 | 11 Elektriciteit | Omzetting/centrales | ETS1 | 73455261.1854 | 2150462.1919 | EUR_2024 | 0.028 | 1390844694.1326 | 19793863505.684 | 579481366.1089 | 1634171126.211 | 0 |  | 2213652492.3199
KEV reconstructie | 1248 | 2045 | REF WKK gas Landbouw ebalans | Elektriciteitscentrales | Elektriciteit | PJ |  | 15 | 11 Elektriciteit | Omzetting/centrales | ETS1 | 73455261.1854 | 2150462.1919 | EUR_2024 | 0.028 | 722796245.6114 | 19793865504.2004 | 579481424.6171 | 1634171291.2075 | 0 |  | 2213652715.8246
KEV reconstructie | 1248 | 2050 | REF WKK gas Landbouw ebalans | Elektriciteitscentrales | Elektriciteit | PJ |  | 15 | 11 Elektriciteit | Omzetting/centrales | ETS1 | 73455261.1854 | 2150462.1919 | EUR_2024 | 0.028 | 0 | 2356166.0985 | 68978.6685 | 194523.8536 | 0 |  | 263502.5221
KEV reconstructie | 1261 | 2025 | REF Aardgas MD to HD connector | Infrastructuur gas | Fossiel - Eenvoudig | PJ |  | 25 | 14 Koolstof | Infrastructuur | ETS1 | 0 | 0 | EUR_2024 | 0.028 | 0 | 0 | 0 | 0 | 0 |  | 0
KEV reconstructie | 1261 | 2030 | REF Aardgas MD to HD connector | Infrastructuur gas | Fossiel - Eenvoudig | PJ |  | 25 | 14 Koolstof | Infrastructuur | ETS1 | 0 | 0 | EUR_2024 | 0.028 | 0 | 0 | 0 | 0 | 0 |  | 0
KEV reconstructie | 1261 | 2035 | REF Aardgas MD to HD connector | Infrastructuur gas | Fossiel - Eenvoudig | PJ |  | 25 | 14 Koolstof | Infrastructuur | ETS1 | 0 | 0 | EUR_2024 | 0.028 | 0 | 0 | 0 | 0 | 0 |  | 0
KEV reconstructie | 1261 | 2040 | REF Aardgas MD to HD connector | Infrastructuur gas | Fossiel - Eenvoudig | PJ |  | 25 | 14 Koolstof | Infrastructuur | ETS1 | 0 | 0 | EUR_2024 | 0.028 | 0 | 0 | 0 | 0 | 0 |  | 0
KEV reconstructie | 1261 | 2045 | REF Aardgas MD to HD connector | Infrastructuur gas | Fossiel - Eenvoudig | PJ |  | 25 | 14 Koolstof | Infrastructuur | ETS1 | 0 | 0 | EUR_2024 | 0.028 | 0 | 0 | 0 | 0 | 0 |  | 0
KEV reconstructie | 1261 | 2050 | REF Aardgas MD to HD connector | Infrastructuur gas | Fossiel - Eenvoudig | PJ |  | 25 | 14 Koolstof | Infrastructuur | ETS1 | 0 | 0 | EUR_2024 | 0.028 | 0 | 0 | 0 | 0 | 0 |  | 0
KEV reconstructie | 1262 | 2025 | REF Aardgas HD to MD connector | Infrastructuur gas | Fossiel - Eenvoudig | PJ |  | 25 | 14 Koolstof | Infrastructuur | ETS1 | 0 | 0 | EUR_2024 | 0.028 | 0 | 0 | 0 | 0 | 0 |  | 0
KEV reconstructie | 1262 | 2030 | REF Aardgas HD to MD connector | Infrastructuur gas | Fossiel - Eenvoudig | PJ |  | 25 | 14 Koolstof | Infrastructuur | ETS1 | 0 | 0 | EUR_2024 | 0.028 | 0 | 0 | 0 | 0 | 0 |  | 0
KEV reconstructie | 1262 | 2035 | REF Aardgas HD to MD connector | Infrastructuur gas | Fossiel - Eenvoudig | PJ |  | 25 | 14 Koolstof | Infrastructuur | ETS1 | 0 | 0 | EUR_2024 | 0.028 | 0 | 0 | 0 | 0 | 0 |  | 0
KEV reconstructie | 1262 | 2040 | REF Aardgas HD to MD connector | Infrastructuur gas | Fossiel - Eenvoudig | PJ |  | 25 | 14 Koolstof | Infrastructuur | ETS1 | 0 | 0 | EUR_2024 | 0.028 | 0 | 0 | 0 | 0 | 0 |  | 0
KEV reconstructie | 1262 | 2045 | REF Aardgas HD to MD connector | Infrastructuur gas | Fossiel - Eenvoudig | PJ |  | 25 | 14 Koolstof | Infrastructuur | ETS1 | 0 | 0 | EUR_2024 | 0.028 | 0 | 0 | 0 | 0 | 0 |  | 0
KEV reconstructie | 1262 | 2050 | REF Aardgas HD to MD connector | Infrastructuur gas | Fossiel - Eenvoudig | PJ |  | 25 | 14 Koolstof | Infrastructuur | ETS1 | 0 | 0 | EUR_2024 | 0.028 | 0 | 0 | 0 | 0 | 0 |  | 0
KEV reconstructie | 1263 | 2025 | REF Aardgas MD pijplijn | Infrastructuur gas | Fossiel - Eenvoudig | GW | PJ | 25 | 14 Koolstof | Infrastructuur | ETS1 | 148520404.254 | 3713010.1076 | EUR_2024 | 0.028 | 346074161.7266 | 8651854043.1646 | 216296351.1531 | 485850525.9493 | 0 |  | 702146877.1024
KEV reconstructie | 1263 | 2030 | REF Aardgas MD pijplijn | Infrastructuur gas | Fossiel - Eenvoudig | GW | PJ | 25 | 14 Koolstof | Infrastructuur | ETS1 | 148520404.254 | 3713010.1076 | EUR_2024 | 0.028 | 68617158.1611 | 7264569025.337 | 181614225.6955 | 407946627.8726 | 0 |  | 589560853.5682
KEV reconstructie | 1263 | 2035 | REF Aardgas MD pijplijn | Infrastructuur gas | Fossiel - Eenvoudig | GW | PJ | 25 | 14 Koolstof | Infrastructuur | ETS1 | 148520404.254 | 3713010.1076 | EUR_2024 | 0.028 | 346586680.2059 | 7267131617.7335 | 181678290.5055 | 408090531.9257 | 0 |  | 589768822.4312
KEV reconstructie | 1263 | 2040 | REF Aardgas MD pijplijn | Infrastructuur gas | Fossiel - Eenvoudig | GW | PJ | 25 | 14 Koolstof | Infrastructuur | ETS1 | 148520404.254 | 3713010.1076 | EUR_2024 | 0.028 | 347090254.5087 | 7272212081.6438 | 181805302.1033 | 408375828.7015 | 0 |  | 590181130.8048
KEV reconstructie | 1263 | 2045 | REF Aardgas MD pijplijn | Infrastructuur gas | Fossiel - Eenvoudig | GW | PJ | 25 | 14 Koolstof | Infrastructuur | ETS1 | 148520404.254 | 3713010.1076 | EUR_2024 | 0.028 | 346074638.0088 | 7272214463.0549 | 181805361.6386 | 408375962.4312 | 0 |  | 590181324.0698
KEV reconstructie | 1263 | 2050 | REF Aardgas MD pijplijn | Infrastructuur gas | Fossiel - Eenvoudig | GW | PJ | 25 | 14 Koolstof | Infrastructuur | ETS1 | 148520404.254 | 3713010.1076 | EUR_2024 | 0.028 | 346075665.7893 | 7272221983.3685 | 181805549.6464 | 408376384.7393 | 0 |  | 590181934.3857
KEV reconstructie | 1264 | 2025 | REF Aardgas HD pijplijn | Infrastructuur gas | Fossiel - Eenvoudig | GW | PJ | 30 | 14 Koolstof | Infrastructuur | ETS1 | 73434445.5235 | 1835861.1378 | EUR_2024 | 0.028 | 225519559.5386 | 6765586786.158 | 169139669.6247 | 336311615.1013 | 0 |  | 505451284.726
KEV reconstructie | 1264 | 2025 | REF Aardgas HD pijplijn | Infrastructuur gas | Fossiel - Eenvoudig | GW | PJ | 30 | 14 Koolstof | Infrastructuur | ETS1 | 73434445.5235 | 1835861.1378 | EUR_2024 | 0.028 | 225519559.5386 | 6765586786.158 | 169139669.6247 | 336311615.1013 | 0 |  | 505451284.726
KEV reconstructie | 1264 | 2030 | REF Aardgas HD pijplijn | Infrastructuur gas | Fossiel - Eenvoudig | GW | PJ | 30 | 14 Koolstof | Infrastructuur | ETS1 | 73434445.5235 | 1835861.1378 | EUR_2024 | 0.028 | 48254264.2205 | 5879260309.5673 | 146981507.7138 | 292253073.2082 | 0 |  | 439234580.9219
KEV reconstructie | 1264 | 2030 | REF Aardgas HD pijplijn | Infrastructuur gas | Fossiel - Eenvoudig | GW | PJ | 30 | 14 Koolstof | Infrastructuur | ETS1 | 73434445.5235 | 1835861.1378 | EUR_2024 | 0.028 | 48254264.2205 | 5879260309.5673 | 146981507.7138 | 292253073.2082 | 0 |  | 439234580.9219
KEV reconstructie | 1264 | 2035 | REF Aardgas HD pijplijn | Infrastructuur gas | Fossiel - Eenvoudig | GW | PJ | 30 | 14 Koolstof | Infrastructuur | ETS1 | 73434445.5235 | 1835861.1378 | EUR_2024 | 0.028 | 245081355.2101 | 5977069287.9247 | 149426732.1723 | 297115075.06 | 0 |  | 446541807.2322
KEV reconstructie | 1264 | 2035 | REF Aardgas HD pijplijn | Infrastructuur gas | Fossiel - Eenvoudig | GW | PJ | 30 | 14 Koolstof | Infrastructuur | ETS1 | 73434445.5235 | 1835861.1378 | EUR_2024 | 0.028 | 245081355.2101 | 5977069287.9247 | 149426732.1723 | 297115075.06 | 0 |  | 446541807.2322
KEV reconstructie | 1264 | 2040 | REF Aardgas HD pijplijn | Infrastructuur gas | Fossiel - Eenvoudig | GW | PJ | 30 | 14 Koolstof | Infrastructuur | ETS1 | 73434445.5235 | 1835861.1378 | EUR_2024 | 0.028 | 296020270.2351 | 6329572841.4071 | 158239321.0078 | 314637729.5093 | 0 |  | 472877050.5171
KEV reconstructie | 1264 | 2040 | REF Aardgas HD pijplijn | Infrastructuur gas | Fossiel - Eenvoudig | GW | PJ | 30 | 14 Koolstof | Infrastructuur | ETS1 | 73434445.5235 | 1835861.1378 | EUR_2024 | 0.028 | 296020270.2351 | 6329572841.4071 | 158239321.0078 | 314637729.5093 | 0 |  | 472877050.5171
KEV reconstructie | 1264 | 2045 | REF Aardgas HD pijplijn | Infrastructuur gas | Fossiel - Eenvoudig | GW | PJ | 30 | 14 Koolstof | Infrastructuur | ETS1 | 73434445.5235 | 1835861.1378 | EUR_2024 | 0.028 | 225520595.1419 | 6329578019.4234 | 158239450.4582 | 314637986.9041 | 0 |  | 472877437.3623
KEV reconstructie | 1264 | 2045 | REF Aardgas HD pijplijn | Infrastructuur gas | Fossiel - Eenvoudig | GW | PJ | 30 | 14 Koolstof | Infrastructuur | ETS1 | 73434445.5235 | 1835861.1378 | EUR_2024 | 0.028 | 225520595.1419 | 6329578019.4234 | 158239450.4582 | 314637986.9041 | 0 |  | 472877437.3623
KEV reconstructie | 1264 | 2050 | REF Aardgas HD pijplijn | Infrastructuur gas | Fossiel - Eenvoudig | GW | PJ | 30 | 14 Koolstof | Infrastructuur | ETS1 | 73434445.5235 | 1835861.1378 | EUR_2024 | 0.028 | 225522170.8716 | 6329591076.0885 | 158239776.8748 | 314638635.9399 | 0 |  | 472878412.8148
KEV reconstructie | 1264 | 2050 | REF Aardgas HD pijplijn | Infrastructuur gas | Fossiel - Eenvoudig | GW | PJ | 30 | 14 Koolstof | Infrastructuur | ETS1 | 73434445.5235 | 1835861.1378 | EUR_2024 | 0.028 | 225522170.8716 | 6329591076.0885 | 158239776.8748 | 314638635.9399 | 0 |  | 472878412.8148
KEV reconstructie | 1265 | 2025 | REF Aardgas LD to MD connector | Infrastructuur gas | Fossiel - Eenvoudig | PJ |  | 25 | 14 Koolstof | Infrastructuur | ETS1 | 0 | 0 | EUR_2024 | 0.028 | 0 | 0 | 0 | 0 | 0 |  | 0
KEV reconstructie | 1265 | 2030 | REF Aardgas LD to MD connector | Infrastructuur gas | Fossiel - Eenvoudig | PJ |  | 25 | 14 Koolstof | Infrastructuur | ETS1 | 0 | 0 | EUR_2024 | 0.028 | 0 | 0 | 0 | 0 | 0 |  | 0
KEV reconstructie | 1265 | 2035 | REF Aardgas LD to MD connector | Infrastructuur gas | Fossiel - Eenvoudig | PJ |  | 25 | 14 Koolstof | Infrastructuur | ETS1 | 0 | 0 | EUR_2024 | 0.028 | 0 | 0 | 0 | 0 | 0 |  | 0
KEV reconstructie | 1265 | 2040 | REF Aardgas LD to MD connector | Infrastructuur gas | Fossiel - Eenvoudig | PJ |  | 25 | 14 Koolstof | Infrastructuur | ETS1 | 0 | 0 | EUR_2024 | 0.028 | 0 | 0 | 0 | 0 | 0 |  | 0
KEV reconstructie | 1265 | 2045 | REF Aardgas LD to MD connector | Infrastructuur gas | Fossiel - Eenvoudig | PJ |  | 25 | 14 Koolstof | Infrastructuur | ETS1 | 0 | 0 | EUR_2024 | 0.028 | 0 | 0 | 0 | 0 | 0 |  | 0
KEV reconstructie | 1265 | 2050 | REF Aardgas LD to MD connector | Infrastructuur gas | Fossiel - Eenvoudig | PJ |  | 25 | 14 Koolstof | Infrastructuur | ETS1 | 0 | 0 | EUR_2024 | 0.028 | 0 | 0 | 0 | 0 | 0 |  | 0
KEV reconstructie | 1266 | 2025 | REF Aardgas MD to LD connector | Infrastructuur gas | Fossiel - Eenvoudig | PJ |  | 25 | 14 Koolstof | Infrastructuur | ETS1 | 0 | 0 | EUR_2024 | 0.028 | 0 | 0 | 0 | 0 | 0 |  | 0
KEV reconstructie | 1266 | 2030 | REF Aardgas MD to LD connector | Infrastructuur gas | Fossiel - Eenvoudig | PJ |  | 25 | 14 Koolstof | Infrastructuur | ETS1 | 0 | 0 | EUR_2024 | 0.028 | 0 | 0 | 0 | 0 | 0 |  | 0
KEV reconstructie | 1266 | 2035 | REF Aardgas MD to LD connector | Infrastructuur gas | Fossiel - Eenvoudig | PJ |  | 25 | 14 Koolstof | Infrastructuur | ETS1 | 0 | 0 | EUR_2024 | 0.028 | 0 | 0 | 0 | 0 | 0 |  | 0
KEV reconstructie | 1266 | 2040 | REF Aardgas MD to LD connector | Infrastructuur gas | Fossiel - Eenvoudig | PJ |  | 25 | 14 Koolstof | Infrastructuur | ETS1 | 0 | 0 | EUR_2024 | 0.028 | 0 | 0 | 0 | 0 | 0 |  | 0
KEV reconstructie | 1266 | 2045 | REF Aardgas MD to LD connector | Infrastructuur gas | Fossiel - Eenvoudig | PJ |  | 25 | 14 Koolstof | Infrastructuur | ETS1 | 0 | 0 | EUR_2024 | 0.028 | 0 | 0 | 0 | 0 | 0 |  | 0
KEV reconstructie | 1266 | 2050 | REF Aardgas MD to LD connector | Infrastructuur gas | Fossiel - Eenvoudig | PJ |  | 25 | 14 Koolstof | Infrastructuur | ETS1 | 0 | 0 | EUR_2024 | 0.028 | 0 | 0 | 0 | 0 | 0 |  | 0
KEV reconstructie | 1267 | 2025 | REF Aardgas LD distributienet | Infrastructuur gas | Fossiel - Eenvoudig | GW | PJ | 25 | 14 Koolstof | Infrastructuur | ETS1 | 602150265.09 | 15053756.6209 | EUR_2024 | 0.028 | 1178217159.0255 | 29455428975.637 | 736385724.0803 | 1654088891.0606 | 0 |  | 2390474615.1409
KEV reconstructie | 1267 | 2030 | REF Aardgas LD distributienet | Infrastructuur gas | Fossiel - Eenvoudig | GW | PJ | 25 | 14 Koolstof | Infrastructuur | ETS1 | 602150265.09 | 15053756.6209 | EUR_2024 | 0.028 | 472294428.8326 | 25925815324.6723 | 648145382.8434 | 1455881126.5556 | 0 |  | 2104026509.399
KEV reconstructie | 1267 | 2035 | REF Aardgas LD distributienet | Infrastructuur gas | Fossiel - Eenvoudig | GW | PJ | 25 | 14 Koolstof | Infrastructuur | ETS1 | 602150265.09 | 15053756.6209 | EUR_2024 | 0.028 | 1178628058.5353 | 25927869822.2212 | 648196745.2821 | 1455996498.21 | 0 |  | 2104193243.4921
KEV reconstructie | 1267 | 2040 | REF Aardgas LD distributienet | Infrastructuur gas | Fossiel - Eenvoudig | GW | PJ | 25 | 14 Koolstof | Infrastructuur | ETS1 | 602150265.09 | 15053756.6209 | EUR_2024 | 0.028 | 1178874512.7311 | 25931156590.7495 | 648278914.4953 | 1456181068.8478 | 0 |  | 2104459983.343
KEV reconstructie | 1267 | 2045 | REF Aardgas LD distributienet | Infrastructuur gas | Fossiel - Eenvoudig | GW | PJ | 25 | 14 Koolstof | Infrastructuur | ETS1 | 602150265.09 | 15053756.6209 | EUR_2024 | 0.028 | 1178217525.079 | 25931158421.017 | 648278960.252 | 1456181171.6276 | 0 |  | 2104460131.8796
KEV reconstructie | 1267 | 2050 | REF Aardgas LD distributienet | Infrastructuur gas | Fossiel - Eenvoudig | GW | PJ | 25 | 14 Koolstof | Infrastructuur | ETS1 | 602150265.09 | 15053756.6209 | EUR_2024 | 0.028 | 1178217878.5066 | 25931162018.4227 | 648279050.1871 | 1456181373.6423 | 0 |  | 2104460423.8294
KEV reconstructie | 1268 | 2025 | CAES Opslag | Compressed air storage | Elektriciteit | PJ |  | 50 | 11 Elektriciteit | Opslag | ETS1 | 29397960000 | 476250000 | EUR_2024 | 0.028 | 632023.2073 | 31601160.3649 | 526341.831 | 1181963.8231 | 0 |  | 1708305.6541
KEV reconstructie | 1268 | 2030 | CAES Opslag | Compressed air storage | Elektriciteit | PJ |  | 50 | 11 Elektriciteit | Opslag | ETS1 | 29397960000 | 476250000 | EUR_2024 | 0.028 | 287712338.1407 | 1467002735.0319 | 24497396.3557 | 54869635.8356 | 0 |  | 79367032.1913
KEV reconstructie | 1268 | 2035 | CAES Opslag | Compressed air storage | Elektriciteit | PJ |  | 50 | 11 Elektriciteit | Opslag | ETS1 | 28662947500 | 476250000 | EUR_2024 | 0.028 | 129087265.7995 | 2072679720.5977 | 35256358.522 | 77523496.5534 | 0 |  | 112779855.0754
KEV reconstructie | 1268 | 2040 | CAES Opslag | Compressed air storage | Elektriciteit | PJ |  | 50 | 11 Elektriciteit | Opslag | ETS1 | 27927935000 | 476250000 | EUR_2024 | 0.028 | 351219238.7928 | 3772623474.5559 | 65783303.4534 | 141105719.3355 | 0 |  | 206889022.7889
KEV reconstructie | 1268 | 2045 | CAES Opslag | Compressed air storage | Elektriciteit | PJ |  | 50 | 11 Elektriciteit | Opslag | ETS1 | 27192922500 | 476250000 | EUR_2024 | 0.028 | 589228.1129 | 3673357933.8306 | 65457407.0998 | 137392935.4799 | 0 |  | 202850342.5797
KEV reconstructie | 1268 | 2050 | CAES Opslag | Compressed air storage | Elektriciteit | PJ |  | 50 | 11 Elektriciteit | Opslag | ETS1 | 26457910000 | 476250000 | EUR_2024 | 0.028 | 599745.8592 | 3574223368.4323 | 65276979.587 | 133685050.435 | 0 |  | 198962030.0219
KEV reconstructie | 1269 | 2025 | CAES lader | Compressed air storage | Elektriciteit | PJ |  | 50 | 11 Elektriciteit | Opslag | ETS1 | 1270000 | 0 | EUR_2024 | 0.028 | 29650.1259 | 1482506.2962 | 0 | 55449.5085 | 0 |  | 55449.5085
KEV reconstructie | 1269 | 2030 | CAES lader | Compressed air storage | Elektriciteit | PJ |  | 50 | 11 Elektriciteit | Opslag | ETS1 | 1270000 | 0 | EUR_2024 | 0.028 | 13609683.9267 | 69382675.3 | 0 | 2595088.6362 | 0 |  | 2595088.6362
KEV reconstructie | 1269 | 2035 | CAES lader | Compressed air storage | Elektriciteit | PJ |  | 50 | 11 Elektriciteit | Opslag | ETS1 | 1270000 | 0 | EUR_2024 | 0.028 | 6261735.9064 | 100543104.2023 | 0 | 3760567.981 | 0 |  | 3760567.981
KEV reconstructie | 1269 | 2040 | CAES lader | Compressed air storage | Elektriciteit | PJ |  | 50 | 11 Elektriciteit | Opslag | ETS1 | 1270000 | 0 | EUR_2024 | 0.028 | 17488575.6092 | 187837731.6186 | 0 | 7025609.2126 | 0 |  | 7025609.2126
KEV reconstructie | 1269 | 2045 | CAES lader | Compressed air storage | Elektriciteit | PJ |  | 50 | 11 Elektriciteit | Opslag | ETS1 | 1270000 | 0 | EUR_2024 | 0.028 | 32884.9681 | 187853905.8296 | 0 | 7026214.1692 | 0 |  | 7026214.1692
KEV reconstructie | 1269 | 2050 | CAES lader | Compressed air storage | Elektriciteit | PJ |  | 50 | 11 Elektriciteit | Opslag | ETS1 | 1270000 | 0 | EUR_2024 | 0.028 | 29966.3431 | 187855486.9153 | 0 | 7026273.3058 | 0 |  | 7026273.3058
KEV reconstructie | 1270 | 2025 | CAES ontlader | Compressed air storage | Elektriciteit | PJ |  | 50 | 11 Elektriciteit | Opslag | ETS1 | 1270000 | 0 | EUR_2024 | 0.028 | 19931.6114 | 996580.5714 | 0 | 37274.6497 | 0 |  | 37274.6497
KEV reconstructie | 1270 | 2030 | CAES ontlader | Compressed air storage | Elektriciteit | PJ |  | 50 | 11 Elektriciteit | Opslag | ETS1 | 1270000 | 0 | EUR_2024 | 0.028 | 9073354.3651 | 46263694.3396 | 0 | 1730379.9101 | 0 |  | 1730379.9101
KEV reconstructie | 1270 | 2035 | CAES ontlader | Compressed air storage | Elektriciteit | PJ |  | 50 | 11 Elektriciteit | Opslag | ETS1 | 1270000 | 0 | EUR_2024 | 0.028 | 4175313.9353 | 67040605.9588 | 0 | 2507489.2823 | 0 |  | 2507489.2823
KEV reconstructie | 1270 | 2040 | CAES ontlader | Compressed air storage | Elektriciteit | PJ |  | 50 | 11 Elektriciteit | Opslag | ETS1 | 1270000 | 0 | EUR_2024 | 0.028 | 11659127.5468 | 125236585.6359 | 0 | 4684167.0319 | 0 |  | 4684167.0319
KEV reconstructie | 1270 | 2045 | CAES ontlader | Compressed air storage | Elektriciteit | PJ |  | 50 | 11 Elektriciteit | Opslag | ETS1 | 1270000 | 0 | EUR_2024 | 0.028 | 20088.8074 | 125237371.6159 | 0 | 4684196.4295 | 0 |  | 4684196.4295
KEV reconstructie | 1270 | 2050 | CAES ontlader | Compressed air storage | Elektriciteit | PJ |  | 50 | 11 Elektriciteit | Opslag | ETS1 | 1270000 | 0 | EUR_2024 | 0.028 | 21015.4312 | 125242790.7145 | 0 | 4684399.1176 | 0 |  | 4684399.1176
KEV reconstructie | 1273 | 2025 | REF diesel | Wegtransport Personen | Eindverbruiker | PJ |  | 10 | 03a Transport (nationaal) | Wegtransport | ETS2 | 0 | 0 | EUR_2024 | 0.028 | 0 | 0 | 0 | 0 | 0 |  | 0
KEV reconstructie | 1273 | 2030 | REF diesel | Wegtransport Personen | Eindverbruiker | PJ |  | 10 | 03a Transport (nationaal) | Wegtransport | ETS2 | 0 | 0 | EUR_2024 | 0.028 | 0 | 0 | 0 | 0 | 0 |  | 0
KEV reconstructie | 1273 | 2035 | REF diesel | Wegtransport Personen | Eindverbruiker | PJ |  | 10 | 03a Transport (nationaal) | Wegtransport | ETS2 | 0 | 0 | EUR_2024 | 0.028 | 0 | 0 | 0 | 0 | 0 |  | 0
KEV reconstructie | 1273 | 2040 | REF diesel | Wegtransport Personen | Eindverbruiker | PJ |  | 10 | 03a Transport (nationaal) | Wegtransport | ETS2 | 0 | 0 | EUR_2024 | 0.028 | 0 | 0 | 0 | 0 | 0 |  | 0
KEV reconstructie | 1273 | 2045 | REF diesel | Wegtransport Personen | Eindverbruiker | PJ |  | 10 | 03a Transport (nationaal) | Wegtransport | ETS2 | 0 | 0 | EUR_2024 | 0.028 | 0 | 0 | 0 | 0 | 0 |  | 0
KEV reconstructie | 1273 | 2050 | REF diesel | Wegtransport Personen | Eindverbruiker | PJ |  | 10 | 03a Transport (nationaal) | Wegtransport | ETS2 | 0 | 0 | EUR_2024 | 0.028 | 0 | 0 | 0 | 0 | 0 |  | 0
KEV reconstructie | 1274 | 2025 | REF benzine | Wegtransport Personen | Eindverbruiker | PJ |  | 10 | 03a Transport (nationaal) | Wegtransport | ETS2 | 0 | 0 | EUR_2024 | 0.028 | 0 | 0 | 0 | 0 | 0 |  | 0
KEV reconstructie | 1274 | 2030 | REF benzine | Wegtransport Personen | Eindverbruiker | PJ |  | 10 | 03a Transport (nationaal) | Wegtransport | ETS2 | 0 | 0 | EUR_2024 | 0.028 | 0 | 0 | 0 | 0 | 0 |  | 0
KEV reconstructie | 1274 | 2035 | REF benzine | Wegtransport Personen | Eindverbruiker | PJ |  | 10 | 03a Transport (nationaal) | Wegtransport | ETS2 | 0 | 0 | EUR_2024 | 0.028 | 0 | 0 | 0 | 0 | 0 |  | 0
KEV reconstructie | 1274 | 2040 | REF benzine | Wegtransport Personen | Eindverbruiker | PJ |  | 10 | 03a Transport (nationaal) | Wegtransport | ETS2 | 0 | 0 | EUR_2024 | 0.028 | 0 | 0 | 0 | 0 | 0 |  | 0
KEV reconstructie | 1274 | 2045 | REF benzine | Wegtransport Personen | Eindverbruiker | PJ |  | 10 | 03a Transport (nationaal) | Wegtransport | ETS2 | 0 | 0 | EUR_2024 | 0.028 | 0 | 0 | 0 | 0 | 0 |  | 0
KEV reconstructie | 1274 | 2050 | REF benzine | Wegtransport Personen | Eindverbruiker | PJ |  | 10 | 03a Transport (nationaal) | Wegtransport | ETS2 | 0 | 0 | EUR_2024 | 0.028 | 0 | 0 | 0 | 0 | 0 |  | 0
KEV reconstructie | 1284 | 2025 | REF OvOmz raffinaderijen ebalans | Raffinage | Fossiel - Complex | PJ |  | 25 | 14 Koolstof | Omzetting/centrales | ETS1 | 6937038.8577 | 265526.618 | EUR_2024 | 0.028 | 555077625.0829 | 13876940627.0715 | 531162818.5895 | 779268682.5961 | 0 |  | 1310431501.1856
KEV reconstructie | 1284 | 2030 | REF OvOmz raffinaderijen ebalans | Raffinage | Fossiel - Complex | PJ |  | 25 | 14 Koolstof | Omzetting/centrales | ETS1 | 6937038.8577 | 265526.618 | EUR_2024 | 0.028 | 430161039.1102 | 13252357697.2084 | 507255875.5259 | 744194819.415 | 0 |  | 1251450694.9408
KEV reconstructie | 1284 | 2035 | REF OvOmz raffinaderijen ebalans | Raffinage | Fossiel - Complex | PJ |  | 25 | 14 Koolstof | Omzetting/centrales | ETS1 | 6937038.8577 | 265526.618 | EUR_2024 | 0.028 | 555474026.0197 | 13254339701.8927 | 507331740.0282 | 744306120.1851 | 0 |  | 1251637860.2133
KEV reconstructie | 1284 | 2040 | REF OvOmz raffinaderijen ebalans | Raffinage | Fossiel - Complex | PJ |  | 25 | 14 Koolstof | Omzetting/centrales | ETS1 | 6937038.8577 | 265526.618 | EUR_2024 | 0.028 | 555819286.3848 | 13258048008.4026 | 507473681.5837 | 744514362.5641 | 0 |  | 1251988044.1478
KEV reconstructie | 1284 | 2045 | REF OvOmz raffinaderijen ebalans | Raffinage | Fossiel - Complex | PJ |  | 25 | 14 Koolstof | Omzetting/centrales | ETS1 | 6937038.8577 | 265526.618 | EUR_2024 | 0.028 | 0 | 8671341662.8631 | 331909921.8176 | 486944865.9871 | 0 |  | 818854787.8047
KEV reconstructie | 1284 | 2050 | REF OvOmz raffinaderijen ebalans | Raffinage | Fossiel - Complex | PJ |  | 25 | 14 Koolstof | Omzetting/centrales | ETS1 | 6937038.8577 | 265526.618 | EUR_2024 | 0.028 | 555078564.4754 | 8671346359.826 | 331910101.6016 | 486945129.7481 | 0 |  | 818855231.3497
KEV reconstructie | 1285 | 2025 | REF WKK gas raffinaderijen ebalans | Elektriciteitscentrales | Elektriciteit | PJ |  | 25 | 11 Elektriciteit | Omzetting/centrales | ETS1 |  |  | EUR_2024 | 0.028 |  |  |  | 0 | 0 |  | 0
KEV reconstructie | 1285 | 2030 | REF WKK gas raffinaderijen ebalans | Elektriciteitscentrales | Elektriciteit | PJ |  | 25 | 11 Elektriciteit | Omzetting/centrales | ETS1 |  |  | EUR_2024 | 0.028 |  |  |  | 0 | 0 |  | 0
KEV reconstructie | 1285 | 2035 | REF WKK gas raffinaderijen ebalans | Elektriciteitscentrales | Elektriciteit | PJ |  | 25 | 11 Elektriciteit | Omzetting/centrales | ETS1 |  |  | EUR_2024 | 0.028 |  |  |  | 0 | 0 |  | 0
KEV reconstructie | 1285 | 2040 | REF WKK gas raffinaderijen ebalans | Elektriciteitscentrales | Elektriciteit | PJ |  | 25 | 11 Elektriciteit | Omzetting/centrales | ETS1 |  |  | EUR_2024 | 0.028 |  |  |  | 0 | 0 |  | 0
KEV reconstructie | 1285 | 2045 | REF WKK gas raffinaderijen ebalans | Elektriciteitscentrales | Elektriciteit | PJ |  | 25 | 11 Elektriciteit | Omzetting/centrales | ETS1 |  |  | EUR_2024 | 0.028 |  |  |  | 0 | 0 |  | 0
KEV reconstructie | 1285 | 2050 | REF WKK gas raffinaderijen ebalans | Elektriciteitscentrales | Elektriciteit | PJ |  | 25 | 11 Elektriciteit | Omzetting/centrales | ETS1 |  |  | EUR_2024 | 0.028 |  |  |  | 0 | 0 |  | 0
KEV reconstructie | 1286 | 2025 | REF Ketels aardgas raffinaderijen ebalans | Raffinage | Fossiel - Complex | PJ |  | 15 | 14 Koolstof | Omzetting/centrales | ETS1 |  |  | EUR_2024 | 0.028 |  |  |  | 0 | 0 |  | 0
KEV reconstructie | 1286 | 2030 | REF Ketels aardgas raffinaderijen ebalans | Raffinage | Fossiel - Complex | PJ |  | 15 | 14 Koolstof | Omzetting/centrales | ETS1 |  |  | EUR_2024 | 0.028 |  |  |  | 0 | 0 |  | 0
KEV reconstructie | 1286 | 2035 | REF Ketels aardgas raffinaderijen ebalans | Raffinage | Fossiel - Complex | PJ |  | 15 | 14 Koolstof | Omzetting/centrales | ETS1 |  |  | EUR_2024 | 0.028 |  |  |  | 0 | 0 |  | 0
KEV reconstructie | 1286 | 2040 | REF Ketels aardgas raffinaderijen ebalans | Raffinage | Fossiel - Complex | PJ |  | 15 | 14 Koolstof | Omzetting/centrales | ETS1 |  |  | EUR_2024 | 0.028 |  |  |  | 0 | 0 |  | 0
KEV reconstructie | 1286 | 2045 | REF Ketels aardgas raffinaderijen ebalans | Raffinage | Fossiel - Complex | PJ |  | 15 | 14 Koolstof | Omzetting/centrales | ETS1 |  |  | EUR_2024 | 0.028 |  |  |  | 0 | 0 |  | 0
KEV reconstructie | 1286 | 2050 | REF Ketels aardgas raffinaderijen ebalans | Raffinage | Fossiel - Complex | PJ |  | 15 | 14 Koolstof | Omzetting/centrales | ETS1 |  |  | EUR_2024 | 0.028 |  |  |  | 0 | 0 |  | 0
KEV reconstructie | 1289 | 2025 | REF Ketels rest raffinaderijen ebalans | Raffinage | Fossiel - Complex | PJ |  | 15 | 14 Koolstof | Omzetting/centrales | ETS1 |  |  | EUR_2024 | 0.028 |  |  |  | 0 | 0 |  | 0
KEV reconstructie | 1289 | 2030 | REF Ketels rest raffinaderijen ebalans | Raffinage | Fossiel - Complex | PJ |  | 15 | 14 Koolstof | Omzetting/centrales | ETS1 |  |  | EUR_2024 | 0.028 |  |  |  | 0 | 0 |  | 0
KEV reconstructie | 1289 | 2035 | REF Ketels rest raffinaderijen ebalans | Raffinage | Fossiel - Complex | PJ |  | 15 | 14 Koolstof | Omzetting/centrales | ETS1 |  |  | EUR_2024 | 0.028 |  |  |  | 0 | 0 |  | 0
KEV reconstructie | 1289 | 2040 | REF Ketels rest raffinaderijen ebalans | Raffinage | Fossiel - Complex | PJ |  | 15 | 14 Koolstof | Omzetting/centrales | ETS1 |  |  | EUR_2024 | 0.028 |  |  |  | 0 | 0 |  | 0
KEV reconstructie | 1289 | 2045 | REF Ketels rest raffinaderijen ebalans | Raffinage | Fossiel - Complex | PJ |  | 15 | 14 Koolstof | Omzetting/centrales | ETS1 |  |  | EUR_2024 | 0.028 |  |  |  | 0 | 0 |  | 0
KEV reconstructie | 1289 | 2050 | REF Ketels rest raffinaderijen ebalans | Raffinage | Fossiel - Complex | PJ |  | 15 | 14 Koolstof | Omzetting/centrales | ETS1 |  |  | EUR_2024 | 0.028 |  |  |  | 0 | 0 |  | 0
KEV reconstructie | 1290 | 2025 | REF WKK rest raffinaderijen ebalans | Elektriciteitscentrales | Elektriciteit | PJ |  | 15 | 11 Elektriciteit | Omzetting/centrales | ETS1 |  |  | EUR_2024 | 0.028 |  |  |  | 0 | 0 |  | 0
KEV reconstructie | 1290 | 2030 | REF WKK rest raffinaderijen ebalans | Elektriciteitscentrales | Elektriciteit | PJ |  | 15 | 11 Elektriciteit | Omzetting/centrales | ETS1 |  |  | EUR_2024 | 0.028 |  |  |  | 0 | 0 |  | 0
KEV reconstructie | 1290 | 2035 | REF WKK rest raffinaderijen ebalans | Elektriciteitscentrales | Elektriciteit | PJ |  | 15 | 11 Elektriciteit | Omzetting/centrales | ETS1 |  |  | EUR_2024 | 0.028 |  |  |  | 0 | 0 |  | 0
KEV reconstructie | 1290 | 2040 | REF WKK rest raffinaderijen ebalans | Elektriciteitscentrales | Elektriciteit | PJ |  | 15 | 11 Elektriciteit | Omzetting/centrales | ETS1 |  |  | EUR_2024 | 0.028 |  |  |  | 0 | 0 |  | 0
KEV reconstructie | 1290 | 2045 | REF WKK rest raffinaderijen ebalans | Elektriciteitscentrales | Elektriciteit | PJ |  | 15 | 11 Elektriciteit | Omzetting/centrales | ETS1 |  |  | EUR_2024 | 0.028 |  |  |  | 0 | 0 |  | 0
KEV reconstructie | 1290 | 2050 | REF WKK rest raffinaderijen ebalans | Elektriciteitscentrales | Elektriciteit | PJ |  | 15 | 11 Elektriciteit | Omzetting/centrales | ETS1 |  |  | EUR_2024 | 0.028 |  |  |  | 0 | 0 |  | 0
KEV reconstructie | 1291 | 2025 | Bijmenging waterstof in aardgasnet | Infrastructuur gas | Fossiel - Eenvoudig | PJ |  | 20 | 14 Koolstof | Infrastructuur | ETS1 | 0 | 0 | EUR_2024 | 0.028 | 0 | 0 | 15998.1694 | 0 | 0 |  | 15998.1694
KEV reconstructie | 1291 | 2030 | Bijmenging waterstof in aardgasnet | Infrastructuur gas | Fossiel - Eenvoudig | PJ |  | 20 | 14 Koolstof | Infrastructuur | ETS1 | 0 | 0 | EUR_2024 | 0.028 | 0 | 0 | 290303.6751 | 0 | 0 |  | 290303.6751
KEV reconstructie | 1291 | 2035 | Bijmenging waterstof in aardgasnet | Infrastructuur gas | Fossiel - Eenvoudig | PJ |  | 20 | 14 Koolstof | Infrastructuur | ETS1 | 0 | 0 | EUR_2024 | 0.028 | 0 | 0 | 483195.4439 | 0 | 0 |  | 483195.4439
KEV reconstructie | 1291 | 2040 | Bijmenging waterstof in aardgasnet | Infrastructuur gas | Fossiel - Eenvoudig | PJ |  | 20 | 14 Koolstof | Infrastructuur | ETS1 | 0 | 0 | EUR_2024 | 0.028 | 0 | 0 | 283821.0511 | 0 | 0 |  | 283821.0511
KEV reconstructie | 1291 | 2045 | Bijmenging waterstof in aardgasnet | Infrastructuur gas | Fossiel - Eenvoudig | PJ |  | 20 | 14 Koolstof | Infrastructuur | ETS1 | 0 | 0 | EUR_2024 | 0.028 | 0 | 0 | 1704.932 | 0 | 0 |  | 1704.932
KEV reconstructie | 1291 | 2050 | Bijmenging waterstof in aardgasnet | Infrastructuur gas | Fossiel - Eenvoudig | PJ |  | 20 | 14 Koolstof | Infrastructuur | ETS1 | 0 | 0 | EUR_2024 | 0.028 | 0 | 0 | 2130.7327 | 0 | 0 |  | 2130.7327
KEV reconstructie | 1293 | 2025 | REF Centrale Ketel E-opwekking | Elektriciteitscentrales | Elektriciteit | PJ |  | 15 | 11 Elektriciteit | Omzetting/centrales | ETS1 |  |  | EUR_2024 | 0.028 |  |  |  | 0 | 0 |  | 0
KEV reconstructie | 1293 | 2030 | REF Centrale Ketel E-opwekking | Elektriciteitscentrales | Elektriciteit | PJ |  | 15 | 11 Elektriciteit | Omzetting/centrales | ETS1 |  |  | EUR_2024 | 0.028 |  |  |  | 0 | 0 |  | 0
KEV reconstructie | 1293 | 2035 | REF Centrale Ketel E-opwekking | Elektriciteitscentrales | Elektriciteit | PJ |  | 15 | 11 Elektriciteit | Omzetting/centrales | ETS1 |  |  | EUR_2024 | 0.028 |  |  |  | 0 | 0 |  | 0
KEV reconstructie | 1293 | 2040 | REF Centrale Ketel E-opwekking | Elektriciteitscentrales | Elektriciteit | PJ |  | 15 | 11 Elektriciteit | Omzetting/centrales | ETS1 |  |  | EUR_2024 | 0.028 |  |  |  | 0 | 0 |  | 0
KEV reconstructie | 1293 | 2045 | REF Centrale Ketel E-opwekking | Elektriciteitscentrales | Elektriciteit | PJ |  | 15 | 11 Elektriciteit | Omzetting/centrales | ETS1 |  |  | EUR_2024 | 0.028 |  |  |  | 0 | 0 |  | 0
KEV reconstructie | 1293 | 2050 | REF Centrale Ketel E-opwekking | Elektriciteitscentrales | Elektriciteit | PJ |  | 15 | 11 Elektriciteit | Omzetting/centrales | ETS1 |  |  | EUR_2024 | 0.028 |  |  |  | 0 | 0 |  | 0
KEV reconstructie | 1294 | 2025 | H2 vessels on pipeline charge | Tankopslag waterstof | Waterstof | GW | PJ | 20 | 13 Waterstof | Opslag | ETS1 | 0 | 0 | EUR_2024 | 0.028 | 0 | 0 | 0 | 0 | 0 |  | 0
KEV reconstructie | 1294 | 2030 | H2 vessels on pipeline charge | Tankopslag waterstof | Waterstof | GW | PJ | 20 | 13 Waterstof | Opslag | ETS1 | 0 | 0 | EUR_2024 | 0.028 | 0 | 0 | 0 | 0 | 0 |  | 0
KEV reconstructie | 1294 | 2035 | H2 vessels on pipeline charge | Tankopslag waterstof | Waterstof | GW | PJ | 20 | 13 Waterstof | Opslag | ETS1 | 0 | 0 | EUR_2024 | 0.028 | 0 | 0 | 0 | 0 | 0 |  | 0
KEV reconstructie | 1294 | 2040 | H2 vessels on pipeline charge | Tankopslag waterstof | Waterstof | GW | PJ | 20 | 13 Waterstof | Opslag | ETS1 | 201485500 | 431800 | EUR_2024 | 0.028 | 57312656.4147 | 549826223.5946 | 1178322.824 | 36276974.2469 | 0 |  | 37455297.0709
KEV reconstructie | 1294 | 2045 | H2 vessels on pipeline charge | Tankopslag waterstof | Waterstof | GW | PJ | 20 | 13 Waterstof | Opslag | ETS1 | 0 | 0 | EUR_2024 | 0.028 | 0 | 0 | 0 | 0 | 0 |  | 0
KEV reconstructie | 1294 | 2050 | H2 vessels on pipeline charge | Tankopslag waterstof | Waterstof | GW | PJ | 20 | 13 Waterstof | Opslag | ETS1 | 0 | 0 | EUR_2024 | 0.028 | 0 | 0 | 0 | 0 | 0 |  | 0
KEV reconstructie | 1295 | 2025 | H2 vessels on pipeline discharge | Tankopslag waterstof | Waterstof | GW | PJ | 20 | 13 Waterstof | Opslag | ETS1 | 0 | 0 | EUR_2024 | 0.028 | 0 | 0 | 0 | 0 | 0 |  | 0
KEV reconstructie | 1295 | 2030 | H2 vessels on pipeline discharge | Tankopslag waterstof | Waterstof | GW | PJ | 20 | 13 Waterstof | Opslag | ETS1 | 0 | 0 | EUR_2024 | 0.028 | 0 | 0 | 0 | 0 | 0 |  | 0
KEV reconstructie | 1295 | 2035 | H2 vessels on pipeline discharge | Tankopslag waterstof | Waterstof | GW | PJ | 20 | 13 Waterstof | Opslag | ETS1 | 0 | 0 | EUR_2024 | 0.028 | 0 | 0 | 0 | 0 | 0 |  | 0
KEV reconstructie | 1295 | 2040 | H2 vessels on pipeline discharge | Tankopslag waterstof | Waterstof | GW | PJ | 20 | 13 Waterstof | Opslag | ETS1 | 1270000 | 0 | EUR_2024 | 0.028 | 48033654.3627 | 456450423.0083 | 0 | 30116134.0254 | 0 |  | 30116134.0254
KEV reconstructie | 1295 | 2045 | H2 vessels on pipeline discharge | Tankopslag waterstof | Waterstof | GW | PJ | 20 | 13 Waterstof | Opslag | ETS1 | 0 | 0 | EUR_2024 | 0.028 | 0 | 0 | 0 | 0 | 0 |  | 0
KEV reconstructie | 1295 | 2050 | H2 vessels on pipeline discharge | Tankopslag waterstof | Waterstof | GW | PJ | 20 | 13 Waterstof | Opslag | ETS1 | 0 | 0 | EUR_2024 | 0.028 | 0 | 0 | 0 | 0 | 0 |  | 0
KEV reconstructie | 1296 | 2025 | H2 vessels on pipeline | Tankopslag waterstof | Waterstof | PJ |  | 20 | 13 Waterstof | Opslag | ETS1 | 0 | 0 | EUR_2024 | 0.028 | 0 | 0 | 0 | 0 | 0 |  | 0
KEV reconstructie | 1296 | 2030 | H2 vessels on pipeline | Tankopslag waterstof | Waterstof | PJ |  | 20 | 13 Waterstof | Opslag | ETS1 | 0 | 0 | EUR_2024 | 0.028 | 0 | 0 | 0 | 0 | 0 |  | 0
KEV reconstructie | 1296 | 2035 | H2 vessels on pipeline | Tankopslag waterstof | Waterstof | PJ |  | 20 | 13 Waterstof | Opslag | ETS1 | 0 | 0 | EUR_2024 | 0.028 | 0 | 0 | 0 | 0 | 0 |  | 0
KEV reconstructie | 1296 | 2040 | H2 vessels on pipeline | Tankopslag waterstof | Waterstof | PJ |  | 20 | 13 Waterstof | Opslag | ETS1 | 4233333333.3333 | 84666666.6667 | EUR_2024 | 0.028 | 158005838.5081 | 1363436293.9666 | 27268725.8793 | 89958138.0462 | 0 |  | 117226863.9255
KEV reconstructie | 1296 | 2045 | H2 vessels on pipeline | Tankopslag waterstof | Waterstof | PJ |  | 20 | 13 Waterstof | Opslag | ETS1 | 0 | 0 | EUR_2024 | 0.028 | 0 | 0 | 0 | 0 | 0 |  | 0
KEV reconstructie | 1296 | 2050 | H2 vessels on pipeline | Tankopslag waterstof | Waterstof | PJ |  | 20 | 13 Waterstof | Opslag | ETS1 | 0 | 0 | EUR_2024 | 0.028 | 0 | 0 | 0 | 0 | 0 |  | 0
KEV reconstructie | 1297 | 2025 | H2 vessels on distribution net charge | Tankopslag waterstof | Waterstof | GW | PJ | 20 | 13 Waterstof | Opslag | ETS1 | 0 | 0 | EUR_2024 | 0.028 | 0 | 0 | 0 | 0 | 0 |  | 0
KEV reconstructie | 1297 | 2030 | H2 vessels on distribution net charge | Tankopslag waterstof | Waterstof | GW | PJ | 20 | 13 Waterstof | Opslag | ETS1 | 0 | 0 | EUR_2024 | 0.028 | 0 | 0 | 0 | 0 | 0 |  | 0
KEV reconstructie | 1297 | 2035 | H2 vessels on distribution net charge | Tankopslag waterstof | Waterstof | GW | PJ | 20 | 13 Waterstof | Opslag | ETS1 | 0 | 0 | EUR_2024 | 0.028 | 0 | 0 | 0 | 0 | 0 |  | 0
KEV reconstructie | 1297 | 2040 | H2 vessels on distribution net charge | Tankopslag waterstof | Waterstof | GW | PJ | 20 | 13 Waterstof | Opslag | ETS1 | 201485500 | 431800 | EUR_2024 | 0.028 | 52812191.4401 | 496336613.0806 | 1063690.1888 | 32747784.2232 | 0 |  | 33811474.412
KEV reconstructie | 1297 | 2045 | H2 vessels on distribution net charge | Tankopslag waterstof | Waterstof | GW | PJ | 20 | 13 Waterstof | Opslag | ETS1 | 0 | 0 | EUR_2024 | 0.028 | 0 | 0 | 0 | 0 | 0 |  | 0
KEV reconstructie | 1297 | 2050 | H2 vessels on distribution net charge | Tankopslag waterstof | Waterstof | GW | PJ | 20 | 13 Waterstof | Opslag | ETS1 | 0 | 0 | EUR_2024 | 0.028 | 0 | 0 | 0 | 0 | 0 |  | 0
KEV reconstructie | 1298 | 2025 | H2 vessels on distribution net discharge | Tankopslag waterstof | Waterstof | GW | PJ | 20 | 13 Waterstof | Opslag | ETS1 | 0 | 0 | EUR_2024 | 0.028 | 0 | 0 | 0 | 0 | 0 |  | 0
KEV reconstructie | 1298 | 2030 | H2 vessels on distribution net discharge | Tankopslag waterstof | Waterstof | GW | PJ | 20 | 13 Waterstof | Opslag | ETS1 | 0 | 0 | EUR_2024 | 0.028 | 0 | 0 | 0 | 0 | 0 |  | 0
KEV reconstructie | 1298 | 2035 | H2 vessels on distribution net discharge | Tankopslag waterstof | Waterstof | GW | PJ | 20 | 13 Waterstof | Opslag | ETS1 | 0 | 0 | EUR_2024 | 0.028 | 0 | 0 | 0 | 0 | 0 |  | 0
KEV reconstructie | 1298 | 2040 | H2 vessels on distribution net discharge | Tankopslag waterstof | Waterstof | GW | PJ | 20 | 13 Waterstof | Opslag | ETS1 | 1270000 | 0 | EUR_2024 | 0.028 | 48115344.6008 | 455515200.9242 | 0 | 30054429.0248 | 0 |  | 30054429.0248
KEV reconstructie | 1298 | 2045 | H2 vessels on distribution net discharge | Tankopslag waterstof | Waterstof | GW | PJ | 20 | 13 Waterstof | Opslag | ETS1 | 0 | 0 | EUR_2024 | 0.028 | 0 | 0 | 0 | 0 | 0 |  | 0
KEV reconstructie | 1298 | 2050 | H2 vessels on distribution net discharge | Tankopslag waterstof | Waterstof | GW | PJ | 20 | 13 Waterstof | Opslag | ETS1 | 0 | 0 | EUR_2024 | 0.028 | 0 | 0 | 0 | 0 | 0 |  | 0
KEV reconstructie | 1299 | 2025 | H2 vessels on distribution net | Tankopslag waterstof | Waterstof | PJ |  | 20 | 13 Waterstof | Opslag | ETS1 | 0 | 0 | EUR_2024 | 0.028 | 0 | 0 | 0 | 0 | 0 |  | 0
KEV reconstructie | 1299 | 2030 | H2 vessels on distribution net | Tankopslag waterstof | Waterstof | PJ |  | 20 | 13 Waterstof | Opslag | ETS1 | 0 | 0 | EUR_2024 | 0.028 | 0 | 0 | 0 | 0 | 0 |  | 0
KEV reconstructie | 1299 | 2035 | H2 vessels on distribution net | Tankopslag waterstof | Waterstof | PJ |  | 20 | 13 Waterstof | Opslag | ETS1 | 0 | 0 | EUR_2024 | 0.028 | 0 | 0 | 0 | 0 | 0 |  | 0
KEV reconstructie | 1299 | 2040 | H2 vessels on distribution net | Tankopslag waterstof | Waterstof | PJ |  | 20 | 13 Waterstof | Opslag | ETS1 | 4233333333.3333 | 42333333.3333 | EUR_2024 | 0.028 | 175704492.2457 | 1537495815.3964 | 15374958.154 | 101442407.9944 | 0 |  | 116817366.1483
KEV reconstructie | 1299 | 2045 | H2 vessels on distribution net | Tankopslag waterstof | Waterstof | PJ |  | 20 | 13 Waterstof | Opslag | ETS1 | 0 | 0 | EUR_2024 | 0.028 | 0 | 0 | 0 | 0 | 0 |  | 0
KEV reconstructie | 1299 | 2050 | H2 vessels on distribution net | Tankopslag waterstof | Waterstof | PJ |  | 20 | 13 Waterstof | Opslag | ETS1 | 0 | 0 | EUR_2024 | 0.028 | 0 | 0 | 0 | 0 | 0 |  | 0
KEV reconstructie | 1300 | 2025 | A-CAES ontlader | Compressed air storage | Elektriciteit | GW | PJ | 40 | 11 Elektriciteit | Opslag | ETS1 | 1270000 | 0 | EUR_2024 | 0.028 | 701.2127 | 28048.5081 | 0 | 1174.5276 | 0 |  | 1174.5276
KEV reconstructie | 1300 | 2030 | A-CAES ontlader | Compressed air storage | Elektriciteit | GW | PJ | 40 | 11 Elektriciteit | Opslag | ETS1 | 1270000 | 0 | EUR_2024 | 0.028 | 241845.3922 | 1233769.4054 | 0 | 51663.9313 | 0 |  | 51663.9313
KEV reconstructie | 1300 | 2035 | A-CAES ontlader | Compressed air storage | Elektriciteit | GW | PJ | 40 | 11 Elektriciteit | Opslag | ETS1 | 1270000 | 0 | EUR_2024 | 0.028 | 129407.6317 | 1877301.5003 | 0 | 78611.7529 | 0 |  | 78611.7529
KEV reconstructie | 1300 | 2040 | A-CAES ontlader | Compressed air storage | Elektriciteit | GW | PJ | 40 | 11 Elektriciteit | Opslag | ETS1 | 1270000 | 0 | EUR_2024 | 0.028 | 408913.4937 | 3918362.9051 | 0 | 164080.9303 | 0 |  | 164080.9303
KEV reconstructie | 1300 | 2045 | A-CAES ontlader | Compressed air storage | Elektriciteit | GW | PJ | 40 | 11 Elektriciteit | Opslag | ETS1 | 1270000 | 0 | EUR_2024 | 0.028 | 710.7667 | 3918410.6751 | 0 | 164082.9306 | 0 |  | 164082.9306
KEV reconstructie | 1300 | 2050 | A-CAES ontlader | Compressed air storage | Elektriciteit | GW | PJ | 40 | 11 Elektriciteit | Opslag | ETS1 | 1270000 | 0 | EUR_2024 | 0.028 | 779.5276 | 3918802.2499 | 0 | 164099.3278 | 0 |  | 164099.3278
KEV reconstructie | 1301 | 2025 | A-CAES lader | Compressed air storage | Elektriciteit | GW | PJ | 40 | 11 Elektriciteit | Opslag | ETS1 | 1270000 | 0 | EUR_2024 | 0.028 | 342.2874 | 13691.4948 | 0 | 573.3295 | 0 |  | 573.3295
KEV reconstructie | 1301 | 2030 | A-CAES lader | Compressed air storage | Elektriciteit | GW | PJ | 40 | 11 Elektriciteit | Opslag | ETS1 | 1270000 | 0 | EUR_2024 | 0.028 | 120911.677 | 616538.4429 | 0 | 25817.466 | 0 |  | 25817.466
KEV reconstructie | 1301 | 2035 | A-CAES lader | Compressed air storage | Elektriciteit | GW | PJ | 40 | 11 Elektriciteit | Opslag | ETS1 | 1270000 | 0 | EUR_2024 | 0.028 | 64668.9154 | 938171.5831 | 0 | 39285.8114 | 0 |  | 39285.8114
KEV reconstructie | 1301 | 2040 | A-CAES lader | Compressed air storage | Elektriciteit | GW | PJ | 40 | 11 Elektriciteit | Opslag | ETS1 | 1270000 | 0 | EUR_2024 | 0.028 | 204451.969 | 1958719.9911 | 0 | 82021.1415 | 0 |  | 82021.1415
KEV reconstructie | 1301 | 2045 | A-CAES lader | Compressed air storage | Elektriciteit | GW | PJ | 40 | 11 Elektriciteit | Opslag | ETS1 | 1270000 | 0 | EUR_2024 | 0.028 | 427.7758 | 1959147.4331 | 0 | 82039.0406 | 0 |  | 82039.0406
KEV reconstructie | 1301 | 2050 | A-CAES lader | Compressed air storage | Elektriciteit | GW | PJ | 40 | 11 Elektriciteit | Opslag | ETS1 | 1270000 | 0 | EUR_2024 | 0.028 | 346.2028 | 1959167.0103 | 0 | 82039.8604 | 0 |  | 82039.8604
KEV reconstructie | 1302 | 2025 | A-CAES Opslag | Compressed air storage | Elektriciteit | PJ | PJ | 40 | 11 Elektriciteit | Opslag | ETS1 | 91721940000 | 1192530000 | EUR_2024 | 0.028 | 911573.7095 | 36462948.3814 | 527734.9742 | 1526881.1583 | 0 |  | 2054616.1325
KEV reconstructie | 1302 | 2030 | A-CAES Opslag | Compressed air storage | Elektriciteit | PJ | PJ | 40 | 11 Elektriciteit | Opslag | ETS1 | 91721940000 | 1192530000 | EUR_2024 | 0.028 | 314398042.4184 | 1603895291.9259 | 23493551.4724 | 67162903.985 | 0 |  | 90656455.4574
KEV reconstructie | 1302 | 2035 | A-CAES Opslag | Compressed air storage | Elektriciteit | PJ | PJ | 40 | 11 Elektriciteit | Opslag | ETS1 | 89958227500 | 898715500 | EUR_2024 | 0.028 | 164994536.2971 | 2393556596.9755 | 27213693.4385 | 100229867.0708 | 0 |  | 127443560.5093
KEV reconstructie | 1302 | 2040 | A-CAES Opslag | Compressed air storage | Elektriciteit | PJ | PJ | 40 | 11 Elektriciteit | Opslag | ETS1 | 88194515000 | 604901000 | EUR_2024 | 0.028 | 511142275.9935 | 4897957549.7865 | 42367610.382 | 205101326.935 | 0 |  | 247468937.3169
KEV reconstructie | 1302 | 2045 | A-CAES Opslag | Compressed air storage | Elektriciteit | PJ | PJ | 40 | 11 Elektriciteit | Opslag | ETS1 | 86430802500 | 311086500 | EUR_2024 | 0.028 | 870691.7009 | 4800066791.4902 | 24510035.9453 | 201002164.3315 | 0 |  | 225512200.2769
KEV reconstructie | 1302 | 2050 | A-CAES Opslag | Compressed air storage | Elektriciteit | PJ | PJ | 40 | 11 Elektriciteit | Opslag | ETS1 | 84667090000 | 17272000 | EUR_2024 | 0.028 | 935437.8508 | 4702586212.6358 | 8193792.6122 | 196920177.9382 | 0 |  | 205113970.5504
KEV reconstructie | 1303 | 2025 | Pb batterij ontlader | Batterijen | Elektriciteit | GW | PJ | 5 | 11 Elektriciteit | Opslag | ETS1 | 0 | 0 | EUR_2024 | 0.028 | 0 | 0 | 0 | 0 | 0 |  | 0
KEV reconstructie | 1303 | 2030 | Pb batterij ontlader | Batterijen | Elektriciteit | GW | PJ | 5 | 11 Elektriciteit | Opslag | ETS1 | 0 | 0 | EUR_2024 | 0.028 | 0 | 0 | 0 | 0 | 0 |  | 0
KEV reconstructie | 1303 | 2035 | Pb batterij ontlader | Batterijen | Elektriciteit | GW | PJ | 5 | 11 Elektriciteit | Opslag | ETS1 | 0 | 0 | EUR_2024 | 0.028 | 0 | 0 | 0 | 0 | 0 |  | 0
KEV reconstructie | 1303 | 2040 | Pb batterij ontlader | Batterijen | Elektriciteit | GW | PJ | 5 | 11 Elektriciteit | Opslag | ETS1 | 1270000 | 0 | EUR_2024 | 0.028 | 155424.875 | 777124.3751 | 0 | 168720.8418 | 0 |  | 168720.8418
KEV reconstructie | 1303 | 2045 | Pb batterij ontlader | Batterijen | Elektriciteit | GW | PJ | 5 | 11 Elektriciteit | Opslag | ETS1 | 0 | 0 | EUR_2024 | 0.028 | 0 | 0 | 0 | 0 | 0 |  | 0
KEV reconstructie | 1303 | 2050 | Pb batterij ontlader | Batterijen | Elektriciteit | GW | PJ | 5 | 11 Elektriciteit | Opslag | ETS1 | 0 | 0 | EUR_2024 | 0.028 | 0 | 0 | 0 | 0 | 0 |  | 0
KEV reconstructie | 1304 | 2025 | Pb batterij lader | Batterijen | Elektriciteit | GW | PJ | 5 | 11 Elektriciteit | Opslag | ETS1 | 0 | 0 | EUR_2024 | 0.028 | 0 | 0 | 0 | 0 | 0 |  | 0
KEV reconstructie | 1304 | 2030 | Pb batterij lader | Batterijen | Elektriciteit | GW | PJ | 5 | 11 Elektriciteit | Opslag | ETS1 | 0 | 0 | EUR_2024 | 0.028 | 0 | 0 | 0 | 0 | 0 |  | 0
KEV reconstructie | 1304 | 2035 | Pb batterij lader | Batterijen | Elektriciteit | GW | PJ | 5 | 11 Elektriciteit | Opslag | ETS1 | 0 | 0 | EUR_2024 | 0.028 | 0 | 0 | 0 | 0 | 0 |  | 0
KEV reconstructie | 1304 | 2040 | Pb batterij lader | Batterijen | Elektriciteit | GW | PJ | 5 | 11 Elektriciteit | Opslag | ETS1 | 1270000 | 0 | EUR_2024 | 0.028 | 155188.9777 | 775944.8886 | 0 | 168464.7645 | 0 |  | 168464.7645
KEV reconstructie | 1304 | 2045 | Pb batterij lader | Batterijen | Elektriciteit | GW | PJ | 5 | 11 Elektriciteit | Opslag | ETS1 | 0 | 0 | EUR_2024 | 0.028 | 0 | 0 | 0 | 0 | 0 |  | 0
KEV reconstructie | 1304 | 2050 | Pb batterij lader | Batterijen | Elektriciteit | GW | PJ | 5 | 11 Elektriciteit | Opslag | ETS1 | 0 | 0 | EUR_2024 | 0.028 | 0 | 0 | 0 | 0 | 0 |  | 0
KEV reconstructie | 1305 | 2025 | Pb batterij Opslag | Batterijen | Elektriciteit | PJ | PJ | 5 | 11 Elektriciteit | Opslag | ETS1 | 0 | 0 | EUR_2024 | 0.028 | 0 | 0 | 24193.266 | 0 | 0 |  | 24193.266
KEV reconstructie | 1305 | 2030 | Pb batterij Opslag | Batterijen | Elektriciteit | PJ | PJ | 5 | 11 Elektriciteit | Opslag | ETS1 | 0 | 0 | EUR_2024 | 0.028 | 0 | 0 | 1060491.0323 | 0 | 0 |  | 1060491.0323
KEV reconstructie | 1305 | 2035 | Pb batterij Opslag | Batterijen | Elektriciteit | PJ | PJ | 5 | 11 Elektriciteit | Opslag | ETS1 | 0 | 0 | EUR_2024 | 0.028 | 0 | 0 | 1167531.4032 | 0 | 0 |  | 1167531.4032
KEV reconstructie | 1305 | 2040 | Pb batterij Opslag | Batterijen | Elektriciteit | PJ | PJ | 5 | 11 Elektriciteit | Opslag | ETS1 | 75847194000 | 1058354500 | EUR_2024 | 0.028 | 133665342.7842 | 668326713.9208 | 11498105.6273 | 145099869.984 | 0 |  | 156597975.6113
KEV reconstructie | 1305 | 2045 | Pb batterij Opslag | Batterijen | Elektriciteit | PJ | PJ | 5 | 11 Elektriciteit | Opslag | ETS1 | 0 | 0 | EUR_2024 | 0.028 | 0 | 0 | 1386.1616 | 0 | 0 |  | 1386.1616
KEV reconstructie | 1305 | 2050 | Pb batterij Opslag | Batterijen | Elektriciteit | PJ | PJ | 5 | 11 Elektriciteit | Opslag | ETS1 | 0 | 0 | EUR_2024 | 0.028 | 0 | 0 | 2424.2898 | 0 | 0 |  | 2424.2898
KEV reconstructie | 1306 | 2025 | NiCd batterij ontlader | Batterijen | Elektriciteit | GW | PJ | 12 | 11 Elektriciteit | Opslag | ETS1 | 0 | 0 | EUR_2024 | 0.028 | 0 | 0 | 0 | 0 | 0 |  | 0
KEV reconstructie | 1306 | 2030 | NiCd batterij ontlader | Batterijen | Elektriciteit | GW | PJ | 12 | 11 Elektriciteit | Opslag | ETS1 | 0 | 0 | EUR_2024 | 0.028 | 0 | 0 | 0 | 0 | 0 |  | 0
KEV reconstructie | 1306 | 2035 | NiCd batterij ontlader | Batterijen | Elektriciteit | GW | PJ | 12 | 11 Elektriciteit | Opslag | ETS1 | 0 | 0 | EUR_2024 | 0.028 | 0 | 0 | 0 | 0 | 0 |  | 0
KEV reconstructie | 1306 | 2040 | NiCd batterij ontlader | Batterijen | Elektriciteit | GW | PJ | 12 | 11 Elektriciteit | Opslag | ETS1 | 1270000 | 0 | EUR_2024 | 0.028 | 389744.2659 | 3663721.301 | 0 | 363684.584 | 0 |  | 363684.584
KEV reconstructie | 1306 | 2045 | NiCd batterij ontlader | Batterijen | Elektriciteit | GW | PJ | 12 | 11 Elektriciteit | Opslag | ETS1 | 0 | 0 | EUR_2024 | 0.028 | 0 | 0 | 0 | 0 | 0 |  | 0
KEV reconstructie | 1306 | 2050 | NiCd batterij ontlader | Batterijen | Elektriciteit | GW | PJ | 12 | 11 Elektriciteit | Opslag | ETS1 | 0 | 0 | EUR_2024 | 0.028 | 0 | 0 | 0 | 0 | 0 |  | 0
KEV reconstructie | 1307 | 2025 | NiCd batterij lader | Batterijen | Elektriciteit | GW | PJ | 12 | 11 Elektriciteit | Opslag | ETS1 | 0 | 0 | EUR_2024 | 0.028 | 0 | 0 | 0 | 0 | 0 |  | 0
KEV reconstructie | 1307 | 2030 | NiCd batterij lader | Batterijen | Elektriciteit | GW | PJ | 12 | 11 Elektriciteit | Opslag | ETS1 | 0 | 0 | EUR_2024 | 0.028 | 0 | 0 | 0 | 0 | 0 |  | 0
KEV reconstructie | 1307 | 2035 | NiCd batterij lader | Batterijen | Elektriciteit | GW | PJ | 12 | 11 Elektriciteit | Opslag | ETS1 | 0 | 0 | EUR_2024 | 0.028 | 0 | 0 | 0 | 0 | 0 |  | 0
KEV reconstructie | 1307 | 2040 | NiCd batterij lader | Batterijen | Elektriciteit | GW | PJ | 12 | 11 Elektriciteit | Opslag | ETS1 | 1270000 | 0 | EUR_2024 | 0.028 | 194881.1841 | 1830681.1474 | 0 | 181725.2069 | 0 |  | 181725.2069
KEV reconstructie | 1307 | 2045 | NiCd batterij lader | Batterijen | Elektriciteit | GW | PJ | 12 | 11 Elektriciteit | Opslag | ETS1 | 0 | 0 | EUR_2024 | 0.028 | 0 | 0 | 0 | 0 | 0 |  | 0
KEV reconstructie | 1307 | 2050 | NiCd batterij lader | Batterijen | Elektriciteit | GW | PJ | 12 | 11 Elektriciteit | Opslag | ETS1 | 0 | 0 | EUR_2024 | 0.028 | 0 | 0 | 0 | 0 | 0 |  | 0
KEV reconstructie | 1308 | 2025 | NiCd batterij Opslag | Batterijen | Elektriciteit | PJ | PJ | 12 | 11 Elektriciteit | Opslag | ETS1 | 0 | 0 | EUR_2024 | 0.028 | 0 | 0 | 125574.7283 | 0 | 0 |  | 125574.7283
KEV reconstructie | 1308 | 2030 | NiCd batterij Opslag | Batterijen | Elektriciteit | PJ | PJ | 12 | 11 Elektriciteit | Opslag | ETS1 | 0 | 0 | EUR_2024 | 0.028 | 0 | 0 | 3571884.928 | 0 | 0 |  | 3571884.928
KEV reconstructie | 1308 | 2035 | NiCd batterij Opslag | Batterijen | Elektriciteit | PJ | PJ | 12 | 11 Elektriciteit | Opslag | ETS1 | 0 | 0 | EUR_2024 | 0.028 | 0 | 0 | 3097575.8238 | 0 | 0 |  | 3097575.8238
KEV reconstructie | 1308 | 2040 | NiCd batterij Opslag | Batterijen | Elektriciteit | PJ | PJ | 12 | 11 Elektriciteit | Opslag | ETS1 | 89296875000 | 1785937500 | EUR_2024 | 0.028 | 197308034.6179 | 1854758908.6314 | 44016193.3072 | 184115320.6646 | 0 |  | 228131513.9718
KEV reconstructie | 1308 | 2045 | NiCd batterij Opslag | Batterijen | Elektriciteit | PJ | PJ | 12 | 11 Elektriciteit | Opslag | ETS1 | 0 | 0 | EUR_2024 | 0.028 | 0 | 0 | 2719206.9114 | 0 | 0 |  | 2719206.9114
KEV reconstructie | 1308 | 2050 | NiCd batterij Opslag | Batterijen | Elektriciteit | PJ | PJ | 12 | 11 Elektriciteit | Opslag | ETS1 | 0 | 0 | EUR_2024 | 0.028 | 0 | 0 | 1823507.6346 | 0 | 0 |  | 1823507.6346
KEV reconstructie | 1309 | 2025 | NaS batterij ontlader | Batterijen | Elektriciteit | GW | PJ | 10 | 11 Elektriciteit | Opslag | ETS1 | 0 | 0 | EUR_2024 | 0.028 | 0 | 0 | 0 | 0 | 0 |  | 0
KEV reconstructie | 1309 | 2030 | NaS batterij ontlader | Batterijen | Elektriciteit | GW | PJ | 10 | 11 Elektriciteit | Opslag | ETS1 | 0 | 0 | EUR_2024 | 0.028 | 0 | 0 | 0 | 0 | 0 |  | 0
KEV reconstructie | 1309 | 2035 | NaS batterij ontlader | Batterijen | Elektriciteit | GW | PJ | 10 | 11 Elektriciteit | Opslag | ETS1 | 0 | 0 | EUR_2024 | 0.028 | 0 | 0 | 0 | 0 | 0 |  | 0
KEV reconstructie | 1309 | 2040 | NaS batterij ontlader | Batterijen | Elektriciteit | GW | PJ | 10 | 11 Elektriciteit | Opslag | ETS1 | 1270000 | 0 | EUR_2024 | 0.028 | 197889.0226 | 1157353.3679 | 0 | 134295.9203 | 0 |  | 134295.9203
KEV reconstructie | 1309 | 2045 | NaS batterij ontlader | Batterijen | Elektriciteit | GW | PJ | 10 | 11 Elektriciteit | Opslag | ETS1 | 0 | 0 | EUR_2024 | 0.028 | 0 | 0 | 0 | 0 | 0 |  | 0
KEV reconstructie | 1309 | 2050 | NaS batterij ontlader | Batterijen | Elektriciteit | GW | PJ | 10 | 11 Elektriciteit | Opslag | ETS1 | 0 | 0 | EUR_2024 | 0.028 | 0 | 0 | 0 | 0 | 0 |  | 0
KEV reconstructie | 1310 | 2025 | NaS batterij lader | Batterijen | Elektriciteit | GW | PJ | 10 | 11 Elektriciteit | Opslag | ETS1 | 0 | 0 | EUR_2024 | 0.028 | 0 | 0 | 0 | 0 | 0 |  | 0
KEV reconstructie | 1310 | 2030 | NaS batterij lader | Batterijen | Elektriciteit | GW | PJ | 10 | 11 Elektriciteit | Opslag | ETS1 | 0 | 0 | EUR_2024 | 0.028 | 0 | 0 | 0 | 0 | 0 |  | 0
KEV reconstructie | 1310 | 2035 | NaS batterij lader | Batterijen | Elektriciteit | GW | PJ | 10 | 11 Elektriciteit | Opslag | ETS1 | 0 | 0 | EUR_2024 | 0.028 | 0 | 0 | 0 | 0 | 0 |  | 0
KEV reconstructie | 1310 | 2040 | NaS batterij lader | Batterijen | Elektriciteit | GW | PJ | 10 | 11 Elektriciteit | Opslag | ETS1 | 1270000 | 0 | EUR_2024 | 0.028 | 131871.151 | 770788.3288 | 0 | 89440.037 | 0 |  | 89440.037
KEV reconstructie | 1310 | 2045 | NaS batterij lader | Batterijen | Elektriciteit | GW | PJ | 10 | 11 Elektriciteit | Opslag | ETS1 | 0 | 0 | EUR_2024 | 0.028 | 0 | 0 | 0 | 0 | 0 |  | 0
KEV reconstructie | 1310 | 2050 | NaS batterij lader | Batterijen | Elektriciteit | GW | PJ | 10 | 11 Elektriciteit | Opslag | ETS1 | 0 | 0 | EUR_2024 | 0.028 | 0 | 0 | 0 | 0 | 0 |  | 0
KEV reconstructie | 1311 | 2025 | NaS batterij Opslag | Batterijen | Elektriciteit | PJ | PJ | 10 | 11 Elektriciteit | Opslag | ETS1 | 0 | 0 | EUR_2024 | 0.028 | 0 | 0 | 83935.3428 | 0 | 0 |  | 83935.3428
KEV reconstructie | 1311 | 2030 | NaS batterij Opslag | Batterijen | Elektriciteit | PJ | PJ | 10 | 11 Elektriciteit | Opslag | ETS1 | 0 | 0 | EUR_2024 | 0.028 | 0 | 0 | 3581849.1586 | 0 | 0 |  | 3581849.1586
KEV reconstructie | 1311 | 2035 | NaS batterij Opslag | Batterijen | Elektriciteit | PJ | PJ | 10 | 11 Elektriciteit | Opslag | ETS1 | 0 | 0 | EUR_2024 | 0.028 | 0 | 0 | 4191219.7946 | 0 | 0 |  | 4191219.7946
KEV reconstructie | 1311 | 2040 | NaS batterij Opslag | Batterijen | Elektriciteit | PJ | PJ | 10 | 11 Elektriciteit | Opslag | ETS1 | 111301388888.8889 | 1669520833.3333 | EUR_2024 | 0.028 | 249735946.5369 | 1460579950.2374 | 30577204.2354 | 169481451.4517 | 0 |  | 200058655.6871
KEV reconstructie | 1311 | 2045 | NaS batterij Opslag | Batterijen | Elektriciteit | PJ | PJ | 10 | 11 Elektriciteit | Opslag | ETS1 | 0 | 0 | EUR_2024 | 0.028 | 0 | 0 | 5298684.5097 | 0 | 0 |  | 5298684.5097
KEV reconstructie | 1311 | 2050 | NaS batterij Opslag | Batterijen | Elektriciteit | PJ | PJ | 10 | 11 Elektriciteit | Opslag | ETS1 | 0 | 0 | EUR_2024 | 0.028 | 0 | 0 | 12462.9752 | 0 | 0 |  | 12462.9752
KEV reconstructie | 1312 | 2025 | Li ion batterij ontlader | Batterijen | Elektriciteit | GW | PJ | 15 | 11 Elektriciteit | Opslag | ETS1 | 1270000 | 0 | EUR_2024 | 0.028 | 15080.6436 | 226209.6538 | 0 | 18675.7519 | 0 |  | 18675.7519
KEV reconstructie | 1312 | 2030 | Li ion batterij ontlader | Batterijen | Elektriciteit | GW | PJ | 15 | 11 Elektriciteit | Opslag | ETS1 | 1270000 | 0 | EUR_2024 | 0.028 | 1878426.4401 | 9542938.6366 | 0 | 787860.0746 | 0 |  | 787860.0746
KEV reconstructie | 1312 | 2035 | Li ion batterij ontlader | Batterijen | Elektriciteit | GW | PJ | 15 | 11 Elektriciteit | Opslag | ETS1 | 1270000 | 0 | EUR_2024 | 0.028 | 36688.6064 | 9650978.4505 | 0 | 796779.7858 | 0 |  | 796779.7858
KEV reconstructie | 1312 | 2040 | Li ion batterij ontlader | Batterijen | Elektriciteit | GW | PJ | 15 | 11 Elektriciteit | Opslag | ETS1 | 1270000 | 0 | EUR_2024 | 0.028 | 316544.5174 | 11158297.8197 | 0 | 921223.2927 | 0 |  | 921223.2927
KEV reconstructie | 1312 | 2045 | Li ion batterij ontlader | Batterijen | Elektriciteit | GW | PJ | 15 | 11 Elektriciteit | Opslag | ETS1 | 1270000 | 0 | EUR_2024 | 0.028 | 1878447.5158 | 11158403.1982 | 0 | 921231.9927 | 0 |  | 921231.9927
KEV reconstructie | 1312 | 2050 | Li ion batterij ontlader | Batterijen | Elektriciteit | GW | PJ | 15 | 11 Elektriciteit | Opslag | ETS1 | 1270000 | 0 | EUR_2024 | 0.028 | 684722.0525 | 14398570.429 | 0 | 1188738.5223 | 0 |  | 1188738.5223
KEV reconstructie | 1313 | 2025 | Li ion batterij lader | Batterijen | Elektriciteit | GW | PJ | 15 | 11 Elektriciteit | Opslag | ETS1 | 1270000 | 0 | EUR_2024 | 0.028 | 9368.6997 | 140530.4954 | 0 | 11602.125 | 0 |  | 11602.125
KEV reconstructie | 1313 | 2030 | Li ion batterij lader | Batterijen | Elektriciteit | GW | PJ | 15 | 11 Elektriciteit | Opslag | ETS1 | 1270000 | 0 | EUR_2024 | 0.028 | 1173952.921 | 5963451.6021 | 0 | 492339.4777 | 0 |  | 492339.4777
KEV reconstructie | 1313 | 2035 | Li ion batterij lader | Batterijen | Elektriciteit | GW | PJ | 15 | 11 Elektriciteit | Opslag | ETS1 | 1270000 | 0 | EUR_2024 | 0.028 | 22805.7338 | 6030636.7725 | 0 | 497886.2506 | 0 |  | 497886.2506
KEV reconstructie | 1313 | 2040 | Li ion batterij lader | Batterijen | Elektriciteit | GW | PJ | 15 | 11 Elektriciteit | Opslag | ETS1 | 1270000 | 0 | EUR_2024 | 0.028 | 197792.672 | 6972756.6342 | 0 | 575667.1788 | 0 |  | 575667.1788
KEV reconstructie | 1313 | 2045 | Li ion batterij lader | Batterijen | Elektriciteit | GW | PJ | 15 | 11 Elektriciteit | Opslag | ETS1 | 1270000 | 0 | EUR_2024 | 0.028 | 1174172.393 | 6973853.9942 | 0 | 575757.7763 | 0 |  | 575757.7763
KEV reconstructie | 1313 | 2050 | Li ion batterij lader | Batterijen | Elektriciteit | GW | PJ | 15 | 11 Elektriciteit | Opslag | ETS1 | 1270000 | 0 | EUR_2024 | 0.028 | 427736.5584 | 8998508.1172 | 0 | 742912.1727 | 0 |  | 742912.1727
KEV reconstructie | 1314 | 2025 | Li ion batterij Opslag | Batterijen | Elektriciteit | PJ | PJ | 15 | 11 Elektriciteit | Opslag | ETS1 | 62088888890.3 | 1239661111.097 | EUR_2024 | 0.028 | 6635483.1788 | 99532247.6813 | 2372468.895 | 8217330.8531 | 0 |  | 10589799.7482
KEV reconstructie | 1314 | 2030 | Li ion batterij Opslag | Batterijen | Elektriciteit | PJ | PJ | 15 | 11 Elektriciteit | Opslag | ETS1 | 62088888890.3 | 1239661111.097 | EUR_2024 | 0.028 | 826507633.6831 | 4198893000.2028 | 108371354.6453 | 346658432.8527 | 0 |  | 455029787.498
KEV reconstructie | 1314 | 2035 | Li ion batterij Opslag | Batterijen | Elektriciteit | PJ | PJ | 15 | 11 Elektriciteit | Opslag | ETS1 | 58208333335.45 | 1146704166.6455 | EUR_2024 | 0.028 | 15134050.1275 | 3981028610.9804 | 103873708.6686 | 328671661.6398 | 0 |  | 432545370.3084
KEV reconstructie | 1314 | 2040 | Li ion batterij Opslag | Batterijen | Elektriciteit | PJ | PJ | 15 | 11 Elektriciteit | Opslag | ETS1 | 54327777780.6 | 1053747222.194 | EUR_2024 | 0.028 | 121869639.2175 | 4295944660.8192 | 107028702.2973 | 354670967.7216 | 0 |  | 461699670.019
KEV reconstructie | 1314 | 2045 | Li ion batterij Opslag | Batterijen | Elektriciteit | PJ | PJ | 15 | 11 Elektriciteit | Opslag | ETS1 | 50447222225.75 | 960790277.7425 | EUR_2024 | 0.028 | 671544986.9623 | 3989129143.6481 | 126636380.4058 | 329340437.4242 | 0 |  | 455976817.83
KEV reconstructie | 1314 | 2050 | Li ion batterij Opslag | Batterijen | Elektriciteit | PJ | PJ | 15 | 11 Elektriciteit | Opslag | ETS1 | 46566666670.9 | 867833333.291 | EUR_2024 | 0.028 | 225958277.3542 | 4751528242.01 | 149874107.6924 | 392283712.3859 | 0 |  | 542157820.0783
KEV reconstructie | 1315 | 2025 | VRB batterij ontlader | Flow batterijen | Elektriciteit | GW | PJ | 10 | 11 Elektriciteit | Opslag | ETS1 | 1270000 | 0 | EUR_2024 | 0.028 | 403.9756 | 4039.7559 | 0 | 468.7615 | 0 |  | 468.7615
KEV reconstructie | 1315 | 2030 | VRB batterij ontlader | Flow batterijen | Elektriciteit | GW | PJ | 10 | 11 Elektriciteit | Opslag | ETS1 | 1270000 | 0 | EUR_2024 | 0.028 | 37450.6124 | 189272.9398 | 0 | 21962.6817 | 0 |  | 21962.6817
KEV reconstructie | 1315 | 2035 | VRB batterij ontlader | Flow batterijen | Elektriciteit | GW | PJ | 10 | 11 Elektriciteit | Opslag | ETS1 | 1270000 | 0 | EUR_2024 | 0.028 | 12192.02 | 248213.1618 | 0 | 28801.9337 | 0 |  | 28801.9337
KEV reconstructie | 1315 | 2040 | VRB batterij ontlader | Flow batterijen | Elektriciteit | GW | PJ | 10 | 11 Elektriciteit | Opslag | ETS1 | 1270000 | 0 | EUR_2024 | 0.028 | 77082.446 | 446372.3301 | 0 | 51795.7476 | 0 |  | 51795.7476
KEV reconstructie | 1315 | 2045 | VRB batterij ontlader | Flow batterijen | Elektriciteit | GW | PJ | 10 | 11 Elektriciteit | Opslag | ETS1 | 1270000 | 0 | EUR_2024 | 0.028 | 424.4573 | 387534.5169 | 0 | 44968.3788 | 0 |  | 44968.3788
KEV reconstructie | 1315 | 2050 | VRB batterij ontlader | Flow batterijen | Elektriciteit | GW | PJ | 10 | 11 Elektriciteit | Opslag | ETS1 | 1270000 | 0 | EUR_2024 | 0.028 | 0 | 490.9031 | 0 | 56.963 | 0 |  | 56.963
KEV reconstructie | 1316 | 2025 | VRB batterij lader | Flow batterijen | Elektriciteit | GW | PJ | 10 | 11 Elektriciteit | Opslag | ETS1 | 1270000 | 0 | EUR_2024 | 0.028 | 347.6873 | 3476.8727 | 0 | 403.4462 | 0 |  | 403.4462
KEV reconstructie | 1316 | 2030 | VRB batterij lader | Flow batterijen | Elektriciteit | GW | PJ | 10 | 11 Elektriciteit | Opslag | ETS1 | 1270000 | 0 | EUR_2024 | 0.028 | 37389.7566 | 188687.2196 | 0 | 21894.7164 | 0 |  | 21894.7164
KEV reconstructie | 1316 | 2035 | VRB batterij lader | Flow batterijen | Elektriciteit | GW | PJ | 10 | 11 Elektriciteit | Opslag | ETS1 | 1270000 | 0 | EUR_2024 | 0.028 | 12090.7675 | 247402.6205 | 0 | 28707.8809 | 0 |  | 28707.8809
KEV reconstructie | 1316 | 2040 | VRB batterij lader | Flow batterijen | Elektriciteit | GW | PJ | 10 | 11 Elektriciteit | Opslag | ETS1 | 1270000 | 0 | EUR_2024 | 0.028 | 77027.5819 | 445591.747 | 0 | 51705.171 | 0 |  | 51705.171
KEV reconstructie | 1316 | 2045 | VRB batterij lader | Flow batterijen | Elektriciteit | GW | PJ | 10 | 11 Elektriciteit | Opslag | ETS1 | 1270000 | 0 | EUR_2024 | 0.028 | 459.7317 | 387436.5683 | 0 | 44957.0131 | 0 |  | 44957.0131
KEV reconstructie | 1316 | 2050 | VRB batterij lader | Flow batterijen | Elektriciteit | GW | PJ | 10 | 11 Elektriciteit | Opslag | ETS1 | 1270000 | 0 | EUR_2024 | 0.028 | 0 | 94.8841 | 0 | 11.0101 | 0 |  | 11.0101
KEV reconstructie | 1317 | 2025 | VRB batterij Opslag | Flow batterijen | Elektriciteit | PJ | PJ | 10 | 11 Elektriciteit | Opslag | ETS1 | 188736111097 | 2469444443.88 | EUR_2024 | 0.028 | 1296761.6434 | 12967616.4344 | 173799.525 | 1504724.5136 | 0 |  | 1678524.0386
KEV reconstructie | 1317 | 2030 | VRB batterij Opslag | Flow batterijen | Elektriciteit | PJ | PJ | 10 | 11 Elektriciteit | Opslag | ETS1 | 188736111097 | 2469444443.88 | EUR_2024 | 0.028 | 120216465.6906 | 607566136.6702 | 8161940.0642 | 70500208.2762 | 0 |  | 78662148.3404
KEV reconstructie | 1317 | 2035 | VRB batterij Opslag | Flow batterijen | Elektriciteit | PJ | PJ | 10 | 11 Elektriciteit | Opslag | ETS1 | 188736111097 | 2469444443.88 | EUR_2024 | 0.028 | 39136384.1544 | 796764249.2252 | 10630691.162 | 92454207.2493 | 0 |  | 103084898.4114
KEV reconstructie | 1317 | 2040 | VRB batterij Opslag | Flow batterijen | Elektriciteit | PJ | PJ | 10 | 11 Elektriciteit | Opslag | ETS1 | 188736111097 | 2469444443.88 | EUR_2024 | 0.028 | 247434651.7464 | 1432855179.5041 | 19238473.7021 | 166264349.653 | 0 |  | 185502823.3551
KEV reconstructie | 1317 | 2045 | VRB batterij Opslag | Flow batterijen | Elektriciteit | PJ | PJ | 10 | 11 Elektriciteit | Opslag | ETS1 | 188736111097 | 2469444443.88 | EUR_2024 | 0.028 | 1362508.0702 | 1243985799.0828 | 16451644.2016 | 144348495.801 | 0 |  | 160800140.0026
KEV reconstructie | 1317 | 2050 | VRB batterij Opslag | Flow batterijen | Elektriciteit | PJ | PJ | 10 | 11 Elektriciteit | Opslag | ETS1 | 188736111097 | 2469444443.88 | EUR_2024 | 0.028 | 0 | 1575798.8181 | 20903.5063 | 182851.1139 | 0 |  | 203754.6203
KEV reconstructie | 1318 | 2025 | ZnBr batterij ontlader | Flow batterijen | Elektriciteit | GW | PJ | 12 | 11 Elektriciteit | Opslag | ETS1 | 0 | 0 | EUR_2024 | 0.028 | 0 | 0 | 0 | 0 | 0 |  | 0
KEV reconstructie | 1318 | 2030 | ZnBr batterij ontlader | Flow batterijen | Elektriciteit | GW | PJ | 12 | 11 Elektriciteit | Opslag | ETS1 | 0 | 0 | EUR_2024 | 0.028 | 0 | 0 | 0 | 0 | 0 |  | 0
KEV reconstructie | 1318 | 2035 | ZnBr batterij ontlader | Flow batterijen | Elektriciteit | GW | PJ | 12 | 11 Elektriciteit | Opslag | ETS1 | 0 | 0 | EUR_2024 | 0.028 | 0 | 0 | 0 | 0 | 0 |  | 0
KEV reconstructie | 1318 | 2040 | ZnBr batterij ontlader | Flow batterijen | Elektriciteit | GW | PJ | 12 | 11 Elektriciteit | Opslag | ETS1 | 1270000 | 0 | EUR_2024 | 0.028 | 67993.5953 | 615384.643 | 0 | 61087.045 | 0 |  | 61087.045
KEV reconstructie | 1318 | 2045 | ZnBr batterij ontlader | Flow batterijen | Elektriciteit | GW | PJ | 12 | 11 Elektriciteit | Opslag | ETS1 | 0 | 0 | EUR_2024 | 0.028 | 0 | 0 | 0 | 0 | 0 |  | 0
KEV reconstructie | 1318 | 2050 | ZnBr batterij ontlader | Flow batterijen | Elektriciteit | GW | PJ | 12 | 11 Elektriciteit | Opslag | ETS1 | 0 | 0 | EUR_2024 | 0.028 | 0 | 0 | 0 | 0 | 0 |  | 0
KEV reconstructie | 1319 | 2025 | ZnBr batterij lader | Flow batterijen | Elektriciteit | GW | PJ | 12 | 11 Elektriciteit | Opslag | ETS1 | 0 | 0 | EUR_2024 | 0.028 | 0 | 0 | 0 | 0 | 0 |  | 0
KEV reconstructie | 1319 | 2030 | ZnBr batterij lader | Flow batterijen | Elektriciteit | GW | PJ | 12 | 11 Elektriciteit | Opslag | ETS1 | 0 | 0 | EUR_2024 | 0.028 | 0 | 0 | 0 | 0 | 0 |  | 0
KEV reconstructie | 1319 | 2035 | ZnBr batterij lader | Flow batterijen | Elektriciteit | GW | PJ | 12 | 11 Elektriciteit | Opslag | ETS1 | 0 | 0 | EUR_2024 | 0.028 | 0 | 0 | 0 | 0 | 0 |  | 0
KEV reconstructie | 1319 | 2040 | ZnBr batterij lader | Flow batterijen | Elektriciteit | GW | PJ | 12 | 11 Elektriciteit | Opslag | ETS1 | 1270000 | 0 | EUR_2024 | 0.028 | 54397.6827 | 491941.9918 | 0 | 48833.332 | 0 |  | 48833.332
KEV reconstructie | 1319 | 2045 | ZnBr batterij lader | Flow batterijen | Elektriciteit | GW | PJ | 12 | 11 Elektriciteit | Opslag | ETS1 | 0 | 0 | EUR_2024 | 0.028 | 0 | 0 | 0 | 0 | 0 |  | 0
KEV reconstructie | 1319 | 2050 | ZnBr batterij lader | Flow batterijen | Elektriciteit | GW | PJ | 12 | 11 Elektriciteit | Opslag | ETS1 | 0 | 0 | EUR_2024 | 0.028 | 0 | 0 | 0 | 0 | 0 |  | 0
KEV reconstructie | 1320 | 2025 | ZnBr batterij Opslag | Flow batterijen | Elektriciteit | PJ | PJ | 12 | 11 Elektriciteit | Opslag | ETS1 | 0 | 0 | EUR_2024 | 0.028 | 0 | 0 | 40214.5109 | 0 | 0 |  | 40214.5109
KEV reconstructie | 1320 | 2030 | ZnBr batterij Opslag | Flow batterijen | Elektriciteit | PJ | PJ | 12 | 11 Elektriciteit | Opslag | ETS1 | 0 | 0 | EUR_2024 | 0.028 | 0 | 0 | 1628705.2781 | 0 | 0 |  | 1628705.2781
KEV reconstructie | 1320 | 2035 | ZnBr batterij Opslag | Flow batterijen | Elektriciteit | PJ | PJ | 12 | 11 Elektriciteit | Opslag | ETS1 | 0 | 0 | EUR_2024 | 0.028 | 0 | 0 | 1724604.3133 | 0 | 0 |  | 1724604.3133
KEV reconstructie | 1320 | 2040 | ZnBr batterij Opslag | Flow batterijen | Elektriciteit | PJ | PJ | 12 | 11 Elektriciteit | Opslag | ETS1 | 107156250000 | 2143125000 | EUR_2024 | 0.028 | 206530545.7548 | 1869230853.0734 | 41370356.611 | 185551899.1219 | 0 |  | 226922255.7329
KEV reconstructie | 1320 | 2045 | ZnBr batterij Opslag | Flow batterijen | Elektriciteit | PJ | PJ | 12 | 11 Elektriciteit | Opslag | ETS1 | 0 | 0 | EUR_2024 | 0.028 | 0 | 0 | 2032683.0039 | 0 | 0 |  | 2032683.0039
KEV reconstructie | 1320 | 2050 | ZnBr batterij Opslag | Flow batterijen | Elektriciteit | PJ | PJ | 12 | 11 Elektriciteit | Opslag | ETS1 | 0 | 0 | EUR_2024 | 0.028 | 0 | 0 | 2001972.2311 | 0 | 0 |  | 2001972.2311
KEV reconstructie | 1321 | 2025 | H2 ondergronds laden | Zoutcavernes | Waterstof | GW | PJ | 20 | 13 Waterstof | Opslag | ETS1 | 55824120 | 3552447.5522 | EUR_2024 | 0.028 | 132059.8841 | 2641197.6826 | 168076.3842 | 174263.5331 | 0 |  | 342339.9173
KEV reconstructie | 1321 | 2030 | H2 ondergronds laden | Zoutcavernes | Waterstof | GW | PJ | 20 | 13 Waterstof | Opslag | ETS1 | 55824120 | 3552447.5522 | EUR_2024 | 0.028 | 18725617.2041 | 95608984.2826 | 6084214.1745 | 6308183.4073 | 0 |  | 12392397.5818
KEV reconstructie | 1321 | 2035 | H2 ondergronds laden | Zoutcavernes | Waterstof | GW | PJ | 20 | 13 Waterstof | Opslag | ETS1 | 60899071.75 | 3552447.5522 | EUR_2024 | 0.028 | 11224325.9562 | 159702067.269 | 9315958.3824 | 10536979.7454 | 0 |  | 19852938.1278
KEV reconstructie | 1321 | 2040 | H2 ondergronds laden | Zoutcavernes | Waterstof | GW | PJ | 20 | 13 Waterstof | Opslag | ETS1 | 65974023.5 | 3552447.5522 | EUR_2024 | 0.028 | 34315591.6308 | 343808252.7397 | 18512752.7635 | 22684118.3547 | 0 |  | 41196871.1181
KEV reconstructie | 1321 | 2045 | H2 ondergronds laden | Zoutcavernes | Waterstof | GW | PJ | 20 | 13 Waterstof | Opslag | ETS1 | 71048975.25 | 3552447.5522 | EUR_2024 | 0.028 | 168537.4815 | 370257486.6145 | 18512868.0234 | 24429211.8678 | 0 |  | 42942079.8912
KEV reconstructie | 1321 | 2050 | H2 ondergronds laden | Zoutcavernes | Waterstof | GW | PJ | 20 | 13 Waterstof | Opslag | ETS1 | 76123927 | 3552447.5522 | EUR_2024 | 0.028 | 0 | 266335159.9049 | 12428965.8213 | 17572522.5941 | 0 |  | 30001488.4154
KEV reconstructie | 1322 | 2025 | H2 ondergronds ontladen | Zoutcavernes | Waterstof | GW | PJ | 20 | 13 Waterstof | Opslag | ETS1 | 67733291 | 2463030.3025 | EUR_2024 | 0.028 | 326678.1111 | 6533562.221 | 237584.2292 | 431077.7811 | 0 |  | 668662.0103
KEV reconstructie | 1322 | 2030 | H2 ondergronds ontladen | Zoutcavernes | Waterstof | GW | PJ | 20 | 13 Waterstof | Opslag | ETS1 | 67733291 | 2463030.3025 | EUR_2024 | 0.028 | 25884150.4883 | 134320924.1072 | 4884400.292 | 8862357.7697 | 0 |  | 13746758.0617
KEV reconstructie | 1322 | 2035 | H2 ondergronds ontladen | Zoutcavernes | Waterstof | GW | PJ | 20 | 13 Waterstof | Opslag | ETS1 | 73890886 | 2463030.3025 | EUR_2024 | 0.028 | 22323038.3054 | 256365273.3635 | 8545511.7809 | 16914719.6342 | 0 |  | 25460231.415
KEV reconstructie | 1322 | 2040 | H2 ondergronds ontladen | Zoutcavernes | Waterstof | GW | PJ | 20 | 13 Waterstof | Opslag | ETS1 | 80048481 | 2463030.3025 | EUR_2024 | 0.028 | 48402508.6792 | 517811291.2079 | 15932655.8768 | 34164661.6145 | 0 |  | 50097317.4914
KEV reconstructie | 1322 | 2045 | H2 ondergronds ontladen | Zoutcavernes | Waterstof | GW | PJ | 20 | 13 Waterstof | Opslag | ETS1 | 86206076 | 2463030.3025 | EUR_2024 | 0.028 | 416297.6945 | 557645681.4771 | 15932730.9081 | 36792894.1141 | 0 |  | 52725625.0222
KEV reconstructie | 1322 | 2050 | H2 ondergronds ontladen | Zoutcavernes | Waterstof | GW | PJ | 20 | 13 Waterstof | Opslag | ETS1 | 92363671 | 2463030.3025 | EUR_2024 | 0.028 | 0 | 414319952.0704 | 11048527.9098 | 27336408.4619 | 0 |  | 38384936.3717
KEV reconstructie | 1323 | 2025 | H2 ondergronds opslag | Zoutcavernes | Waterstof | PJ | PJ | 50 | 13 Waterstof | Opslag | ETS1 | 69850000 | 2857500 | EUR_2024 | 0.028 | 256430.1913 | 12821509.5669 | 524516.3005 | 479557.0887 | 0 |  | 1004073.3892
KEV reconstructie | 1323 | 2030 | H2 ondergronds opslag | Zoutcavernes | Waterstof | PJ | PJ | 50 | 13 Waterstof | Opslag | ETS1 | 69850000 | 2857500 | EUR_2024 | 0.028 | 104830287.2157 | 535690794.6887 | 21914623.4191 | 20036199.063 | 0 |  | 41950822.4821
KEV reconstructie | 1323 | 2035 | H2 ondergronds opslag | Zoutcavernes | Waterstof | PJ | PJ | 50 | 13 Waterstof | Opslag | ETS1 | 76200000 | 2857500 | EUR_2024 | 0.028 | 51458410.8393 | 840283301.9043 | 31510623.8214 | 31428734.0257 | 0 |  | 62939357.8471
KEV reconstructie | 1323 | 2040 | H2 ondergronds opslag | Zoutcavernes | Waterstof | PJ | PJ | 50 | 13 Waterstof | Opslag | ETS1 | 82550000 | 2857500 | EUR_2024 | 0.028 | 179687098.9651 | 1807227135.9092 | 62557862.3969 | 67594894.305 | 0 |  | 130152756.7018
KEV reconstructie | 1323 | 2045 | H2 ondergronds opslag | Zoutcavernes | Waterstof | PJ | PJ | 50 | 13 Waterstof | Opslag | ETS1 | 88900000 | 2857500 | EUR_2024 | 0.028 | 326854.1047 | 1946247049.9353 | 62557940.8908 | 72794592.8974 | 0 |  | 135352533.7882
KEV reconstructie | 1323 | 2050 | H2 ondergronds opslag | Zoutcavernes | Waterstof | PJ | PJ | 50 | 13 Waterstof | Opslag | ETS1 | 95250000 | 2857500 | EUR_2024 | 0.028 | 351070.8888 | 2085271663.1351 | 62558149.8941 | 77994467.251 | 0 |  | 140552617.145
KEV reconstructie | 1328 | 2025 | H2 distributienetwerk | Infrastructuur waterstof | Waterstof | GW |  | 25 | 13 Waterstof | Infrastructuur | ETS1 | 903225397.508 | 22580634.9377 | EUR_2024 | 0.028 | 3679265.3407 | 91981633.5177 | 2299540.8379 | 5165288.827 | 0 |  | 7464829.665
KEV reconstructie | 1328 | 2030 | H2 distributienetwerk | Infrastructuur waterstof | Waterstof | GW |  | 25 | 13 Waterstof | Infrastructuur | ETS1 | 903225397.508 | 22580634.9377 | EUR_2024 | 0.028 | 77407834.3908 | 460624478.7684 | 11515611.9692 | 25866669.0582 | 0 |  | 37382281.0275
KEV reconstructie | 1328 | 2035 | H2 distributienetwerk | Infrastructuur waterstof | Waterstof | GW |  | 25 | 13 Waterstof | Infrastructuur | ETS1 | 903225397.508 | 22580634.9377 | EUR_2024 | 0.028 | 49603583.7649 | 690246070.8895 | 17256151.7722 | 38761219.8383 | 0 |  | 56017371.6106
KEV reconstructie | 1328 | 2040 | H2 distributienetwerk | Infrastructuur waterstof | Waterstof | GW |  | 25 | 13 Waterstof | Infrastructuur | ETS1 | 903225397.508 | 22580634.9377 | EUR_2024 | 0.028 | 153717707.5706 | 1440438282.0391 | 36010957.051 | 80888754.4143 | 0 |  | 116899711.4653
KEV reconstructie | 1328 | 2045 | H2 distributienetwerk | Infrastructuur waterstof | Waterstof | GW |  | 25 | 13 Waterstof | Infrastructuur | ETS1 | 903225397.508 | 22580634.9377 | EUR_2024 | 0.028 | 3680140.5559 | 1440442658.1153 | 36011066.4529 | 80889000.1558 | 0 |  | 116900066.6086
KEV reconstructie | 1328 | 2050 | H2 distributienetwerk | Infrastructuur waterstof | Waterstof | GW |  | 25 | 13 Waterstof | Infrastructuur | ETS1 | 903225397.508 | 22580634.9377 | EUR_2024 | 0.028 | 3680749.9247 | 1440450081.0352 | 36011252.0259 | 80889416.9947 | 0 |  | 116900669.0206
KEV reconstructie | 1329 | 2025 | H2 filling station | Tankopslag waterstof | Waterstof | PJ | PJ | 15 | 13 Waterstof | Opslag | ETS1 | 1270000 | 0 | EUR_2024 | 0.028 | 207037.6432 | 3105564.6485 | 0 | 256393.81 | 0 |  | 256393.81
KEV reconstructie | 1329 | 2030 | H2 filling station | Tankopslag waterstof | Waterstof | PJ | PJ | 15 | 13 Waterstof | Opslag | ETS1 | 1270000 | 0 | EUR_2024 | 0.028 | 25094815.7172 | 127544455.0183 | 0 | 10530004.1924 | 0 |  | 10530004.1924
KEV reconstructie | 1329 | 2035 | H2 filling station | Tankopslag waterstof | Waterstof | PJ | PJ | 15 | 13 Waterstof | Opslag | ETS1 | 1270000 | 0 | EUR_2024 | 0.028 | 11055225.8098 | 181785395.8512 | 0 | 15008108.1938 | 0 |  | 15008108.1938
KEV reconstructie | 1329 | 2040 | H2 filling station | Tankopslag waterstof | Waterstof | PJ | PJ | 15 | 13 Waterstof | Opslag | ETS1 | 1270000 | 0 | EUR_2024 | 0.028 | 38925380.2798 | 375377109.0342 | 0 | 30990939.8359 | 0 |  | 30990939.8359
KEV reconstructie | 1329 | 2045 | H2 filling station | Tankopslag waterstof | Waterstof | PJ | PJ | 15 | 13 Waterstof | Opslag | ETS1 | 1270000 | 0 | EUR_2024 | 0.028 | 0 | 247835356.3534 | 0 | 20461158.747 | 0 |  | 20461158.747
KEV reconstructie | 1329 | 2050 | H2 filling station | Tankopslag waterstof | Waterstof | PJ | PJ | 15 | 13 Waterstof | Opslag | ETS1 | 1270000 | 0 | EUR_2024 | 0.028 | 208343.5512 | 193600945.0603 | 0 | 15983593.8211 | 0 |  | 15983593.8211
KEV reconstructie | 1330 | 2025 | H2 pipeline | Infrastructuur waterstof | Waterstof | GW |  | 30 | 13 Waterstof | Infrastructuur | ETS1 | 110151668.2916 | 2753791.7073 | EUR_2024 | 0.028 | 8508442.5189 | 255253275.5664 | 6381331.8892 | 12688425.1254 | 0 |  | 19069757.0146
KEV reconstructie | 1330 | 2030 | H2 pipeline | Infrastructuur waterstof | Waterstof | GW |  | 30 | 13 Waterstof | Infrastructuur | ETS1 | 110151668.2916 | 2753791.7073 | EUR_2024 | 0.028 | 82437270.7737 | 624897416.8406 | 15622435.421 | 31063123.7427 | 0 |  | 46685559.1637
KEV reconstructie | 1330 | 2035 | H2 pipeline | Infrastructuur waterstof | Waterstof | GW |  | 30 | 13 Waterstof | Infrastructuur | ETS1 | 110151668.2916 | 2753791.7073 | EUR_2024 | 0.028 | 70412671.5284 | 934418561.8881 | 23360464.0472 | 46449158.907 | 0 |  | 69809622.9542
KEV reconstructie | 1330 | 2040 | H2 pipeline | Infrastructuur waterstof | Waterstof | GW |  | 30 | 13 Waterstof | Infrastructuur | ETS1 | 110151668.2916 | 2753791.7073 | EUR_2024 | 0.028 | 105006571.6861 | 1416909207.7243 | 35422730.1931 | 70433362.1256 | 0 |  | 105856092.3187
KEV reconstructie | 1330 | 2045 | H2 pipeline | Infrastructuur waterstof | Waterstof | GW |  | 30 | 13 Waterstof | Infrastructuur | ETS1 | 110151668.2916 | 2753791.7073 | EUR_2024 | 0.028 | 8509478.1658 | 1416914385.9589 | 35422859.649 | 70433619.5313 | 0 |  | 105856479.1802
KEV reconstructie | 1330 | 2050 | H2 pipeline | Infrastructuur waterstof | Waterstof | GW |  | 30 | 13 Waterstof | Infrastructuur | ETS1 | 110151668.2916 | 2753791.7073 | EUR_2024 | 0.028 | 8511130.2369 | 1416927824.549 | 35423195.6137 | 70434287.5523 | 0 |  | 105857483.166
KEV reconstructie | 1339 | 2025 | H2 connector pipeline naar distributienetwerk | Infrastructuur waterstof | Waterstof | PJ | PJ | 20 | 13 Waterstof | Infrastructuur | ETS1 | 0 | 0 | EUR_2024 | 0.028 | 0 | 0 | 0 | 0 | 0 |  | 0
KEV reconstructie | 1339 | 2030 | H2 connector pipeline naar distributienetwerk | Infrastructuur waterstof | Waterstof | PJ | PJ | 20 | 13 Waterstof | Infrastructuur | ETS1 | 0 | 0 | EUR_2024 | 0.028 | 0 | 0 | 0 | 0 | 0 |  | 0
KEV reconstructie | 1339 | 2035 | H2 connector pipeline naar distributienetwerk | Infrastructuur waterstof | Waterstof | PJ | PJ | 20 | 13 Waterstof | Infrastructuur | ETS1 | 0 | 0 | EUR_2024 | 0.028 | 0 | 0 | 0 | 0 | 0 |  | 0
KEV reconstructie | 1339 | 2040 | H2 connector pipeline naar distributienetwerk | Infrastructuur waterstof | Waterstof | PJ | PJ | 20 | 13 Waterstof | Infrastructuur | ETS1 | 0 | 0 | EUR_2024 | 0.028 | 0 | 0 | 0 | 0 | 0 |  | 0
KEV reconstructie | 1339 | 2045 | H2 connector pipeline naar distributienetwerk | Infrastructuur waterstof | Waterstof | PJ | PJ | 20 | 13 Waterstof | Infrastructuur | ETS1 | 0 | 0 | EUR_2024 | 0.028 | 0 | 0 | 0 | 0 | 0 |  | 0
KEV reconstructie | 1339 | 2050 | H2 connector pipeline naar distributienetwerk | Infrastructuur waterstof | Waterstof | PJ | PJ | 20 | 13 Waterstof | Infrastructuur | ETS1 | 0 | 0 | EUR_2024 | 0.028 | 0 | 0 | 0 | 0 | 0 |  | 0
KEV reconstructie | 1340 | 2025 | H2 connector distributienetwerk naar filling station | Infrastructuur waterstof | Waterstof | PJ | PJ | 20 | 13 Waterstof | Infrastructuur | ETS1 | 0 | 0 | EUR_2024 | 0.028 | 0 | 0 | 0 | 0 | 0 |  | 0
KEV reconstructie | 1340 | 2030 | H2 connector distributienetwerk naar filling station | Infrastructuur waterstof | Waterstof | PJ | PJ | 20 | 13 Waterstof | Infrastructuur | ETS1 | 0 | 0 | EUR_2024 | 0.028 | 0 | 0 | 0 | 0 | 0 |  | 0
KEV reconstructie | 1340 | 2035 | H2 connector distributienetwerk naar filling station | Infrastructuur waterstof | Waterstof | PJ | PJ | 20 | 13 Waterstof | Infrastructuur | ETS1 | 0 | 0 | EUR_2024 | 0.028 | 0 | 0 | 0 | 0 | 0 |  | 0
KEV reconstructie | 1340 | 2040 | H2 connector distributienetwerk naar filling station | Infrastructuur waterstof | Waterstof | PJ | PJ | 20 | 13 Waterstof | Infrastructuur | ETS1 | 0 | 0 | EUR_2024 | 0.028 | 0 | 0 | 0 | 0 | 0 |  | 0
KEV reconstructie | 1340 | 2045 | H2 connector distributienetwerk naar filling station | Infrastructuur waterstof | Waterstof | PJ | PJ | 20 | 13 Waterstof | Infrastructuur | ETS1 | 0 | 0 | EUR_2024 | 0.028 | 0 | 0 | 0 | 0 | 0 |  | 0
KEV reconstructie | 1340 | 2050 | H2 connector distributienetwerk naar filling station | Infrastructuur waterstof | Waterstof | PJ | PJ | 20 | 13 Waterstof | Infrastructuur | ETS1 | 0 | 0 | EUR_2024 | 0.028 | 0 | 0 | 0 | 0 | 0 |  | 0
KEV reconstructie | 1351 | 2025 | REF ICE personenauto | Wegtransport Personen | Eindverbruiker | Mvtg | Bn vtgkm persoon | 10 | 03a Transport (nationaal) | Wegtransport | ETS2 | 0 | 493077647.701 | EUR_2024 | 0.028 | 0 | 0 | 2943896130.5556 | 0 | 0 |  | 2943896130.5556
KEV reconstructie | 1351 | 2030 | REF ICE personenauto | Wegtransport Personen | Eindverbruiker | Mvtg | Bn vtgkm persoon | 10 | 03a Transport (nationaal) | Wegtransport | ETS2 | 0 | 493077647.701 | EUR_2024 | 0.028 | 0 | 0 | 1850428214.9462 | 0 | 0 |  | 1850428214.9462
KEV reconstructie | 1351 | 2035 | REF ICE personenauto | Wegtransport Personen | Eindverbruiker | Mvtg | Bn vtgkm persoon | 10 | 03a Transport (nationaal) | Wegtransport | ETS2 | 0 | 484389209.4645 | EUR_2024 | 0.028 | 0 | 0 | 1071570324.0286 | 0 | 0 |  | 1071570324.0286
KEV reconstructie | 1351 | 2040 | REF ICE personenauto | Wegtransport Personen | Eindverbruiker | Mvtg | Bn vtgkm persoon | 10 | 03a Transport (nationaal) | Wegtransport | ETS2 | 0 | 475700771.228 | EUR_2024 | 0.028 | 0 | 0 | 623929811.6928 | 0 | 0 |  | 623929811.6928
KEV reconstructie | 1351 | 2045 | REF ICE personenauto | Wegtransport Personen | Eindverbruiker | Mvtg | Bn vtgkm persoon | 10 | 03a Transport (nationaal) | Wegtransport | ETS2 | 0 | 475700771.228 | EUR_2024 | 0.028 | 0 | 0 | 646699199.4316 | 0 | 0 |  | 646699199.4316
KEV reconstructie | 1351 | 2050 | REF ICE personenauto | Wegtransport Personen | Eindverbruiker | Mvtg | Bn vtgkm persoon | 10 | 03a Transport (nationaal) | Wegtransport | ETS2 | 0 | 475700771.228 | EUR_2024 | 0.028 | 0 | 0 | 169507.719 | 0 | 0 |  | 169507.719
KEV reconstructie | 1352 | 2025 | REF PI hybride auto | Wegtransport Personen | Eindverbruiker | Mvtg | Bn vtgkm persoon | 10 | 03a Transport (nationaal) | Wegtransport | ETS2 | 5966941571.3 | 424512677.262 | EUR_2024 | 0.028 | 127996405.5244 | 1279964055.2436 | 91061888.473 | 148523308.0554 | 0 |  | 239585196.5284
KEV reconstructie | 1352 | 2030 | REF PI hybride auto | Wegtransport Personen | Eindverbruiker | Mvtg | Bn vtgkm persoon | 10 | 03a Transport (nationaal) | Wegtransport | ETS2 | 5966941571.3 | 424512677.262 | EUR_2024 | 0.028 | 20149136.6765 | 740727711.0044 | 52698405.031 | 85951890.255 | 0 |  | 138650295.286
KEV reconstructie | 1352 | 2035 | REF PI hybride auto | Wegtransport Personen | Eindverbruiker | Mvtg | Bn vtgkm persoon | 10 | 03a Transport (nationaal) | Wegtransport | ETS2 | 5468031656.625 | 414097321.5052 | EUR_2024 | 0.028 | 122488528.2957 | 704764743.0817 | 53372257.2816 | 81778852.0033 | 0 |  | 135151109.2849
KEV reconstructie | 1352 | 2040 | REF PI hybride auto | Wegtransport Personen | Eindverbruiker | Mvtg | Bn vtgkm persoon | 10 | 03a Transport (nationaal) | Wegtransport | ETS2 | 4969121741.95 | 403681965.7485 | EUR_2024 | 0.028 | 2352724054.346 | 12320182895.4634 | 1000868142.8823 | 1429598207.8447 | 0 |  | 2430466350.727
KEV reconstructie | 1352 | 2045 | REF PI hybride auto | Wegtransport Personen | Eindverbruiker | Mvtg | Bn vtgkm persoon | 10 | 03a Transport (nationaal) | Wegtransport | ETS2 | 4969121741.95 | 403681965.7485 | EUR_2024 | 0.028 | 0 | 2484562898.0531 | 201841147.5502 | 288301455.9501 | 0 |  | 490142603.5004
KEV reconstructie | 1352 | 2050 | REF PI hybride auto | Wegtransport Personen | Eindverbruiker | Mvtg | Bn vtgkm persoon | 10 | 03a Transport (nationaal) | Wegtransport | ETS2 | 4969121741.95 | 403681965.7485 | EUR_2024 | 0.028 | 1855877964.0536 | 332446.5914 | 27007.3265 | 38576.136 | 0 |  | 65583.4626
KEV reconstructie | 1353 | 2025 | REF elektrische auto | Wegtransport Personen | Eindverbruiker | Mvtg | Bn vtgkm persoon | 10 | 03a Transport (nationaal) | Wegtransport | ETS2 | 4940102248.3 | 316800316.995 | EUR_2024 | 0.028 | 666191619.8357 | 6661916198.357 | 427217303.8847 | 773029389.157 | 0 |  | 1200246693.0417
KEV reconstructie | 1353 | 2030 | REF elektrische auto | Wegtransport Personen | Eindverbruiker | Mvtg | Bn vtgkm persoon | 10 | 03a Transport (nationaal) | Wegtransport | ETS2 | 4940102248.3 | 316800316.995 | EUR_2024 | 0.028 | 2025277650.4281 | 13457346351.3188 | 862996629.569 | 1561551349.4751 | 0 |  | 2424547979.0441
KEV reconstructie | 1353 | 2035 | REF elektrische auto | Wegtransport Personen | Eindverbruiker | Mvtg | Bn vtgkm persoon | 10 | 03a Transport (nationaal) | Wegtransport | ETS2 | 4373063345.55 | 310534076.7017 | EUR_2024 | 0.028 | 1487900740.4905 | 16403556481.6198 | 1164827230.7394 | 1903421008.2253 | 0 |  | 3068248238.9646
KEV reconstructie | 1353 | 2040 | REF elektrische auto | Wegtransport Personen | Eindverbruiker | Mvtg | Bn vtgkm persoon | 10 | 03a Transport (nationaal) | Wegtransport | ETS2 | 3806024442.8 | 304267836.4085 | EUR_2024 | 0.028 | 3403971163.7416 | 23494706671.8631 | 1878254770.4399 | 2726257461.9976 | 0 |  | 4604512232.4375
KEV reconstructie | 1353 | 2045 | REF elektrische auto | Wegtransport Personen | Eindverbruiker | Mvtg | Bn vtgkm persoon | 10 | 03a Transport (nationaal) | Wegtransport | ETS2 | 3238985540.05 | 298001596.1152 | EUR_2024 | 0.028 | 2700988516.6331 | 27989102556.1307 | 2575126419.191 | 3247774094.9901 | 0 |  | 5822900514.1811
KEV reconstructie | 1353 | 2050 | REF elektrische auto | Wegtransport Personen | Eindverbruiker | Mvtg | Bn vtgkm persoon | 10 | 03a Transport (nationaal) | Wegtransport | ETS2 | 2671946637.3 | 291735355.822 | EUR_2024 | 0.028 | 3709648401.249 | 29688917219.4669 | 3241571784.4363 | 3445015647.0833 | 0 |  | 6686587431.5196
KEV reconstructie | 1354 | 2025 | CNG auto | Wegtransport Personen | Eindverbruiker | Mvtg | Bn vtgkm persoon | 10 | 03a Transport (nationaal) | Wegtransport | ETS2 | 1087651406.1 | 461398052.31 | EUR_2024 | 0.028 | 16302285.7104 | 163022857.1036 | 69156742.9856 | 18916698.4233 | 0 |  | 88073441.4089
KEV reconstructie | 1354 | 2030 | CNG auto | Wegtransport Personen | Eindverbruiker | Mvtg | Bn vtgkm persoon | 10 | 03a Transport (nationaal) | Wegtransport | ETS2 | 1087651406.1 | 461398052.31 | EUR_2024 | 0.028 | 16129285.858 | 162157857.8418 | 68789797.315 | 18816326.4235 | 0 |  | 87606123.7385
KEV reconstructie | 1354 | 2035 | CNG auto | Wegtransport Personen | Eindverbruiker | Mvtg | Bn vtgkm persoon | 10 | 03a Transport (nationaal) | Wegtransport | ETS2 | 1087651406.1 | 454370407.0435 | EUR_2024 | 0.028 | 47284099.224 | 317066925.4102 | 132455883.5218 | 36791524.2963 | 0 |  | 169247407.8181
KEV reconstructie | 1354 | 2040 | CNG auto | Wegtransport Personen | Eindverbruiker | Mvtg | Bn vtgkm persoon | 10 | 03a Transport (nationaal) | Wegtransport | ETS2 | 1087651406.1 | 447342761.777 | EUR_2024 | 0.028 | 0 | 0 | 0 | 0 | 0 |  | 0
KEV reconstructie | 1354 | 2045 | CNG auto | Wegtransport Personen | Eindverbruiker | Mvtg | Bn vtgkm persoon | 10 | 03a Transport (nationaal) | Wegtransport | ETS2 | 1087651406.1 | 440315116.5105 | EUR_2024 | 0.028 | 47284099.224 | 0 | 0 | 0 | 0 |  | 0
KEV reconstructie | 1354 | 2050 | CNG auto | Wegtransport Personen | Eindverbruiker | Mvtg | Bn vtgkm persoon | 10 | 03a Transport (nationaal) | Wegtransport | ETS2 | 1087651406.1 | 433287471.244 | EUR_2024 | 0.028 | 0 | 0 | 0 | 0 | 0 |  | 0
KEV reconstructie | 1355 | 2025 | Elektrische auto | Wegtransport Personen | Eindverbruiker | Mvtg | Bn vtgkm persoon | 10 | 03a Transport (nationaal) | Wegtransport | ETS2 | 11189108952.7 | 381649264.513 | EUR_2024 | 0.028 | 492323676.9278 | 4923236769.2778 | 167926659.7511 | 571278082.6286 | 0 |  | 739204742.3798
KEV reconstructie | 1355 | 2030 | Elektrische auto | Wegtransport Personen | Eindverbruiker | Mvtg | Bn vtgkm persoon | 10 | 03a Transport (nationaal) | Wegtransport | ETS2 | 11189108952.7 | 381649264.513 | EUR_2024 | 0.028 | 492712111.6837 | 4925178943.0575 | 167992905.3474 | 571503446.8281 | 0 |  | 739496352.1755
KEV reconstructie | 1355 | 2035 | Elektrische auto | Wegtransport Personen | Eindverbruiker | Mvtg | Bn vtgkm persoon | 10 | 03a Transport (nationaal) | Wegtransport | ETS2 | 9795583701.275 | 366766415.2147 | EUR_2024 | 0.028 | 431368874.4622 | 4313585695.9644 | 161509350.6091 | 500535944.3654 | 0 |  | 662045294.9746
KEV reconstructie | 1355 | 2040 | Elektrische auto | Wegtransport Personen | Eindverbruiker | Mvtg | Bn vtgkm persoon | 10 | 03a Transport (nationaal) | Wegtransport | ETS2 | 8402058449.85 | 351883565.9165 | EUR_2024 | 0.028 | 0 | 562761204.5501 | 23568798.1223 | 65301174.203 | 0 |  | 88869972.3253
KEV reconstructie | 1355 | 2045 | Elektrische auto | Wegtransport Personen | Eindverbruiker | Mvtg | Bn vtgkm persoon | 10 | 03a Transport (nationaal) | Wegtransport | ETS2 | 7008533198.425 | 337000716.6182 | EUR_2024 | 0.028 | 308377775.1543 | 468136613.7553 | 22510041.6655 | 54321211.7652 | 0 |  | 76831253.4308
KEV reconstructie | 1355 | 2050 | Elektrische auto | Wegtransport Personen | Eindverbruiker | Mvtg | Bn vtgkm persoon | 10 | 03a Transport (nationaal) | Wegtransport | ETS2 | 5615007947 | 322117867.32 | EUR_2024 | 0.028 | 0 | 48236.9274 | 2767.2225 | 5597.2728 | 0 |  | 8364.4953
KEV reconstructie | 1357 | 2025 | Diesel hybrid car with high fuel reduction | Wegtransport Personen | Eindverbruiker | Mvtg | Bn vtgkm persoon | 10 | 03a Transport (nationaal) | Wegtransport | ETS2 | 5959895611.3 | 607926048.814 | EUR_2024 | 0.028 | 1103368.7822 | 11033687.8219 | 1125467.0684 | 1280317.0594 | 0 |  | 2405784.1278
KEV reconstructie | 1357 | 2030 | Diesel hybrid car with high fuel reduction | Wegtransport Personen | Eindverbruiker | Mvtg | Bn vtgkm persoon | 10 | 03a Transport (nationaal) | Wegtransport | ETS2 | 5959895611.3 | 607926048.814 | EUR_2024 | 0.028 | 166562062.7407 | 838327157.6146 | 85511718.624 | 97277046.3135 | 0 |  | 182788764.9376
KEV reconstructie | 1357 | 2035 | Diesel hybrid car with high fuel reduction | Wegtransport Personen | Eindverbruiker | Mvtg | Bn vtgkm persoon | 10 | 03a Transport (nationaal) | Wegtransport | ETS2 | 5959895611.3 | 597213886.2467 | EUR_2024 | 0.028 | 0 | 782466537.7173 | 78407393.7406 | 90795142.3701 | 0 |  | 169202536.1107
KEV reconstructie | 1357 | 2040 | Diesel hybrid car with high fuel reduction | Wegtransport Personen | Eindverbruiker | Mvtg | Bn vtgkm persoon | 10 | 03a Transport (nationaal) | Wegtransport | ETS2 | 5959895611.3 | 586501723.6795 | EUR_2024 | 0.028 | 10068755.1973 | 0 | 0 | 0 | 0 |  | 0
KEV reconstructie | 1357 | 2045 | Diesel hybrid car with high fuel reduction | Wegtransport Personen | Eindverbruiker | Mvtg | Bn vtgkm persoon | 10 | 03a Transport (nationaal) | Wegtransport | ETS2 | 5959895611.3 | 586501723.6795 | EUR_2024 | 0.028 | 0 | 0 | 0 | 0 | 0 |  | 0
KEV reconstructie | 1357 | 2050 | Diesel hybrid car with high fuel reduction | Wegtransport Personen | Eindverbruiker | Mvtg | Bn vtgkm persoon | 10 | 03a Transport (nationaal) | Wegtransport | ETS2 | 5959895611.3 | 586501723.6795 | EUR_2024 | 0.028 | 10068755.1973 | 0 | 0 | 0 | 0 |  | 0
KEV reconstructie | 1358 | 2025 | PI auto | Wegtransport Personen | Eindverbruiker | Mvtg | Bn vtgkm persoon | 10 | 03a Transport (nationaal) | Wegtransport | ETS2 | 6378765220.6 | 430053069.534 | EUR_2024 | 0.028 | 13981820.6739 | 139818206.7388 | 9426471.567 | 16224098.2519 | 0 |  | 25650569.819
KEV reconstructie | 1358 | 2030 | PI auto | Wegtransport Personen | Eindverbruiker | Mvtg | Bn vtgkm persoon | 10 | 03a Transport (nationaal) | Wegtransport | ETS2 | 6378765220.6 | 430053069.534 | EUR_2024 | 0.028 | 336973036.8597 | 1754774287.6681 | 118305979.7081 | 203618907.1305 | 0 |  | 321924886.8386
KEV reconstructie | 1358 | 2035 | PI auto | Wegtransport Personen | Eindverbruiker | Mvtg | Bn vtgkm persoon | 10 | 03a Transport (nationaal) | Wegtransport | ETS2 | 5849920710.6 | 419198399.6 | EUR_2024 | 0.028 | 66671863.1271 | 1878537323.4992 | 134613762.9135 | 217980010.0234 | 0 |  | 352593772.937
KEV reconstructie | 1358 | 2040 | PI auto | Wegtransport Personen | Eindverbruiker | Mvtg | Bn vtgkm persoon | 10 | 03a Transport (nationaal) | Wegtransport | ETS2 | 5321076200.6 | 408343729.666 | EUR_2024 | 0.028 | 0 | 0 | 0 | 0 | 0 |  | 0
KEV reconstructie | 1358 | 2045 | PI auto | Wegtransport Personen | Eindverbruiker | Mvtg | Bn vtgkm persoon | 10 | 03a Transport (nationaal) | Wegtransport | ETS2 | 4792231690.6 | 397489059.732 | EUR_2024 | 0.028 | 54617324.0895 | 0 | 0 | 0 | 0 |  | 0
KEV reconstructie | 1358 | 2050 | PI auto | Wegtransport Personen | Eindverbruiker | Mvtg | Bn vtgkm persoon | 10 | 03a Transport (nationaal) | Wegtransport | ETS2 | 4263387180.6 | 386634389.798 | EUR_2024 | 0.028 | 0 | 0 | 0 | 0 | 0 |  | 0
KEV reconstructie | 1359 | 2025 | Flex ketel restgassen | Overige industrie | Eindverbruiker | PJ | PJ | 15 | 02 Industrie | Overige industrie | ETS1 | 6069736.1277 | 571796.5786 | EUR_2024 | 0.028 | 6387275.1478 | 95809127.2165 | 9025652.8435 | 7909951.9545 | 0 |  | 16935604.798
KEV reconstructie | 1359 | 2030 | Flex ketel restgassen | Overige industrie | Eindverbruiker | PJ | PJ | 15 | 02 Industrie | Overige industrie | ETS1 | 6069736.1277 | 571796.5786 | EUR_2024 | 0.028 | 18365603.4433 | 155700768.6942 | 14667716.1824 | 12854574.8765 | 0 |  | 27522291.0589
KEV reconstructie | 1359 | 2035 | Flex ketel restgassen | Overige industrie | Eindverbruiker | PJ | PJ | 15 | 02 Industrie | Overige industrie | ETS1 | 6069736.1277 | 571796.5786 | EUR_2024 | 0.028 | 12404441.3852 | 185786599.8811 | 17501937.4689 | 15338445.5276 | 0 |  | 32840382.9965
KEV reconstructie | 1359 | 2040 | Flex ketel restgassen | Overige industrie | Eindverbruiker | PJ | PJ | 15 | 02 Industrie | Overige industrie | ETS1 | 6069736.1277 | 571796.5786 | EUR_2024 | 0.028 | 20278228.8669 | 255241368.4766 | 24044890.6079 | 21072595.2748 | 0 |  | 45117485.8827
KEV reconstructie | 1359 | 2045 | Flex ketel restgassen | Overige industrie | Eindverbruiker | PJ | PJ | 15 | 02 Industrie | Overige industrie | ETS1 | 6069736.1277 | 571796.5786 | EUR_2024 | 0.028 | 0 | 144361788.1012 | 13599532.9581 | 11918434.5075 | 0 |  | 25517967.4656
KEV reconstructie | 1359 | 2050 | Flex ketel restgassen | Overige industrie | Eindverbruiker | PJ | PJ | 15 | 02 Industrie | Overige industrie | ETS1 | 6069736.1277 | 571796.5786 | EUR_2024 | 0.028 | 14371689.6773 | 154198029.5619 | 14526151.3637 | 12730509.5115 | 0 |  | 27256660.8752
KEV reconstructie | 1360 | 2025 | Flex WKK restgassen | Elektriciteitscentrales | Elektriciteit | PJ | PJ | 15 | 11 Elektriciteit | Omzetting/centrales | ETS1 |  |  | EUR_2024 | 0.028 |  |  |  | 0 | 0 |  | 0
KEV reconstructie | 1360 | 2030 | Flex WKK restgassen | Elektriciteitscentrales | Elektriciteit | PJ | PJ | 15 | 11 Elektriciteit | Omzetting/centrales | ETS1 |  |  | EUR_2024 | 0.028 |  |  |  | 0 | 0 |  | 0
KEV reconstructie | 1360 | 2035 | Flex WKK restgassen | Elektriciteitscentrales | Elektriciteit | PJ | PJ | 15 | 11 Elektriciteit | Omzetting/centrales | ETS1 |  |  | EUR_2024 | 0.028 |  |  |  | 0 | 0 |  | 0
KEV reconstructie | 1360 | 2040 | Flex WKK restgassen | Elektriciteitscentrales | Elektriciteit | PJ | PJ | 15 | 11 Elektriciteit | Omzetting/centrales | ETS1 |  |  | EUR_2024 | 0.028 |  |  |  | 0 | 0 |  | 0
KEV reconstructie | 1360 | 2045 | Flex WKK restgassen | Elektriciteitscentrales | Elektriciteit | PJ | PJ | 15 | 11 Elektriciteit | Omzetting/centrales | ETS1 |  |  | EUR_2024 | 0.028 |  |  |  | 0 | 0 |  | 0
KEV reconstructie | 1360 | 2050 | Flex WKK restgassen | Elektriciteitscentrales | Elektriciteit | PJ | PJ | 15 | 11 Elektriciteit | Omzetting/centrales | ETS1 |  |  | EUR_2024 | 0.028 |  |  |  | 0 | 0 |  | 0
KEV reconstructie | 1363 | 2025 | E85 flex-fuel car | Wegtransport Personen | Eindverbruiker | Mvtg | Bn vtgkm persoon | 10 | 03a Transport (nationaal) | Wegtransport | ETS2 | -712017333.9 | 505654535.552 | EUR_2024 | 0.028 | 0 | -72323065.492 | 51361791.8411 | -8392158.2732 | 0 |  | 42969633.568
KEV reconstructie | 1363 | 2030 | E85 flex-fuel car | Wegtransport Personen | Eindverbruiker | Mvtg | Bn vtgkm persoon | 10 | 03a Transport (nationaal) | Wegtransport | ETS2 | -712017333.9 | 505654535.552 | EUR_2024 | 0.028 | 0 | -97472278.7272 | 69222050.4788 | -11310399.8671 | 0 |  | 57911650.6118
KEV reconstructie | 1363 | 2035 | E85 flex-fuel car | Wegtransport Personen | Eindverbruiker | Mvtg | Bn vtgkm persoon | 10 | 03a Transport (nationaal) | Wegtransport | ETS2 | -712017333.9 | 499963335.1298 | EUR_2024 | 0.028 | 10802962.484 | -7295933.5612 | 5123048.4182 | -846598.9208 | 0 |  | 4276449.4974
KEV reconstructie | 1363 | 2040 | E85 flex-fuel car | Wegtransport Personen | Eindverbruiker | Mvtg | Bn vtgkm persoon | 10 | 03a Transport (nationaal) | Wegtransport | ETS2 | -712017333.9 | 494272134.7075 | EUR_2024 | 0.028 | 0 | 0 | 0 | 0 | 0 |  | 0
KEV reconstructie | 1363 | 2045 | E85 flex-fuel car | Wegtransport Personen | Eindverbruiker | Mvtg | Bn vtgkm persoon | 10 | 03a Transport (nationaal) | Wegtransport | ETS2 | -25587568293.9 | 0 | EUR_2024 | 0.028 | 388223049.0396 | 0 | 0 | 0 | 0 |  | 0
KEV reconstructie | 1363 | 2050 | E85 flex-fuel car | Wegtransport Personen | Eindverbruiker | Mvtg | Bn vtgkm persoon | 10 | 03a Transport (nationaal) | Wegtransport | ETS2 | -25587568293.9 | 0 | EUR_2024 | 0.028 | 0 | 0 | 0 | 0 | 0 |  | 0
KEV reconstructie | 1364 | 2025 | REF HDV vracht | Wegtransport Vracht | Eindverbruiker | Mvtg | Bn vtgkm vracht | 8 | 03a Transport (nationaal) | Wegtransport | ETS2 | 0 | 2201361714.87 | EUR_2024 | 0.028 | 0 | 0 | 270670891.5565 | 0 | 0 |  | 270670891.5565
KEV reconstructie | 1364 | 2030 | REF HDV vracht | Wegtransport Vracht | Eindverbruiker | Mvtg | Bn vtgkm vracht | 8 | 03a Transport (nationaal) | Wegtransport | ETS2 | 0 | 2201361714.87 | EUR_2024 | 0.028 | 0 | 0 | 270680356.9185 | 0 | 0 |  | 270680356.9185
KEV reconstructie | 1364 | 2035 | REF HDV vracht | Wegtransport Vracht | Eindverbruiker | Mvtg | Bn vtgkm vracht | 8 | 03a Transport (nationaal) | Wegtransport | ETS2 | 0 | 2210439769.485 | EUR_2024 | 0.028 | 0 | 0 | 118422393.449 | 0 | 0 |  | 118422393.449
KEV reconstructie | 1364 | 2040 | REF HDV vracht | Wegtransport Vracht | Eindverbruiker | Mvtg | Bn vtgkm vracht | 8 | 03a Transport (nationaal) | Wegtransport | ETS2 | 0 | 2219517824.1 | EUR_2024 | 0.028 | 0 | 0 | 141700684.6788 | 0 | 0 |  | 141700684.6788
KEV reconstructie | 1364 | 2045 | REF HDV vracht | Wegtransport Vracht | Eindverbruiker | Mvtg | Bn vtgkm vracht | 8 | 03a Transport (nationaal) | Wegtransport | ETS2 | 0 | 2227755207.295 | EUR_2024 | 0.028 | 0 | 0 | 107378496.8746 | 0 | 0 |  | 107378496.8746
KEV reconstructie | 1364 | 2050 | REF HDV vracht | Wegtransport Vracht | Eindverbruiker | Mvtg | Bn vtgkm vracht | 8 | 03a Transport (nationaal) | Wegtransport | ETS2 | 0 | 2235992590.49 | EUR_2024 | 0.028 | 0 | 0 | 100561879.7194 | 0 | 0 |  | 100561879.7194
KEV reconstructie | 1365 | 2025 | LNG truck | Wegtransport Vracht | Eindverbruiker | Mvtg | Bn vtgkm vracht | 8 | 03a Transport (nationaal) | Wegtransport | ETS2 | 21992646896 | 1946204776.62 | EUR_2024 | 0.028 | 56928.5816 | 455428.6529 | 40302.444 | 64332.4898 | 0 |  | 104634.9338
KEV reconstructie | 1365 | 2030 | LNG truck | Wegtransport Vracht | Eindverbruiker | Mvtg | Bn vtgkm vracht | 8 | 03a Transport (nationaal) | Wegtransport | ETS2 | 21992646896 | 1946204776.62 | EUR_2024 | 0.028 | 1769062.7172 | 9300742.2391 | 823054.5899 | 1313795.0392 | 0 |  | 2136849.6291
KEV reconstructie | 1365 | 2035 | LNG truck | Wegtransport Vracht | Eindverbruiker | Mvtg | Bn vtgkm vracht | 8 | 03a Transport (nationaal) | Wegtransport | ETS2 | 21992646896 | 1946204776.62 | EUR_2024 | 0.028 | 479771.2487 | 11699598.4827 | 1035337.6089 | 1652650.2995 | 0 |  | 2687987.9085
KEV reconstructie | 1365 | 2040 | LNG truck | Wegtransport Vracht | Eindverbruiker | Mvtg | Bn vtgkm vracht | 8 | 03a Transport (nationaal) | Wegtransport | ETS2 | 21992646896 | 1946204776.62 | EUR_2024 | 0.028 | 6754297.0088 | 45471083.5269 | 4023892.1844 | 6423109.2991 | 0 |  | 10447001.4835
KEV reconstructie | 1365 | 2045 | LNG truck | Wegtransport Vracht | Eindverbruiker | Mvtg | Bn vtgkm vracht | 8 | 03a Transport (nationaal) | Wegtransport | ETS2 | 21992646896 | 1946204776.62 | EUR_2024 | 0.028 | 0 | 82458.4846 | 7297.0342 | 11647.839 | 0 |  | 18944.8732
KEV reconstructie | 1365 | 2050 | LNG truck | Wegtransport Vracht | Eindverbruiker | Mvtg | Bn vtgkm vracht | 8 | 03a Transport (nationaal) | Wegtransport | ETS2 | 21992646896 | 1946204776.62 | EUR_2024 | 0.028 | 62126.0852 | 393088.9108 | 34785.7863 | 55526.5642 | 0 |  | 90312.3505
KEV reconstructie | 1366 | 2025 | H2 HDV vracht | Wegtransport Vracht | Eindverbruiker | Mvtg | Bn vtgkm vracht | 8 | 03a Transport (nationaal) | Wegtransport | ETS2 | 353384013703 | 2842699428.89 | EUR_2024 | 0.028 | 533425.3655 | 4267402.9244 | 34327.9361 | 602800.5774 | 0 |  | 637128.5136
KEV reconstructie | 1366 | 2030 | H2 HDV vracht | Wegtransport Vracht | Eindverbruiker | Mvtg | Bn vtgkm vracht | 8 | 03a Transport (nationaal) | Wegtransport | ETS2 | 353384013703 | 2842699428.89 | EUR_2024 | 0.028 | 14219800.3659 | 75366404.7541 | 606264.0851 | 10646032.9878 | 0 |  | 11252297.0728
KEV reconstructie | 1366 | 2035 | H2 HDV vracht | Wegtransport Vracht | Eindverbruiker | Mvtg | Bn vtgkm vracht | 8 | 03a Transport (nationaal) | Wegtransport | ETS2 | 272790592530.5 | 2609315378.26 | EUR_2024 | 0.028 | 2783512.9936 | 72095766.0539 | 689615.3908 | 10184032.3443 | 0 |  | 10873647.7351
KEV reconstructie | 1366 | 2040 | H2 HDV vracht | Wegtransport Vracht | Eindverbruiker | Mvtg | Bn vtgkm vracht | 8 | 03a Transport (nationaal) | Wegtransport | ETS2 | 192197171358 | 2375931327.63 | EUR_2024 | 0.028 | 67496779.9106 | 388279647.9471 | 4799892.5943 | 54847222.1012 | 0 |  | 59647114.6955
KEV reconstructie | 1366 | 2045 | H2 HDV vracht | Wegtransport Vracht | Eindverbruiker | Mvtg | Bn vtgkm vracht | 8 | 03a Transport (nationaal) | Wegtransport | ETS2 | 169625044988.5 | 2142547277 | EUR_2024 | 0.028 | 0 | 105419.0122 | 1331.5558 | 14891.1745 | 0 |  | 16222.7303
KEV reconstructie | 1366 | 2050 | H2 HDV vracht | Wegtransport Vracht | Eindverbruiker | Mvtg | Bn vtgkm vracht | 8 | 03a Transport (nationaal) | Wegtransport | ETS2 | 147052918619 | 1909163226.37 | EUR_2024 | 0.028 | 360429.4444 | 1893538.0508 | 24583.485 | 267475.5233 | 0 |  | 292059.0083
KEV reconstructie | 1370 | 2025 | Heat transmission grid | Warmtenetten | Warmte | GW | PJ | 25 | 12 Warmte | Infrastructuur | ETS1 | 552450000 | 13335000 | EUR_2024 | 0.028 | 64875184.7298 | 1621879618.2446 | 39148818.3714 | 91077711.3922 | 0 |  | 130226529.7636
KEV reconstructie | 1370 | 2030 | Heat transmission grid | Warmtenetten | Warmte | GW | PJ | 25 | 12 Warmte | Infrastructuur | ETS1 | 552450000 | 13335000 | EUR_2024 | 0.028 | 172400348.8691 | 2159505438.9412 | 52125993.3538 | 121268441.1995 | 0 |  | 173394434.5532
KEV reconstructie | 1370 | 2035 | Heat transmission grid | Warmtenetten | Warmte | GW | PJ | 25 | 12 Warmte | Infrastructuur | ETS1 | 552450000 | 13335000 | EUR_2024 | 0.028 | 165840711.7272 | 2664333073.9285 | 64311487.9914 | 149617367.4237 | 0 |  | 213928855.4151
KEV reconstructie | 1370 | 2040 | Heat transmission grid | Warmtenetten | Warmte | GW | PJ | 25 | 12 Warmte | Infrastructuur | ETS1 | 552450000 | 13335000 | EUR_2024 | 0.028 | 507432770.8479 | 4877121004.519 | 117723610.4539 | 273877921.8122 | 0 |  | 391601532.2661
KEV reconstructie | 1370 | 2045 | Heat transmission grid | Warmtenetten | Warmte | GW | PJ | 25 | 12 Warmte | Infrastructuur | ETS1 | 552450000 | 13335000 | EUR_2024 | 0.028 | 732460333.0374 | 8215046746.0572 | 198294231.8014 | 461321326.3143 | 0 |  | 659615558.1157
KEV reconstructie | 1370 | 2050 | Heat transmission grid | Warmtenetten | Warmte | GW | PJ | 25 | 12 Warmte | Infrastructuur | ETS1 | 552450000 | 13335000 | EUR_2024 | 0.028 | 1448180263.413 | 15131572139.4735 | 365244844.7459 | 849723336.2613 | 0 |  | 1214968181.0072
KEV reconstructie | 1371 | 2025 | Natural Gas Medium Temp Boilers - Chemical | Chemie | Eindverbruiker | PJ | PJ | 25 | 02 Industrie | Energie-intensieve industrie | ETS1 | 1830070 | 74295 | EUR_2024 | 0.028 | 5695961.11 | 142399027.749 | 5780945.9565 | 7996510.5955 | 0 |  | 13777456.552
KEV reconstructie | 1371 | 2030 | Natural Gas Medium Temp Boilers - Chemical | Chemie | Eindverbruiker | PJ | PJ | 25 | 02 Industrie | Energie-intensieve industrie | ETS1 | 1830070 | 74295 | EUR_2024 | 0.028 | 0 | 99618736.4263 | 4064376.8591 | 5594155.3389 | 0 |  | 9658532.198
KEV reconstructie | 1371 | 2035 | Natural Gas Medium Temp Boilers - Chemical | Chemie | Eindverbruiker | PJ | PJ | 25 | 02 Industrie | Energie-intensieve industrie | ETS1 | 1830070 | 74295 | EUR_2024 | 0.028 | 0 | 23622430.1703 | 970114.7549 | 1326533.0258 | 0 |  | 2296647.7807
KEV reconstructie | 1371 | 2040 | Natural Gas Medium Temp Boilers - Chemical | Chemie | Eindverbruiker | PJ | PJ | 25 | 02 Industrie | Energie-intensieve industrie | ETS1 | 1830070 | 74295 | EUR_2024 | 0.028 | 19732710.8861 | 93806179.0512 | 3818492.2548 | 5267747.3755 | 0 |  | 9086239.6303
KEV reconstructie | 1371 | 2045 | Natural Gas Medium Temp Boilers - Chemical | Chemie | Eindverbruiker | PJ | PJ | 25 | 02 Industrie | Energie-intensieve industrie | ETS1 | 1830070 | 74295 | EUR_2024 | 0.028 | 0 | 132852.0194 | 5479.7816 | 7460.3921 | 0 |  | 12940.1737
KEV reconstructie | 1371 | 2050 | Natural Gas Medium Temp Boilers - Chemical | Chemie | Eindverbruiker | PJ | PJ | 25 | 02 Industrie | Energie-intensieve industrie | ETS1 | 1830070 | 74295 | EUR_2024 | 0.028 | 5709346.5913 | 199779.4262 | 8132.9179 | 11218.7444 | 0 |  | 19351.6623
KEV reconstructie | 1372 | 2025 | Natural Gas Medium Temp Boilers - Refineries | Raffinage | Fossiel - Complex | PJ | PJ | 25 | 14 Koolstof | Omzetting/centrales | ETS1 | 1830070 | 76200 | EUR_2024 | 0.028 | 740540.6142 | 18513515.3548 | 770861.1529 | 1039638.5708 | 0 |  | 1810499.7237
KEV reconstructie | 1372 | 2030 | Natural Gas Medium Temp Boilers - Refineries | Raffinage | Fossiel - Complex | PJ | PJ | 25 | 14 Koolstof | Omzetting/centrales | ETS1 | 1830070 | 76200 | EUR_2024 | 0.028 | 19552740.8059 | 112574516.3132 | 5049857.1356 | 6321695.6373 | 0 |  | 11371552.7729
KEV reconstructie | 1372 | 2035 | Natural Gas Medium Temp Boilers - Refineries | Raffinage | Fossiel - Complex | PJ | PJ | 25 | 14 Koolstof | Omzetting/centrales | ETS1 | 1830070 | 74295 | EUR_2024 | 0.028 | 9400453.8539 | 155874082.5115 | 6427144.8141 | 8753211.1143 | 0 |  | 15180355.9284
KEV reconstructie | 1372 | 2040 | Natural Gas Medium Temp Boilers - Refineries | Raffinage | Fossiel - Complex | PJ | PJ | 25 | 14 Koolstof | Omzetting/centrales | ETS1 | 1830070 | 74295 | EUR_2024 | 0.028 | 31186575.1503 | 308104255.1922 | 12552520.2029 | 17301796.0873 | 0 |  | 29854316.2902
KEV reconstructie | 1372 | 2045 | Natural Gas Medium Temp Boilers - Refineries | Raffinage | Fossiel - Complex | PJ | PJ | 25 | 14 Koolstof | Omzetting/centrales | ETS1 | 1830070 | 74295 | EUR_2024 | 0.028 | 0 | 112577612.0349 | 4572982.0356 | 6321869.4796 | 0 |  | 10894851.5151
KEV reconstructie | 1372 | 2050 | Natural Gas Medium Temp Boilers - Refineries | Raffinage | Fossiel - Complex | PJ | PJ | 25 | 14 Koolstof | Omzetting/centrales | ETS1 | 1830070 | 74295 | EUR_2024 | 0.028 | 741112.5665 | 112580471.7962 | 4570562.841 | 6322030.0714 | 0 |  | 10892592.9123
KEV reconstructie | 1373 | 2025 | Natural Gas CHP - Chemical | Elektriciteitscentrales | Elektriciteit | PJ | PJ | 25 | 11 Elektriciteit | Omzetting/centrales | ETS1 |  |  | EUR_2024 | 0.028 |  |  |  | 0 | 0 |  | 0
KEV reconstructie | 1373 | 2030 | Natural Gas CHP - Chemical | Elektriciteitscentrales | Elektriciteit | PJ | PJ | 25 | 11 Elektriciteit | Omzetting/centrales | ETS1 |  |  | EUR_2024 | 0.028 |  |  |  | 0 | 0 |  | 0
KEV reconstructie | 1373 | 2035 | Natural Gas CHP - Chemical | Elektriciteitscentrales | Elektriciteit | PJ | PJ | 25 | 11 Elektriciteit | Omzetting/centrales | ETS1 |  |  | EUR_2024 | 0.028 |  |  |  | 0 | 0 |  | 0
KEV reconstructie | 1373 | 2040 | Natural Gas CHP - Chemical | Elektriciteitscentrales | Elektriciteit | PJ | PJ | 25 | 11 Elektriciteit | Omzetting/centrales | ETS1 |  |  | EUR_2024 | 0.028 |  |  |  | 0 | 0 |  | 0
KEV reconstructie | 1373 | 2045 | Natural Gas CHP - Chemical | Elektriciteitscentrales | Elektriciteit | PJ | PJ | 25 | 11 Elektriciteit | Omzetting/centrales | ETS1 |  |  | EUR_2024 | 0.028 |  |  |  | 0 | 0 |  | 0
KEV reconstructie | 1373 | 2050 | Natural Gas CHP - Chemical | Elektriciteitscentrales | Elektriciteit | PJ | PJ | 25 | 11 Elektriciteit | Omzetting/centrales | ETS1 |  |  | EUR_2024 | 0.028 |  |  |  | 0 | 0 |  | 0
KEV reconstructie | 1374 | 2025 | Natural Gas CHP - Refineries | Elektriciteitscentrales | Elektriciteit | PJ | PJ | 25 | 11 Elektriciteit | Omzetting/centrales | ETS1 | 14782800 | 508000 | EUR_2024 | 0.028 | 80042535.7199 | 2001063392.9983 | 68765065.0515 | 112371024.4181 | 0 |  | 181136089.4696
KEV reconstructie | 1374 | 2030 | Natural Gas CHP - Refineries | Elektriciteitscentrales | Elektriciteit | PJ | PJ | 25 | 11 Elektriciteit | Omzetting/centrales | ETS1 | 14782800 | 508000 | EUR_2024 | 0.028 | 0 | 301877078.553 | 10373782.7681 | 16952104.9078 | 0 |  | 27325887.676
KEV reconstructie | 1374 | 2035 | Natural Gas CHP - Refineries | Elektriciteitscentrales | Elektriciteit | PJ | PJ | 25 | 11 Elektriciteit | Omzetting/centrales | ETS1 | 14782800 | 508000 | EUR_2024 | 0.028 | 97330545.1905 | 388317125.9057 | 13344231.1308 | 21806202.3371 | 0 |  | 35150433.4679
KEV reconstructie | 1374 | 2040 | Natural Gas CHP - Refineries | Elektriciteitscentrales | Elektriciteit | PJ | PJ | 25 | 11 Elektriciteit | Omzetting/centrales | ETS1 | 14782800 | 508000 | EUR_2024 | 0.028 | 121063697.677 | 593422935.6908 | 20392540.7454 | 33324053.3159 | 0 |  | 53716594.0613
KEV reconstructie | 1374 | 2045 | Natural Gas CHP - Refineries | Elektriciteitscentrales | Elektriciteit | PJ | PJ | 25 | 11 Elektriciteit | Omzetting/centrales | ETS1 | 14782800 | 508000 | EUR_2024 | 0.028 | 21734306.5798 | 301881789.9903 | 10373944.6732 | 16952369.4817 | 0 |  | 27326314.1549
KEV reconstructie | 1374 | 2050 | Natural Gas CHP - Refineries | Elektriciteitscentrales | Elektriciteit | PJ | PJ | 25 | 11 Elektriciteit | Omzetting/centrales | ETS1 | 14782800 | 508000 | EUR_2024 | 0.028 | 80042983.6078 | 301884029.4298 | 10374021.6299 | 16952495.2389 | 0 |  | 27326516.8688
KEV reconstructie | 1375 | 2025 | REF ammoniak productie | Kunstmest | Eindverbruiker | Mton NH3 | Mton NH3 productie | 20 | 02 Industrie | Energie-intensieve industrie | ETS1 | 452536664.8512 | 0 | EUR_2024 | 0.028 | 69308468.7732 | 1386169375.4647 | 42376945.8123 | 91458043.6103 | 0 |  | 133834989.4226
KEV reconstructie | 1375 | 2030 | REF ammoniak productie | Kunstmest | Eindverbruiker | Mton NH3 | Mton NH3 productie | 20 | 02 Industrie | Energie-intensieve industrie | ETS1 | 452536664.8512 | 0 | EUR_2024 | 0.028 | 68478980.9774 | 1382021936.4854 | 42013577.8331 | 91184399.8105 | 0 |  | 133197977.6437
KEV reconstructie | 1375 | 2035 | REF ammoniak productie | Kunstmest | Eindverbruiker | Mton NH3 | Mton NH3 productie | 20 | 02 Industrie | Energie-intensieve industrie | ETS1 | 452536664.8512 | 0 | EUR_2024 | 0.028 | 71093672.0474 | 1390947952.8564 | 42434541.8142 | 91773329.2797 | 0 |  | 134207871.0939
KEV reconstructie | 1375 | 2040 | REF ammoniak productie | Kunstmest | Eindverbruiker | Mton NH3 | Mton NH3 productie | 20 | 02 Industrie | Energie-intensieve industrie | ETS1 | 452536664.8512 | 0 | EUR_2024 | 0.028 | 80705365.7486 | 1447932437.7334 | 44099433.0367 | 95533107.5545 | 0 |  | 139632540.5912
KEV reconstructie | 1375 | 2045 | REF ammoniak productie | Kunstmest | Eindverbruiker | Mton NH3 | Mton NH3 productie | 20 | 02 Industrie | Energie-intensieve industrie | ETS1 | 452536664.8512 | 0 | EUR_2024 | 0.028 | 92889613.7224 | 1565838162.4792 | 47875912.6892 | 103312407.1888 | 0 |  | 151188319.878
KEV reconstructie | 1375 | 2050 | REF ammoniak productie | Kunstmest | Eindverbruiker | Mton NH3 | Mton NH3 productie | 20 | 02 Industrie | Energie-intensieve industrie | ETS1 | 452536664.8512 | 0 | EUR_2024 | 0.028 | 78286504.4592 | 1614875779.8884 | 49372492.9387 | 106547859.2418 | 0 |  | 155920352.1805
KEV reconstructie | 1377 | 2025 | REF Aardgas naar feedstock NH3 | Kunstmest | Eindverbruiker | PJ | PJ | 20 | 02 Industrie | Energie-intensieve industrie | ETS1 | 0 | 0 | EUR_2024 | 0.028 | 0 | 0 | 0 | 0 | 0 |  | 0
KEV reconstructie | 1377 | 2030 | REF Aardgas naar feedstock NH3 | Kunstmest | Eindverbruiker | PJ | PJ | 20 | 02 Industrie | Energie-intensieve industrie | ETS1 | 0 | 0 | EUR_2024 | 0.028 | 0 | 0 | 0 | 0 | 0 |  | 0
KEV reconstructie | 1377 | 2035 | REF Aardgas naar feedstock NH3 | Kunstmest | Eindverbruiker | PJ | PJ | 20 | 02 Industrie | Energie-intensieve industrie | ETS1 | 0 | 0 | EUR_2024 | 0.028 | 0 | 0 | 0 | 0 | 0 |  | 0
KEV reconstructie | 1377 | 2040 | REF Aardgas naar feedstock NH3 | Kunstmest | Eindverbruiker | PJ | PJ | 20 | 02 Industrie | Energie-intensieve industrie | ETS1 | 0 | 0 | EUR_2024 | 0.028 | 0 | 0 | 0 | 0 | 0 |  | 0
KEV reconstructie | 1377 | 2045 | REF Aardgas naar feedstock NH3 | Kunstmest | Eindverbruiker | PJ | PJ | 20 | 02 Industrie | Energie-intensieve industrie | ETS1 | 0 | 0 | EUR_2024 | 0.028 | 0 | 0 | 0 | 0 | 0 |  | 0
KEV reconstructie | 1377 | 2050 | REF Aardgas naar feedstock NH3 | Kunstmest | Eindverbruiker | PJ | PJ | 20 | 02 Industrie | Energie-intensieve industrie | ETS1 | 0 | 0 | EUR_2024 | 0.028 | 0 | 0 | 0 | 0 | 0 |  | 0
KEV reconstructie | 1387 | 2025 | REF Natural Gas CHP - Basic metals | Elektriciteitscentrales | Elektriciteit | PJ | PJ | 25 | 11 Elektriciteit | Omzetting/centrales | ETS1 |  |  | EUR_2024 | 0.028 |  |  |  | 0 | 0 |  | 0
KEV reconstructie | 1387 | 2030 | REF Natural Gas CHP - Basic metals | Elektriciteitscentrales | Elektriciteit | PJ | PJ | 25 | 11 Elektriciteit | Omzetting/centrales | ETS1 |  |  | EUR_2024 | 0.028 |  |  |  | 0 | 0 |  | 0
KEV reconstructie | 1387 | 2035 | REF Natural Gas CHP - Basic metals | Elektriciteitscentrales | Elektriciteit | PJ | PJ | 25 | 11 Elektriciteit | Omzetting/centrales | ETS1 |  |  | EUR_2024 | 0.028 |  |  |  | 0 | 0 |  | 0
KEV reconstructie | 1387 | 2040 | REF Natural Gas CHP - Basic metals | Elektriciteitscentrales | Elektriciteit | PJ | PJ | 25 | 11 Elektriciteit | Omzetting/centrales | ETS1 |  |  | EUR_2024 | 0.028 |  |  |  | 0 | 0 |  | 0
KEV reconstructie | 1387 | 2045 | REF Natural Gas CHP - Basic metals | Elektriciteitscentrales | Elektriciteit | PJ | PJ | 25 | 11 Elektriciteit | Omzetting/centrales | ETS1 |  |  | EUR_2024 | 0.028 |  |  |  | 0 | 0 |  | 0
KEV reconstructie | 1387 | 2050 | REF Natural Gas CHP - Basic metals | Elektriciteitscentrales | Elektriciteit | PJ | PJ | 25 | 11 Elektriciteit | Omzetting/centrales | ETS1 |  |  | EUR_2024 | 0.028 |  |  |  | 0 | 0 |  | 0
KEV reconstructie | 1388 | 2025 | Natural Gas Medium Temp Boilers - Basic Metals | Staalindustrie | Eindverbruiker | PJ | PJ | 25 | 02 Industrie | Energie-intensieve industrie | ETS1 | 1830070 | 70485 | EUR_2024 | 0.028 | 1385915.6711 | 34647891.7785 | 1334460.7867 | 1945675.0379 | 0 |  | 3280135.8247
KEV reconstructie | 1388 | 2030 | Natural Gas Medium Temp Boilers - Basic Metals | Staalindustrie | Eindverbruiker | PJ | PJ | 25 | 02 Industrie | Energie-intensieve industrie | ETS1 | 1830070 | 70485 | EUR_2024 | 0.028 | 0 | 25606104.2201 | 1039583.5315 | 1437927.5402 | 0 |  | 2477511.0717
KEV reconstructie | 1388 | 2035 | Natural Gas Medium Temp Boilers - Basic Metals | Staalindustrie | Eindverbruiker | PJ | PJ | 25 | 02 Industrie | Energie-intensieve industrie | ETS1 | 1830070 | 70485 | EUR_2024 | 0.028 | 0 | 18601036.2602 | 787506.7102 | 1044553.3645 | 0 |  | 1832060.0747
KEV reconstructie | 1388 | 2040 | Natural Gas Medium Temp Boilers - Basic Metals | Staalindustrie | Eindverbruiker | PJ | PJ | 25 | 02 Industrie | Energie-intensieve industrie | ETS1 | 1830070 | 70485 | EUR_2024 | 0.028 | 1434980.9224 | 18846362.5163 | 741663.9689 | 1058329.821 | 0 |  | 1799993.7899
KEV reconstructie | 1388 | 2045 | Natural Gas Medium Temp Boilers - Basic Metals | Staalindustrie | Eindverbruiker | PJ | PJ | 25 | 02 Industrie | Energie-intensieve industrie | ETS1 | 1830070 | 70485 | EUR_2024 | 0.028 | 0 | 7320124.9312 | 282019.1909 | 411066.4061 | 0 |  | 693085.597
KEV reconstructie | 1388 | 2050 | Natural Gas Medium Temp Boilers - Basic Metals | Staalindustrie | Eindverbruiker | PJ | PJ | 25 | 02 Industrie | Energie-intensieve industrie | ETS1 | 1830070 | 68580 | EUR_2024 | 0.028 | 0 | 196805.5498 | 7392.1998 | 11051.7444 | 0 |  | 18443.9442
KEV reconstructie | 1391 | 2025 | REF WKK rest chemie ebalans | Elektriciteitscentrales | Elektriciteit | PJ |  | 15 | 11 Elektriciteit | Omzetting/centrales | ETS1 |  |  | EUR_2024 | 0.028 |  |  |  | 0 | 0 |  | 0
KEV reconstructie | 1391 | 2030 | REF WKK rest chemie ebalans | Elektriciteitscentrales | Elektriciteit | PJ |  | 15 | 11 Elektriciteit | Omzetting/centrales | ETS1 |  |  | EUR_2024 | 0.028 |  |  |  | 0 | 0 |  | 0
KEV reconstructie | 1391 | 2035 | REF WKK rest chemie ebalans | Elektriciteitscentrales | Elektriciteit | PJ |  | 15 | 11 Elektriciteit | Omzetting/centrales | ETS1 |  |  | EUR_2024 | 0.028 |  |  |  | 0 | 0 |  | 0
KEV reconstructie | 1391 | 2040 | REF WKK rest chemie ebalans | Elektriciteitscentrales | Elektriciteit | PJ |  | 15 | 11 Elektriciteit | Omzetting/centrales | ETS1 |  |  | EUR_2024 | 0.028 |  |  |  | 0 | 0 |  | 0
KEV reconstructie | 1391 | 2045 | REF WKK rest chemie ebalans | Elektriciteitscentrales | Elektriciteit | PJ |  | 15 | 11 Elektriciteit | Omzetting/centrales | ETS1 |  |  | EUR_2024 | 0.028 |  |  |  | 0 | 0 |  | 0
KEV reconstructie | 1391 | 2050 | REF WKK rest chemie ebalans | Elektriciteitscentrales | Elektriciteit | PJ |  | 15 | 11 Elektriciteit | Omzetting/centrales | ETS1 |  |  | EUR_2024 | 0.028 |  |  |  | 0 | 0 |  | 0
KEV reconstructie | 1392 | 2025 | REF Ketels rest chemie ebalans | Chemie | Eindverbruiker | PJ |  | 15 | 02 Industrie | Energie-intensieve industrie | ETS1 |  |  | EUR_2024 | 0.028 |  |  |  | 0 | 0 |  | 0
KEV reconstructie | 1392 | 2030 | REF Ketels rest chemie ebalans | Chemie | Eindverbruiker | PJ |  | 15 | 02 Industrie | Energie-intensieve industrie | ETS1 |  |  | EUR_2024 | 0.028 |  |  |  | 0 | 0 |  | 0
KEV reconstructie | 1392 | 2035 | REF Ketels rest chemie ebalans | Chemie | Eindverbruiker | PJ |  | 15 | 02 Industrie | Energie-intensieve industrie | ETS1 |  |  | EUR_2024 | 0.028 |  |  |  | 0 | 0 |  | 0
KEV reconstructie | 1392 | 2040 | REF Ketels rest chemie ebalans | Chemie | Eindverbruiker | PJ |  | 15 | 02 Industrie | Energie-intensieve industrie | ETS1 |  |  | EUR_2024 | 0.028 |  |  |  | 0 | 0 |  | 0
KEV reconstructie | 1392 | 2045 | REF Ketels rest chemie ebalans | Chemie | Eindverbruiker | PJ |  | 15 | 02 Industrie | Energie-intensieve industrie | ETS1 |  |  | EUR_2024 | 0.028 |  |  |  | 0 | 0 |  | 0
KEV reconstructie | 1392 | 2050 | REF Ketels rest chemie ebalans | Chemie | Eindverbruiker | PJ |  | 15 | 02 Industrie | Energie-intensieve industrie | ETS1 |  |  | EUR_2024 | 0.028 |  |  |  | 0 | 0 |  | 0
KEV reconstructie | 1395 | 2025 | REF WKK rest Basismetaal ebalans | Elektriciteitscentrales | Elektriciteit | PJ |  | 15 | 11 Elektriciteit | Omzetting/centrales | ETS1 | 26967705.8714 | 969745.2663 | EUR_2024 | 0.028 | 145447.7988 | 2181716.9818 | 78453.4556 | 180121.4248 | 0 |  | 258574.8804
KEV reconstructie | 1395 | 2030 | REF WKK rest Basismetaal ebalans | Elektriciteitscentrales | Elektriciteit | PJ |  | 15 | 11 Elektriciteit | Omzetting/centrales | ETS1 | 26967705.8714 | 969745.2663 | EUR_2024 | 0.028 | 6274212.5456 | 32825540.7158 | 1180390.0886 | 2710059.6518 | 0 |  | 3890449.7404
KEV reconstructie | 1395 | 2035 | REF WKK rest Basismetaal ebalans | Elektriciteitscentrales | Elektriciteit | PJ |  | 15 | 11 Elektriciteit | Omzetting/centrales | ETS1 | 26967705.8714 | 969745.2663 | EUR_2024 | 0.028 | 0 | 7376186.0165 | 265243.9739 | 608974.0998 | 0 |  | 874218.0737
KEV reconstructie | 1395 | 2040 | REF WKK rest Basismetaal ebalans | Elektriciteitscentrales | Elektriciteit | PJ |  | 15 | 11 Elektriciteit | Omzetting/centrales | ETS1 | 26967705.8714 | 969745.2663 | EUR_2024 | 0.028 | 3052841.8861 | 21913156.4531 | 787986.1877 | 1809138.8551 | 0 |  | 2597125.0427
KEV reconstructie | 1395 | 2045 | REF WKK rest Basismetaal ebalans | Elektriciteitscentrales | Elektriciteit | PJ |  | 15 | 11 Elektriciteit | Omzetting/centrales | ETS1 | 26967705.8714 | 969745.2663 | EUR_2024 | 0.028 | 6274628.4079 | 21915235.7647 | 788060.9587 | 1809310.5219 | 0 |  | 2597371.4806
KEV reconstructie | 1395 | 2050 | REF WKK rest Basismetaal ebalans | Elektriciteitscentrales | Elektriciteit | PJ |  | 15 | 11 Elektriciteit | Omzetting/centrales | ETS1 | 26967705.8714 | 969745.2663 | EUR_2024 | 0.028 | 0 | 20637694.9913 | 742121.229 | 1703837.4169 | 0 |  | 2445958.6459
KEV reconstructie | 1422 | 2025 | Flex WKK restgassen raffinaderijen | Elektriciteitscentrales | Elektriciteit | PJ | PJ | 15 | 11 Elektriciteit | Omzetting/centrales | ETS1 |  |  | EUR_2024 | 0.028 |  |  |  | 0 | 0 |  | 0
KEV reconstructie | 1422 | 2030 | Flex WKK restgassen raffinaderijen | Elektriciteitscentrales | Elektriciteit | PJ | PJ | 15 | 11 Elektriciteit | Omzetting/centrales | ETS1 |  |  | EUR_2024 | 0.028 |  |  |  | 0 | 0 |  | 0
KEV reconstructie | 1422 | 2035 | Flex WKK restgassen raffinaderijen | Elektriciteitscentrales | Elektriciteit | PJ | PJ | 15 | 11 Elektriciteit | Omzetting/centrales | ETS1 |  |  | EUR_2024 | 0.028 |  |  |  | 0 | 0 |  | 0
KEV reconstructie | 1422 | 2040 | Flex WKK restgassen raffinaderijen | Elektriciteitscentrales | Elektriciteit | PJ | PJ | 15 | 11 Elektriciteit | Omzetting/centrales | ETS1 |  |  | EUR_2024 | 0.028 |  |  |  | 0 | 0 |  | 0
KEV reconstructie | 1422 | 2045 | Flex WKK restgassen raffinaderijen | Elektriciteitscentrales | Elektriciteit | PJ | PJ | 15 | 11 Elektriciteit | Omzetting/centrales | ETS1 |  |  | EUR_2024 | 0.028 |  |  |  | 0 | 0 |  | 0
KEV reconstructie | 1422 | 2050 | Flex WKK restgassen raffinaderijen | Elektriciteitscentrales | Elektriciteit | PJ | PJ | 15 | 11 Elektriciteit | Omzetting/centrales | ETS1 |  |  | EUR_2024 | 0.028 |  |  |  | 0 | 0 |  | 0
KEV reconstructie | 1423 | 2025 | Flex ketel restgassen raffinaderijen | Raffinage | Fossiel - Complex | PJ | PJ | 15 | 14 Koolstof | Omzetting/centrales | ETS1 |  |  | EUR_2024 | 0.028 |  |  |  | 0 | 0 |  | 0
KEV reconstructie | 1423 | 2030 | Flex ketel restgassen raffinaderijen | Raffinage | Fossiel - Complex | PJ | PJ | 15 | 14 Koolstof | Omzetting/centrales | ETS1 |  |  | EUR_2024 | 0.028 |  |  |  | 0 | 0 |  | 0
KEV reconstructie | 1423 | 2035 | Flex ketel restgassen raffinaderijen | Raffinage | Fossiel - Complex | PJ | PJ | 15 | 14 Koolstof | Omzetting/centrales | ETS1 |  |  | EUR_2024 | 0.028 |  |  |  | 0 | 0 |  | 0
KEV reconstructie | 1423 | 2040 | Flex ketel restgassen raffinaderijen | Raffinage | Fossiel - Complex | PJ | PJ | 15 | 14 Koolstof | Omzetting/centrales | ETS1 |  |  | EUR_2024 | 0.028 |  |  |  | 0 | 0 |  | 0
KEV reconstructie | 1423 | 2045 | Flex ketel restgassen raffinaderijen | Raffinage | Fossiel - Complex | PJ | PJ | 15 | 14 Koolstof | Omzetting/centrales | ETS1 |  |  | EUR_2024 | 0.028 |  |  |  | 0 | 0 |  | 0
KEV reconstructie | 1423 | 2050 | Flex ketel restgassen raffinaderijen | Raffinage | Fossiel - Complex | PJ | PJ | 15 | 14 Koolstof | Omzetting/centrales | ETS1 |  |  | EUR_2024 | 0.028 |  |  |  | 0 | 0 |  | 0
KEV reconstructie | 1425 | 2025 | Flex WKK restgassen chemie | Elektriciteitscentrales | Elektriciteit | PJ | PJ | 15 | 11 Elektriciteit | Omzetting/centrales | ETS1 |  |  | EUR_2024 | 0.028 |  |  |  | 0 | 0 |  | 0
KEV reconstructie | 1425 | 2030 | Flex WKK restgassen chemie | Elektriciteitscentrales | Elektriciteit | PJ | PJ | 15 | 11 Elektriciteit | Omzetting/centrales | ETS1 |  |  | EUR_2024 | 0.028 |  |  |  | 0 | 0 |  | 0
KEV reconstructie | 1425 | 2035 | Flex WKK restgassen chemie | Elektriciteitscentrales | Elektriciteit | PJ | PJ | 15 | 11 Elektriciteit | Omzetting/centrales | ETS1 |  |  | EUR_2024 | 0.028 |  |  |  | 0 | 0 |  | 0
KEV reconstructie | 1425 | 2040 | Flex WKK restgassen chemie | Elektriciteitscentrales | Elektriciteit | PJ | PJ | 15 | 11 Elektriciteit | Omzetting/centrales | ETS1 |  |  | EUR_2024 | 0.028 |  |  |  | 0 | 0 |  | 0
KEV reconstructie | 1425 | 2045 | Flex WKK restgassen chemie | Elektriciteitscentrales | Elektriciteit | PJ | PJ | 15 | 11 Elektriciteit | Omzetting/centrales | ETS1 |  |  | EUR_2024 | 0.028 |  |  |  | 0 | 0 |  | 0
KEV reconstructie | 1425 | 2050 | Flex WKK restgassen chemie | Elektriciteitscentrales | Elektriciteit | PJ | PJ | 15 | 11 Elektriciteit | Omzetting/centrales | ETS1 |  |  | EUR_2024 | 0.028 |  |  |  | 0 | 0 |  | 0
KEV reconstructie | 1426 | 2025 | Flex ketel restgassen chemie | Chemie | Eindverbruiker | PJ | PJ | 15 | 02 Industrie | Energie-intensieve industrie | ETS1 |  |  | EUR_2024 | 0.028 |  |  |  | 0 | 0 |  | 0
KEV reconstructie | 1426 | 2030 | Flex ketel restgassen chemie | Chemie | Eindverbruiker | PJ | PJ | 15 | 02 Industrie | Energie-intensieve industrie | ETS1 |  |  | EUR_2024 | 0.028 |  |  |  | 0 | 0 |  | 0
KEV reconstructie | 1426 | 2035 | Flex ketel restgassen chemie | Chemie | Eindverbruiker | PJ | PJ | 15 | 02 Industrie | Energie-intensieve industrie | ETS1 |  |  | EUR_2024 | 0.028 |  |  |  | 0 | 0 |  | 0
KEV reconstructie | 1426 | 2040 | Flex ketel restgassen chemie | Chemie | Eindverbruiker | PJ | PJ | 15 | 02 Industrie | Energie-intensieve industrie | ETS1 |  |  | EUR_2024 | 0.028 |  |  |  | 0 | 0 |  | 0
KEV reconstructie | 1426 | 2045 | Flex ketel restgassen chemie | Chemie | Eindverbruiker | PJ | PJ | 15 | 02 Industrie | Energie-intensieve industrie | ETS1 |  |  | EUR_2024 | 0.028 |  |  |  | 0 | 0 |  | 0
KEV reconstructie | 1426 | 2050 | Flex ketel restgassen chemie | Chemie | Eindverbruiker | PJ | PJ | 15 | 02 Industrie | Energie-intensieve industrie | ETS1 |  |  | EUR_2024 | 0.028 |  |  |  | 0 | 0 |  | 0
KEV reconstructie | 1428 | 2025 | Flex WKK restgassen basismetaal | Elektriciteitscentrales | Elektriciteit | PJ | PJ | 15 | 11 Elektriciteit | Omzetting/centrales | ETS1 |  |  | EUR_2024 | 0.028 |  |  |  | 0 | 0 |  | 0
KEV reconstructie | 1428 | 2030 | Flex WKK restgassen basismetaal | Elektriciteitscentrales | Elektriciteit | PJ | PJ | 15 | 11 Elektriciteit | Omzetting/centrales | ETS1 |  |  | EUR_2024 | 0.028 |  |  |  | 0 | 0 |  | 0
KEV reconstructie | 1428 | 2035 | Flex WKK restgassen basismetaal | Elektriciteitscentrales | Elektriciteit | PJ | PJ | 15 | 11 Elektriciteit | Omzetting/centrales | ETS1 |  |  | EUR_2024 | 0.028 |  |  |  | 0 | 0 |  | 0
KEV reconstructie | 1428 | 2040 | Flex WKK restgassen basismetaal | Elektriciteitscentrales | Elektriciteit | PJ | PJ | 15 | 11 Elektriciteit | Omzetting/centrales | ETS1 |  |  | EUR_2024 | 0.028 |  |  |  | 0 | 0 |  | 0
KEV reconstructie | 1428 | 2045 | Flex WKK restgassen basismetaal | Elektriciteitscentrales | Elektriciteit | PJ | PJ | 15 | 11 Elektriciteit | Omzetting/centrales | ETS1 |  |  | EUR_2024 | 0.028 |  |  |  | 0 | 0 |  | 0
KEV reconstructie | 1428 | 2050 | Flex WKK restgassen basismetaal | Elektriciteitscentrales | Elektriciteit | PJ | PJ | 15 | 11 Elektriciteit | Omzetting/centrales | ETS1 |  |  | EUR_2024 | 0.028 |  |  |  | 0 | 0 |  | 0
KEV reconstructie | 1429 | 2025 | Flex ketel restgassen basismetaal | Staalindustrie | Eindverbruiker | PJ | PJ | 15 | 02 Industrie | Energie-intensieve industrie | ETS1 | 6069736.1277 | 571796.5786 | EUR_2024 | 0.028 | 659245.4376 | 9888681.5635 | 931558.5004 | 816404.4317 | 0 |  | 1747962.9321
KEV reconstructie | 1429 | 2030 | Flex ketel restgassen basismetaal | Staalindustrie | Eindverbruiker | PJ | PJ | 15 | 02 Industrie | Energie-intensieve industrie | ETS1 | 6069736.1277 | 571796.5786 | EUR_2024 | 0.028 | 12313781.3382 | 68161361.0666 | 6421108.3035 | 5627366.691 | 0 |  | 12048474.9946
KEV reconstructie | 1429 | 2035 | Flex ketel restgassen basismetaal | Staalindustrie | Eindverbruiker | PJ | PJ | 15 | 02 Industrie | Energie-intensieve industrie | ETS1 | 6069736.1277 | 571796.5786 | EUR_2024 | 0.028 | 659245.4376 | 68161361.0666 | 6421108.3035 | 5627366.691 | 0 |  | 12048474.9946
KEV reconstructie | 1429 | 2040 | Flex ketel restgassen basismetaal | Staalindustrie | Eindverbruiker | PJ | PJ | 15 | 02 Industrie | Energie-intensieve industrie | ETS1 | 6069736.1277 | 571796.5786 | EUR_2024 | 0.028 | 659245.4376 | 68161361.0666 | 6421108.3035 | 5627366.691 | 0 |  | 12048474.9946
KEV reconstructie | 1429 | 2045 | Flex ketel restgassen basismetaal | Staalindustrie | Eindverbruiker | PJ | PJ | 15 | 02 Industrie | Energie-intensieve industrie | ETS1 | 6069736.1277 | 571796.5786 | EUR_2024 | 0.028 | 1278457.5823 | 12984742.2874 | 1223221.4148 | 1072013.6027 | 0 |  | 2295235.0175
KEV reconstructie | 1429 | 2050 | Flex ketel restgassen basismetaal | Staalindustrie | Eindverbruiker | PJ | PJ | 15 | 02 Industrie | Energie-intensieve industrie | ETS1 | 6069736.1277 | 571796.5786 | EUR_2024 | 0.028 | 1244224.8095 | 15909639.1473 | 1498759.9196 | 1313491.5736 | 0 |  | 2812251.4932
KEV reconstructie | 1430 | 2025 | Hydrogen Medium Temp Boilers - Basic Metals | Staalindustrie | Eindverbruiker | PJ | PJ | 25 | 02 Industrie | Energie-intensieve industrie | ETS1 | 5637530 | 704850 | EUR_2024 | 0.028 | 15294.7126 | 382367.8154 | 47806.7442 | 21472.1149 | 0 |  | 69278.8591
KEV reconstructie | 1430 | 2030 | Hydrogen Medium Temp Boilers - Basic Metals | Staalindustrie | Eindverbruiker | PJ | PJ | 25 | 02 Industrie | Energie-intensieve industrie | ETS1 | 5637530 | 704850 | EUR_2024 | 0.028 | 11885620.565 | 59733997.0776 | 7468431.7139 | 3354401.6985 | 0 |  | 10822833.4124
KEV reconstructie | 1430 | 2035 | Hydrogen Medium Temp Boilers - Basic Metals | Staalindustrie | Eindverbruiker | PJ | PJ | 25 | 02 Industrie | Energie-intensieve industrie | ETS1 | 5637530 | 704850 | EUR_2024 | 0.028 | 4645629.5118 | 82885671.0733 | 10363042.9028 | 4654499.1032 | 0 |  | 15017542.006
KEV reconstructie | 1430 | 2040 | Hydrogen Medium Temp Boilers - Basic Metals | Staalindustrie | Eindverbruiker | PJ | PJ | 25 | 02 Industrie | Energie-intensieve industrie | ETS1 | 5637530 | 704850 | EUR_2024 | 0.028 | 15965367.1747 | 162636033.3837 | 20334083.9216 | 9132932.8909 | 0 |  | 29467016.8125
KEV reconstructie | 1430 | 2045 | Hydrogen Medium Temp Boilers - Basic Metals | Staalindustrie | Eindverbruiker | PJ | PJ | 25 | 02 Industrie | Energie-intensieve industrie | ETS1 | 5637530 | 704850 | EUR_2024 | 0.028 | 0 | 59735698.4392 | 7468644.432 | 3354497.2395 | 0 |  | 10823141.6716
KEV reconstructie | 1430 | 2050 | Hydrogen Medium Temp Boilers - Basic Metals | Staalindustrie | Eindverbruiker | PJ | PJ | 25 | 02 Industrie | Energie-intensieve industrie | ETS1 | 5637530 | 704850 | EUR_2024 | 0.028 | 15552.9559 | 59736989.6557 | 7468805.8704 | 3354569.7486 | 0 |  | 10823375.6191
KEV reconstructie | 1434 | 2025 | Biomass Medium Temp Boilers with CCS - Basic Metals | Staalindustrie | Eindverbruiker | PJ |  | 25 | 02 Industrie | Energie-intensieve industrie | ETS1 | 81176876 | 1579880 | EUR_2024 | 0.028 | 247284.2168 | 6182105.421 | 120317.3267 | 347160.1758 | 0 |  | 467477.5025
KEV reconstructie | 1434 | 2030 | Biomass Medium Temp Boilers with CCS - Basic Metals | Staalindustrie | Eindverbruiker | PJ |  | 25 | 02 Industrie | Energie-intensieve industrie | ETS1 | 81176876 | 1579880 | EUR_2024 | 0.028 | 32191725.8385 | 165904313.5295 | 3228861.7125 | 9316465.3014 | 0 |  | 12545327.0139
KEV reconstructie | 1434 | 2035 | Biomass Medium Temp Boilers with CCS - Basic Metals | Staalindustrie | Eindverbruiker | PJ |  | 25 | 02 Industrie | Energie-intensieve industrie | ETS1 | 81176876 | 1579880 | EUR_2024 | 0.028 | 15858981.4707 | 243962799.7986 | 4748051.0108 | 13699890.6827 | 0 |  | 18447941.6935
KEV reconstructie | 1434 | 2040 | Biomass Medium Temp Boilers with CCS - Basic Metals | Staalindustrie | Eindverbruiker | PJ |  | 25 | 02 Industrie | Energie-intensieve industrie | ETS1 | 81176876 | 1579880 | EUR_2024 | 0.028 | 40865819.6581 | 447055477.005 | 8700679.8218 | 25104692.8841 | 0 |  | 33805372.7059
KEV reconstructie | 1434 | 2045 | Biomass Medium Temp Boilers with CCS - Basic Metals | Staalindustrie | Eindverbruiker | PJ |  | 25 | 02 Industrie | Energie-intensieve industrie | ETS1 | 81176876 | 1579880 | EUR_2024 | 0.028 | 0 | 165908245.6237 | 3228938.2397 | 9316686.1107 | 0 |  | 12545624.3504
KEV reconstructie | 1434 | 2050 | Biomass Medium Temp Boilers with CCS - Basic Metals | Staalindustrie | Eindverbruiker | PJ |  | 25 | 02 Industrie | Energie-intensieve industrie | ETS1 | 81176876 | 1579880 | EUR_2024 | 0.028 | 247758.5552 | 165910617.3157 | 3228984.398 | 9316819.2946 | 0 |  | 12545803.6926
KEV reconstructie | 1436 | 2025 | Hydrogen Medium Temp Boilers - Chemical | Chemie | Eindverbruiker | PJ |  | 25 | 02 Industrie | Energie-intensieve industrie | ETS1 | 5637530 | 704850 | EUR_2024 | 0.028 | 469757.6719 | 11743941.7987 | 1468323.4283 | 659488.7375 | 0 |  | 2127812.1658
KEV reconstructie | 1436 | 2030 | Hydrogen Medium Temp Boilers - Chemical | Chemie | Eindverbruiker | PJ |  | 25 | 02 Industrie | Energie-intensieve industrie | ETS1 | 5637530 | 704850 | EUR_2024 | 0.028 | 13015065.6163 | 74470481.5205 | 9310907.2412 | 4181938.6266 | 0 |  | 13492845.8678
KEV reconstructie | 1436 | 2035 | Hydrogen Medium Temp Boilers - Chemical | Chemie | Eindverbruiker | PJ |  | 25 | 02 Industrie | Energie-intensieve industrie | ETS1 | 5637530 | 704850 | EUR_2024 | 0.028 | 6786724.7681 | 106055317.0013 | 13259901.0894 | 5955605.7335 | 0 |  | 19215506.8229
KEV reconstructie | 1436 | 2040 | Hydrogen Medium Temp Boilers - Chemical | Chemie | Eindverbruiker | PJ |  | 25 | 02 Industrie | Energie-intensieve industrie | ETS1 | 5637530 | 704850 | EUR_2024 | 0.028 | 16422885.7445 | 185820957.3642 | 23232852.2949 | 10434897.4702 | 0 |  | 33667749.7651
KEV reconstructie | 1436 | 2045 | Hydrogen Medium Temp Boilers - Chemical | Chemie | Eindverbruiker | PJ |  | 25 | 02 Industrie | Energie-intensieve industrie | ETS1 | 5637530 | 704850 | EUR_2024 | 0.028 | 0 | 74472252.2469 | 9311128.6319 | 4182038.0629 | 0 |  | 13493166.6948
KEV reconstructie | 1436 | 2050 | Hydrogen Medium Temp Boilers - Chemical | Chemie | Eindverbruiker | PJ |  | 25 | 02 Industrie | Energie-intensieve industrie | ETS1 | 5637530 | 704850 | EUR_2024 | 0.028 | 469999.446 | 74473461.1172 | 9311279.7747 | 4182105.9478 | 0 |  | 13493385.7225
KEV reconstructie | 1441 | 2025 | Biomass Medium Temp Boilers - Chemical | Chemie | Eindverbruiker | PJ |  | 25 | 02 Industrie | Energie-intensieve industrie | ETS1 |  |  | EUR_2024 | 0.028 |  |  |  | 0 | 0 |  | 0
KEV reconstructie | 1441 | 2030 | Biomass Medium Temp Boilers - Chemical | Chemie | Eindverbruiker | PJ |  | 25 | 02 Industrie | Energie-intensieve industrie | ETS1 |  |  | EUR_2024 | 0.028 |  |  |  | 0 | 0 |  | 0
KEV reconstructie | 1441 | 2035 | Biomass Medium Temp Boilers - Chemical | Chemie | Eindverbruiker | PJ |  | 25 | 02 Industrie | Energie-intensieve industrie | ETS1 |  |  | EUR_2024 | 0.028 |  |  |  | 0 | 0 |  | 0
KEV reconstructie | 1441 | 2040 | Biomass Medium Temp Boilers - Chemical | Chemie | Eindverbruiker | PJ |  | 25 | 02 Industrie | Energie-intensieve industrie | ETS1 |  |  | EUR_2024 | 0.028 |  |  |  | 0 | 0 |  | 0
KEV reconstructie | 1441 | 2045 | Biomass Medium Temp Boilers - Chemical | Chemie | Eindverbruiker | PJ |  | 25 | 02 Industrie | Energie-intensieve industrie | ETS1 |  |  | EUR_2024 | 0.028 |  |  |  | 0 | 0 |  | 0
KEV reconstructie | 1441 | 2050 | Biomass Medium Temp Boilers - Chemical | Chemie | Eindverbruiker | PJ |  | 25 | 02 Industrie | Energie-intensieve industrie | ETS1 |  |  | EUR_2024 | 0.028 |  |  |  | 0 | 0 |  | 0
KEV reconstructie | 1442 | 2025 | Hydrogen Medium Temp Boilers - Refineries | Raffinage | Fossiel - Complex | PJ |  | 25 | 14 Koolstof | Omzetting/centrales | ETS1 | 5637530 | 704850 | EUR_2024 | 0.028 | 120096.3907 | 3002409.7677 | 375385.7673 | 168602.2854 | 0 |  | 543988.0527
KEV reconstructie | 1442 | 2030 | Hydrogen Medium Temp Boilers - Refineries | Raffinage | Fossiel - Complex | PJ |  | 25 | 14 Koolstof | Omzetting/centrales | ETS1 | 5637530 | 704850 | EUR_2024 | 0.028 | 11339111.8548 | 59097487.0881 | 7388850.0414 | 3318658.0634 | 0 |  | 10707508.1049
KEV reconstructie | 1442 | 2035 | Hydrogen Medium Temp Boilers - Refineries | Raffinage | Fossiel - Complex | PJ |  | 25 | 14 Koolstof | Omzetting/centrales | ETS1 | 5637530 | 704850 | EUR_2024 | 0.028 | 5663221.7265 | 86813113.7672 | 10854083.8344 | 4875047.2179 | 0 |  | 15729131.0523
KEV reconstructie | 1442 | 2040 | Hydrogen Medium Temp Boilers - Refineries | Raffinage | Fossiel - Complex | PJ |  | 25 | 14 Koolstof | Omzetting/centrales | ETS1 | 5637530 | 704850 | EUR_2024 | 0.028 | 15978159.6687 | 166103430.1569 | 20767606.1584 | 9327646.8259 | 0 |  | 30095252.9843
KEV reconstructie | 1442 | 2045 | Hydrogen Medium Temp Boilers - Refineries | Raffinage | Fossiel - Complex | PJ |  | 25 | 14 Koolstof | Omzetting/centrales | ETS1 | 5637530 | 704850 | EUR_2024 | 0.028 | 0 | 59099189.6684 | 7389062.9119 | 3318753.6729 | 0 |  | 10707816.5849
KEV reconstructie | 1442 | 2050 | Hydrogen Medium Temp Boilers - Refineries | Raffinage | Fossiel - Complex | PJ |  | 25 | 14 Koolstof | Omzetting/centrales | ETS1 | 5637530 | 704850 | EUR_2024 | 0.028 | 120348.6554 | 59100450.9921 | 7389220.6129 | 3318824.5034 | 0 |  | 10708045.1163
KEV reconstructie | 1447 | 2025 | Biomass Medium Temp Boilers - Refineries | Raffinage | Fossiel - Complex | PJ |  | 25 | 14 Koolstof | Omzetting/centrales | ETS1 |  |  | EUR_2024 | 0.028 |  |  |  | 0 | 0 |  | 0
KEV reconstructie | 1447 | 2030 | Biomass Medium Temp Boilers - Refineries | Raffinage | Fossiel - Complex | PJ |  | 25 | 14 Koolstof | Omzetting/centrales | ETS1 |  |  | EUR_2024 | 0.028 |  |  |  | 0 | 0 |  | 0
KEV reconstructie | 1447 | 2035 | Biomass Medium Temp Boilers - Refineries | Raffinage | Fossiel - Complex | PJ |  | 25 | 14 Koolstof | Omzetting/centrales | ETS1 |  |  | EUR_2024 | 0.028 |  |  |  | 0 | 0 |  | 0
KEV reconstructie | 1447 | 2040 | Biomass Medium Temp Boilers - Refineries | Raffinage | Fossiel - Complex | PJ |  | 25 | 14 Koolstof | Omzetting/centrales | ETS1 |  |  | EUR_2024 | 0.028 |  |  |  | 0 | 0 |  | 0
KEV reconstructie | 1447 | 2045 | Biomass Medium Temp Boilers - Refineries | Raffinage | Fossiel - Complex | PJ |  | 25 | 14 Koolstof | Omzetting/centrales | ETS1 |  |  | EUR_2024 | 0.028 |  |  |  | 0 | 0 |  | 0
KEV reconstructie | 1447 | 2050 | Biomass Medium Temp Boilers - Refineries | Raffinage | Fossiel - Complex | PJ |  | 25 | 14 Koolstof | Omzetting/centrales | ETS1 |  |  | EUR_2024 | 0.028 |  |  |  | 0 | 0 |  | 0
KEV reconstructie | 1456 | 2025 | Offshore HVDC grid | Net op zee | Elektriciteit | GW | PJ | 30 | 11 Elektriciteit | Infrastructuur | ETS1 | 539750000 | 0 | EUR_2024 | 0.028 | 0 | 0 | 0 | 0 | 0 |  | 0
KEV reconstructie | 1456 | 2030 | Offshore HVDC grid | Net op zee | Elektriciteit | GW | PJ | 30 | 11 Elektriciteit | Infrastructuur | ETS1 | 539750000 | 0 | EUR_2024 | 0.028 | 0 | 0 | 0 | 0 | 0 |  | 0
KEV reconstructie | 1456 | 2035 | Offshore HVDC grid | Net op zee | Elektriciteit | GW | PJ | 30 | 11 Elektriciteit | Infrastructuur | ETS1 | 539750000 | 0 | EUR_2024 | 0.028 | 0 | 0 | 0 | 0 | 0 |  | 0
KEV reconstructie | 1456 | 2040 | Offshore HVDC grid | Net op zee | Elektriciteit | GW | PJ | 30 | 11 Elektriciteit | Infrastructuur | ETS1 | 539750000 | 0 | EUR_2024 | 0.028 | 0 | 0 | 0 | 0 | 0 |  | 0
KEV reconstructie | 1456 | 2045 | Offshore HVDC grid | Net op zee | Elektriciteit | GW | PJ | 30 | 11 Elektriciteit | Infrastructuur | ETS1 | 539750000 | 0 | EUR_2024 | 0.028 | 0 | 0 | 0 | 0 | 0 |  | 0
KEV reconstructie | 1456 | 2050 | Offshore HVDC grid | Net op zee | Elektriciteit | GW | PJ | 30 | 11 Elektriciteit | Infrastructuur | ETS1 | 539750000 | 0 | EUR_2024 | 0.028 | 0 | 0 | 0 | 0 | 0 |  | 0
KEV reconstructie | 1459 | 2025 | Kolenvergassing IGCC centrale | Vergassing | Fossiel - Complex | GW | PJ | 25 | 14 Koolstof | Omzetting/centrales | ETS1 |  |  | EUR_2024 | 0.028 |  |  |  | 0 | 0 |  | 0
KEV reconstructie | 1459 | 2030 | Kolenvergassing IGCC centrale | Vergassing | Fossiel - Complex | GW | PJ | 25 | 14 Koolstof | Omzetting/centrales | ETS1 |  |  | EUR_2024 | 0.028 |  |  |  | 0 | 0 |  | 0
KEV reconstructie | 1459 | 2035 | Kolenvergassing IGCC centrale | Vergassing | Fossiel - Complex | GW | PJ | 25 | 14 Koolstof | Omzetting/centrales | ETS1 |  |  | EUR_2024 | 0.028 |  |  |  | 0 | 0 |  | 0
KEV reconstructie | 1459 | 2040 | Kolenvergassing IGCC centrale | Vergassing | Fossiel - Complex | GW | PJ | 25 | 14 Koolstof | Omzetting/centrales | ETS1 |  |  | EUR_2024 | 0.028 |  |  |  | 0 | 0 |  | 0
KEV reconstructie | 1459 | 2045 | Kolenvergassing IGCC centrale | Vergassing | Fossiel - Complex | GW | PJ | 25 | 14 Koolstof | Omzetting/centrales | ETS1 |  |  | EUR_2024 | 0.028 |  |  |  | 0 | 0 |  | 0
KEV reconstructie | 1459 | 2050 | Kolenvergassing IGCC centrale | Vergassing | Fossiel - Complex | GW | PJ | 25 | 14 Koolstof | Omzetting/centrales | ETS1 |  |  | EUR_2024 | 0.028 |  |  |  | 0 | 0 |  | 0
KEV reconstructie | 1460 | 2025 | Poederkool verbranding met CCS | Elektriciteitscentrales | Fossiel - Complex | GW | PJ | 25 | 11 Elektriciteit | Omzetting/centrales | ETS1 |  |  | EUR_2024 | 0.028 |  |  |  | 0 | 0 |  | 0
KEV reconstructie | 1460 | 2030 | Poederkool verbranding met CCS | Elektriciteitscentrales | Fossiel - Complex | GW | PJ | 25 | 11 Elektriciteit | Omzetting/centrales | ETS1 |  |  | EUR_2024 | 0.028 |  |  |  | 0 | 0 |  | 0
KEV reconstructie | 1460 | 2035 | Poederkool verbranding met CCS | Elektriciteitscentrales | Fossiel - Complex | GW | PJ | 25 | 11 Elektriciteit | Omzetting/centrales | ETS1 |  |  | EUR_2024 | 0.028 |  |  |  | 0 | 0 |  | 0
KEV reconstructie | 1460 | 2040 | Poederkool verbranding met CCS | Elektriciteitscentrales | Fossiel - Complex | GW | PJ | 25 | 11 Elektriciteit | Omzetting/centrales | ETS1 |  |  | EUR_2024 | 0.028 |  |  |  | 0 | 0 |  | 0
KEV reconstructie | 1460 | 2045 | Poederkool verbranding met CCS | Elektriciteitscentrales | Fossiel - Complex | GW | PJ | 25 | 11 Elektriciteit | Omzetting/centrales | ETS1 |  |  | EUR_2024 | 0.028 |  |  |  | 0 | 0 |  | 0
KEV reconstructie | 1460 | 2050 | Poederkool verbranding met CCS | Elektriciteitscentrales | Fossiel - Complex | GW | PJ | 25 | 11 Elektriciteit | Omzetting/centrales | ETS1 |  |  | EUR_2024 | 0.028 |  |  |  | 0 | 0 |  | 0
KEV reconstructie | 1461 | 2025 | Onshore substation and trafo offshore to onshore grid | Net op zee | Elektriciteit | GW | PJ | 30 | 11 Elektriciteit | Infrastructuur | ETS1 | 476250000 | 0 | EUR_2024 | 0.028 | 0 | 0 | 0 | 0 | 0 |  | 0
KEV reconstructie | 1461 | 2030 | Onshore substation and trafo offshore to onshore grid | Net op zee | Elektriciteit | GW | PJ | 30 | 11 Elektriciteit | Infrastructuur | ETS1 | 476250000 | 0 | EUR_2024 | 0.028 | 0 | 0 | 0 | 0 | 0 |  | 0
KEV reconstructie | 1461 | 2035 | Onshore substation and trafo offshore to onshore grid | Net op zee | Elektriciteit | GW | PJ | 30 | 11 Elektriciteit | Infrastructuur | ETS1 | 476250000 | 0 | EUR_2024 | 0.028 | 0 | 0 | 0 | 0 | 0 |  | 0
KEV reconstructie | 1461 | 2040 | Onshore substation and trafo offshore to onshore grid | Net op zee | Elektriciteit | GW | PJ | 30 | 11 Elektriciteit | Infrastructuur | ETS1 | 476250000 | 0 | EUR_2024 | 0.028 | 0 | 0 | 0 | 0 | 0 |  | 0
KEV reconstructie | 1461 | 2045 | Onshore substation and trafo offshore to onshore grid | Net op zee | Elektriciteit | GW | PJ | 30 | 11 Elektriciteit | Infrastructuur | ETS1 | 476250000 | 0 | EUR_2024 | 0.028 | 0 | 0 | 0 | 0 | 0 |  | 0
KEV reconstructie | 1461 | 2050 | Onshore substation and trafo offshore to onshore grid | Net op zee | Elektriciteit | GW | PJ | 30 | 11 Elektriciteit | Infrastructuur | ETS1 | 476250000 | 0 | EUR_2024 | 0.028 | 0 | 0 | 0 | 0 | 0 |  | 0
KEV reconstructie | 1462 | 2025 | Solar-PV Vertical (incl. bif noise barriers) | Zon-PV | Elektriciteit | GW |  | 25 | 11 Elektriciteit | Winning/productie | ETS1 | 1273449212.431 | 16556219.446 | EUR_2024 | 0.028 | 0 | 0 | 0 | 0 | 0 |  | 0
KEV reconstructie | 1462 | 2030 | Solar-PV Vertical (incl. bif noise barriers) | Zon-PV | Elektriciteit | GW |  | 25 | 11 Elektriciteit | Winning/productie | ETS1 | 1273449212.431 | 16556219.446 | EUR_2024 | 0.028 | 0 | 0 | 0 | 0 | 0 |  | 0
KEV reconstructie | 1462 | 2035 | Solar-PV Vertical (incl. bif noise barriers) | Zon-PV | Elektriciteit | GW |  | 25 | 11 Elektriciteit | Winning/productie | ETS1 | 1203775122.2519 | 15659424.226 | EUR_2024 | 0.028 | 0 | 0 | 0 | 0 | 0 |  | 0
KEV reconstructie | 1462 | 2040 | Solar-PV Vertical (incl. bif noise barriers) | Zon-PV | Elektriciteit | GW |  | 25 | 11 Elektriciteit | Winning/productie | ETS1 | 1134101032.0728 | 14762629.006 | EUR_2024 | 0.028 | 722567489.8505 | 3612837449.2524 | 47028419.3505 | 202881251.3632 | 0 |  | 249909670.7137
KEV reconstructie | 1462 | 2045 | Solar-PV Vertical (incl. bif noise barriers) | Zon-PV | Elektriciteit | GW |  | 25 | 11 Elektriciteit | Winning/productie | ETS1 | 1064426941.8937 | 13865833.786 | EUR_2024 | 0.028 | 1209.8791 | 3390886939.9968 | 44171631.5574 | 190417475.2617 | 0 |  | 234589106.8191
KEV reconstructie | 1462 | 2050 | Solar-PV Vertical (incl. bif noise barriers) | Zon-PV | Elektriciteit | GW |  | 25 | 11 Elektriciteit | Winning/productie | ETS1 | 994752851.7146 | 12969038.566 | EUR_2024 | 0.028 | 2286.8622 | 3168941419.6819 | 41314908.9388 | 177953979.3175 | 0 |  | 219268888.2563
KEV reconstructie | 1464 | 2025 | Solar-PV Services | Zon-PV | Elektriciteit | GW |  | 25 | 11 Elektriciteit | Winning/productie | ETS1 | 664231616.8045 | 10922000 | EUR_2024 | 0.028 | 136149030.3348 | 3403725758.3693 | 55967665.1824 | 191138447.5097 | 0 |  | 247106112.6922
KEV reconstructie | 1464 | 2030 | Solar-PV Services | Zon-PV | Elektriciteit | GW |  | 25 | 11 Elektriciteit | Winning/productie | ETS1 | 664231616.8045 | 10922000 | EUR_2024 | 0.028 | 228768786.4353 | 3866824538.8719 | 63582425.9868 | 217144062.6011 | 0 |  | 280726488.5879
KEV reconstructie | 1464 | 2035 | Solar-PV Services | Zon-PV | Elektriciteit | GW |  | 25 | 11 Elektriciteit | Winning/productie | ETS1 | 609438881.0644 | 10318750 | EUR_2024 | 0.028 | 573864806.0529 | 5792582435.3036 | 98077447.7334 | 325286257.5763 | 0 |  | 423363705.3097
KEV reconstructie | 1464 | 2040 | Solar-PV Services | Zon-PV | Elektriciteit | GW |  | 25 | 11 Elektriciteit | Winning/productie | ETS1 | 554646145.3243 | 9715500 | EUR_2024 | 0.028 | 462710542.41 | 7016906989.4778 | 122912167.3899 | 394039004.168 | 0 |  | 516951171.5579
KEV reconstructie | 1464 | 2045 | Solar-PV Services | Zon-PV | Elektriciteit | GW |  | 25 | 11 Elektriciteit | Winning/productie | ETS1 | 499853409.5842 | 9112250 | EUR_2024 | 0.028 | 0 | 5254531533.7602 | 95789293.5217 | 295071657.0758 | 0 |  | 390860950.5976
KEV reconstructie | 1464 | 2050 | Solar-PV Services | Zon-PV | Elektriciteit | GW |  | 25 | 11 Elektriciteit | Winning/productie | ETS1 | 489566741.2285 | 8509000 | EUR_2024 | 0.028 | 297268183.721 | 6130999589.2423 | 106560906.0247 | 344290294.3308 | 0 |  | 450851200.3555
KEV reconstructie | 1465 | 2025 | Solar-PV large scale utilities | Zon-PV | Elektriciteit | GW |  | 25 | 11 Elektriciteit | Winning/productie | ETS1 | 588924548.0185 | 14155033.1755 | EUR_2024 | 0.028 | 100841874.4427 | 2521046861.0686 | 60594353.0042 | 141571036.3677 | 0 |  | 202165389.372
KEV reconstructie | 1465 | 2030 | Solar-PV large scale utilities | Zon-PV | Elektriciteit | GW |  | 25 | 11 Elektriciteit | Winning/productie | ETS1 | 588924548.0185 | 14155033.1755 | EUR_2024 | 0.028 | 147515869.62 | 2754416836.955 | 66203492.1749 | 154676080.0912 | 0 |  | 220879572.2661
KEV reconstructie | 1465 | 2035 | Solar-PV large scale utilities | Zon-PV | Elektriciteit | GW |  | 25 | 11 Elektriciteit | Winning/productie | ETS1 | 540445410.2964 | 13951622.4703 | EUR_2024 | 0.028 | 360021580.4114 | 3865082609.9814 | 99777280.6717 | 217046243.4443 | 0 |  | 316823524.116
KEV reconstructie | 1465 | 2040 | Solar-PV large scale utilities | Zon-PV | Elektriciteit | GW |  | 25 | 11 Elektriciteit | Winning/productie | ETS1 | 491966272.5742 | 13748211.765 | EUR_2024 | 0.028 | 553294952.0932 | 5863652711.8607 | 163862328.9708 | 329277255.4679 | 0 |  | 493139584.4387
KEV reconstructie | 1465 | 2045 | Solar-PV large scale utilities | Zon-PV | Elektriciteit | GW |  | 25 | 11 Elektriciteit | Winning/productie | ETS1 | 443487134.8521 | 13544801.0597 | EUR_2024 | 0.028 | 393166538.3777 | 6871979023.5179 | 209881147.491 | 385900479.3922 | 0 |  | 595781626.8833
KEV reconstructie | 1465 | 2050 | Solar-PV large scale utilities | Zon-PV | Elektriciteit | GW |  | 25 | 11 Elektriciteit | Winning/productie | ETS1 | 395007997.13 | 13341390.3545 | EUR_2024 | 0.028 | 106825153.5832 | 6316717423.3694 | 213347055.0379 | 354719400.8482 | 0 |  | 568066455.8861
KEV reconstructie | 1466 | 2025 | CCS add on to Haber-Bosch NH3 production | Kunstmest | Eindverbruiker | Mton |  | 20 | 02 Industrie | Energie-intensieve industrie | ETS1 | 42545000 | 1270000 | EUR_2024 | 0.028 | 164721.1514 | 3294423.0285 | 150121.7445 | 217362.6761 | 0 |  | 367484.4206
KEV reconstructie | 1466 | 2030 | CCS add on to Haber-Bosch NH3 production | Kunstmest | Eindverbruiker | Mton |  | 20 | 02 Industrie | Energie-intensieve industrie | ETS1 | 42545000 | 1270000 | EUR_2024 | 0.028 | 44972025.2751 | 227330943.6469 | 26467039.2747 | 14999064.1303 | 0 |  | 41466103.405
KEV reconstructie | 1466 | 2035 | CCS add on to Haber-Bosch NH3 production | Kunstmest | Eindverbruiker | Mton |  | 20 | 02 Industrie | Energie-intensieve industrie | ETS1 | 42545000 | 1270000 | EUR_2024 | 0.028 | 10259314.1457 | 277803908.6183 | 28191216.0328 | 18329218.9535 | 0 |  | 46520434.9863
KEV reconstructie | 1466 | 2040 | CCS add on to Haber-Bosch NH3 production | Kunstmest | Eindverbruiker | Mton |  | 20 | 02 Industrie | Energie-intensieve industrie | ETS1 | 42545000 | 1270000 | EUR_2024 | 0.028 | 38612081.0168 | 470040707.9452 | 34547776.3092 | 31012807.1842 | 0 |  | 65560583.4934
KEV reconstructie | 1466 | 2045 | CCS add on to Haber-Bosch NH3 production | Kunstmest | Eindverbruiker | Mton |  | 20 | 02 Industrie | Energie-intensieve industrie | ETS1 | 42545000 | 1270000 | EUR_2024 | 0.028 | 165256.3085 | 470043383.7307 | 36741107.3538 | 31012983.7298 | 0 |  | 67754091.0836
KEV reconstructie | 1466 | 2050 | CCS add on to Haber-Bosch NH3 production | Kunstmest | Eindverbruiker | Mton |  | 20 | 02 Industrie | Energie-intensieve industrie | ETS1 | 42545000 | 1270000 | EUR_2024 | 0.028 | 0 | 242717874.2416 | 30749466.7001 | 16014278.1397 | 0 |  | 46763744.8398
KEV reconstructie | 1470 | 2025 | H2 tank PI FCEV auto laden | Tankopslag waterstof | Waterstof | PJ | PJ | 10 | 13 Waterstof | Opslag | ETS1 | 1270000 | 0 | EUR_2024 | 0.028 | 222163.2814 | 2221632.8136 | 0 | 257791.8133 | 0 |  | 257791.8133
KEV reconstructie | 1470 | 2030 | H2 tank PI FCEV auto laden | Tankopslag waterstof | Waterstof | PJ | PJ | 10 | 13 Waterstof | Opslag | ETS1 | 1270000 | 0 | EUR_2024 | 0.028 | 17948062.5907 | 90851129.3601 | 0 | 10542100.9425 | 0 |  | 10542100.9425
KEV reconstructie | 1470 | 2035 | H2 tank PI FCEV auto laden | Tankopslag waterstof | Waterstof | PJ | PJ | 10 | 13 Waterstof | Opslag | ETS1 | 1270000 | 0 | EUR_2024 | 0.028 | 8132112.1422 | 130400873.6644 | 0 | 15131338.2986 | 0 |  | 15131338.2986
KEV reconstructie | 1470 | 2040 | H2 tank PI FCEV auto laden | Tankopslag waterstof | Waterstof | PJ | PJ | 10 | 13 Waterstof | Opslag | ETS1 | 1270000 | 0 | EUR_2024 | 0.028 | 37468773.1083 | 228004426.2526 | 0 | 26456970.8029 | 0 |  | 26456970.8029
KEV reconstructie | 1470 | 2045 | H2 tank PI FCEV auto laden | Tankopslag waterstof | Waterstof | PJ | PJ | 10 | 13 Waterstof | Opslag | ETS1 | 1270000 | 0 | EUR_2024 | 0.028 | 222559.2067 | 188456661.5751 | 0 | 21867963.1569 | 0 |  | 21867963.1569
KEV reconstructie | 1470 | 2050 | H2 tank PI FCEV auto laden | Tankopslag waterstof | Waterstof | PJ | PJ | 10 | 13 Waterstof | Opslag | ETS1 | 1270000 | 0 | EUR_2024 | 0.028 | 0 | 164665.3761 | 0 | 19107.2916 | 0 |  | 19107.2916
KEV reconstructie | 1471 | 2025 | H2 tank PI FCEV auto opslag | Tankopslag waterstof | Waterstof | PJ | PJ | 10 | 13 Waterstof | Opslag | ETS1 | 0.0013797 | 0 | EUR_2024 | 0.028 | 5.5742e-08 | 5.5742e-07 | 0 | 6.4681e-08 | 0 |  | 6.4681e-08
KEV reconstructie | 1471 | 2030 | H2 tank PI FCEV auto opslag | Tankopslag waterstof | Waterstof | PJ | PJ | 10 | 13 Waterstof | Opslag | ETS1 | 0.0013797 | 0 | EUR_2024 | 0.028 | 5.4894e-06 | 2.7726e-05 | 0 | 3.2172e-06 | 0 |  | 3.2172e-06
KEV reconstructie | 1471 | 2035 | H2 tank PI FCEV auto opslag | Tankopslag waterstof | Waterstof | PJ | PJ | 10 | 13 Waterstof | Opslag | ETS1 | 0.0013797 | 0 | EUR_2024 | 0.028 | 3.941e-06 | 4.7152e-05 | 0 | 5.4714e-06 | 0 |  | 5.4714e-06
KEV reconstructie | 1471 | 2040 | H2 tank PI FCEV auto opslag | Tankopslag waterstof | Waterstof | PJ | PJ | 10 | 13 Waterstof | Opslag | ETS1 | 0.0013797 | 0 | EUR_2024 | 0.028 | 0 | 1.9433e-05 | 0 | 2.255e-06 | 0 |  | 2.255e-06
KEV reconstructie | 1471 | 2045 | H2 tank PI FCEV auto opslag | Tankopslag waterstof | Waterstof | PJ | PJ | 10 | 13 Waterstof | Opslag | ETS1 | 0.0013797 | 0 | EUR_2024 | 0.028 | 3.7505e-06 | 1.8481e-05 | 0 | 2.1445e-06 | 0 |  | 2.1445e-06
KEV reconstructie | 1471 | 2050 | H2 tank PI FCEV auto opslag | Tankopslag waterstof | Waterstof | PJ | PJ | 10 | 13 Waterstof | Opslag | ETS1 | 0.0013797 | 0 | EUR_2024 | 0.028 | 0 | 1.6078e-08 | 0 | 1.8657e-09 | 0 |  | 1.8657e-09
KEV reconstructie | 1472 | 2025 | H2 tank PI FCEV ontladen | Tankopslag waterstof | Waterstof | PJ | PJ | 10 | 13 Waterstof | Opslag | ETS1 | 0.0013797 | 0 | EUR_2024 | 0.028 | 4.5896e-05 | 0.00045896 | 0 | 5.3256e-05 | 0 |  | 5.3256e-05
KEV reconstructie | 1472 | 2030 | H2 tank PI FCEV ontladen | Tankopslag waterstof | Waterstof | PJ | PJ | 10 | 13 Waterstof | Opslag | ETS1 | 0.0013797 | 0 | EUR_2024 | 0.028 | 0.00021866 | 0.0013228 | 0 | 0.00015349 | 0 |  | 0.00015349
KEV reconstructie | 1472 | 2035 | H2 tank PI FCEV ontladen | Tankopslag waterstof | Waterstof | PJ | PJ | 10 | 13 Waterstof | Opslag | ETS1 | 0.0013797 | 0 | EUR_2024 | 0.028 | 0.00025681 | 0.0023773 | 0 | 0.00027586 | 0 |  | 0.00027586
KEV reconstructie | 1472 | 2040 | H2 tank PI FCEV ontladen | Tankopslag waterstof | Waterstof | PJ | PJ | 10 | 13 Waterstof | Opslag | ETS1 | 0.0013797 | 0 | EUR_2024 | 0.028 | 0.0045871 | 0.02422 | 0 | 0.0028104 | 0 |  | 0.0028104
KEV reconstructie | 1472 | 2045 | H2 tank PI FCEV ontladen | Tankopslag waterstof | Waterstof | PJ | PJ | 10 | 13 Waterstof | Opslag | ETS1 | 0.0013797 | 0 | EUR_2024 | 0.028 | 4.5896e-05 | 0.023165 | 0 | 0.002688 | 0 |  | 0.002688
KEV reconstructie | 1472 | 2050 | H2 tank PI FCEV ontladen | Tankopslag waterstof | Waterstof | PJ | PJ | 10 | 13 Waterstof | Opslag | ETS1 | 0.0013797 | 0 | EUR_2024 | 0.028 | 0 | 8.8858e-05 | 0 | 1.0311e-05 | 0 |  | 1.0311e-05
KEV reconstructie | 1473 | 2025 | H2 opslag Filling Station laden | Tankopslag waterstof | Waterstof | GW | PJ | 20 | 13 Waterstof | Opslag | ETS1 | 1270000 | 0 | EUR_2024 | 0.028 | 181001.1306 | 3620022.6111 | 0 | 238845.405 | 0 |  | 238845.405
KEV reconstructie | 1473 | 2030 | H2 opslag Filling Station laden | Tankopslag waterstof | Waterstof | GW | PJ | 20 | 13 Waterstof | Opslag | ETS1 | 1270000 | 0 | EUR_2024 | 0.028 | 30323432.3082 | 154332178.4995 | 0 | 10182679.9535 | 0 |  | 10182679.9535
KEV reconstructie | 1473 | 2035 | H2 opslag Filling Station laden | Tankopslag waterstof | Waterstof | GW | PJ | 20 | 13 Waterstof | Opslag | ETS1 | 1270000 | 0 | EUR_2024 | 0.028 | 12475023.7651 | 215802291.6722 | 0 | 14238415.4147 | 0 |  | 14238415.4147
KEV reconstructie | 1473 | 2040 | H2 opslag Filling Station laden | Tankopslag waterstof | Waterstof | GW | PJ | 20 | 13 Waterstof | Opslag | ETS1 | 1270000 | 0 | EUR_2024 | 0.028 | 48137978.298 | 455587177.5095 | 0 | 30059177.9666 | 0 |  | 30059177.9666
KEV reconstructie | 1473 | 2045 | H2 opslag Filling Station laden | Tankopslag waterstof | Waterstof | GW | PJ | 20 | 13 Waterstof | Opslag | ETS1 | 1270000 | 0 | EUR_2024 | 0.028 | 181408.9571 | 455589216.6424 | 0 | 30059312.5065 | 0 |  | 30059312.5065
KEV reconstructie | 1473 | 2050 | H2 opslag Filling Station laden | Tankopslag waterstof | Waterstof | GW | PJ | 20 | 13 Waterstof | Opslag | ETS1 | 1270000 | 0 | EUR_2024 | 0.028 | 0 | 301260559.2172 | 0 | 19876864.8699 | 0 |  | 19876864.8699
KEV reconstructie | 1474 | 2025 | H2 opslag filling station | Tankopslag waterstof | Waterstof | PJ | PJ | 20 | 13 Waterstof | Opslag | ETS1 | 23089027701.71 | 230421184.1391 | EUR_2024 | 0.028 | 660889.414 | 13217788.2805 | 131909.3409 | 872096.2087 | 0 |  | 1004005.5497
KEV reconstructie | 1474 | 2030 | H2 opslag filling station | Tankopslag waterstof | Waterstof | PJ | PJ | 20 | 13 Waterstof | Opslag | ETS1 | 23089027701.71 | 230421184.1391 | EUR_2024 | 0.028 | 105250109.3396 | 536163887.9083 | 5350745.7975 | 35375547.2531 | 0 |  | 40726293.0507
KEV reconstructie | 1474 | 2035 | H2 opslag filling station | Tankopslag waterstof | Waterstof | PJ | PJ | 20 | 13 Waterstof | Opslag | ETS1 | 23089027701.71 | 230421184.1391 | EUR_2024 | 0.028 | 52914025.0205 | 797429565.9408 | 7958094.5211 | 52613590.5964 | 0 |  | 60571685.1175
KEV reconstructie | 1474 | 2040 | H2 opslag filling station | Tankopslag waterstof | Waterstof | PJ | PJ | 20 | 13 Waterstof | Opslag | ETS1 | 23089027701.71 | 230421184.1391 | EUR_2024 | 0.028 | 167239770.4946 | 1630323971.3434 | 16270116.9084 | 107567115.1803 | 0 |  | 123837232.0887
KEV reconstructie | 1474 | 2045 | H2 opslag filling station | Tankopslag waterstof | Waterstof | PJ | PJ | 20 | 13 Waterstof | Opslag | ETS1 | 23089027701.71 | 230421184.1391 | EUR_2024 | 0.028 | 663074.9262 | 1630334898.9042 | 16270225.962 | 107567836.1696 | 0 |  | 123838062.1316
KEV reconstructie | 1474 | 2050 | H2 opslag filling station | Tankopslag waterstof | Waterstof | PJ | PJ | 20 | 13 Waterstof | Opslag | ETS1 | 23089027701.71 | 230421184.1391 | EUR_2024 | 0.028 | 0 | 1094194408.4869 | 10919713.664 | 72193832.6591 | 0 |  | 83113546.3231
KEV reconstructie | 1478 | 2025 | E batt PI FCEV ontladen | Wegtransport Laadinfra | Elektriciteit | GW | PJ | 10 | 11 Elektriciteit | Infrastructuur | ETS1 | 1.3797 | 0 | EUR_2024 | 0.028 | 0.23229 | 2.3229 | 0 | 0.26954 | 0 |  | 0.26954
KEV reconstructie | 1478 | 2025 | E batt PI FCEV ontladen | Wegtransport Laadinfra | Elektriciteit | GW | PJ | 10 | 11 Elektriciteit | Infrastructuur | ETS1 | 1.3797 | 0 | EUR_2024 | 0.028 | 0.23229 | 2.3229 | 0 | 0.26954 | 0 |  | 0.26954
KEV reconstructie | 1478 | 2030 | E batt PI FCEV ontladen | Wegtransport Laadinfra | Elektriciteit | GW | PJ | 10 | 11 Elektriciteit | Infrastructuur | ETS1 | 1.3797 | 0 | EUR_2024 | 0.028 | 0.39355 | 3.1292 | 0 | 0.3631 | 0 |  | 0.3631
KEV reconstructie | 1478 | 2030 | E batt PI FCEV ontladen | Wegtransport Laadinfra | Elektriciteit | GW | PJ | 10 | 11 Elektriciteit | Infrastructuur | ETS1 | 1.3797 | 0 | EUR_2024 | 0.028 | 0.39355 | 3.1292 | 0 | 0.3631 | 0 |  | 0.3631
KEV reconstructie | 1478 | 2035 | E batt PI FCEV ontladen | Wegtransport Laadinfra | Elektriciteit | GW | PJ | 10 | 11 Elektriciteit | Infrastructuur | ETS1 | 1.3797 | 0 | EUR_2024 | 0.028 | 0.4094 | 4.0147 | 0 | 0.46586 | 0 |  | 0.46586
KEV reconstructie | 1478 | 2035 | E batt PI FCEV ontladen | Wegtransport Laadinfra | Elektriciteit | GW | PJ | 10 | 11 Elektriciteit | Infrastructuur | ETS1 | 1.3797 | 0 | EUR_2024 | 0.028 | 0.4094 | 4.0147 | 0 | 0.46586 | 0 |  | 0.46586
KEV reconstructie | 1478 | 2040 | E batt PI FCEV ontladen | Wegtransport Laadinfra | Elektriciteit | GW | PJ | 10 | 11 Elektriciteit | Infrastructuur | ETS1 | 1.3797 | 0 | EUR_2024 | 0.028 | 0.90998 | 6.5969 | 0 | 0.76548 | 0 |  | 0.76548
KEV reconstructie | 1478 | 2040 | E batt PI FCEV ontladen | Wegtransport Laadinfra | Elektriciteit | GW | PJ | 10 | 11 Elektriciteit | Infrastructuur | ETS1 | 1.3797 | 0 | EUR_2024 | 0.028 | 0.90998 | 6.5969 | 0 | 0.76548 | 0 |  | 0.76548
KEV reconstructie | 1478 | 2045 | E batt PI FCEV ontladen | Wegtransport Laadinfra | Elektriciteit | GW | PJ | 10 | 11 Elektriciteit | Infrastructuur | ETS1 | 1.3797 | 0 | EUR_2024 | 0.028 | 0.47841 | 6.9419 | 0 | 0.80552 | 0 |  | 0.80552
KEV reconstructie | 1478 | 2045 | E batt PI FCEV ontladen | Wegtransport Laadinfra | Elektriciteit | GW | PJ | 10 | 11 Elektriciteit | Infrastructuur | ETS1 | 1.3797 | 0 | EUR_2024 | 0.028 | 0.47841 | 6.9419 | 0 | 0.80552 | 0 |  | 0.80552
KEV reconstructie | 1478 | 2050 | E batt PI FCEV ontladen | Wegtransport Laadinfra | Elektriciteit | GW | PJ | 10 | 11 Elektriciteit | Infrastructuur | ETS1 | 1.3797 | 0 | EUR_2024 | 0.028 | 1.183 | 8.3073 | 0 | 0.96396 | 0 |  | 0.96396
KEV reconstructie | 1478 | 2050 | E batt PI FCEV ontladen | Wegtransport Laadinfra | Elektriciteit | GW | PJ | 10 | 11 Elektriciteit | Infrastructuur | ETS1 | 1.3797 | 0 | EUR_2024 | 0.028 | 1.183 | 8.3073 | 0 | 0.96396 | 0 |  | 0.96396
KEV reconstructie | 1479 | 2025 | E batt PI FCEV opslag | Wegtransport Laadinfra | Elektriciteit | PJ | PJ | 10 | 11 Elektriciteit | Infrastructuur | ETS1 | 0.13797 | 0 | EUR_2024 | 0.028 | 0.0081875 | 0.081875 | 0 | 0.0095006 | 0 |  | 0.0095006
KEV reconstructie | 1479 | 2025 | E batt PI FCEV opslag | Wegtransport Laadinfra | Elektriciteit | PJ | PJ | 10 | 11 Elektriciteit | Infrastructuur | ETS1 | 0.13797 | 0 | EUR_2024 | 0.028 | 0.0081875 | 0.081875 | 0 | 0.0095006 | 0 |  | 0.0095006
KEV reconstructie | 1479 | 2030 | E batt PI FCEV opslag | Wegtransport Laadinfra | Elektriciteit | PJ | PJ | 10 | 11 Elektriciteit | Infrastructuur | ETS1 | 0.13797 | 0 | EUR_2024 | 0.028 | 0.020165 | 0.14177 | 0 | 0.01645 | 0 |  | 0.01645
KEV reconstructie | 1479 | 2030 | E batt PI FCEV opslag | Wegtransport Laadinfra | Elektriciteit | PJ | PJ | 10 | 11 Elektriciteit | Infrastructuur | ETS1 | 0.13797 | 0 | EUR_2024 | 0.028 | 0.020165 | 0.14177 | 0 | 0.01645 | 0 |  | 0.01645
KEV reconstructie | 1479 | 2035 | E batt PI FCEV opslag | Wegtransport Laadinfra | Elektriciteit | PJ | PJ | 10 | 11 Elektriciteit | Infrastructuur | ETS1 | 0.13797 | 0 | EUR_2024 | 0.028 | 0.019717 | 0.19941 | 0 | 0.023139 | 0 |  | 0.023139
KEV reconstructie | 1479 | 2035 | E batt PI FCEV opslag | Wegtransport Laadinfra | Elektriciteit | PJ | PJ | 10 | 11 Elektriciteit | Infrastructuur | ETS1 | 0.13797 | 0 | EUR_2024 | 0.028 | 0.019717 | 0.19941 | 0 | 0.023139 | 0 |  | 0.023139
KEV reconstructie | 1479 | 2040 | E batt PI FCEV opslag | Wegtransport Laadinfra | Elektriciteit | PJ | PJ | 10 | 11 Elektriciteit | Infrastructuur | ETS1 | 0.13797 | 0 | EUR_2024 | 0.028 | 0.051671 | 0.35694 | 0 | 0.041418 | 0 |  | 0.041418
KEV reconstructie | 1479 | 2040 | E batt PI FCEV opslag | Wegtransport Laadinfra | Elektriciteit | PJ | PJ | 10 | 11 Elektriciteit | Infrastructuur | ETS1 | 0.13797 | 0 | EUR_2024 | 0.028 | 0.051671 | 0.35694 | 0 | 0.041418 | 0 |  | 0.041418
KEV reconstructie | 1479 | 2045 | E batt PI FCEV opslag | Wegtransport Laadinfra | Elektriciteit | PJ | PJ | 10 | 11 Elektriciteit | Infrastructuur | ETS1 | 0.13797 | 0 | EUR_2024 | 0.028 | 0.024598 | 0.38135 | 0 | 0.04425 | 0 |  | 0.04425
KEV reconstructie | 1479 | 2045 | E batt PI FCEV opslag | Wegtransport Laadinfra | Elektriciteit | PJ | PJ | 10 | 11 Elektriciteit | Infrastructuur | ETS1 | 0.13797 | 0 | EUR_2024 | 0.028 | 0.024598 | 0.38135 | 0 | 0.04425 | 0 |  | 0.04425
KEV reconstructie | 1479 | 2050 | E batt PI FCEV opslag | Wegtransport Laadinfra | Elektriciteit | PJ | PJ | 10 | 11 Elektriciteit | Infrastructuur | ETS1 | 0.13797 | 0 | EUR_2024 | 0.028 | 0.066145 | 0.45372 | 0 | 0.052648 | 0 |  | 0.052648
KEV reconstructie | 1479 | 2050 | E batt PI FCEV opslag | Wegtransport Laadinfra | Elektriciteit | PJ | PJ | 10 | 11 Elektriciteit | Infrastructuur | ETS1 | 0.13797 | 0 | EUR_2024 | 0.028 | 0.066145 | 0.45372 | 0 | 0.052648 | 0 |  | 0.052648
KEV reconstructie | 1480 | 2025 | E batt PI FCEV laden home | Wegtransport Laadinfra | Elektriciteit | GW | PJ | 10 | 11 Elektriciteit | Infrastructuur | ETS1 | 167640000 | 6705600 | EUR_2024 | 0.028 | 102749.0454 | 1027490.4535 | 41099.6181 | 119227.0053 | 0 |  | 160326.6234
KEV reconstructie | 1480 | 2025 | E batt PI FCEV laden home | Wegtransport Laadinfra | Elektriciteit | GW | PJ | 10 | 11 Elektriciteit | Infrastructuur | ETS1 | 167640000 | 6705600 | EUR_2024 | 0.028 | 102749.0454 | 1027490.4535 | 41099.6181 | 119227.0053 | 0 |  | 160326.6234
KEV reconstructie | 1480 | 2030 | E batt PI FCEV laden home | Wegtransport Laadinfra | Elektriciteit | GW | PJ | 10 | 11 Elektriciteit | Infrastructuur | ETS1 | 167640000 | 6705600 | EUR_2024 | 0.028 | 5453041.3647 | 27778952.0501 | 1111158.082 | 3223388.8412 | 0 |  | 4334546.9232
KEV reconstructie | 1480 | 2030 | E batt PI FCEV laden home | Wegtransport Laadinfra | Elektriciteit | GW | PJ | 10 | 11 Elektriciteit | Infrastructuur | ETS1 | 167640000 | 6705600 | EUR_2024 | 0.028 | 5453041.3647 | 27778952.0501 | 1111158.082 | 3223388.8412 | 0 |  | 4334546.9232
KEV reconstructie | 1480 | 2035 | E batt PI FCEV laden home | Wegtransport Laadinfra | Elektriciteit | GW | PJ | 10 | 11 Elektriciteit | Infrastructuur | ETS1 | 162877500 | 6515100 | EUR_2024 | 0.028 | 4764252.3724 | 50311888.9463 | 2012475.5579 | 5838045.3343 | 0 |  | 7850520.8922
KEV reconstructie | 1480 | 2035 | E batt PI FCEV laden home | Wegtransport Laadinfra | Elektriciteit | GW | PJ | 10 | 11 Elektriciteit | Infrastructuur | ETS1 | 162877500 | 6515100 | EUR_2024 | 0.028 | 4764252.3724 | 50311888.9463 | 2012475.5579 | 5838045.3343 | 0 |  | 7850520.8922
KEV reconstructie | 1480 | 2040 | E batt PI FCEV laden home | Wegtransport Laadinfra | Elektriciteit | GW | PJ | 10 | 11 Elektriciteit | Infrastructuur | ETS1 | 158115000 | 6324600 | EUR_2024 | 0.028 | 14861045.622 | 97429961.8476 | 3897198.4739 | 11305489.5394 | 0 |  | 15202688.0133
KEV reconstructie | 1480 | 2040 | E batt PI FCEV laden home | Wegtransport Laadinfra | Elektriciteit | GW | PJ | 10 | 11 Elektriciteit | Infrastructuur | ETS1 | 158115000 | 6324600 | EUR_2024 | 0.028 | 14861045.622 | 97429961.8476 | 3897198.4739 | 11305489.5394 | 0 |  | 15202688.0133
KEV reconstructie | 1480 | 2045 | E batt PI FCEV laden home | Wegtransport Laadinfra | Elektriciteit | GW | PJ | 10 | 11 Elektriciteit | Infrastructuur | ETS1 | 153352500 | 6134100 | EUR_2024 | 0.028 | 94058.8017 | 72537412.8382 | 2901496.5135 | 8417030.5161 | 0 |  | 11318527.0296
KEV reconstructie | 1480 | 2045 | E batt PI FCEV laden home | Wegtransport Laadinfra | Elektriciteit | GW | PJ | 10 | 11 Elektriciteit | Infrastructuur | ETS1 | 153352500 | 6134100 | EUR_2024 | 0.028 | 94058.8017 | 72537412.8382 | 2901496.5135 | 8417030.5161 | 0 |  | 11318527.0296
KEV reconstructie | 1480 | 2050 | E batt PI FCEV laden home | Wegtransport Laadinfra | Elektriciteit | GW | PJ | 10 | 11 Elektriciteit | Infrastructuur | ETS1 | 148590000 | 5943600 | EUR_2024 | 0.028 | 0 | 237496.0423 | 9499.8417 | 27558.3503 | 0 |  | 37058.192
KEV reconstructie | 1480 | 2050 | E batt PI FCEV laden home | Wegtransport Laadinfra | Elektriciteit | GW | PJ | 10 | 11 Elektriciteit | Infrastructuur | ETS1 | 148590000 | 5943600 | EUR_2024 | 0.028 | 0 | 237496.0423 | 9499.8417 | 27558.3503 | 0 |  | 37058.192
KEV reconstructie | 1481 | 2025 | E batt PI FCEV laden office | Wegtransport Laadinfra | Elektriciteit | GW | PJ | 10 | 11 Elektriciteit | Infrastructuur | ETS1 | 167640000 | 6705600 | EUR_2024 | 0.028 | 14219115.3518 | 142191153.5179 | 5687646.1407 | 16499448.0979 | 0 |  | 22187094.2386
KEV reconstructie | 1481 | 2025 | E batt PI FCEV laden office | Wegtransport Laadinfra | Elektriciteit | GW | PJ | 10 | 11 Elektriciteit | Infrastructuur | ETS1 | 167640000 | 6705600 | EUR_2024 | 0.028 | 14219115.3518 | 142191153.5179 | 5687646.1407 | 16499448.0979 | 0 |  | 22187094.2386
KEV reconstructie | 1481 | 2030 | E batt PI FCEV laden office | Wegtransport Laadinfra | Elektriciteit | GW | PJ | 10 | 11 Elektriciteit | Infrastructuur | ETS1 | 167640000 | 6705600 | EUR_2024 | 0.028 | 14370195.5905 | 142946554.7114 | 5717862.1885 | 16587102.6564 | 0 |  | 22304964.8449
KEV reconstructie | 1481 | 2030 | E batt PI FCEV laden office | Wegtransport Laadinfra | Elektriciteit | GW | PJ | 10 | 11 Elektriciteit | Infrastructuur | ETS1 | 167640000 | 6705600 | EUR_2024 | 0.028 | 14370195.5905 | 142946554.7114 | 5717862.1885 | 16587102.6564 | 0 |  | 22304964.8449
KEV reconstructie | 1481 | 2035 | E batt PI FCEV laden office | Wegtransport Laadinfra | Elektriciteit | GW | PJ | 10 | 11 Elektriciteit | Infrastructuur | ETS1 | 162877500 | 6515100 | EUR_2024 | 0.028 | 18629246.7807 | 162955990.8912 | 6518239.6356 | 18908939.4624 | 0 |  | 25427179.098
KEV reconstructie | 1481 | 2035 | E batt PI FCEV laden office | Wegtransport Laadinfra | Elektriciteit | GW | PJ | 10 | 11 Elektriciteit | Infrastructuur | ETS1 | 162877500 | 6515100 | EUR_2024 | 0.028 | 18629246.7807 | 162955990.8912 | 6518239.6356 | 18908939.4624 | 0 |  | 25427179.098
KEV reconstructie | 1481 | 2040 | E batt PI FCEV laden office | Wegtransport Laadinfra | Elektriciteit | GW | PJ | 10 | 11 Elektriciteit | Infrastructuur | ETS1 | 158115000 | 6324600 | EUR_2024 | 0.028 | 32602866.4361 | 253436991.9931 | 10137479.6797 | 29408091.7978 | 0 |  | 39545571.4775
KEV reconstructie | 1481 | 2040 | E batt PI FCEV laden office | Wegtransport Laadinfra | Elektriciteit | GW | PJ | 10 | 11 Elektriciteit | Infrastructuur | ETS1 | 158115000 | 6324600 | EUR_2024 | 0.028 | 32602866.4361 | 253436991.9931 | 10137479.6797 | 29408091.7978 | 0 |  | 39545571.4775
KEV reconstructie | 1481 | 2045 | E batt PI FCEV laden office | Wegtransport Laadinfra | Elektriciteit | GW | PJ | 10 | 11 Elektriciteit | Infrastructuur | ETS1 | 153352500 | 6134100 | EUR_2024 | 0.028 | 25818384.9368 | 287196186.6181 | 11487847.4647 | 33325410.6025 | 0 |  | 44813258.0672
KEV reconstructie | 1481 | 2045 | E batt PI FCEV laden office | Wegtransport Laadinfra | Elektriciteit | GW | PJ | 10 | 11 Elektriciteit | Infrastructuur | ETS1 | 153352500 | 6134100 | EUR_2024 | 0.028 | 25818384.9368 | 287196186.6181 | 11487847.4647 | 33325410.6025 | 0 |  | 44813258.0672
KEV reconstructie | 1481 | 2050 | E batt PI FCEV laden office | Wegtransport Laadinfra | Elektriciteit | GW | PJ | 10 | 11 Elektriciteit | Infrastructuur | ETS1 | 148590000 | 5943600 | EUR_2024 | 0.028 | 69463526.2488 | 472400489.9441 | 18896019.5978 | 54815979.5629 | 0 |  | 73711999.1607
KEV reconstructie | 1481 | 2050 | E batt PI FCEV laden office | Wegtransport Laadinfra | Elektriciteit | GW | PJ | 10 | 11 Elektriciteit | Infrastructuur | ETS1 | 148590000 | 5943600 | EUR_2024 | 0.028 | 69463526.2488 | 472400489.9441 | 18896019.5978 | 54815979.5629 | 0 |  | 73711999.1607
KEV reconstructie | 1482 | 2025 | E batt PI FCEV laden car park | Wegtransport Laadinfra | Elektriciteit | GW | PJ | 10 | 11 Elektriciteit | Infrastructuur | ETS1 | 213360000 | 8534400 | EUR_2024 | 0.028 | 404881.6816 | 4048816.8161 | 161952.6726 | 469812.9332 | 0 |  | 631765.6059
KEV reconstructie | 1482 | 2025 | E batt PI FCEV laden car park | Wegtransport Laadinfra | Elektriciteit | GW | PJ | 10 | 11 Elektriciteit | Infrastructuur | ETS1 | 213360000 | 8534400 | EUR_2024 | 0.028 | 404881.6816 | 4048816.8161 | 161952.6726 | 469812.9332 | 0 |  | 631765.6059
KEV reconstructie | 1482 | 2030 | E batt PI FCEV laden car park | Wegtransport Laadinfra | Elektriciteit | GW | PJ | 10 | 11 Elektriciteit | Infrastructuur | ETS1 | 213360000 | 8534400 | EUR_2024 | 0.028 | 5093497.6361 | 27491896.5884 | 1099675.8635 | 3190079.7599 | 0 |  | 4289755.6234
KEV reconstructie | 1482 | 2030 | E batt PI FCEV laden car park | Wegtransport Laadinfra | Elektriciteit | GW | PJ | 10 | 11 Elektriciteit | Infrastructuur | ETS1 | 213360000 | 8534400 | EUR_2024 | 0.028 | 5093497.6361 | 27491896.5884 | 1099675.8635 | 3190079.7599 | 0 |  | 4289755.6234
KEV reconstructie | 1482 | 2035 | E batt PI FCEV laden car park | Wegtransport Laadinfra | Elektriciteit | GW | PJ | 10 | 11 Elektriciteit | Infrastructuur | ETS1 | 207264000 | 8289925 | EUR_2024 | 0.028 | 2062278.8504 | 35051239.9129 | 1401942.2091 | 4067243.9839 | 0 |  | 5469186.193
KEV reconstructie | 1482 | 2035 | E batt PI FCEV laden car park | Wegtransport Laadinfra | Elektriciteit | GW | PJ | 10 | 11 Elektriciteit | Infrastructuur | ETS1 | 207264000 | 8289925 | EUR_2024 | 0.028 | 2062278.8504 | 35051239.9129 | 1401942.2091 | 4067243.9839 | 0 |  | 5469186.193
KEV reconstructie | 1482 | 2040 | E batt PI FCEV laden car park | Wegtransport Laadinfra | Elektriciteit | GW | PJ | 10 | 11 Elektriciteit | Infrastructuur | ETS1 | 201168000 | 8045450 | EUR_2024 | 0.028 | 7827459.1877 | 49145413.8891 | 1965506.2941 | 5702690.9597 | 0 |  | 7668197.2538
KEV reconstructie | 1482 | 2040 | E batt PI FCEV laden car park | Wegtransport Laadinfra | Elektriciteit | GW | PJ | 10 | 11 Elektriciteit | Infrastructuur | ETS1 | 201168000 | 8045450 | EUR_2024 | 0.028 | 7827459.1877 | 49145413.8891 | 1965506.2941 | 5702690.9597 | 0 |  | 7668197.2538
KEV reconstructie | 1482 | 2045 | E batt PI FCEV laden car park | Wegtransport Laadinfra | Elektriciteit | GW | PJ | 10 | 11 Elektriciteit | Infrastructuur | ETS1 | 195072000 | 7800975 | EUR_2024 | 0.028 | 371114.0796 | 39806887.672 | 1591886.7677 | 4619075.525 | 0 |  | 6210962.2927
KEV reconstructie | 1482 | 2045 | E batt PI FCEV laden car park | Wegtransport Laadinfra | Elektriciteit | GW | PJ | 10 | 11 Elektriciteit | Infrastructuur | ETS1 | 195072000 | 7800975 | EUR_2024 | 0.028 | 371114.0796 | 39806887.672 | 1591886.7677 | 4619075.525 | 0 |  | 6210962.2927
KEV reconstructie | 1482 | 2050 | E batt PI FCEV laden car park | Wegtransport Laadinfra | Elektriciteit | GW | PJ | 10 | 11 Elektriciteit | Infrastructuur | ETS1 | 188976000 | 7556500 | EUR_2024 | 0.028 | 0 | 432725.2383 | 17303.1933 | 50212.1787 | 0 |  | 67515.372
KEV reconstructie | 1482 | 2050 | E batt PI FCEV laden car park | Wegtransport Laadinfra | Elektriciteit | GW | PJ | 10 | 11 Elektriciteit | Infrastructuur | ETS1 | 188976000 | 7556500 | EUR_2024 | 0.028 | 0 | 432725.2383 | 17303.1933 | 50212.1787 | 0 |  | 67515.372
KEV reconstructie | 1483 | 2025 | E batt PI FCEV laden FS | Wegtransport Laadinfra | Elektriciteit | GW | PJ | 10 | 11 Elektriciteit | Infrastructuur | ETS1 | 720090000 | 28803600 | EUR_2024 | 0.028 | 129471.7686 | 1294717.6863 | 51788.7075 | 150235.2765 | 0 |  | 202023.984
KEV reconstructie | 1483 | 2025 | E batt PI FCEV laden FS | Wegtransport Laadinfra | Elektriciteit | GW | PJ | 10 | 11 Elektriciteit | Infrastructuur | ETS1 | 720090000 | 28803600 | EUR_2024 | 0.028 | 129471.7686 | 1294717.6863 | 51788.7075 | 150235.2765 | 0 |  | 202023.984
KEV reconstructie | 1483 | 2030 | E batt PI FCEV laden FS | Wegtransport Laadinfra | Elektriciteit | GW | PJ | 10 | 11 Elektriciteit | Infrastructuur | ETS1 | 720090000 | 28803600 | EUR_2024 | 0.028 | 7840484.9473 | 39849783.5795 | 1593991.3432 | 4624053.0414 | 0 |  | 6218044.3846
KEV reconstructie | 1483 | 2030 | E batt PI FCEV laden FS | Wegtransport Laadinfra | Elektriciteit | GW | PJ | 10 | 11 Elektriciteit | Infrastructuur | ETS1 | 720090000 | 28803600 | EUR_2024 | 0.028 | 7840484.9473 | 39849783.5795 | 1593991.3432 | 4624053.0414 | 0 |  | 6218044.3846
KEV reconstructie | 1483 | 2035 | E batt PI FCEV laden FS | Wegtransport Laadinfra | Elektriciteit | GW | PJ | 10 | 11 Elektriciteit | Infrastructuur | ETS1 | 694372500 | 27774900 | EUR_2024 | 0.028 | 3390110.4488 | 54752890.3826 | 2190115.6153 | 6353366.2308 | 0 |  | 8543481.8461
KEV reconstructie | 1483 | 2035 | E batt PI FCEV laden FS | Wegtransport Laadinfra | Elektriciteit | GW | PJ | 10 | 11 Elektriciteit | Infrastructuur | ETS1 | 694372500 | 27774900 | EUR_2024 | 0.028 | 3390110.4488 | 54752890.3826 | 2190115.6153 | 6353366.2308 | 0 |  | 8543481.8461
KEV reconstructie | 1483 | 2040 | E batt PI FCEV laden FS | Wegtransport Laadinfra | Elektriciteit | GW | PJ | 10 | 11 Elektriciteit | Infrastructuur | ETS1 | 668655000 | 26746200 | EUR_2024 | 0.028 | 13796398.7352 | 85304747.6884 | 3412189.9075 | 9898514.9369 | 0 |  | 13310704.8444
KEV reconstructie | 1483 | 2040 | E batt PI FCEV laden FS | Wegtransport Laadinfra | Elektriciteit | GW | PJ | 10 | 11 Elektriciteit | Infrastructuur | ETS1 | 668655000 | 26746200 | EUR_2024 | 0.028 | 13796398.7352 | 85304747.6884 | 3412189.9075 | 9898514.9369 | 0 |  | 13310704.8444
KEV reconstructie | 1483 | 2045 | E batt PI FCEV laden FS | Wegtransport Laadinfra | Elektriciteit | GW | PJ | 10 | 11 Elektriciteit | Infrastructuur | ETS1 | 642937500 | 25717500 | EUR_2024 | 0.028 | 115858.3056 | 66908131.6008 | 2676325.264 | 7763825.0859 | 0 |  | 10440150.3499
KEV reconstructie | 1483 | 2045 | E batt PI FCEV laden FS | Wegtransport Laadinfra | Elektriciteit | GW | PJ | 10 | 11 Elektriciteit | Infrastructuur | ETS1 | 642937500 | 25717500 | EUR_2024 | 0.028 | 115858.3056 | 66908131.6008 | 2676325.264 | 7763825.0859 | 0 |  | 10440150.3499
KEV reconstructie | 1483 | 2050 | E batt PI FCEV laden FS | Wegtransport Laadinfra | Elektriciteit | GW | PJ | 10 | 11 Elektriciteit | Infrastructuur | ETS1 | 617220000 | 24688800 | EUR_2024 | 0.028 | 0 | 105195.1083 | 4207.8043 | 12206.5346 | 0 |  | 16414.3389
KEV reconstructie | 1483 | 2050 | E batt PI FCEV laden FS | Wegtransport Laadinfra | Elektriciteit | GW | PJ | 10 | 11 Elektriciteit | Infrastructuur | ETS1 | 617220000 | 24688800 | EUR_2024 | 0.028 | 0 | 105195.1083 | 4207.8043 | 12206.5346 | 0 |  | 16414.3389
KEV reconstructie | 1497 | 2025 | STEG H2 | Elektriciteitscentrales | Elektriciteit | GW | PJ | 20 | 11 Elektriciteit | Omzetting/centrales | ETS1 | 444500000 | 13970000 | EUR_2024 | 0.028 | 196838.1716 | 3936763.4324 | 134106.1528 | 259743.6418 | 0 |  | 393849.7946
KEV reconstructie | 1497 | 2030 | STEG H2 | Elektriciteitscentrales | Elektriciteit | GW | PJ | 20 | 11 Elektriciteit | Omzetting/centrales | ETS1 | 444500000 | 13970000 | EUR_2024 | 0.028 | 32078987.4376 | 163347509.7626 | 5334709.5878 | 10777502.3283 | 0 |  | 16112211.9161
KEV reconstructie | 1497 | 2035 | STEG H2 | Elektriciteitscentrales | Elektriciteit | GW | PJ | 20 | 11 Elektriciteit | Omzetting/centrales | ETS1 | 444500000 | 13970000 | EUR_2024 | 0.028 | 16787199.3476 | 246299315.6424 | 8069896.9729 | 16250577.9957 | 0 |  | 24320474.9686
KEV reconstructie | 1497 | 2040 | STEG H2 | Elektriciteitscentrales | Elektriciteit | GW | PJ | 20 | 11 Elektriciteit | Omzetting/centrales | ETS1 | 444500000 | 13970000 | EUR_2024 | 0.028 | 35365712.5497 | 422143687.533 | 13390052.8289 | 27852610.5594 | 0 |  | 41242663.3883
KEV reconstructie | 1497 | 2045 | STEG H2 | Elektriciteitscentrales | Elektriciteit | GW | PJ | 20 | 11 Elektriciteit | Omzetting/centrales | ETS1 | 444500000 | 13970000 | EUR_2024 | 0.028 | 197410.662 | 422146549.9848 | 13668484.1465 | 27852799.4211 | 0 |  | 41521283.5675
KEV reconstructie | 1497 | 2050 | STEG H2 | Elektriciteitscentrales | Elektriciteit | GW | PJ | 20 | 11 Elektriciteit | Omzetting/centrales | ETS1 | 444500000 | 13970000 | EUR_2024 | 0.028 | 0 | 258807976.3009 | 8661374.5126 | 17075886.6861 | 0 |  | 25737261.1988
KEV reconstructie | 1509 | 2025 | E85 flex-fuel car with high efficiency | Wegtransport Personen | Eindverbruiker | Mvtg | Bn vtgkm persoon | 10 | 03a Transport (nationaal) | Wegtransport | ETS2 | 3744607001.5 | 505654535.552 | EUR_2024 | 0.028 | 47288.1008 | 472881.008 | 63855.68 | 54871.7375 | 0 |  | 118727.4175
KEV reconstructie | 1509 | 2030 | E85 flex-fuel car with high efficiency | Wegtransport Personen | Eindverbruiker | Mvtg | Bn vtgkm persoon | 10 | 03a Transport (nationaal) | Wegtransport | ETS2 | 3744607001.5 | 505654535.552 | EUR_2024 | 0.028 | 64291400.4476 | 321693442.7421 | 43440005.4037 | 37328371.918 | 0 |  | 80768377.3217
KEV reconstructie | 1509 | 2035 | E85 flex-fuel car with high efficiency | Wegtransport Personen | Eindverbruiker | Mvtg | Bn vtgkm persoon | 10 | 03a Transport (nationaal) | Wegtransport | ETS2 | 3744479353.8 | 494272134.7075 | EUR_2024 | 0.028 | 90882.1989 | 321900455.2744 | 42490934.0281 | 37352393.0504 | 0 |  | 79843327.0785
KEV reconstructie | 1509 | 2040 | E85 flex-fuel car with high efficiency | Wegtransport Personen | Eindverbruiker | Mvtg | Bn vtgkm persoon | 10 | 03a Transport (nationaal) | Wegtransport | ETS2 | 3744351706.1 | 482889733.863 | EUR_2024 | 0.028 | 0 | 0 | 0 | 0 | 0 |  | 0
KEV reconstructie | 1509 | 2045 | E85 flex-fuel car with high efficiency | Wegtransport Personen | Eindverbruiker | Mvtg | Bn vtgkm persoon | 10 | 03a Transport (nationaal) | Wegtransport | ETS2 | 3744351706.1 | 482889733.863 | EUR_2024 | 0.028 | 90879.1008 | 0 | 0 | 0 | 0 |  | 0
KEV reconstructie | 1509 | 2050 | E85 flex-fuel car with high efficiency | Wegtransport Personen | Eindverbruiker | Mvtg | Bn vtgkm persoon | 10 | 03a Transport (nationaal) | Wegtransport | ETS2 | 3744351706.1 | 482889733.863 | EUR_2024 | 0.028 | 0 | 0 | 0 | 0 | 0 |  | 0
KEV reconstructie | 1512 | 2025 | CO2 opslag after capture | Infrastructuur CCS | Fossiel - Complex | Mton | Mton | 20 | 14 Koolstof | Infrastructuur | ETS1 | 1390650000 | 0 | EUR_2024 | 0.028 | 0 | 0 | 0 | 0 | 0 |  | 0
KEV reconstructie | 1512 | 2030 | CO2 opslag after capture | Infrastructuur CCS | Fossiel - Complex | Mton | Mton | 20 | 14 Koolstof | Infrastructuur | ETS1 | 1390650000 | 0 | EUR_2024 | 0.028 | 2994702539.2092 | 14973512696.046 | 0 | 987937117.4934 | 0 |  | 987937117.4934
KEV reconstructie | 1512 | 2035 | CO2 opslag after capture | Infrastructuur CCS | Fossiel - Complex | Mton | Mton | 20 | 14 Koolstof | Infrastructuur | ETS1 | 1390650000 | 0 | EUR_2024 | 0.028 | 333026979.5867 | 16638647593.9793 | 0 | 1097801022.156 | 0 |  | 1097801022.156
KEV reconstructie | 1512 | 2040 | CO2 opslag after capture | Infrastructuur CCS | Fossiel - Complex | Mton | Mton | 20 | 14 Koolstof | Infrastructuur | ETS1 | 1390650000 | 0 | EUR_2024 | 0.028 | 177637611.5848 | 17526835651.9035 | 0 | 1156402765.6179 | 0 |  | 1156402765.6179
KEV reconstructie | 1512 | 2045 | CO2 opslag after capture | Infrastructuur CCS | Fossiel - Complex | Mton | Mton | 20 | 14 Koolstof | Infrastructuur | ETS1 | 1390650000 | 0 | EUR_2024 | 0.028 | 134918571.5795 | 18201428509.8008 | 0 | 1200911715.3241 | 0 |  | 1200911715.3241
KEV reconstructie | 1512 | 2050 | CO2 opslag after capture | Infrastructuur CCS | Fossiel - Complex | Mton | Mton | 20 | 14 Koolstof | Infrastructuur | ETS1 | 1390650000 | 0 | EUR_2024 | 0.028 | 2994640723.143 | 18201119429.4696 | 0 | 1200891322.5186 | 0 |  | 1200891322.5186
KEV reconstructie | 1582 | 2025 | Biomass CHP with CCS - Industry | Elektriciteitscentrales | Elektriciteit | PJ |  | 25 | 11 Elektriciteit | Omzetting/centrales | ETS1 |  |  | EUR_2024 | 0.028 |  |  |  | 0 | 0 |  | 0
KEV reconstructie | 1582 | 2030 | Biomass CHP with CCS - Industry | Elektriciteitscentrales | Elektriciteit | PJ |  | 25 | 11 Elektriciteit | Omzetting/centrales | ETS1 |  |  | EUR_2024 | 0.028 |  |  |  | 0 | 0 |  | 0
KEV reconstructie | 1582 | 2035 | Biomass CHP with CCS - Industry | Elektriciteitscentrales | Elektriciteit | PJ |  | 25 | 11 Elektriciteit | Omzetting/centrales | ETS1 |  |  | EUR_2024 | 0.028 |  |  |  | 0 | 0 |  | 0
KEV reconstructie | 1582 | 2040 | Biomass CHP with CCS - Industry | Elektriciteitscentrales | Elektriciteit | PJ |  | 25 | 11 Elektriciteit | Omzetting/centrales | ETS1 |  |  | EUR_2024 | 0.028 |  |  |  | 0 | 0 |  | 0
KEV reconstructie | 1582 | 2045 | Biomass CHP with CCS - Industry | Elektriciteitscentrales | Elektriciteit | PJ |  | 25 | 11 Elektriciteit | Omzetting/centrales | ETS1 |  |  | EUR_2024 | 0.028 |  |  |  | 0 | 0 |  | 0
KEV reconstructie | 1582 | 2050 | Biomass CHP with CCS - Industry | Elektriciteitscentrales | Elektriciteit | PJ |  | 25 | 11 Elektriciteit | Omzetting/centrales | ETS1 |  |  | EUR_2024 | 0.028 |  |  |  | 0 | 0 |  | 0
KEV reconstructie | 1583 | 2025 | Natural Gas CHP with CCS - Industry | Elektriciteitscentrales | Elektriciteit | PJ |  | 25 | 11 Elektriciteit | Omzetting/centrales | ETS1 |  |  | EUR_2024 | 0.028 |  |  |  | 0 | 0 |  | 0
KEV reconstructie | 1583 | 2030 | Natural Gas CHP with CCS - Industry | Elektriciteitscentrales | Elektriciteit | PJ |  | 25 | 11 Elektriciteit | Omzetting/centrales | ETS1 |  |  | EUR_2024 | 0.028 |  |  |  | 0 | 0 |  | 0
KEV reconstructie | 1583 | 2035 | Natural Gas CHP with CCS - Industry | Elektriciteitscentrales | Elektriciteit | PJ |  | 25 | 11 Elektriciteit | Omzetting/centrales | ETS1 |  |  | EUR_2024 | 0.028 |  |  |  | 0 | 0 |  | 0
KEV reconstructie | 1583 | 2040 | Natural Gas CHP with CCS - Industry | Elektriciteitscentrales | Elektriciteit | PJ |  | 25 | 11 Elektriciteit | Omzetting/centrales | ETS1 |  |  | EUR_2024 | 0.028 |  |  |  | 0 | 0 |  | 0
KEV reconstructie | 1583 | 2045 | Natural Gas CHP with CCS - Industry | Elektriciteitscentrales | Elektriciteit | PJ |  | 25 | 11 Elektriciteit | Omzetting/centrales | ETS1 |  |  | EUR_2024 | 0.028 |  |  |  | 0 | 0 |  | 0
KEV reconstructie | 1583 | 2050 | Natural Gas CHP with CCS - Industry | Elektriciteitscentrales | Elektriciteit | PJ |  | 25 | 11 Elektriciteit | Omzetting/centrales | ETS1 |  |  | EUR_2024 | 0.028 |  |  |  | 0 | 0 |  | 0
KEV reconstructie | 1584 | 2025 | Biomass Low Temp Boilers with CCS - Industry | Overige industrie | Eindverbruiker | PJ |  | 25 | 02 Industrie | Overige industrie | ETS1 |  |  | EUR_2024 | 0.028 |  |  |  | 0 | 0 |  | 0
KEV reconstructie | 1584 | 2030 | Biomass Low Temp Boilers with CCS - Industry | Overige industrie | Eindverbruiker | PJ |  | 25 | 02 Industrie | Overige industrie | ETS1 |  |  | EUR_2024 | 0.028 |  |  |  | 0 | 0 |  | 0
KEV reconstructie | 1584 | 2035 | Biomass Low Temp Boilers with CCS - Industry | Overige industrie | Eindverbruiker | PJ |  | 25 | 02 Industrie | Overige industrie | ETS1 |  |  | EUR_2024 | 0.028 |  |  |  | 0 | 0 |  | 0
KEV reconstructie | 1584 | 2040 | Biomass Low Temp Boilers with CCS - Industry | Overige industrie | Eindverbruiker | PJ |  | 25 | 02 Industrie | Overige industrie | ETS1 |  |  | EUR_2024 | 0.028 |  |  |  | 0 | 0 |  | 0
KEV reconstructie | 1584 | 2045 | Biomass Low Temp Boilers with CCS - Industry | Overige industrie | Eindverbruiker | PJ |  | 25 | 02 Industrie | Overige industrie | ETS1 |  |  | EUR_2024 | 0.028 |  |  |  | 0 | 0 |  | 0
KEV reconstructie | 1584 | 2050 | Biomass Low Temp Boilers with CCS - Industry | Overige industrie | Eindverbruiker | PJ |  | 25 | 02 Industrie | Overige industrie | ETS1 |  |  | EUR_2024 | 0.028 |  |  |  | 0 | 0 |  | 0
KEV reconstructie | 1586 | 2025 | Natural Gas Low Temp Boilers with CCS - Industry | Overige industrie | Eindverbruiker | PJ |  | 25 | 02 Industrie | Overige industrie | ETS1 |  |  | EUR_2024 | 0.028 |  |  |  | 0 | 0 |  | 0
KEV reconstructie | 1586 | 2030 | Natural Gas Low Temp Boilers with CCS - Industry | Overige industrie | Eindverbruiker | PJ |  | 25 | 02 Industrie | Overige industrie | ETS1 |  |  | EUR_2024 | 0.028 |  |  |  | 0 | 0 |  | 0
KEV reconstructie | 1586 | 2035 | Natural Gas Low Temp Boilers with CCS - Industry | Overige industrie | Eindverbruiker | PJ |  | 25 | 02 Industrie | Overige industrie | ETS1 |  |  | EUR_2024 | 0.028 |  |  |  | 0 | 0 |  | 0
KEV reconstructie | 1586 | 2040 | Natural Gas Low Temp Boilers with CCS - Industry | Overige industrie | Eindverbruiker | PJ |  | 25 | 02 Industrie | Overige industrie | ETS1 |  |  | EUR_2024 | 0.028 |  |  |  | 0 | 0 |  | 0
KEV reconstructie | 1586 | 2045 | Natural Gas Low Temp Boilers with CCS - Industry | Overige industrie | Eindverbruiker | PJ |  | 25 | 02 Industrie | Overige industrie | ETS1 |  |  | EUR_2024 | 0.028 |  |  |  | 0 | 0 |  | 0
KEV reconstructie | 1586 | 2050 | Natural Gas Low Temp Boilers with CCS - Industry | Overige industrie | Eindverbruiker | PJ |  | 25 | 02 Industrie | Overige industrie | ETS1 |  |  | EUR_2024 | 0.028 |  |  |  | 0 | 0 |  | 0
KEV reconstructie | 1587 | 2025 | Biomass Medium Temp Boilers with CCS - Industry | Overige industrie | Eindverbruiker | PJ |  | 25 | 02 Industrie | Overige industrie | ETS1 | 86085424.5436 | 1675411.1174 | EUR_2024 | 0.028 | 569881.6234 | 14247040.5839 | 277278.6486 | 800051.8879 | 0 |  | 1077330.5365
KEV reconstructie | 1587 | 2030 | Biomass Medium Temp Boilers with CCS - Industry | Overige industrie | Eindverbruiker | PJ |  | 25 | 02 Industrie | Overige industrie | ETS1 | 86085424.5436 | 1675411.1174 | EUR_2024 | 0.028 | 27822175.4838 | 150508509.8859 | 2929225.6159 | 8451903.8721 | 0 |  | 11381129.488
KEV reconstructie | 1587 | 2035 | Biomass Medium Temp Boilers with CCS - Industry | Overige industrie | Eindverbruiker | PJ |  | 25 | 02 Industrie | Overige industrie | ETS1 | 86085424.5436 | 1675411.1174 | EUR_2024 | 0.028 | 6577347.3782 | 180545838.6599 | 3513817.8954 | 10138669.7271 | 0 |  | 13652487.6225
KEV reconstructie | 1587 | 2040 | Biomass Medium Temp Boilers with CCS - Industry | Overige industrie | Eindverbruiker | PJ |  | 25 | 02 Industrie | Overige industrie | ETS1 | 86085424.5436 | 1675411.1174 | EUR_2024 | 0.028 | 32268929.1571 | 339041076.3284 | 6598482.7461 | 19039073.5247 | 0 |  | 25637556.2708
KEV reconstructie | 1587 | 2045 | Biomass Medium Temp Boilers with CCS - Industry | Overige industrie | Eindverbruiker | PJ |  | 25 | 02 Industrie | Overige industrie | ETS1 | 86085424.5436 | 1675411.1174 | EUR_2024 | 0.028 | 0 | 150512434.0319 | 2929301.9884 | 8452124.235 | 0 |  | 11381426.2234
KEV reconstructie | 1587 | 2050 | Biomass Medium Temp Boilers with CCS - Industry | Overige industrie | Eindverbruiker | PJ |  | 25 | 02 Industrie | Overige industrie | ETS1 | 86085424.5436 | 1675411.1174 | EUR_2024 | 0.028 | 570486.6697 | 150515459.2637 | 2929360.866 | 8452294.1189 | 0 |  | 11381654.985
KEV reconstructie | 1589 | 2025 | Natural Gas Medium Temp Boilers with CCS - Industry | Overige industrie | Eindverbruiker | PJ |  | 25 | 02 Industrie | Overige industrie | ETS1 | 32819669.0115 | 154388.9214 | EUR_2024 | 0.028 | 225320.6611 | 5633016.5264 | 26498.602 | 316325.7295 | 0 |  | 342824.3315
KEV reconstructie | 1589 | 2030 | Natural Gas Medium Temp Boilers with CCS - Industry | Overige industrie | Eindverbruiker | PJ |  | 25 | 02 Industrie | Overige industrie | ETS1 | 32819669.0115 | 154388.9214 | EUR_2024 | 0.028 | 36932263.2826 | 189167729.6343 | 889874.963 | 10622837.6573 | 0 |  | 11512712.6203
KEV reconstructie | 1589 | 2035 | Natural Gas Medium Temp Boilers with CCS - Industry | Overige industrie | Eindverbruiker | PJ |  | 25 | 02 Industrie | Overige industrie | ETS1 | 32819669.0115 | 154388.9214 | EUR_2024 | 0.028 | 225320.6611 | 189167729.6343 | 889874.963 | 10622837.6573 | 0 |  | 11512712.6203
KEV reconstructie | 1589 | 2040 | Natural Gas Medium Temp Boilers with CCS - Industry | Overige industrie | Eindverbruiker | PJ |  | 25 | 02 Industrie | Overige industrie | ETS1 | 32819669.0115 | 154388.9214 | EUR_2024 | 0.028 | 225320.6611 | 189167729.6343 | 889874.963 | 10622837.6573 | 0 |  | 11512712.6203
KEV reconstructie | 1589 | 2045 | Natural Gas Medium Temp Boilers with CCS - Industry | Overige industrie | Eindverbruiker | PJ |  | 25 | 02 Industrie | Overige industrie | ETS1 | 32819669.0115 | 154388.9214 | EUR_2024 | 0.028 | 226387.1044 | 189173061.8508 | 889900.0466 | 10623137.0914 | 0 |  | 11513037.138
KEV reconstructie | 1589 | 2050 | Natural Gas Medium Temp Boilers with CCS - Industry | Overige industrie | Eindverbruiker | PJ |  | 25 | 02 Industrie | Overige industrie | ETS1 | 32819669.0115 | 154388.9214 | EUR_2024 | 0.028 | 226255.6001 | 189177736.5459 | 889922.0371 | 10623399.602 | 0 |  | 11513321.6391
KEV reconstructie | 1590 | 2025 | Biomass High Temp Boilers with CCS - Industry | Overige industrie | Eindverbruiker | PJ |  | 25 | 02 Industrie | Overige industrie | ETS1 | 86085424.5436 | 1675411.1174 | EUR_2024 | 0.028 | 569881.6234 | 14247040.5839 | 277278.6486 | 800051.8879 | 0 |  | 1077330.5365
KEV reconstructie | 1590 | 2030 | Biomass High Temp Boilers with CCS - Industry | Overige industrie | Eindverbruiker | PJ |  | 25 | 02 Industrie | Overige industrie | ETS1 | 86085424.5436 | 1675411.1174 | EUR_2024 | 0.028 | 27822175.4838 | 150508509.8859 | 2929225.6159 | 8451903.8721 | 0 |  | 11381129.488
KEV reconstructie | 1590 | 2035 | Biomass High Temp Boilers with CCS - Industry | Overige industrie | Eindverbruiker | PJ |  | 25 | 02 Industrie | Overige industrie | ETS1 | 86085424.5436 | 1675411.1174 | EUR_2024 | 0.028 | 6577347.3782 | 180545838.6599 | 3513817.8954 | 10138669.7271 | 0 |  | 13652487.6225
KEV reconstructie | 1590 | 2040 | Biomass High Temp Boilers with CCS - Industry | Overige industrie | Eindverbruiker | PJ |  | 25 | 02 Industrie | Overige industrie | ETS1 | 86085424.5436 | 1675411.1174 | EUR_2024 | 0.028 | 32268929.1571 | 339041076.3284 | 6598482.7461 | 19039073.5247 | 0 |  | 25637556.2708
KEV reconstructie | 1590 | 2045 | Biomass High Temp Boilers with CCS - Industry | Overige industrie | Eindverbruiker | PJ |  | 25 | 02 Industrie | Overige industrie | ETS1 | 86085424.5436 | 1675411.1174 | EUR_2024 | 0.028 | 0 | 150512434.0319 | 2929301.9884 | 8452124.235 | 0 |  | 11381426.2234
KEV reconstructie | 1590 | 2050 | Biomass High Temp Boilers with CCS - Industry | Overige industrie | Eindverbruiker | PJ |  | 25 | 02 Industrie | Overige industrie | ETS1 | 86085424.5436 | 1675411.1174 | EUR_2024 | 0.028 | 570486.6697 | 150515459.2637 | 2929360.866 | 8452294.1189 | 0 |  | 11381654.985
KEV reconstructie | 1592 | 2025 | NG DF 200-400C- Industry | Overige industrie | Eindverbruiker | PJ |  | 25 | 02 Industrie | Overige industrie | ETS1 | 593656.919 | 8314.5227 | EUR_2024 | 0.028 | 80794.8584 | 2019871.4592 | 28289.5162 | 113427.2037 | 0 |  | 141716.7199
KEV reconstructie | 1592 | 2030 | NG DF 200-400C- Industry | Overige industrie | Eindverbruiker | PJ |  | 25 | 02 Industrie | Overige industrie | ETS1 | 593656.919 | 8314.5227 | EUR_2024 | 0.028 | 20687998.2013 | 105055888.174 | 1515443.6915 | 5899482.1536 | 0 |  | 7414925.8452
KEV reconstructie | 1592 | 2035 | NG DF 200-400C- Industry | Overige industrie | Eindverbruiker | PJ |  | 25 | 02 Industrie | Overige industrie | ETS1 | 650346.2531 | 7856.0734 | EUR_2024 | 0.028 | 496287.8336 | 117126746.7438 | 1456324.8 | 6577329.1163 | 0 |  | 8033653.9163
KEV reconstructie | 1592 | 2040 | NG DF 200-400C- Industry | Overige industrie | Eindverbruiker | PJ |  | 25 | 02 Industrie | Overige industrie | ETS1 | 641073.7073 | 7407.3643 | EUR_2024 | 0.028 | 452917.9253 | 117285118.9425 | 1399258.337 | 6586222.6108 | 0 |  | 7985480.9478
KEV reconstructie | 1592 | 2045 | NG DF 200-400C- Industry | Overige industrie | Eindverbruiker | PJ |  | 25 | 02 Industrie | Overige industrie | ETS1 | 600674.7307 | 6973.2652 | EUR_2024 | 0.028 | 0 | 957719.5327 | 39577.9176 | 53781.3671 | 0 |  | 93359.2847
KEV reconstructie | 1592 | 2050 | NG DF 200-400C- Industry | Overige industrie | Eindverbruiker | PJ |  | 25 | 02 Industrie | Overige industrie | ETS1 | 560275.7542 | 6539.1661 | EUR_2024 | 0.028 | 160262.2189 | 1313359.3183 | 62474.0639 | 73752.552 | 0 |  | 136226.616
KEV reconstructie | 1594 | 2025 | H2 uit SMR met CCS plus | Productie blauwe waterstof | Waterstof | PJ |  | 20 | 13 Waterstof | Omzetting/centrales | ETS1 |  |  | EUR_2024 | 0.028 |  |  |  | 0 | 0 |  | 0
KEV reconstructie | 1594 | 2030 | H2 uit SMR met CCS plus | Productie blauwe waterstof | Waterstof | PJ |  | 20 | 13 Waterstof | Omzetting/centrales | ETS1 |  |  | EUR_2024 | 0.028 |  |  |  | 0 | 0 |  | 0
KEV reconstructie | 1594 | 2035 | H2 uit SMR met CCS plus | Productie blauwe waterstof | Waterstof | PJ |  | 20 | 13 Waterstof | Omzetting/centrales | ETS1 |  |  | EUR_2024 | 0.028 |  |  |  | 0 | 0 |  | 0
KEV reconstructie | 1594 | 2040 | H2 uit SMR met CCS plus | Productie blauwe waterstof | Waterstof | PJ |  | 20 | 13 Waterstof | Omzetting/centrales | ETS1 |  |  | EUR_2024 | 0.028 |  |  |  | 0 | 0 |  | 0
KEV reconstructie | 1594 | 2045 | H2 uit SMR met CCS plus | Productie blauwe waterstof | Waterstof | PJ |  | 20 | 13 Waterstof | Omzetting/centrales | ETS1 |  |  | EUR_2024 | 0.028 |  |  |  | 0 | 0 |  | 0
KEV reconstructie | 1594 | 2050 | H2 uit SMR met CCS plus | Productie blauwe waterstof | Waterstof | PJ |  | 20 | 13 Waterstof | Omzetting/centrales | ETS1 |  |  | EUR_2024 | 0.028 |  |  |  | 0 | 0 |  | 0
KEV reconstructie | 1596 | 2025 | Kolenvergassing KVSTEG met CCS plus | Vergassing | Fossiel - Complex | GW |  | 20 | 14 Koolstof | Omzetting/centrales | ETS1 |  |  | EUR_2024 | 0.028 |  |  |  | 0 | 0 |  | 0
KEV reconstructie | 1596 | 2030 | Kolenvergassing KVSTEG met CCS plus | Vergassing | Fossiel - Complex | GW |  | 20 | 14 Koolstof | Omzetting/centrales | ETS1 |  |  | EUR_2024 | 0.028 |  |  |  | 0 | 0 |  | 0
KEV reconstructie | 1596 | 2035 | Kolenvergassing KVSTEG met CCS plus | Vergassing | Fossiel - Complex | GW |  | 20 | 14 Koolstof | Omzetting/centrales | ETS1 |  |  | EUR_2024 | 0.028 |  |  |  | 0 | 0 |  | 0
KEV reconstructie | 1596 | 2040 | Kolenvergassing KVSTEG met CCS plus | Vergassing | Fossiel - Complex | GW |  | 20 | 14 Koolstof | Omzetting/centrales | ETS1 |  |  | EUR_2024 | 0.028 |  |  |  | 0 | 0 |  | 0
KEV reconstructie | 1596 | 2045 | Kolenvergassing KVSTEG met CCS plus | Vergassing | Fossiel - Complex | GW |  | 20 | 14 Koolstof | Omzetting/centrales | ETS1 |  |  | EUR_2024 | 0.028 |  |  |  | 0 | 0 |  | 0
KEV reconstructie | 1596 | 2050 | Kolenvergassing KVSTEG met CCS plus | Vergassing | Fossiel - Complex | GW |  | 20 | 14 Koolstof | Omzetting/centrales | ETS1 |  |  | EUR_2024 | 0.028 |  |  |  | 0 | 0 |  | 0
KEV reconstructie | 1599 | 2025 | Natural gas CCGT wCCS | Elektriciteitscentrales | Elektriciteit | GW |  | 20 | 11 Elektriciteit | Omzetting/centrales | ETS1 | 1848039642.7754 | 42544797.5315 | EUR_2024 | 0.028 | 810874.0245 | 16217480.491 | 849964.1804 | 1070012.8457 | 0 |  | 1919977.026
KEV reconstructie | 1599 | 2030 | Natural gas CCGT wCCS | Elektriciteitscentrales | Elektriciteit | GW |  | 20 | 11 Elektriciteit | Omzetting/centrales | ETS1 | 1848039642.7754 | 42544797.5315 | EUR_2024 | 0.028 | 94553658.2367 | 484931401.5518 | 22842048.1932 | 31995279.9825 | 0 |  | 54837328.1756
KEV reconstructie | 1599 | 2035 | Natural gas CCGT wCCS | Elektriciteitscentrales | Elektriciteit | GW |  | 20 | 11 Elektriciteit | Omzetting/centrales | ETS1 | 1797891624.8249 | 42225711.5555 | EUR_2024 | 0.028 | 31846282.7362 | 627059466.373 | 26290381.9117 | 41372744.9451 | 0 |  | 67663126.8568
KEV reconstructie | 1599 | 2040 | Natural gas CCGT wCCS | Elektriciteitscentrales | Elektriciteit | GW |  | 20 | 11 Elektriciteit | Omzetting/centrales | ETS1 | 1748292035.8956 | 41906625.5795 | EUR_2024 | 0.028 | 123797972.9372 | 1224914703.3104 | 50680452.9413 | 80818624.5759 | 0 |  | 131499077.5171
KEV reconstructie | 1599 | 2045 | Natural gas CCGT wCCS | Elektriciteitscentrales | Elektriciteit | GW |  | 20 | 11 Elektriciteit | Omzetting/centrales | ETS1 | 1699240875.9876 | 41587539.6035 | EUR_2024 | 0.028 | 746322.6692 | 1190551430.0162 | 42237667.4928 | 78551370.8022 | 0 |  | 120789038.295
KEV reconstructie | 1599 | 2050 | Natural gas CCGT wCCS | Elektriciteitscentrales | Elektriciteit | GW |  | 20 | 11 Elektriciteit | Omzetting/centrales | ETS1 | 1650738145.1008 | 41268453.6275 | EUR_2024 | 0.028 | 84460454.6979 | 1156576560.0114 | 34534980.1951 | 76309743.4819 | 0 |  | 110844723.677
KEV reconstructie | 1611 | 2025 | Biomass CHP with CCS - Basic metals | Elektriciteitscentrales | Elektriciteit | PJ |  | 25 | 11 Elektriciteit | Omzetting/centrales | ETS1 |  |  | EUR_2024 | 0.028 |  |  |  | 0 | 0 |  | 0
KEV reconstructie | 1611 | 2030 | Biomass CHP with CCS - Basic metals | Elektriciteitscentrales | Elektriciteit | PJ |  | 25 | 11 Elektriciteit | Omzetting/centrales | ETS1 |  |  | EUR_2024 | 0.028 |  |  |  | 0 | 0 |  | 0
KEV reconstructie | 1611 | 2035 | Biomass CHP with CCS - Basic metals | Elektriciteitscentrales | Elektriciteit | PJ |  | 25 | 11 Elektriciteit | Omzetting/centrales | ETS1 |  |  | EUR_2024 | 0.028 |  |  |  | 0 | 0 |  | 0
KEV reconstructie | 1611 | 2040 | Biomass CHP with CCS - Basic metals | Elektriciteitscentrales | Elektriciteit | PJ |  | 25 | 11 Elektriciteit | Omzetting/centrales | ETS1 |  |  | EUR_2024 | 0.028 |  |  |  | 0 | 0 |  | 0
KEV reconstructie | 1611 | 2045 | Biomass CHP with CCS - Basic metals | Elektriciteitscentrales | Elektriciteit | PJ |  | 25 | 11 Elektriciteit | Omzetting/centrales | ETS1 |  |  | EUR_2024 | 0.028 |  |  |  | 0 | 0 |  | 0
KEV reconstructie | 1611 | 2050 | Biomass CHP with CCS - Basic metals | Elektriciteitscentrales | Elektriciteit | PJ |  | 25 | 11 Elektriciteit | Omzetting/centrales | ETS1 |  |  | EUR_2024 | 0.028 |  |  |  | 0 | 0 |  | 0
KEV reconstructie | 1612 | 2025 | Natural Gas CHP with CCS - Basic metals | Elektriciteitscentrales | Elektriciteit | PJ |  | 25 | 11 Elektriciteit | Omzetting/centrales | ETS1 |  |  | EUR_2024 | 0.028 |  |  |  | 0 | 0 |  | 0
KEV reconstructie | 1612 | 2030 | Natural Gas CHP with CCS - Basic metals | Elektriciteitscentrales | Elektriciteit | PJ |  | 25 | 11 Elektriciteit | Omzetting/centrales | ETS1 |  |  | EUR_2024 | 0.028 |  |  |  | 0 | 0 |  | 0
KEV reconstructie | 1612 | 2035 | Natural Gas CHP with CCS - Basic metals | Elektriciteitscentrales | Elektriciteit | PJ |  | 25 | 11 Elektriciteit | Omzetting/centrales | ETS1 |  |  | EUR_2024 | 0.028 |  |  |  | 0 | 0 |  | 0
KEV reconstructie | 1612 | 2040 | Natural Gas CHP with CCS - Basic metals | Elektriciteitscentrales | Elektriciteit | PJ |  | 25 | 11 Elektriciteit | Omzetting/centrales | ETS1 |  |  | EUR_2024 | 0.028 |  |  |  | 0 | 0 |  | 0
KEV reconstructie | 1612 | 2045 | Natural Gas CHP with CCS - Basic metals | Elektriciteitscentrales | Elektriciteit | PJ |  | 25 | 11 Elektriciteit | Omzetting/centrales | ETS1 |  |  | EUR_2024 | 0.028 |  |  |  | 0 | 0 |  | 0
KEV reconstructie | 1612 | 2050 | Natural Gas CHP with CCS - Basic metals | Elektriciteitscentrales | Elektriciteit | PJ |  | 25 | 11 Elektriciteit | Omzetting/centrales | ETS1 |  |  | EUR_2024 | 0.028 |  |  |  | 0 | 0 |  | 0
KEV reconstructie | 1613 | 2025 | Biomass boiler 200-400C - Basic Metals Ferro | Staalindustrie | Eindverbruiker | PJ |  | 25 | 02 Industrie | Energie-intensieve industrie | ETS1 |  |  | EUR_2024 | 0.028 |  |  |  | 0 | 0 |  | 0
KEV reconstructie | 1613 | 2030 | Biomass boiler 200-400C - Basic Metals Ferro | Staalindustrie | Eindverbruiker | PJ |  | 25 | 02 Industrie | Energie-intensieve industrie | ETS1 |  |  | EUR_2024 | 0.028 |  |  |  | 0 | 0 |  | 0
KEV reconstructie | 1613 | 2035 | Biomass boiler 200-400C - Basic Metals Ferro | Staalindustrie | Eindverbruiker | PJ |  | 25 | 02 Industrie | Energie-intensieve industrie | ETS1 |  |  | EUR_2024 | 0.028 |  |  |  | 0 | 0 |  | 0
KEV reconstructie | 1613 | 2040 | Biomass boiler 200-400C - Basic Metals Ferro | Staalindustrie | Eindverbruiker | PJ |  | 25 | 02 Industrie | Energie-intensieve industrie | ETS1 |  |  | EUR_2024 | 0.028 |  |  |  | 0 | 0 |  | 0
KEV reconstructie | 1613 | 2045 | Biomass boiler 200-400C - Basic Metals Ferro | Staalindustrie | Eindverbruiker | PJ |  | 25 | 02 Industrie | Energie-intensieve industrie | ETS1 |  |  | EUR_2024 | 0.028 |  |  |  | 0 | 0 |  | 0
KEV reconstructie | 1613 | 2050 | Biomass boiler 200-400C - Basic Metals Ferro | Staalindustrie | Eindverbruiker | PJ |  | 25 | 02 Industrie | Energie-intensieve industrie | ETS1 |  |  | EUR_2024 | 0.028 |  |  |  | 0 | 0 |  | 0
KEV reconstructie | 1614 | 2025 | Biomass CHP with CCS - Chemical | Elektriciteitscentrales | Elektriciteit | PJ |  | 25 | 11 Elektriciteit | Omzetting/centrales | ETS1 |  |  | EUR_2024 | 0.028 |  |  |  | 0 | 0 |  | 0
KEV reconstructie | 1614 | 2030 | Biomass CHP with CCS - Chemical | Elektriciteitscentrales | Elektriciteit | PJ |  | 25 | 11 Elektriciteit | Omzetting/centrales | ETS1 |  |  | EUR_2024 | 0.028 |  |  |  | 0 | 0 |  | 0
KEV reconstructie | 1614 | 2035 | Biomass CHP with CCS - Chemical | Elektriciteitscentrales | Elektriciteit | PJ |  | 25 | 11 Elektriciteit | Omzetting/centrales | ETS1 |  |  | EUR_2024 | 0.028 |  |  |  | 0 | 0 |  | 0
KEV reconstructie | 1614 | 2040 | Biomass CHP with CCS - Chemical | Elektriciteitscentrales | Elektriciteit | PJ |  | 25 | 11 Elektriciteit | Omzetting/centrales | ETS1 |  |  | EUR_2024 | 0.028 |  |  |  | 0 | 0 |  | 0
KEV reconstructie | 1614 | 2045 | Biomass CHP with CCS - Chemical | Elektriciteitscentrales | Elektriciteit | PJ |  | 25 | 11 Elektriciteit | Omzetting/centrales | ETS1 |  |  | EUR_2024 | 0.028 |  |  |  | 0 | 0 |  | 0
KEV reconstructie | 1614 | 2050 | Biomass CHP with CCS - Chemical | Elektriciteitscentrales | Elektriciteit | PJ |  | 25 | 11 Elektriciteit | Omzetting/centrales | ETS1 |  |  | EUR_2024 | 0.028 |  |  |  | 0 | 0 |  | 0
KEV reconstructie | 1615 | 2025 | Natural Gas CHP with CCS - Chemical | Elektriciteitscentrales | Elektriciteit | PJ |  | 25 | 11 Elektriciteit | Omzetting/centrales | ETS1 |  |  | EUR_2024 | 0.028 |  |  |  | 0 | 0 |  | 0
KEV reconstructie | 1615 | 2030 | Natural Gas CHP with CCS - Chemical | Elektriciteitscentrales | Elektriciteit | PJ |  | 25 | 11 Elektriciteit | Omzetting/centrales | ETS1 |  |  | EUR_2024 | 0.028 |  |  |  | 0 | 0 |  | 0
KEV reconstructie | 1615 | 2035 | Natural Gas CHP with CCS - Chemical | Elektriciteitscentrales | Elektriciteit | PJ |  | 25 | 11 Elektriciteit | Omzetting/centrales | ETS1 |  |  | EUR_2024 | 0.028 |  |  |  | 0 | 0 |  | 0
KEV reconstructie | 1615 | 2040 | Natural Gas CHP with CCS - Chemical | Elektriciteitscentrales | Elektriciteit | PJ |  | 25 | 11 Elektriciteit | Omzetting/centrales | ETS1 |  |  | EUR_2024 | 0.028 |  |  |  | 0 | 0 |  | 0
KEV reconstructie | 1615 | 2045 | Natural Gas CHP with CCS - Chemical | Elektriciteitscentrales | Elektriciteit | PJ |  | 25 | 11 Elektriciteit | Omzetting/centrales | ETS1 |  |  | EUR_2024 | 0.028 |  |  |  | 0 | 0 |  | 0
KEV reconstructie | 1615 | 2050 | Natural Gas CHP with CCS - Chemical | Elektriciteitscentrales | Elektriciteit | PJ |  | 25 | 11 Elektriciteit | Omzetting/centrales | ETS1 |  |  | EUR_2024 | 0.028 |  |  |  | 0 | 0 |  | 0
KEV reconstructie | 1616 | 2025 | Biomass Medium Temp Boilers with CCS - Chemical | Chemie | Eindverbruiker | PJ |  | 25 | 02 Industrie | Energie-intensieve industrie | ETS1 |  |  | EUR_2024 | 0.028 |  |  |  | 0 | 0 |  | 0
KEV reconstructie | 1616 | 2030 | Biomass Medium Temp Boilers with CCS - Chemical | Chemie | Eindverbruiker | PJ |  | 25 | 02 Industrie | Energie-intensieve industrie | ETS1 |  |  | EUR_2024 | 0.028 |  |  |  | 0 | 0 |  | 0
KEV reconstructie | 1616 | 2035 | Biomass Medium Temp Boilers with CCS - Chemical | Chemie | Eindverbruiker | PJ |  | 25 | 02 Industrie | Energie-intensieve industrie | ETS1 |  |  | EUR_2024 | 0.028 |  |  |  | 0 | 0 |  | 0
KEV reconstructie | 1616 | 2040 | Biomass Medium Temp Boilers with CCS - Chemical | Chemie | Eindverbruiker | PJ |  | 25 | 02 Industrie | Energie-intensieve industrie | ETS1 |  |  | EUR_2024 | 0.028 |  |  |  | 0 | 0 |  | 0
KEV reconstructie | 1616 | 2045 | Biomass Medium Temp Boilers with CCS - Chemical | Chemie | Eindverbruiker | PJ |  | 25 | 02 Industrie | Energie-intensieve industrie | ETS1 |  |  | EUR_2024 | 0.028 |  |  |  | 0 | 0 |  | 0
KEV reconstructie | 1616 | 2050 | Biomass Medium Temp Boilers with CCS - Chemical | Chemie | Eindverbruiker | PJ |  | 25 | 02 Industrie | Energie-intensieve industrie | ETS1 |  |  | EUR_2024 | 0.028 |  |  |  | 0 | 0 |  | 0
KEV reconstructie | 1619 | 2025 | Natural Gas CHP with CCS - Refineries | Elektriciteitscentrales | Elektriciteit | PJ |  | 25 | 11 Elektriciteit | Omzetting/centrales | ETS1 |  |  | EUR_2024 | 0.028 |  |  |  | 0 | 0 |  | 0
KEV reconstructie | 1619 | 2030 | Natural Gas CHP with CCS - Refineries | Elektriciteitscentrales | Elektriciteit | PJ |  | 25 | 11 Elektriciteit | Omzetting/centrales | ETS1 |  |  | EUR_2024 | 0.028 |  |  |  | 0 | 0 |  | 0
KEV reconstructie | 1619 | 2035 | Natural Gas CHP with CCS - Refineries | Elektriciteitscentrales | Elektriciteit | PJ |  | 25 | 11 Elektriciteit | Omzetting/centrales | ETS1 |  |  | EUR_2024 | 0.028 |  |  |  | 0 | 0 |  | 0
KEV reconstructie | 1619 | 2040 | Natural Gas CHP with CCS - Refineries | Elektriciteitscentrales | Elektriciteit | PJ |  | 25 | 11 Elektriciteit | Omzetting/centrales | ETS1 |  |  | EUR_2024 | 0.028 |  |  |  | 0 | 0 |  | 0
KEV reconstructie | 1619 | 2045 | Natural Gas CHP with CCS - Refineries | Elektriciteitscentrales | Elektriciteit | PJ |  | 25 | 11 Elektriciteit | Omzetting/centrales | ETS1 |  |  | EUR_2024 | 0.028 |  |  |  | 0 | 0 |  | 0
KEV reconstructie | 1619 | 2050 | Natural Gas CHP with CCS - Refineries | Elektriciteitscentrales | Elektriciteit | PJ |  | 25 | 11 Elektriciteit | Omzetting/centrales | ETS1 |  |  | EUR_2024 | 0.028 |  |  |  | 0 | 0 |  | 0
KEV reconstructie | 1620 | 2025 | Biomass Medium Temp Boilers with CCS - Refineries | Raffinage | Fossiel - Complex | PJ |  | 25 | 14 Koolstof | Omzetting/centrales | ETS1 |  |  | EUR_2024 | 0.028 |  |  |  | 0 | 0 |  | 0
KEV reconstructie | 1620 | 2030 | Biomass Medium Temp Boilers with CCS - Refineries | Raffinage | Fossiel - Complex | PJ |  | 25 | 14 Koolstof | Omzetting/centrales | ETS1 |  |  | EUR_2024 | 0.028 |  |  |  | 0 | 0 |  | 0
KEV reconstructie | 1620 | 2035 | Biomass Medium Temp Boilers with CCS - Refineries | Raffinage | Fossiel - Complex | PJ |  | 25 | 14 Koolstof | Omzetting/centrales | ETS1 |  |  | EUR_2024 | 0.028 |  |  |  | 0 | 0 |  | 0
KEV reconstructie | 1620 | 2040 | Biomass Medium Temp Boilers with CCS - Refineries | Raffinage | Fossiel - Complex | PJ |  | 25 | 14 Koolstof | Omzetting/centrales | ETS1 |  |  | EUR_2024 | 0.028 |  |  |  | 0 | 0 |  | 0
KEV reconstructie | 1620 | 2045 | Biomass Medium Temp Boilers with CCS - Refineries | Raffinage | Fossiel - Complex | PJ |  | 25 | 14 Koolstof | Omzetting/centrales | ETS1 |  |  | EUR_2024 | 0.028 |  |  |  | 0 | 0 |  | 0
KEV reconstructie | 1620 | 2050 | Biomass Medium Temp Boilers with CCS - Refineries | Raffinage | Fossiel - Complex | PJ |  | 25 | 14 Koolstof | Omzetting/centrales | ETS1 |  |  | EUR_2024 | 0.028 |  |  |  | 0 | 0 |  | 0
KEV reconstructie | 1622 | 2025 | Natural Gas Medium Temp Boilers with CCS - Refineries | Raffinage | Fossiel - Complex | PJ |  | 25 | 14 Koolstof | Omzetting/centrales | ETS1 |  |  | EUR_2024 | 0.028 |  |  |  | 0 | 0 |  | 0
KEV reconstructie | 1622 | 2030 | Natural Gas Medium Temp Boilers with CCS - Refineries | Raffinage | Fossiel - Complex | PJ |  | 25 | 14 Koolstof | Omzetting/centrales | ETS1 |  |  | EUR_2024 | 0.028 |  |  |  | 0 | 0 |  | 0
KEV reconstructie | 1622 | 2035 | Natural Gas Medium Temp Boilers with CCS - Refineries | Raffinage | Fossiel - Complex | PJ |  | 25 | 14 Koolstof | Omzetting/centrales | ETS1 |  |  | EUR_2024 | 0.028 |  |  |  | 0 | 0 |  | 0
KEV reconstructie | 1622 | 2040 | Natural Gas Medium Temp Boilers with CCS - Refineries | Raffinage | Fossiel - Complex | PJ |  | 25 | 14 Koolstof | Omzetting/centrales | ETS1 |  |  | EUR_2024 | 0.028 |  |  |  | 0 | 0 |  | 0
KEV reconstructie | 1622 | 2045 | Natural Gas Medium Temp Boilers with CCS - Refineries | Raffinage | Fossiel - Complex | PJ |  | 25 | 14 Koolstof | Omzetting/centrales | ETS1 |  |  | EUR_2024 | 0.028 |  |  |  | 0 | 0 |  | 0
KEV reconstructie | 1622 | 2050 | Natural Gas Medium Temp Boilers with CCS - Refineries | Raffinage | Fossiel - Complex | PJ |  | 25 | 14 Koolstof | Omzetting/centrales | ETS1 |  |  | EUR_2024 | 0.028 |  |  |  | 0 | 0 |  | 0
KEV reconstructie | 1623 | 2025 | Natural Gas Medium Temp Boilers with CCS - Basic Metals | Staalindustrie | Eindverbruiker | PJ |  | 25 | 02 Industrie | Energie-intensieve industrie | ETS1 | 30507051 | 143510 | EUR_2024 | 0.028 | 195669.5226 | 4891738.0648 | 23011.5107 | 274698.7524 | 0 |  | 297710.2631
KEV reconstructie | 1623 | 2030 | Natural Gas Medium Temp Boilers with CCS - Basic Metals | Staalindustrie | Eindverbruiker | PJ |  | 25 | 02 Industrie | Energie-intensieve industrie | ETS1 | 30507051 | 143510 | EUR_2024 | 0.028 | 39036090.9495 | 199093845.1994 | 936568.9828 | 11180245.173 | 0 |  | 12116814.1558
KEV reconstructie | 1623 | 2035 | Natural Gas Medium Temp Boilers with CCS - Basic Metals | Staalindustrie | Eindverbruiker | PJ |  | 25 | 02 Industrie | Energie-intensieve industrie | ETS1 | 30507051 | 143510 | EUR_2024 | 0.028 | 18621106.4312 | 291221029.7424 | 1369949.8512 | 16353707.5131 | 0 |  | 17723657.3643
KEV reconstructie | 1623 | 2040 | Natural Gas Medium Temp Boilers with CCS - Basic Metals | Staalindustrie | Eindverbruiker | PJ |  | 25 | 02 Industrie | Energie-intensieve industrie | ETS1 | 30507051 | 143510 | EUR_2024 | 0.028 | 46172982.862 | 521107596.4392 | 2451372.6733 | 29263138.1139 | 0 |  | 31714510.7872
KEV reconstructie | 1623 | 2045 | Natural Gas Medium Temp Boilers with CCS - Basic Metals | Staalindustrie | Eindverbruiker | PJ |  | 25 | 02 Industrie | Energie-intensieve industrie | ETS1 | 30507051 | 143510 | EUR_2024 | 0.028 | 0 | 199099045.4186 | 936593.4455 | 11180537.1947 | 0 |  | 12117130.6402
KEV reconstructie | 1623 | 2050 | Natural Gas Medium Temp Boilers with CCS - Basic Metals | Staalindustrie | Eindverbruiker | PJ |  | 25 | 02 Industrie | Energie-intensieve industrie | ETS1 | 30507051 | 143510 | EUR_2024 | 0.028 | 196352.184 | 199102458.7258 | 936609.5022 | 11180728.8712 | 0 |  | 12117338.3734
KEV reconstructie | 1624 | 2025 | Natural Gas Medium Temp Boilers with CCS - Chemical | Chemie | Eindverbruiker | PJ |  | 25 | 02 Industrie | Energie-intensieve industrie | ETS1 |  |  | EUR_2024 | 0.028 |  |  |  | 0 | 0 |  | 0
KEV reconstructie | 1624 | 2030 | Natural Gas Medium Temp Boilers with CCS - Chemical | Chemie | Eindverbruiker | PJ |  | 25 | 02 Industrie | Energie-intensieve industrie | ETS1 |  |  | EUR_2024 | 0.028 |  |  |  | 0 | 0 |  | 0
KEV reconstructie | 1624 | 2035 | Natural Gas Medium Temp Boilers with CCS - Chemical | Chemie | Eindverbruiker | PJ |  | 25 | 02 Industrie | Energie-intensieve industrie | ETS1 |  |  | EUR_2024 | 0.028 |  |  |  | 0 | 0 |  | 0
KEV reconstructie | 1624 | 2040 | Natural Gas Medium Temp Boilers with CCS - Chemical | Chemie | Eindverbruiker | PJ |  | 25 | 02 Industrie | Energie-intensieve industrie | ETS1 |  |  | EUR_2024 | 0.028 |  |  |  | 0 | 0 |  | 0
KEV reconstructie | 1624 | 2045 | Natural Gas Medium Temp Boilers with CCS - Chemical | Chemie | Eindverbruiker | PJ |  | 25 | 02 Industrie | Energie-intensieve industrie | ETS1 |  |  | EUR_2024 | 0.028 |  |  |  | 0 | 0 |  | 0
KEV reconstructie | 1624 | 2050 | Natural Gas Medium Temp Boilers with CCS - Chemical | Chemie | Eindverbruiker | PJ |  | 25 | 02 Industrie | Energie-intensieve industrie | ETS1 |  |  | EUR_2024 | 0.028 |  |  |  | 0 | 0 |  | 0
KEV reconstructie | 1626 | 2025 | Biomass CHP with CCS - Refineries | Elektriciteitscentrales | Elektriciteit | PJ |  | 25 | 11 Elektriciteit | Omzetting/centrales | ETS1 |  |  | EUR_2024 | 0.028 |  |  |  | 0 | 0 |  | 0
KEV reconstructie | 1626 | 2030 | Biomass CHP with CCS - Refineries | Elektriciteitscentrales | Elektriciteit | PJ |  | 25 | 11 Elektriciteit | Omzetting/centrales | ETS1 |  |  | EUR_2024 | 0.028 |  |  |  | 0 | 0 |  | 0
KEV reconstructie | 1626 | 2035 | Biomass CHP with CCS - Refineries | Elektriciteitscentrales | Elektriciteit | PJ |  | 25 | 11 Elektriciteit | Omzetting/centrales | ETS1 |  |  | EUR_2024 | 0.028 |  |  |  | 0 | 0 |  | 0
KEV reconstructie | 1626 | 2040 | Biomass CHP with CCS - Refineries | Elektriciteitscentrales | Elektriciteit | PJ |  | 25 | 11 Elektriciteit | Omzetting/centrales | ETS1 |  |  | EUR_2024 | 0.028 |  |  |  | 0 | 0 |  | 0
KEV reconstructie | 1626 | 2045 | Biomass CHP with CCS - Refineries | Elektriciteitscentrales | Elektriciteit | PJ |  | 25 | 11 Elektriciteit | Omzetting/centrales | ETS1 |  |  | EUR_2024 | 0.028 |  |  |  | 0 | 0 |  | 0
KEV reconstructie | 1626 | 2050 | Biomass CHP with CCS - Refineries | Elektriciteitscentrales | Elektriciteit | PJ |  | 25 | 11 Elektriciteit | Omzetting/centrales | ETS1 |  |  | EUR_2024 | 0.028 |  |  |  | 0 | 0 |  | 0
KEV reconstructie | 1627 | 2025 | Hydropower | Wind op zee | Elektriciteit | GW | PJ | 20 | 11 Elektriciteit | Winning/productie | ETS1 |  |  | EUR_2024 | 0.028 |  |  |  | 0 | 0 |  | 0
KEV reconstructie | 1627 | 2030 | Hydropower | Wind op zee | Elektriciteit | GW | PJ | 20 | 11 Elektriciteit | Winning/productie | ETS1 |  |  | EUR_2024 | 0.028 |  |  |  | 0 | 0 |  | 0
KEV reconstructie | 1627 | 2035 | Hydropower | Wind op zee | Elektriciteit | GW | PJ | 20 | 11 Elektriciteit | Winning/productie | ETS1 |  |  | EUR_2024 | 0.028 |  |  |  | 0 | 0 |  | 0
KEV reconstructie | 1627 | 2040 | Hydropower | Wind op zee | Elektriciteit | GW | PJ | 20 | 11 Elektriciteit | Winning/productie | ETS1 |  |  | EUR_2024 | 0.028 |  |  |  | 0 | 0 |  | 0
KEV reconstructie | 1627 | 2045 | Hydropower | Wind op zee | Elektriciteit | GW | PJ | 20 | 11 Elektriciteit | Winning/productie | ETS1 |  |  | EUR_2024 | 0.028 |  |  |  | 0 | 0 |  | 0
KEV reconstructie | 1627 | 2050 | Hydropower | Wind op zee | Elektriciteit | GW | PJ | 20 | 11 Elektriciteit | Winning/productie | ETS1 |  |  | EUR_2024 | 0.028 |  |  |  | 0 | 0 |  | 0
KEV reconstructie | 1630 | 2025 | Heat savings - Basic metals ferro | Staalindustrie | Eindverbruiker | PJ | PJ | 10 | 02 Industrie | Energie-intensieve industrie | ETS1 |  |  | EUR_2024 | 0.028 |  |  |  | 0 | 0 |  | 0
KEV reconstructie | 1630 | 2030 | Heat savings - Basic metals ferro | Staalindustrie | Eindverbruiker | PJ | PJ | 10 | 02 Industrie | Energie-intensieve industrie | ETS1 |  |  | EUR_2024 | 0.028 |  |  |  | 0 | 0 |  | 0
KEV reconstructie | 1630 | 2035 | Heat savings - Basic metals ferro | Staalindustrie | Eindverbruiker | PJ | PJ | 10 | 02 Industrie | Energie-intensieve industrie | ETS1 |  |  | EUR_2024 | 0.028 |  |  |  | 0 | 0 |  | 0
KEV reconstructie | 1630 | 2040 | Heat savings - Basic metals ferro | Staalindustrie | Eindverbruiker | PJ | PJ | 10 | 02 Industrie | Energie-intensieve industrie | ETS1 |  |  | EUR_2024 | 0.028 |  |  |  | 0 | 0 |  | 0
KEV reconstructie | 1630 | 2045 | Heat savings - Basic metals ferro | Staalindustrie | Eindverbruiker | PJ | PJ | 10 | 02 Industrie | Energie-intensieve industrie | ETS1 |  |  | EUR_2024 | 0.028 |  |  |  | 0 | 0 |  | 0
KEV reconstructie | 1630 | 2050 | Heat savings - Basic metals ferro | Staalindustrie | Eindverbruiker | PJ | PJ | 10 | 02 Industrie | Energie-intensieve industrie | ETS1 |  |  | EUR_2024 | 0.028 |  |  |  | 0 | 0 |  | 0
KEV reconstructie | 1631 | 2025 | Heat savings level 1 - Other industry | Overige industrie | Eindverbruiker | PJ | PJ | 10 | 02 Industrie | Overige industrie | ETS1 | 24003000 | 0 | EUR_2024 | 0.028 | 0 | 0 | 0 | 0 | 0 |  | 0
KEV reconstructie | 1631 | 2030 | Heat savings level 1 - Other industry | Overige industrie | Eindverbruiker | PJ | PJ | 10 | 02 Industrie | Overige industrie | ETS1 | 24003000 | 0 | EUR_2024 | 0.028 | 0 | 0 | 0 | 0 | 0 |  | 0
KEV reconstructie | 1631 | 2035 | Heat savings level 1 - Other industry | Overige industrie | Eindverbruiker | PJ | PJ | 10 | 02 Industrie | Overige industrie | ETS1 | 24003000 | 0 | EUR_2024 | 0.028 | 0 | 0 | 0 | 0 | 0 |  | 0
KEV reconstructie | 1631 | 2040 | Heat savings level 1 - Other industry | Overige industrie | Eindverbruiker | PJ | PJ | 10 | 02 Industrie | Overige industrie | ETS1 | 24003000 | 0 | EUR_2024 | 0.028 | 0 | 0 | 0 | 0 | 0 |  | 0
KEV reconstructie | 1631 | 2045 | Heat savings level 1 - Other industry | Overige industrie | Eindverbruiker | PJ | PJ | 10 | 02 Industrie | Overige industrie | ETS1 | 24003000 | 0 | EUR_2024 | 0.028 | 6114404.4681 | 30572022.3403 | 0 | 3547488.5981 | 0 |  | 3547488.5981
KEV reconstructie | 1631 | 2050 | Heat savings level 1 - Other industry | Overige industrie | Eindverbruiker | PJ | PJ | 10 | 02 Industrie | Overige industrie | ETS1 | 24003000 | 0 | EUR_2024 | 0.028 | 0 | 1888.8165 | 0 | 219.1728 | 0 |  | 219.1728
KEV reconstructie | 1633 | 2025 | Electricity savings level 1 - Basic metals ferro | Staalindustrie | Eindverbruiker | PJ | PJ | 10 | 02 Industrie | Energie-intensieve industrie | ETS1 | 65659000 | 0 | EUR_2024 | 0.028 | 0 | 0 | 0 | 0 | 0 |  | 0
KEV reconstructie | 1633 | 2030 | Electricity savings level 1 - Basic metals ferro | Staalindustrie | Eindverbruiker | PJ | PJ | 10 | 02 Industrie | Energie-intensieve industrie | ETS1 | 65659000 | 0 | EUR_2024 | 0.028 | 0 | 0 | 0 | 0 | 0 |  | 0
KEV reconstructie | 1633 | 2035 | Electricity savings level 1 - Basic metals ferro | Staalindustrie | Eindverbruiker | PJ | PJ | 10 | 02 Industrie | Energie-intensieve industrie | ETS1 | 65659000 | 0 | EUR_2024 | 0.028 | 0 | 0 | 0 | 0 | 0 |  | 0
KEV reconstructie | 1633 | 2040 | Electricity savings level 1 - Basic metals ferro | Staalindustrie | Eindverbruiker | PJ | PJ | 10 | 02 Industrie | Energie-intensieve industrie | ETS1 | 65659000 | 0 | EUR_2024 | 0.028 | 0 | 0 | 0 | 0 | 0 |  | 0
KEV reconstructie | 1633 | 2045 | Electricity savings level 1 - Basic metals ferro | Staalindustrie | Eindverbruiker | PJ | PJ | 10 | 02 Industrie | Energie-intensieve industrie | ETS1 | 65659000 | 0 | EUR_2024 | 0.028 | 6937169.8807 | 34685849.4036 | 0 | 4024845.1314 | 0 |  | 4024845.1314
KEV reconstructie | 1633 | 2050 | Electricity savings level 1 - Basic metals ferro | Staalindustrie | Eindverbruiker | PJ | PJ | 10 | 02 Industrie | Energie-intensieve industrie | ETS1 | 65659000 | 0 | EUR_2024 | 0.028 | 1220.3501 | 34691951.1542 | 0 | 4025553.1608 | 0 |  | 4025553.1608
KEV reconstructie | 1648 | 2025 | Diesel truck with 8% energy consumption reduction | Wegtransport Personen | Eindverbruiker | Mvtg | Bn vtgkm vracht | 8 | 03a Transport (nationaal) | Wegtransport | ETS2 | 160542462036.1 | 2213131461.46 | EUR_2024 | 0.028 | 318331371.3694 | 2546650970.9555 | 35106434.2337 | 359732301.5946 | 0 |  | 394838735.8282
KEV reconstructie | 1648 | 2030 | Diesel truck with 8% energy consumption reduction | Wegtransport Personen | Eindverbruiker | Mvtg | Bn vtgkm vracht | 8 | 03a Transport (nationaal) | Wegtransport | ETS2 | 160542462036.1 | 2213131461.46 | EUR_2024 | 0.028 | 0 | 954957188.9418 | 13164403.8119 | 134894397.1594 | 0 |  | 148058800.9712
KEV reconstructie | 1648 | 2035 | Diesel truck with 8% energy consumption reduction | Wegtransport Personen | Eindverbruiker | Mvtg | Bn vtgkm vracht | 8 | 03a Transport (nationaal) | Wegtransport | ETS2 | 161504436871.1 | 2224569576.76 | EUR_2024 | 0.028 | 1584247452.5004 | 8881916581.1073 | 122339929.4313 | 1254632979.0509 | 0 |  | 1376972908.4822
KEV reconstructie | 1648 | 2040 | Diesel truck with 8% energy consumption reduction | Wegtransport Personen | Eindverbruiker | Mvtg | Bn vtgkm vracht | 8 | 03a Transport (nationaal) | Wegtransport | ETS2 | 162466411706.1 | 2236007692.06 | EUR_2024 | 0.028 | 0 | 0 | 0 | 0 | 0 |  | 0
KEV reconstructie | 1648 | 2045 | Diesel truck with 8% energy consumption reduction | Wegtransport Personen | Eindverbruiker | Mvtg | Bn vtgkm vracht | 8 | 03a Transport (nationaal) | Wegtransport | ETS2 | 164174561706.1 | 2256318012.755 | EUR_2024 | 0.028 | 0 | 0 | 0 | 0 | 0 |  | 0
KEV reconstructie | 1648 | 2050 | Diesel truck with 8% energy consumption reduction | Wegtransport Personen | Eindverbruiker | Mvtg | Bn vtgkm vracht | 8 | 03a Transport (nationaal) | Wegtransport | ETS2 | 165882711706.1 | 2276628333.45 | EUR_2024 | 0.028 | 0 | 0 | 0 | 0 | 0 |  | 0
KEV reconstructie | 1650 | 2025 | Hybrid bus | Wegtransport Vracht | Eindverbruiker | Mvtg | Bn vtgkm bus | 10 | 03a Transport (nationaal) | Wegtransport | ETS2 | -9522460000 | 0 | EUR_2024 | 0.028 | 0 | -54406422.5167 | 0 | -6313163.1068 | 0 |  | -6313163.1068
KEV reconstructie | 1650 | 2030 | Hybrid bus | Wegtransport Vracht | Eindverbruiker | Mvtg | Bn vtgkm bus | 10 | 03a Transport (nationaal) | Wegtransport | ETS2 | -9522460000 | 0 | EUR_2024 | 0.028 | 1871530.4277 | -17845559.1198 | 0 | -2070746.8024 | 0 |  | -2070746.8024
KEV reconstructie | 1650 | 2035 | Hybrid bus | Wegtransport Vracht | Eindverbruiker | Mvtg | Bn vtgkm bus | 10 | 03a Transport (nationaal) | Wegtransport | ETS2 | -9522460000 | 0 | EUR_2024 | 0.028 | 0 | -18802892.3471 | 0 | -2181832.9671 | 0 |  | -2181832.9671
KEV reconstructie | 1650 | 2040 | Hybrid bus | Wegtransport Vracht | Eindverbruiker | Mvtg | Bn vtgkm bus | 10 | 03a Transport (nationaal) | Wegtransport | ETS2 | -9522460000 | 0 | EUR_2024 | 0.028 | 2194096.122 | -17190063.8757 | 0 | -1994685.0398 | 0 |  | -1994685.0398
KEV reconstructie | 1650 | 2045 | Hybrid bus | Wegtransport Vracht | Eindverbruiker | Mvtg | Bn vtgkm bus | 10 | 03a Transport (nationaal) | Wegtransport | ETS2 | -9522460000 | 0 | EUR_2024 | 0.028 | 0 | -72085.0197 | 0 | -8364.5361 | 0 |  | -8364.5361
KEV reconstructie | 1650 | 2050 | Hybrid bus | Wegtransport Vracht | Eindverbruiker | Mvtg | Bn vtgkm bus | 10 | 03a Transport (nationaal) | Wegtransport | ETS2 | -9522460000 | 0 | EUR_2024 | 0.028 | 2184185.8099 | -121636.5801 | 0 | -14114.3552 | 0 |  | -14114.3552
KEV reconstructie | 1652 | 2025 | CNG bus | Wegtransport Vracht | Eindverbruiker | Mvtg | Bn vtgkm bus | 10 | 03a Transport (nationaal) | Wegtransport | ETS2 | 0 | 0 | EUR_2024 | 0.028 | 0 | 0 | 0 | 0 | 0 |  | 0
KEV reconstructie | 1652 | 2030 | CNG bus | Wegtransport Vracht | Eindverbruiker | Mvtg | Bn vtgkm bus | 10 | 03a Transport (nationaal) | Wegtransport | ETS2 | 0 | 0 | EUR_2024 | 0.028 | 0 | 0 | 0 | 0 | 0 |  | 0
KEV reconstructie | 1652 | 2035 | CNG bus | Wegtransport Vracht | Eindverbruiker | Mvtg | Bn vtgkm bus | 10 | 03a Transport (nationaal) | Wegtransport | ETS2 | 0 | 0 | EUR_2024 | 0.028 | 0 | 0 | 0 | 0 | 0 |  | 0
KEV reconstructie | 1652 | 2040 | CNG bus | Wegtransport Vracht | Eindverbruiker | Mvtg | Bn vtgkm bus | 10 | 03a Transport (nationaal) | Wegtransport | ETS2 | 0 | 0 | EUR_2024 | 0.028 | 0 | 0 | 0 | 0 | 0 |  | 0
KEV reconstructie | 1652 | 2045 | CNG bus | Wegtransport Vracht | Eindverbruiker | Mvtg | Bn vtgkm bus | 10 | 03a Transport (nationaal) | Wegtransport | ETS2 | 0 | 0 | EUR_2024 | 0.028 | 0 | 0 | 0 | 0 | 0 |  | 0
KEV reconstructie | 1652 | 2050 | CNG bus | Wegtransport Vracht | Eindverbruiker | Mvtg | Bn vtgkm bus | 10 | 03a Transport (nationaal) | Wegtransport | ETS2 | 0 | 0 | EUR_2024 | 0.028 | 0 | 0 | 0 | 0 | 0 |  | 0
KEV reconstructie | 1653 | 2025 | REF BEV bus | Wegtransport Vracht | Eindverbruiker | Mvtg | Bn vtgkm bus | 10 | 03a Transport (nationaal) | Wegtransport | ETS2 | 44629070000 | 0 | EUR_2024 | 0.028 | 14895632.4844 | 148956324.8444 | 0 | 17284458.912 | 0 |  | 17284458.912
KEV reconstructie | 1653 | 2030 | REF BEV bus | Wegtransport Vracht | Eindverbruiker | Mvtg | Bn vtgkm bus | 10 | 03a Transport (nationaal) | Wegtransport | ETS2 | 44629070000 | 0 | EUR_2024 | 0.028 | 20030945.8191 | 174632891.5179 | 0 | 20263893.0658 | 0 |  | 20263893.0658
KEV reconstructie | 1653 | 2035 | REF BEV bus | Wegtransport Vracht | Eindverbruiker | Mvtg | Bn vtgkm bus | 10 | 03a Transport (nationaal) | Wegtransport | ETS2 | 26826210000 | 0 | EUR_2024 | 0.028 | 8966602.965 | 105035295.4284 | 0 | 12187990.339 | 0 |  | 12187990.339
KEV reconstructie | 1653 | 2040 | REF BEV bus | Wegtransport Vracht | Eindverbruiker | Mvtg | Bn vtgkm bus | 10 | 03a Transport (nationaal) | Wegtransport | ETS2 | 9023350000 | 0 | EUR_2024 | 0.028 | 5593656.5475 | 43048459.3377 | 0 | 4995218.0777 | 0 |  | 4995218.0777
KEV reconstructie | 1653 | 2045 | REF BEV bus | Wegtransport Vracht | Eindverbruiker | Mvtg | Bn vtgkm bus | 10 | 03a Transport (nationaal) | Wegtransport | ETS2 | 1223010000 | 0 | EUR_2024 | 0.028 | 194446.8935 | 4763009.4536 | 0 | 552685.7707 | 0 |  | 552685.7707
KEV reconstructie | 1653 | 2050 | REF BEV bus | Wegtransport Vracht | Eindverbruiker | Mvtg | Bn vtgkm bus | 10 | 03a Transport (nationaal) | Wegtransport | ETS2 | -6577330000 | 0 | EUR_2024 | 0.028 | 0 | -25646477.3918 | 0 | -2975942.681 | 0 |  | -2975942.681
KEV reconstructie | 1656 | 2025 | Gasoline hybrid car with high fuel reduction | Wegtransport Personen | Eindverbruiker | Mvtg | Bn vtgkm persoon | 10 | 03a Transport (nationaal) | Wegtransport | ETS2 | 2788471131.2 | 505127544.353 | EUR_2024 | 0.028 | 174814.7142 | 1748147.1423 | 316674.3465 | 202849.9124 | 0 |  | 519524.2589
KEV reconstructie | 1656 | 2030 | Gasoline hybrid car with high fuel reduction | Wegtransport Personen | Eindverbruiker | Mvtg | Bn vtgkm persoon | 10 | 03a Transport (nationaal) | Wegtransport | ETS2 | 2788471131.2 | 505127544.353 | EUR_2024 | 0.028 | 609812967.633 | 3049938911.7363 | 552492057.6277 | 353906045.0036 | 0 |  | 906398102.6312
KEV reconstructie | 1656 | 2035 | Gasoline hybrid car with high fuel reduction | Wegtransport Personen | Eindverbruiker | Mvtg | Bn vtgkm persoon | 10 | 03a Transport (nationaal) | Wegtransport | ETS2 | 2788471131.2 | 497929756.5515 | EUR_2024 | 0.028 | 541617500.9112 | 5757152342.7212 | 1028039140.2895 | 668043221.5397 | 0 |  | 1696082361.8292
KEV reconstructie | 1656 | 2040 | Gasoline hybrid car with high fuel reduction | Wegtransport Personen | Eindverbruiker | Mvtg | Bn vtgkm persoon | 10 | 03a Transport (nationaal) | Wegtransport | ETS2 | 2788471131.2 | 490731968.75 | EUR_2024 | 0.028 | 0 | 0 | 0 | 0 | 0 |  | 0
KEV reconstructie | 1656 | 2045 | Gasoline hybrid car with high fuel reduction | Wegtransport Personen | Eindverbruiker | Mvtg | Bn vtgkm persoon | 10 | 03a Transport (nationaal) | Wegtransport | ETS2 | 2788471131.2 | 490731968.75 | EUR_2024 | 0.028 | 541617500.9112 | 0 | 0 | 0 | 0 |  | 0
KEV reconstructie | 1656 | 2050 | Gasoline hybrid car with high fuel reduction | Wegtransport Personen | Eindverbruiker | Mvtg | Bn vtgkm persoon | 10 | 03a Transport (nationaal) | Wegtransport | ETS2 | 2788471131.2 | 490731968.75 | EUR_2024 | 0.028 | 0 | 0 | 0 | 0 | 0 |  | 0
KEV reconstructie | 1721 | 2025 | REF AVI | Overige warmtewinning | Warmte | GW | PJ | 15 | 12 Warmte | Winning/productie | ETS1 | 4660873630.101 | 83347387.2673 | EUR_2024 | 0.028 | 11467467.7212 | 172012015.8185 | 3075979.577 | 14201222.9968 | 0 |  | 17277202.5738
KEV reconstructie | 1721 | 2030 | REF AVI | Overige warmtewinning | Warmte | GW | PJ | 15 | 12 Warmte | Winning/productie | ETS1 | 4660873630.101 | 83347387.2673 | EUR_2024 | 0.028 | 14801261.9995 | 188680987.2096 | 3374060.0066 | 15577404.6474 | 0 |  | 18951464.6539
KEV reconstructie | 1721 | 2035 | REF AVI | Overige warmtewinning | Warmte | GW | PJ | 15 | 12 Warmte | Winning/productie | ETS1 | 4660873630.101 | 83347387.2673 | EUR_2024 | 0.028 | 11279965.1011 | 187743474.1088 | 3357295.0664 | 15500004.051 | 0 |  | 18857299.1174
KEV reconstructie | 1721 | 2040 | REF AVI | Overige warmtewinning | Warmte | GW | PJ | 15 | 12 Warmte | Winning/productie | ETS1 | 4660873630.101 | 83347387.2673 | EUR_2024 | 0.028 | 11467467.7212 | 187743474.1088 | 3357295.0664 | 15500004.051 | 0 |  | 18857299.1174
KEV reconstructie | 1721 | 2045 | REF AVI | Overige warmtewinning | Warmte | GW | PJ | 15 | 12 Warmte | Winning/productie | ETS1 | 4660873630.101 | 83347387.2673 | EUR_2024 | 0.028 | 6792169.7608 | 147698012.9155 | 2641187.9957 | 12193871.5014 | 0 |  | 14835059.4971
KEV reconstructie | 1721 | 2050 | REF AVI | Overige warmtewinning | Warmte | GW | PJ | 15 | 12 Warmte | Winning/productie | ETS1 | 4660873630.101 | 83347387.2673 | EUR_2024 | 0.028 | 11355627.9324 | 148076327.0721 | 2647953.1429 | 12225104.9224 | 0 |  | 14873058.0653
KEV reconstructie | 1723 | 2025 | Natural Gas Industrial Heat Pump - Basic Metals | Staalindustrie | Eindverbruiker | PJ |  | 25 | 02 Industrie | Energie-intensieve industrie | ETS1 |  |  | EUR_2024 | 0.028 |  |  |  | 0 | 0 |  | 0
KEV reconstructie | 1723 | 2030 | Natural Gas Industrial Heat Pump - Basic Metals | Staalindustrie | Eindverbruiker | PJ |  | 25 | 02 Industrie | Energie-intensieve industrie | ETS1 |  |  | EUR_2024 | 0.028 |  |  |  | 0 | 0 |  | 0
KEV reconstructie | 1723 | 2035 | Natural Gas Industrial Heat Pump - Basic Metals | Staalindustrie | Eindverbruiker | PJ |  | 25 | 02 Industrie | Energie-intensieve industrie | ETS1 |  |  | EUR_2024 | 0.028 |  |  |  | 0 | 0 |  | 0
KEV reconstructie | 1723 | 2040 | Natural Gas Industrial Heat Pump - Basic Metals | Staalindustrie | Eindverbruiker | PJ |  | 25 | 02 Industrie | Energie-intensieve industrie | ETS1 |  |  | EUR_2024 | 0.028 |  |  |  | 0 | 0 |  | 0
KEV reconstructie | 1723 | 2045 | Natural Gas Industrial Heat Pump - Basic Metals | Staalindustrie | Eindverbruiker | PJ |  | 25 | 02 Industrie | Energie-intensieve industrie | ETS1 |  |  | EUR_2024 | 0.028 |  |  |  | 0 | 0 |  | 0
KEV reconstructie | 1723 | 2050 | Natural Gas Industrial Heat Pump - Basic Metals | Staalindustrie | Eindverbruiker | PJ |  | 25 | 02 Industrie | Energie-intensieve industrie | ETS1 |  |  | EUR_2024 | 0.028 |  |  |  | 0 | 0 |  | 0
KEV reconstructie | 1724 | 2025 | Geothermal Industrial Heat Pump - Industry | Overige industrie | Eindverbruiker | PJ |  | 20 | 02 Industrie | Overige industrie | ETS1 | 100673521.5135 | 5809134.282 | EUR_2024 | 0.028 | 131449.441 | 2628988.8201 | 151699.7603 | 173458.0048 | 0 |  | 325157.7651
KEV reconstructie | 1724 | 2030 | Geothermal Industrial Heat Pump - Industry | Overige industrie | Eindverbruiker | PJ |  | 20 | 02 Industrie | Overige industrie | ETS1 | 100673521.5135 | 5809134.282 | EUR_2024 | 0.028 | 16899929.295 | 86471388.0901 | 4989632.7993 | 5705294.117 | 0 |  | 10694926.9163
KEV reconstructie | 1724 | 2035 | Geothermal Industrial Heat Pump - Industry | Overige industrie | Eindverbruiker | PJ |  | 20 | 02 Industrie | Overige industrie | ETS1 | 100673521.5135 | 5809134.282 | EUR_2024 | 0.028 | 7584673.5511 | 123737508.6408 | 7139988.6743 | 8164074.7962 | 0 |  | 15304063.4705
KEV reconstructie | 1724 | 2040 | Geothermal Industrial Heat Pump - Industry | Overige industrie | Eindverbruiker | PJ |  | 20 | 02 Industrie | Overige industrie | ETS1 | 91526703.7731 | 5281338.1772 | EUR_2024 | 0.028 | 24974197.6374 | 236768639.7185 | 13662190.4271 | 15621753.705 | 0 |  | 29283944.1321
KEV reconstructie | 1724 | 2045 | Geothermal Industrial Heat Pump - Industry | Overige industrie | Eindverbruiker | PJ |  | 20 | 02 Industrie | Overige industrie | ETS1 | 82807465.071 | 4778214.5386 | EUR_2024 | 0.028 | 0 | 181975470.9555 | 10500476.4998 | 12006556.2356 | 0 |  | 22507032.7354
KEV reconstructie | 1724 | 2050 | Geothermal Industrial Heat Pump - Industry | Overige industrie | Eindverbruiker | PJ |  | 20 | 02 Industrie | Overige industrie | ETS1 | 74515805.4073 | 4299763.3661 | EUR_2024 | 0.028 | 11313448.0722 | 157776839.2252 | 9104150.0472 | 10409955.1599 | 0 |  | 19514105.2071
KEV reconstructie | 1725 | 2025 | REF WP HDO | Warmtepomp in gebouwen | Eindverbruiker | PJ |  | 15 | 01 Gebouwde omgeving | Utiliteitsbouw | ETS2 | 43424038.8018 | 1220310.27 | EUR_2024 | 0.028 | 6554036.5999 | 98310548.999 | 2762741.0049 | 8116468.0422 | 0 |  | 10879209.0471
KEV reconstructie | 1725 | 2030 | REF WP HDO | Warmtepomp in gebouwen | Eindverbruiker | PJ |  | 15 | 01 Gebouwde omgeving | Utiliteitsbouw | ETS2 | 43424038.8018 | 1220310.27 | EUR_2024 | 0.028 | 188932310.9451 | 1010201920.7249 | 28388878.8944 | 83401747.7193 | 0 |  | 111790626.6137
KEV reconstructie | 1725 | 2035 | REF WP HDO | Warmtepomp in gebouwen | Eindverbruiker | PJ |  | 15 | 01 Gebouwde omgeving | Utiliteitsbouw | ETS2 | 43424038.8018 | 1220310.27 | EUR_2024 | 0.028 | 163755790.8313 | 1796210691.8817 | 50477440.9497 | 148294225.0472 | 0 |  | 198771665.9969
KEV reconstructie | 1725 | 2040 | REF WP HDO | Warmtepomp in gebouwen | Eindverbruiker | PJ |  | 15 | 01 Gebouwde omgeving | Utiliteitsbouw | ETS2 | 43424038.8018 | 1220310.27 | EUR_2024 | 0.028 | 319059618.4611 | 3358738601.1873 | 94387885.6602 | 277295720.5133 | 0 |  | 371683606.1735
KEV reconstructie | 1725 | 2045 | REF WP HDO | Warmtepomp in gebouwen | Eindverbruiker | PJ |  | 15 | 01 Gebouwde omgeving | Utiliteitsbouw | ETS2 | 43424038.8018 | 1220310.27 | EUR_2024 | 0.028 | 365060426.4661 | 4239379178.7924 | 119135808.0252 | 350000950.8024 | 0 |  | 469136758.8276
KEV reconstructie | 1725 | 2050 | REF WP HDO | Warmtepomp in gebouwen | Eindverbruiker | PJ |  | 15 | 01 Gebouwde omgeving | Utiliteitsbouw | ETS2 | 32437219.2589 | 999800.3878 | EUR_2024 | 0.028 | 111080653.7156 | 3110549278.601 | 95875307.6247 | 256805338.4973 | 0 |  | 352680646.122
KEV reconstructie | 1726 | 2025 | REF WP Huishoudens | Warmtepomp in huishoudens | Eindverbruiker | PJ |  | 15 | 01 Gebouwde omgeving | Huishoudens | ETS2 |  |  | EUR_2024 | 0.028 |  |  |  | 0 | 0 |  | 0
KEV reconstructie | 1726 | 2030 | REF WP Huishoudens | Warmtepomp in huishoudens | Eindverbruiker | PJ |  | 15 | 01 Gebouwde omgeving | Huishoudens | ETS2 |  |  | EUR_2024 | 0.028 |  |  |  | 0 | 0 |  | 0
KEV reconstructie | 1726 | 2035 | REF WP Huishoudens | Warmtepomp in huishoudens | Eindverbruiker | PJ |  | 15 | 01 Gebouwde omgeving | Huishoudens | ETS2 |  |  | EUR_2024 | 0.028 |  |  |  | 0 | 0 |  | 0
KEV reconstructie | 1726 | 2040 | REF WP Huishoudens | Warmtepomp in huishoudens | Eindverbruiker | PJ |  | 15 | 01 Gebouwde omgeving | Huishoudens | ETS2 |  |  | EUR_2024 | 0.028 |  |  |  | 0 | 0 |  | 0
KEV reconstructie | 1726 | 2045 | REF WP Huishoudens | Warmtepomp in huishoudens | Eindverbruiker | PJ |  | 15 | 01 Gebouwde omgeving | Huishoudens | ETS2 |  |  | EUR_2024 | 0.028 |  |  |  | 0 | 0 |  | 0
KEV reconstructie | 1726 | 2050 | REF WP Huishoudens | Warmtepomp in huishoudens | Eindverbruiker | PJ |  | 15 | 01 Gebouwde omgeving | Huishoudens | ETS2 |  |  | EUR_2024 | 0.028 |  |  |  | 0 | 0 |  | 0
KEV reconstructie | 1741 | 2025 | REF Ketels aardgas gasvoorziening | Infrastructuur gas | Fossiel - Eenvoudig | PJ |  | 15 | 14 Koolstof | Infrastructuur | ETS1 |  |  | EUR_2024 | 0.028 |  |  |  | 0 | 0 |  | 0
KEV reconstructie | 1741 | 2030 | REF Ketels aardgas gasvoorziening | Infrastructuur gas | Fossiel - Eenvoudig | PJ |  | 15 | 14 Koolstof | Infrastructuur | ETS1 |  |  | EUR_2024 | 0.028 |  |  |  | 0 | 0 |  | 0
KEV reconstructie | 1741 | 2035 | REF Ketels aardgas gasvoorziening | Infrastructuur gas | Fossiel - Eenvoudig | PJ |  | 15 | 14 Koolstof | Infrastructuur | ETS1 |  |  | EUR_2024 | 0.028 |  |  |  | 0 | 0 |  | 0
KEV reconstructie | 1741 | 2040 | REF Ketels aardgas gasvoorziening | Infrastructuur gas | Fossiel - Eenvoudig | PJ |  | 15 | 14 Koolstof | Infrastructuur | ETS1 |  |  | EUR_2024 | 0.028 |  |  |  | 0 | 0 |  | 0
KEV reconstructie | 1741 | 2045 | REF Ketels aardgas gasvoorziening | Infrastructuur gas | Fossiel - Eenvoudig | PJ |  | 15 | 14 Koolstof | Infrastructuur | ETS1 |  |  | EUR_2024 | 0.028 |  |  |  | 0 | 0 |  | 0
KEV reconstructie | 1741 | 2050 | REF Ketels aardgas gasvoorziening | Infrastructuur gas | Fossiel - Eenvoudig | PJ |  | 15 | 14 Koolstof | Infrastructuur | ETS1 |  |  | EUR_2024 | 0.028 |  |  |  | 0 | 0 |  | 0
KEV reconstructie | 1742 | 2025 | REF WKK gas gasvoorziening | Elektriciteitscentrales | Elektriciteit | GW | PJ | 15 | 11 Elektriciteit | Omzetting/centrales | ETS1 | 3810381047.625 | 808228.5272 | EUR_2024 | 0.028 | 907967.2529 | 13619508.7929 | 2888.8648 | 1124419.5968 | 0 |  | 1127308.4616
KEV reconstructie | 1742 | 2030 | REF WKK gas gasvoorziening | Elektriciteitscentrales | Elektriciteit | GW | PJ | 15 | 11 Elektriciteit | Omzetting/centrales | ETS1 | 3810381047.625 | 808228.5272 | EUR_2024 | 0.028 | 37008402.8414 | 194121686.7357 | 41175.5893 | 16026585.9843 | 0 |  | 16067761.5735
KEV reconstructie | 1742 | 2035 | REF WKK gas gasvoorziening | Elektriciteitscentrales | Elektriciteit | GW | PJ | 15 | 11 Elektriciteit | Omzetting/centrales | ETS1 | 3810381047.625 | 808228.5272 | EUR_2024 | 0.028 | 0 | 175635495.6594 | 37254.4415 | 14500375.617 | 0 |  | 14537630.0586
KEV reconstructie | 1742 | 2040 | REF WKK gas gasvoorziening | Elektriciteitscentrales | Elektriciteit | GW | PJ | 15 | 11 Elektriciteit | Omzetting/centrales | ETS1 | 3810381047.625 | 808228.5272 | EUR_2024 | 0.028 | 1271817.016 | 177454744.4752 | 37640.3265 | 14650571.8576 | 0 |  | 14688212.1842
KEV reconstructie | 1742 | 2045 | REF WKK gas gasvoorziening | Elektriciteitscentrales | Elektriciteit | GW | PJ | 15 | 11 Elektriciteit | Omzetting/centrales | ETS1 | 3810381047.625 | 808228.5272 | EUR_2024 | 0.028 | 1601636.9519 | 420915.0277 | 89.2812 | 34750.5268 | 0 |  | 34839.8081
KEV reconstructie | 1742 | 2050 | REF WKK gas gasvoorziening | Elektriciteitscentrales | Elektriciteit | GW | PJ | 15 | 11 Elektriciteit | Omzetting/centrales | ETS1 | 3810381047.625 | 808228.5272 | EUR_2024 | 0.028 | 0 | 420157.9743 | 89.1207 | 34688.0249 | 0 |  | 34777.1455
KEV reconstructie | 1744 | 2025 | REF AD of waste and sewage water - CHP | Elektriciteitscentrales | Elektriciteit | GW | PJ | 15 | 11 Elektriciteit | Omzetting/centrales | ETS1 |  |  | EUR_2024 | 0.028 |  |  |  | 0 | 0 |  | 0
KEV reconstructie | 1744 | 2030 | REF AD of waste and sewage water - CHP | Elektriciteitscentrales | Elektriciteit | GW | PJ | 15 | 11 Elektriciteit | Omzetting/centrales | ETS1 |  |  | EUR_2024 | 0.028 |  |  |  | 0 | 0 |  | 0
KEV reconstructie | 1744 | 2035 | REF AD of waste and sewage water - CHP | Elektriciteitscentrales | Elektriciteit | GW | PJ | 15 | 11 Elektriciteit | Omzetting/centrales | ETS1 |  |  | EUR_2024 | 0.028 |  |  |  | 0 | 0 |  | 0
KEV reconstructie | 1744 | 2040 | REF AD of waste and sewage water - CHP | Elektriciteitscentrales | Elektriciteit | GW | PJ | 15 | 11 Elektriciteit | Omzetting/centrales | ETS1 |  |  | EUR_2024 | 0.028 |  |  |  | 0 | 0 |  | 0
KEV reconstructie | 1744 | 2045 | REF AD of waste and sewage water - CHP | Elektriciteitscentrales | Elektriciteit | GW | PJ | 15 | 11 Elektriciteit | Omzetting/centrales | ETS1 |  |  | EUR_2024 | 0.028 |  |  |  | 0 | 0 |  | 0
KEV reconstructie | 1744 | 2050 | REF AD of waste and sewage water - CHP | Elektriciteitscentrales | Elektriciteit | GW | PJ | 15 | 11 Elektriciteit | Omzetting/centrales | ETS1 |  |  | EUR_2024 | 0.028 |  |  |  | 0 | 0 |  | 0
KEV reconstructie | 1745 | 2025 | Groen gas uit allesvergister (GFT) | Productie groen gas | Biobased - Eenvoudig | PJ | PJ | 15 | 14 Koolstof | Omzetting/centrales | ETS1 |  |  | EUR_2024 | 0.028 |  |  |  | 0 | 0 |  | 0
KEV reconstructie | 1745 | 2030 | Groen gas uit allesvergister (GFT) | Productie groen gas | Biobased - Eenvoudig | PJ | PJ | 15 | 14 Koolstof | Omzetting/centrales | ETS1 |  |  | EUR_2024 | 0.028 |  |  |  | 0 | 0 |  | 0
KEV reconstructie | 1745 | 2035 | Groen gas uit allesvergister (GFT) | Productie groen gas | Biobased - Eenvoudig | PJ | PJ | 15 | 14 Koolstof | Omzetting/centrales | ETS1 |  |  | EUR_2024 | 0.028 |  |  |  | 0 | 0 |  | 0
KEV reconstructie | 1745 | 2040 | Groen gas uit allesvergister (GFT) | Productie groen gas | Biobased - Eenvoudig | PJ | PJ | 15 | 14 Koolstof | Omzetting/centrales | ETS1 |  |  | EUR_2024 | 0.028 |  |  |  | 0 | 0 |  | 0
KEV reconstructie | 1745 | 2045 | Groen gas uit allesvergister (GFT) | Productie groen gas | Biobased - Eenvoudig | PJ | PJ | 15 | 14 Koolstof | Omzetting/centrales | ETS1 |  |  | EUR_2024 | 0.028 |  |  |  | 0 | 0 |  | 0
KEV reconstructie | 1745 | 2050 | Groen gas uit allesvergister (GFT) | Productie groen gas | Biobased - Eenvoudig | PJ | PJ | 15 | 14 Koolstof | Omzetting/centrales | ETS1 |  |  | EUR_2024 | 0.028 |  |  |  | 0 | 0 |  | 0
KEV reconstructie | 1747 | 2025 | Biomass CHP - Refineries | Elektriciteitscentrales | Elektriciteit | PJ |  | 25 | 11 Elektriciteit | Omzetting/centrales | ETS1 |  |  | EUR_2024 | 0.028 |  |  |  | 0 | 0 |  | 0
KEV reconstructie | 1747 | 2030 | Biomass CHP - Refineries | Elektriciteitscentrales | Elektriciteit | PJ |  | 25 | 11 Elektriciteit | Omzetting/centrales | ETS1 |  |  | EUR_2024 | 0.028 |  |  |  | 0 | 0 |  | 0
KEV reconstructie | 1747 | 2035 | Biomass CHP - Refineries | Elektriciteitscentrales | Elektriciteit | PJ |  | 25 | 11 Elektriciteit | Omzetting/centrales | ETS1 |  |  | EUR_2024 | 0.028 |  |  |  | 0 | 0 |  | 0
KEV reconstructie | 1747 | 2040 | Biomass CHP - Refineries | Elektriciteitscentrales | Elektriciteit | PJ |  | 25 | 11 Elektriciteit | Omzetting/centrales | ETS1 |  |  | EUR_2024 | 0.028 |  |  |  | 0 | 0 |  | 0
KEV reconstructie | 1747 | 2045 | Biomass CHP - Refineries | Elektriciteitscentrales | Elektriciteit | PJ |  | 25 | 11 Elektriciteit | Omzetting/centrales | ETS1 |  |  | EUR_2024 | 0.028 |  |  |  | 0 | 0 |  | 0
KEV reconstructie | 1747 | 2050 | Biomass CHP - Refineries | Elektriciteitscentrales | Elektriciteit | PJ |  | 25 | 11 Elektriciteit | Omzetting/centrales | ETS1 |  |  | EUR_2024 | 0.028 |  |  |  | 0 | 0 |  | 0
KEV reconstructie | 1748 | 2025 | Biomass CHP - Basic metals | Elektriciteitscentrales | Elektriciteit | PJ |  | 25 | 11 Elektriciteit | Omzetting/centrales | ETS1 |  |  | EUR_2024 | 0.028 |  |  |  | 0 | 0 |  | 0
KEV reconstructie | 1748 | 2030 | Biomass CHP - Basic metals | Elektriciteitscentrales | Elektriciteit | PJ |  | 25 | 11 Elektriciteit | Omzetting/centrales | ETS1 |  |  | EUR_2024 | 0.028 |  |  |  | 0 | 0 |  | 0
KEV reconstructie | 1748 | 2035 | Biomass CHP - Basic metals | Elektriciteitscentrales | Elektriciteit | PJ |  | 25 | 11 Elektriciteit | Omzetting/centrales | ETS1 |  |  | EUR_2024 | 0.028 |  |  |  | 0 | 0 |  | 0
KEV reconstructie | 1748 | 2040 | Biomass CHP - Basic metals | Elektriciteitscentrales | Elektriciteit | PJ |  | 25 | 11 Elektriciteit | Omzetting/centrales | ETS1 |  |  | EUR_2024 | 0.028 |  |  |  | 0 | 0 |  | 0
KEV reconstructie | 1748 | 2045 | Biomass CHP - Basic metals | Elektriciteitscentrales | Elektriciteit | PJ |  | 25 | 11 Elektriciteit | Omzetting/centrales | ETS1 |  |  | EUR_2024 | 0.028 |  |  |  | 0 | 0 |  | 0
KEV reconstructie | 1748 | 2050 | Biomass CHP - Basic metals | Elektriciteitscentrales | Elektriciteit | PJ |  | 25 | 11 Elektriciteit | Omzetting/centrales | ETS1 |  |  | EUR_2024 | 0.028 |  |  |  | 0 | 0 |  | 0
KEV reconstructie | 1749 | 2025 | Biomass CHP - Chemical | Elektriciteitscentrales | Elektriciteit | PJ |  | 25 | 11 Elektriciteit | Omzetting/centrales | ETS1 |  |  | EUR_2024 | 0.028 |  |  |  | 0 | 0 |  | 0
KEV reconstructie | 1749 | 2030 | Biomass CHP - Chemical | Elektriciteitscentrales | Elektriciteit | PJ |  | 25 | 11 Elektriciteit | Omzetting/centrales | ETS1 |  |  | EUR_2024 | 0.028 |  |  |  | 0 | 0 |  | 0
KEV reconstructie | 1749 | 2035 | Biomass CHP - Chemical | Elektriciteitscentrales | Elektriciteit | PJ |  | 25 | 11 Elektriciteit | Omzetting/centrales | ETS1 |  |  | EUR_2024 | 0.028 |  |  |  | 0 | 0 |  | 0
KEV reconstructie | 1749 | 2040 | Biomass CHP - Chemical | Elektriciteitscentrales | Elektriciteit | PJ |  | 25 | 11 Elektriciteit | Omzetting/centrales | ETS1 |  |  | EUR_2024 | 0.028 |  |  |  | 0 | 0 |  | 0
KEV reconstructie | 1749 | 2045 | Biomass CHP - Chemical | Elektriciteitscentrales | Elektriciteit | PJ |  | 25 | 11 Elektriciteit | Omzetting/centrales | ETS1 |  |  | EUR_2024 | 0.028 |  |  |  | 0 | 0 |  | 0
KEV reconstructie | 1749 | 2050 | Biomass CHP - Chemical | Elektriciteitscentrales | Elektriciteit | PJ |  | 25 | 11 Elektriciteit | Omzetting/centrales | ETS1 |  |  | EUR_2024 | 0.028 |  |  |  | 0 | 0 |  | 0
KEV reconstructie | 1750 | 2025 | Biomass CHP - Industry | Elektriciteitscentrales | Elektriciteit | PJ |  | 25 | 11 Elektriciteit | Omzetting/centrales | ETS1 |  |  | EUR_2024 | 0.028 |  |  |  | 0 | 0 |  | 0
KEV reconstructie | 1750 | 2030 | Biomass CHP - Industry | Elektriciteitscentrales | Elektriciteit | PJ |  | 25 | 11 Elektriciteit | Omzetting/centrales | ETS1 |  |  | EUR_2024 | 0.028 |  |  |  | 0 | 0 |  | 0
KEV reconstructie | 1750 | 2035 | Biomass CHP - Industry | Elektriciteitscentrales | Elektriciteit | PJ |  | 25 | 11 Elektriciteit | Omzetting/centrales | ETS1 |  |  | EUR_2024 | 0.028 |  |  |  | 0 | 0 |  | 0
KEV reconstructie | 1750 | 2040 | Biomass CHP - Industry | Elektriciteitscentrales | Elektriciteit | PJ |  | 25 | 11 Elektriciteit | Omzetting/centrales | ETS1 |  |  | EUR_2024 | 0.028 |  |  |  | 0 | 0 |  | 0
KEV reconstructie | 1750 | 2045 | Biomass CHP - Industry | Elektriciteitscentrales | Elektriciteit | PJ |  | 25 | 11 Elektriciteit | Omzetting/centrales | ETS1 |  |  | EUR_2024 | 0.028 |  |  |  | 0 | 0 |  | 0
KEV reconstructie | 1750 | 2050 | Biomass CHP - Industry | Elektriciteitscentrales | Elektriciteit | PJ |  | 25 | 11 Elektriciteit | Omzetting/centrales | ETS1 |  |  | EUR_2024 | 0.028 |  |  |  | 0 | 0 |  | 0
KEV reconstructie | 1756 | 2025 | Solar -PV industry | Zon-PV | Elektriciteit | GW |  | 15 | 11 Elektriciteit | Winning/productie | ETS1 | 664231616.8045 | 8844244.093 | EUR_2024 | 0.028 | 81938269.7501 | 1229074046.251 | 16365121.139 | 101471717.1199 | 0 |  | 117836838.2589
KEV reconstructie | 1756 | 2030 | Solar -PV industry | Zon-PV | Elektriciteit | GW |  | 15 | 11 Elektriciteit | Winning/productie | ETS1 | 664231616.8045 | 8844244.093 | EUR_2024 | 0.028 | 141741734.9748 | 1528091372.3749 | 20346536.8882 | 126158432.8007 | 0 |  | 146504969.6889
KEV reconstructie | 1756 | 2035 | Solar -PV industry | Zon-PV | Elektriciteit | GW |  | 15 | 11 Elektriciteit | Winning/productie | ETS1 | 609438881.0644 | 8760433.0697 | EUR_2024 | 0.028 | 97369082.2974 | 1512988163.1059 | 21748582.0974 | 124911519.6605 | 0 |  | 146660101.7578
KEV reconstructie | 1756 | 2040 | Solar -PV industry | Zon-PV | Elektriciteit | GW |  | 15 | 11 Elektriciteit | Winning/productie | ETS1 | 554646145.3243 | 8676622.0465 | EUR_2024 | 0.028 | 137165532.6084 | 1720687674.8504 | 26917624.3999 | 142059083.8499 | 0 |  | 168976708.2498
KEV reconstructie | 1756 | 2045 | Solar -PV industry | Zon-PV | Elektriciteit | GW |  | 15 | 11 Elektriciteit | Winning/productie | ETS1 | 510979926.4303 | 8592811.0232 | EUR_2024 | 0.028 | 108432343.2201 | 1582187750.2261 | 26606603.5822 | 130624601.7571 | 0 |  | 157231205.3393
KEV reconstructie | 1756 | 2050 | Solar -PV industry | Zon-PV | Elektriciteit | GW |  | 15 | 11 Elektriciteit | Winning/productie | ETS1 | 467313707.5363 | 8509000 | EUR_2024 | 0.028 | 74389686.5039 | 1445619154.3139 | 26322303.8094 | 119349569.1631 | 0 |  | 145671872.9725
KEV reconstructie | 1757 | 2025 | Geothermal HP - LT Heat for FB Industry < 100C | Voedsel | Eindverbruiker | PJ |  | 20 | 02 Industrie | Overige industrie | ETS1 | 73568443.4051 | 1018639.3373 | EUR_2024 | 0.028 | 406785.8464 | 8135716.9271 | 112648.3165 | 536786.3168 | 0 |  | 649434.6333
KEV reconstructie | 1757 | 2030 | Geothermal HP - LT Heat for FB Industry < 100C | Voedsel | Eindverbruiker | PJ |  | 20 | 02 Industrie | Overige industrie | ETS1 | 73568443.4051 | 1018639.3373 | EUR_2024 | 0.028 | 9696867.9334 | 54586127.3622 | 755807.4363 | 3601537.0886 | 0 |  | 4357344.5249
KEV reconstructie | 1757 | 2035 | Geothermal HP - LT Heat for FB Industry < 100C | Voedsel | Eindverbruiker | PJ |  | 20 | 02 Industrie | Overige industrie | ETS1 | 73568443.4051 | 1018639.3373 | EUR_2024 | 0.028 | 2338703.7063 | 64245716.662 | 889555.5107 | 4238866.9525 | 0 |  | 5128422.4632
KEV reconstructie | 1757 | 2040 | Geothermal HP - LT Heat for FB Industry < 100C | Voedsel | Eindverbruiker | PJ |  | 20 | 02 Industrie | Overige industrie | ETS1 | 73568443.4051 | 1018639.3373 | EUR_2024 | 0.028 | 1316028.9012 | 68791931.936 | 952503.0668 | 4538821.6061 | 0 |  | 5491324.6728
KEV reconstructie | 1757 | 2045 | Geothermal HP - LT Heat for FB Industry < 100C | Voedsel | Eindverbruiker | PJ |  | 20 | 02 Industrie | Overige industrie | ETS1 | 73568443.4051 | 1018639.3373 | EUR_2024 | 0.028 | 407484.4758 | 68795425.083 | 952551.4334 | 4539052.0804 | 0 |  | 5491603.5137
KEV reconstructie | 1757 | 2050 | Geothermal HP - LT Heat for FB Industry < 100C | Voedsel | Eindverbruiker | PJ |  | 20 | 02 Industrie | Overige industrie | ETS1 | 73568443.4051 | 1018639.3373 | EUR_2024 | 0.028 | 0 | 14223725.6265 | 196943.7679 | 938466.9303 | 0 |  | 1135410.6982
KEV reconstructie | 1758 | 2025 | REF AD of waste and sewage water - Green gas | Productie groen gas | Biobased - Eenvoudig | PJ | PJ | 15 | 14 Koolstof | Omzetting/centrales | ETS1 | 41877421.6298 | 3021965.2907 | EUR_2024 | 0.028 | 9989890.7282 | 149848360.9224 | 10813381.7209 | 12371403.1199 | 0 |  | 23184784.8408
KEV reconstructie | 1758 | 2030 | REF AD of waste and sewage water - Green gas | Productie groen gas | Biobased - Eenvoudig | PJ | PJ | 15 | 14 Koolstof | Omzetting/centrales | ETS1 | 41877421.6298 | 3021965.2907 | EUR_2024 | 0.028 | 43700514.5169 | 318401479.8661 | 22976539.2233 | 26287061.3809 | 0 |  | 49263600.6043
KEV reconstructie | 1758 | 2035 | REF AD of waste and sewage water - Green gas | Productie groen gas | Biobased - Eenvoudig | PJ | PJ | 15 | 14 Koolstof | Omzetting/centrales | ETS1 | 41877421.6298 | 3021965.2907 | EUR_2024 | 0.028 | 13977547.1076 | 338339761.7632 | 24415328.7548 | 27933155.6148 | 0 |  | 52348484.3696
KEV reconstructie | 1758 | 2040 | REF AD of waste and sewage water - Green gas | Productie groen gas | Biobased - Eenvoudig | PJ | PJ | 15 | 14 Koolstof | Omzetting/centrales | ETS1 | 41877421.6298 | 3021965.2907 | EUR_2024 | 0.028 | 34073204.041 | 458756328.3276 | 33104848.5585 | 37874685.0257 | 0 |  | 70979533.5842
KEV reconstructie | 1758 | 2045 | REF AD of waste and sewage water - Green gas | Productie groen gas | Biobased - Eenvoudig | PJ | PJ | 15 | 14 Koolstof | Omzetting/centrales | ETS1 | 41877421.6298 | 3021965.2907 | EUR_2024 | 0.028 | 6015617.9223 | 270331845.3546 | 19507730.4625 | 22318457.2353 | 0 |  | 41826187.6979
KEV reconstructie | 1758 | 2050 | REF AD of waste and sewage water - Green gas | Productie groen gas | Biobased - Eenvoudig | PJ | PJ | 15 | 14 Koolstof | Omzetting/centrales | ETS1 | 41877421.6298 | 3021965.2907 | EUR_2024 | 0.028 | 13885705.4654 | 269872637.1439 | 19474593.0052 | 22280545.2431 | 0 |  | 41755138.2483
KEV reconstructie | 1760 | 2025 | H2 auto | Wegtransport Personen | Eindverbruiker | Mvtg | Bn vtgkm persoon | 10 | 03a Transport (nationaal) | Wegtransport | ETS2 | 23533073914.2 | 581260240.83 | EUR_2024 | 0.028 | 522577.435 | 5225774.3501 | 129075.142 | 606383.664 | 0 |  | 735458.806
KEV reconstructie | 1760 | 2030 | H2 auto | Wegtransport Personen | Eindverbruiker | Mvtg | Bn vtgkm persoon | 10 | 03a Transport (nationaal) | Wegtransport | ETS2 | 23533073914.2 | 581260240.83 | EUR_2024 | 0.028 | 121438997.3802 | 609807874.0762 | 15062081.2665 | 70760332.9679 | 0 |  | 85822414.2344
KEV reconstructie | 1760 | 2035 | H2 auto | Wegtransport Personen | Eindverbruiker | Mvtg | Bn vtgkm persoon | 10 | 03a Transport (nationaal) | Wegtransport | ETS2 | 20672691874.625 | 548300814.4325 | EUR_2024 | 0.028 | 46935723.6218 | 768070682.3073 | 20371501.8443 | 89124689.1577 | 0 |  | 109496191.002
KEV reconstructie | 1760 | 2040 | H2 auto | Wegtransport Personen | Eindverbruiker | Mvtg | Bn vtgkm persoon | 10 | 03a Transport (nationaal) | Wegtransport | ETS2 | 17812309835.05 | 515341388.035 | EUR_2024 | 0.028 | 0 | 0 | 0 | 0 | 0 |  | 0
KEV reconstructie | 1760 | 2045 | H2 auto | Wegtransport Personen | Eindverbruiker | Mvtg | Bn vtgkm persoon | 10 | 03a Transport (nationaal) | Wegtransport | ETS2 | 14951927795.475 | 482381961.6375 | EUR_2024 | 0.028 | 33947177.991 | 0 | 0 | 0 | 0 |  | 0
KEV reconstructie | 1760 | 2050 | H2 auto | Wegtransport Personen | Eindverbruiker | Mvtg | Bn vtgkm persoon | 10 | 03a Transport (nationaal) | Wegtransport | ETS2 | 12091545755.9 | 449422535.24 | EUR_2024 | 0.028 | 0 | 0 | 0 | 0 | 0 |  | 0
KEV reconstructie | 1761 | 2025 | REF E import Flexnet | Infrastructuur Elektriciteit | Elektriciteit | PJ | PJ | 1 | 11 Elektriciteit | Infrastructuur | ETS1 | 0 | 0 | EUR_2024 | 0.028 | 0 | 0 | 0 | 0 | 0 |  | 0
KEV reconstructie | 1761 | 2030 | REF E import Flexnet | Infrastructuur Elektriciteit | Elektriciteit | PJ | PJ | 1 | 11 Elektriciteit | Infrastructuur | ETS1 | 0 | 0 | EUR_2024 | 0.028 | 0 | 0 | 0 | 0 | 0 |  | 0
KEV reconstructie | 1761 | 2035 | REF E import Flexnet | Infrastructuur Elektriciteit | Elektriciteit | PJ | PJ | 1 | 11 Elektriciteit | Infrastructuur | ETS1 | 0 | 0 | EUR_2024 | 0.028 | 0 | 0 | 0 | 0 | 0 |  | 0
KEV reconstructie | 1761 | 2040 | REF E import Flexnet | Infrastructuur Elektriciteit | Elektriciteit | PJ | PJ | 1 | 11 Elektriciteit | Infrastructuur | ETS1 | 0 | 0 | EUR_2024 | 0.028 | 0 | 0 | 0 | 0 | 0 |  | 0
KEV reconstructie | 1761 | 2045 | REF E import Flexnet | Infrastructuur Elektriciteit | Elektriciteit | PJ | PJ | 1 | 11 Elektriciteit | Infrastructuur | ETS1 | 0 | 0 | EUR_2024 | 0.028 | 0 | 0 | 0 | 0 | 0 |  | 0
KEV reconstructie | 1761 | 2050 | REF E import Flexnet | Infrastructuur Elektriciteit | Elektriciteit | PJ | PJ | 1 | 11 Elektriciteit | Infrastructuur | ETS1 | 0 | 0 | EUR_2024 | 0.028 | 0 | 0 | 0 | 0 | 0 |  | 0
KEV reconstructie | 1762 | 2025 | REF E export Flexnet | Infrastructuur Elektriciteit | Elektriciteit | PJ | PJ | 1 | 11 Elektriciteit | Infrastructuur | ETS1 | 0 | 0 | EUR_2024 | 0.028 | 0 | 0 | 0 | 0 | 0 |  | 0
KEV reconstructie | 1762 | 2030 | REF E export Flexnet | Infrastructuur Elektriciteit | Elektriciteit | PJ | PJ | 1 | 11 Elektriciteit | Infrastructuur | ETS1 | 0 | 0 | EUR_2024 | 0.028 | 0 | 0 | 0 | 0 | 0 |  | 0
KEV reconstructie | 1762 | 2035 | REF E export Flexnet | Infrastructuur Elektriciteit | Elektriciteit | PJ | PJ | 1 | 11 Elektriciteit | Infrastructuur | ETS1 | 0 | 0 | EUR_2024 | 0.028 | 0 | 0 | 0 | 0 | 0 |  | 0
KEV reconstructie | 1762 | 2040 | REF E export Flexnet | Infrastructuur Elektriciteit | Elektriciteit | PJ | PJ | 1 | 11 Elektriciteit | Infrastructuur | ETS1 | 0 | 0 | EUR_2024 | 0.028 | 0 | 0 | 0 | 0 | 0 |  | 0
KEV reconstructie | 1762 | 2045 | REF E export Flexnet | Infrastructuur Elektriciteit | Elektriciteit | PJ | PJ | 1 | 11 Elektriciteit | Infrastructuur | ETS1 | 0 | 0 | EUR_2024 | 0.028 | 0 | 0 | 0 | 0 | 0 |  | 0
KEV reconstructie | 1762 | 2050 | REF E export Flexnet | Infrastructuur Elektriciteit | Elektriciteit | PJ | PJ | 1 | 11 Elektriciteit | Infrastructuur | ETS1 | 0 | 0 | EUR_2024 | 0.028 | 0 | 0 | 0 | 0 | 0 |  | 0
KEV reconstructie | 1763 | 2025 | REF BOF steel making 2017 | Staalindustrie | Eindverbruiker | Mton staal | Mton staal | 30 | 02 Industrie | Energie-intensieve industrie | ETS1 |  |  | EUR_2024 | 0.028 |  |  |  | 0 | 0 |  | 0
KEV reconstructie | 1763 | 2030 | REF BOF steel making 2017 | Staalindustrie | Eindverbruiker | Mton staal | Mton staal | 30 | 02 Industrie | Energie-intensieve industrie | ETS1 |  |  | EUR_2024 | 0.028 |  |  |  | 0 | 0 |  | 0
KEV reconstructie | 1763 | 2035 | REF BOF steel making 2017 | Staalindustrie | Eindverbruiker | Mton staal | Mton staal | 30 | 02 Industrie | Energie-intensieve industrie | ETS1 |  |  | EUR_2024 | 0.028 |  |  |  | 0 | 0 |  | 0
KEV reconstructie | 1763 | 2040 | REF BOF steel making 2017 | Staalindustrie | Eindverbruiker | Mton staal | Mton staal | 30 | 02 Industrie | Energie-intensieve industrie | ETS1 |  |  | EUR_2024 | 0.028 |  |  |  | 0 | 0 |  | 0
KEV reconstructie | 1763 | 2045 | REF BOF steel making 2017 | Staalindustrie | Eindverbruiker | Mton staal | Mton staal | 30 | 02 Industrie | Energie-intensieve industrie | ETS1 |  |  | EUR_2024 | 0.028 |  |  |  | 0 | 0 |  | 0
KEV reconstructie | 1763 | 2050 | REF BOF steel making 2017 | Staalindustrie | Eindverbruiker | Mton staal | Mton staal | 30 | 02 Industrie | Energie-intensieve industrie | ETS1 |  |  | EUR_2024 | 0.028 |  |  |  | 0 | 0 |  | 0
KEV reconstructie | 1764 | 2025 | Steel making TGR-BF wCCS | Staalindustrie | Eindverbruiker | Mton staal | Mton staal | 30 | 02 Industrie | Energie-intensieve industrie | ETS1 |  |  | EUR_2024 | 0.028 |  |  |  | 0 | 0 |  | 0
KEV reconstructie | 1764 | 2030 | Steel making TGR-BF wCCS | Staalindustrie | Eindverbruiker | Mton staal | Mton staal | 30 | 02 Industrie | Energie-intensieve industrie | ETS1 |  |  | EUR_2024 | 0.028 |  |  |  | 0 | 0 |  | 0
KEV reconstructie | 1764 | 2035 | Steel making TGR-BF wCCS | Staalindustrie | Eindverbruiker | Mton staal | Mton staal | 30 | 02 Industrie | Energie-intensieve industrie | ETS1 |  |  | EUR_2024 | 0.028 |  |  |  | 0 | 0 |  | 0
KEV reconstructie | 1764 | 2040 | Steel making TGR-BF wCCS | Staalindustrie | Eindverbruiker | Mton staal | Mton staal | 30 | 02 Industrie | Energie-intensieve industrie | ETS1 |  |  | EUR_2024 | 0.028 |  |  |  | 0 | 0 |  | 0
KEV reconstructie | 1764 | 2045 | Steel making TGR-BF wCCS | Staalindustrie | Eindverbruiker | Mton staal | Mton staal | 30 | 02 Industrie | Energie-intensieve industrie | ETS1 |  |  | EUR_2024 | 0.028 |  |  |  | 0 | 0 |  | 0
KEV reconstructie | 1764 | 2050 | Steel making TGR-BF wCCS | Staalindustrie | Eindverbruiker | Mton staal | Mton staal | 30 | 02 Industrie | Energie-intensieve industrie | ETS1 |  |  | EUR_2024 | 0.028 |  |  |  | 0 | 0 |  | 0
KEV reconstructie | 1765 | 2025 | Steelmaking DR with natural gas | Staalindustrie | Eindverbruiker | Mton staal | Mton staal | 30 | 02 Industrie | Energie-intensieve industrie | ETS1 |  |  | EUR_2024 | 0.028 |  |  |  | 0 | 0 |  | 0
KEV reconstructie | 1765 | 2030 | Steelmaking DR with natural gas | Staalindustrie | Eindverbruiker | Mton staal | Mton staal | 30 | 02 Industrie | Energie-intensieve industrie | ETS1 |  |  | EUR_2024 | 0.028 |  |  |  | 0 | 0 |  | 0
KEV reconstructie | 1765 | 2035 | Steelmaking DR with natural gas | Staalindustrie | Eindverbruiker | Mton staal | Mton staal | 30 | 02 Industrie | Energie-intensieve industrie | ETS1 |  |  | EUR_2024 | 0.028 |  |  |  | 0 | 0 |  | 0
KEV reconstructie | 1765 | 2040 | Steelmaking DR with natural gas | Staalindustrie | Eindverbruiker | Mton staal | Mton staal | 30 | 02 Industrie | Energie-intensieve industrie | ETS1 |  |  | EUR_2024 | 0.028 |  |  |  | 0 | 0 |  | 0
KEV reconstructie | 1765 | 2045 | Steelmaking DR with natural gas | Staalindustrie | Eindverbruiker | Mton staal | Mton staal | 30 | 02 Industrie | Energie-intensieve industrie | ETS1 |  |  | EUR_2024 | 0.028 |  |  |  | 0 | 0 |  | 0
KEV reconstructie | 1765 | 2050 | Steelmaking DR with natural gas | Staalindustrie | Eindverbruiker | Mton staal | Mton staal | 30 | 02 Industrie | Energie-intensieve industrie | ETS1 |  |  | EUR_2024 | 0.028 |  |  |  | 0 | 0 |  | 0
KEV reconstructie | 1767 | 2025 | Hisarna 2017 | Staalindustrie | Eindverbruiker | Mton staal | Mton staal | 30 | 02 Industrie | Energie-intensieve industrie | ETS1 |  |  | EUR_2024 | 0.028 |  |  |  | 0 | 0 |  | 0
KEV reconstructie | 1767 | 2030 | Hisarna 2017 | Staalindustrie | Eindverbruiker | Mton staal | Mton staal | 30 | 02 Industrie | Energie-intensieve industrie | ETS1 |  |  | EUR_2024 | 0.028 |  |  |  | 0 | 0 |  | 0
KEV reconstructie | 1767 | 2035 | Hisarna 2017 | Staalindustrie | Eindverbruiker | Mton staal | Mton staal | 30 | 02 Industrie | Energie-intensieve industrie | ETS1 |  |  | EUR_2024 | 0.028 |  |  |  | 0 | 0 |  | 0
KEV reconstructie | 1767 | 2040 | Hisarna 2017 | Staalindustrie | Eindverbruiker | Mton staal | Mton staal | 30 | 02 Industrie | Energie-intensieve industrie | ETS1 |  |  | EUR_2024 | 0.028 |  |  |  | 0 | 0 |  | 0
KEV reconstructie | 1767 | 2045 | Hisarna 2017 | Staalindustrie | Eindverbruiker | Mton staal | Mton staal | 30 | 02 Industrie | Energie-intensieve industrie | ETS1 |  |  | EUR_2024 | 0.028 |  |  |  | 0 | 0 |  | 0
KEV reconstructie | 1767 | 2050 | Hisarna 2017 | Staalindustrie | Eindverbruiker | Mton staal | Mton staal | 30 | 02 Industrie | Energie-intensieve industrie | ETS1 |  |  | EUR_2024 | 0.028 |  |  |  | 0 | 0 |  | 0
KEV reconstructie | 1768 | 2025 | Hisarna wCCS | Staalindustrie | Eindverbruiker | Mton staal | Mton staal | 30 | 02 Industrie | Energie-intensieve industrie | ETS1 |  |  | EUR_2024 | 0.028 |  |  |  | 0 | 0 |  | 0
KEV reconstructie | 1768 | 2030 | Hisarna wCCS | Staalindustrie | Eindverbruiker | Mton staal | Mton staal | 30 | 02 Industrie | Energie-intensieve industrie | ETS1 |  |  | EUR_2024 | 0.028 |  |  |  | 0 | 0 |  | 0
KEV reconstructie | 1768 | 2035 | Hisarna wCCS | Staalindustrie | Eindverbruiker | Mton staal | Mton staal | 30 | 02 Industrie | Energie-intensieve industrie | ETS1 |  |  | EUR_2024 | 0.028 |  |  |  | 0 | 0 |  | 0
KEV reconstructie | 1768 | 2040 | Hisarna wCCS | Staalindustrie | Eindverbruiker | Mton staal | Mton staal | 30 | 02 Industrie | Energie-intensieve industrie | ETS1 |  |  | EUR_2024 | 0.028 |  |  |  | 0 | 0 |  | 0
KEV reconstructie | 1768 | 2045 | Hisarna wCCS | Staalindustrie | Eindverbruiker | Mton staal | Mton staal | 30 | 02 Industrie | Energie-intensieve industrie | ETS1 |  |  | EUR_2024 | 0.028 |  |  |  | 0 | 0 |  | 0
KEV reconstructie | 1768 | 2050 | Hisarna wCCS | Staalindustrie | Eindverbruiker | Mton staal | Mton staal | 30 | 02 Industrie | Energie-intensieve industrie | ETS1 |  |  | EUR_2024 | 0.028 |  |  |  | 0 | 0 |  | 0
KEV reconstructie | 1769 | 2025 | REF MWT landbouw 2017 | Mobiele werktuigen | Eindverbruiker | PJ | PJ | 15 | 03a Transport (nationaal) | Wegtransport | ETS2 | 0 | 0 | EUR_2024 | 0.028 | 0 | 0 | 0 | 0 | 0 |  | 0
KEV reconstructie | 1769 | 2030 | REF MWT landbouw 2017 | Mobiele werktuigen | Eindverbruiker | PJ | PJ | 15 | 03a Transport (nationaal) | Wegtransport | ETS2 | 0 | 0 | EUR_2024 | 0.028 | 0 | 0 | 0 | 0 | 0 |  | 0
KEV reconstructie | 1769 | 2035 | REF MWT landbouw 2017 | Mobiele werktuigen | Eindverbruiker | PJ | PJ | 15 | 03a Transport (nationaal) | Wegtransport | ETS2 | 0 | 0 | EUR_2024 | 0.028 | 0 | 0 | 0 | 0 | 0 |  | 0
KEV reconstructie | 1769 | 2040 | REF MWT landbouw 2017 | Mobiele werktuigen | Eindverbruiker | PJ | PJ | 15 | 03a Transport (nationaal) | Wegtransport | ETS2 | 0 | 0 | EUR_2024 | 0.028 | 0 | 0 | 0 | 0 | 0 |  | 0
KEV reconstructie | 1769 | 2045 | REF MWT landbouw 2017 | Mobiele werktuigen | Eindverbruiker | PJ | PJ | 15 | 03a Transport (nationaal) | Wegtransport | ETS2 | 0 | 0 | EUR_2024 | 0.028 | 0 | 0 | 0 | 0 | 0 |  | 0
KEV reconstructie | 1769 | 2050 | REF MWT landbouw 2017 | Mobiele werktuigen | Eindverbruiker | PJ | PJ | 15 | 03a Transport (nationaal) | Wegtransport | ETS2 | 0 | 0 | EUR_2024 | 0.028 | 0 | 0 | 0 | 0 | 0 |  | 0
KEV reconstructie | 1770 | 2025 | REF MWT HDO 2017 | Mobiele werktuigen | Eindverbruiker | PJ | PJ | 15 | 03a Transport (nationaal) | Wegtransport | ETS2 | 0 | 0 | EUR_2024 | 0.028 | 0 | 0 | 0 | 0 | 0 |  | 0
KEV reconstructie | 1770 | 2030 | REF MWT HDO 2017 | Mobiele werktuigen | Eindverbruiker | PJ | PJ | 15 | 03a Transport (nationaal) | Wegtransport | ETS2 | 0 | 0 | EUR_2024 | 0.028 | 0 | 0 | 0 | 0 | 0 |  | 0
KEV reconstructie | 1770 | 2035 | REF MWT HDO 2017 | Mobiele werktuigen | Eindverbruiker | PJ | PJ | 15 | 03a Transport (nationaal) | Wegtransport | ETS2 | 0 | 0 | EUR_2024 | 0.028 | 0 | 0 | 0 | 0 | 0 |  | 0
KEV reconstructie | 1770 | 2040 | REF MWT HDO 2017 | Mobiele werktuigen | Eindverbruiker | PJ | PJ | 15 | 03a Transport (nationaal) | Wegtransport | ETS2 | 0 | 0 | EUR_2024 | 0.028 | 0 | 0 | 0 | 0 | 0 |  | 0
KEV reconstructie | 1770 | 2045 | REF MWT HDO 2017 | Mobiele werktuigen | Eindverbruiker | PJ | PJ | 15 | 03a Transport (nationaal) | Wegtransport | ETS2 | 0 | 0 | EUR_2024 | 0.028 | 0 | 0 | 0 | 0 | 0 |  | 0
KEV reconstructie | 1770 | 2050 | REF MWT HDO 2017 | Mobiele werktuigen | Eindverbruiker | PJ | PJ | 15 | 03a Transport (nationaal) | Wegtransport | ETS2 | 0 | 0 | EUR_2024 | 0.028 | 0 | 0 | 0 | 0 | 0 |  | 0
KEV reconstructie | 1771 | 2025 | REF MWT Industrie 2017 | Mobiele werktuigen | Eindverbruiker | PJ | PJ | 15 | 03a Transport (nationaal) | Wegtransport | ETS2 | 0 | 0 | EUR_2024 | 0.028 | 0 | 0 | 0 | 0 | 0 |  | 0
KEV reconstructie | 1771 | 2030 | REF MWT Industrie 2017 | Mobiele werktuigen | Eindverbruiker | PJ | PJ | 15 | 03a Transport (nationaal) | Wegtransport | ETS2 | 0 | 0 | EUR_2024 | 0.028 | 0 | 0 | 0 | 0 | 0 |  | 0
KEV reconstructie | 1771 | 2035 | REF MWT Industrie 2017 | Mobiele werktuigen | Eindverbruiker | PJ | PJ | 15 | 03a Transport (nationaal) | Wegtransport | ETS2 | 0 | 0 | EUR_2024 | 0.028 | 0 | 0 | 0 | 0 | 0 |  | 0
KEV reconstructie | 1771 | 2040 | REF MWT Industrie 2017 | Mobiele werktuigen | Eindverbruiker | PJ | PJ | 15 | 03a Transport (nationaal) | Wegtransport | ETS2 | 0 | 0 | EUR_2024 | 0.028 | 0 | 0 | 0 | 0 | 0 |  | 0
KEV reconstructie | 1771 | 2045 | REF MWT Industrie 2017 | Mobiele werktuigen | Eindverbruiker | PJ | PJ | 15 | 03a Transport (nationaal) | Wegtransport | ETS2 | 0 | 0 | EUR_2024 | 0.028 | 0 | 0 | 0 | 0 | 0 |  | 0
KEV reconstructie | 1771 | 2050 | REF MWT Industrie 2017 | Mobiele werktuigen | Eindverbruiker | PJ | PJ | 15 | 03a Transport (nationaal) | Wegtransport | ETS2 | 0 | 0 | EUR_2024 | 0.028 | 0 | 0 | 0 | 0 | 0 |  | 0
KEV reconstructie | 1772 | 2025 | Hybride MWT landbouw | Mobiele werktuigen | Eindverbruiker | PJ | PJ | 15 | 03a Transport (nationaal) | Wegtransport | ETS2 |  |  | EUR_2024 | 0.028 |  |  |  | 0 | 0 |  | 0
KEV reconstructie | 1772 | 2030 | Hybride MWT landbouw | Mobiele werktuigen | Eindverbruiker | PJ | PJ | 15 | 03a Transport (nationaal) | Wegtransport | ETS2 |  |  | EUR_2024 | 0.028 |  |  |  | 0 | 0 |  | 0
KEV reconstructie | 1772 | 2035 | Hybride MWT landbouw | Mobiele werktuigen | Eindverbruiker | PJ | PJ | 15 | 03a Transport (nationaal) | Wegtransport | ETS2 |  |  | EUR_2024 | 0.028 |  |  |  | 0 | 0 |  | 0
KEV reconstructie | 1772 | 2040 | Hybride MWT landbouw | Mobiele werktuigen | Eindverbruiker | PJ | PJ | 15 | 03a Transport (nationaal) | Wegtransport | ETS2 |  |  | EUR_2024 | 0.028 |  |  |  | 0 | 0 |  | 0
KEV reconstructie | 1772 | 2045 | Hybride MWT landbouw | Mobiele werktuigen | Eindverbruiker | PJ | PJ | 15 | 03a Transport (nationaal) | Wegtransport | ETS2 |  |  | EUR_2024 | 0.028 |  |  |  | 0 | 0 |  | 0
KEV reconstructie | 1772 | 2050 | Hybride MWT landbouw | Mobiele werktuigen | Eindverbruiker | PJ | PJ | 15 | 03a Transport (nationaal) | Wegtransport | ETS2 |  |  | EUR_2024 | 0.028 |  |  |  | 0 | 0 |  | 0
KEV reconstructie | 1773 | 2025 | Hybride MWT HDO | Mobiele werktuigen | Eindverbruiker | PJ | PJ | 15 | 03a Transport (nationaal) | Wegtransport | ETS2 |  |  | EUR_2024 | 0.028 |  |  |  | 0 | 0 |  | 0
KEV reconstructie | 1773 | 2030 | Hybride MWT HDO | Mobiele werktuigen | Eindverbruiker | PJ | PJ | 15 | 03a Transport (nationaal) | Wegtransport | ETS2 |  |  | EUR_2024 | 0.028 |  |  |  | 0 | 0 |  | 0
KEV reconstructie | 1773 | 2035 | Hybride MWT HDO | Mobiele werktuigen | Eindverbruiker | PJ | PJ | 15 | 03a Transport (nationaal) | Wegtransport | ETS2 |  |  | EUR_2024 | 0.028 |  |  |  | 0 | 0 |  | 0
KEV reconstructie | 1773 | 2040 | Hybride MWT HDO | Mobiele werktuigen | Eindverbruiker | PJ | PJ | 15 | 03a Transport (nationaal) | Wegtransport | ETS2 |  |  | EUR_2024 | 0.028 |  |  |  | 0 | 0 |  | 0
KEV reconstructie | 1773 | 2045 | Hybride MWT HDO | Mobiele werktuigen | Eindverbruiker | PJ | PJ | 15 | 03a Transport (nationaal) | Wegtransport | ETS2 |  |  | EUR_2024 | 0.028 |  |  |  | 0 | 0 |  | 0
KEV reconstructie | 1773 | 2050 | Hybride MWT HDO | Mobiele werktuigen | Eindverbruiker | PJ | PJ | 15 | 03a Transport (nationaal) | Wegtransport | ETS2 |  |  | EUR_2024 | 0.028 |  |  |  | 0 | 0 |  | 0
KEV reconstructie | 1774 | 2025 | Electric MWT HDO | Mobiele werktuigen | Eindverbruiker | PJ | PJ | 12 | 03a Transport (nationaal) | Wegtransport | ETS2 |  |  | EUR_2024 | 0.028 |  |  |  | 0 | 0 |  | 0
KEV reconstructie | 1774 | 2030 | Electric MWT HDO | Mobiele werktuigen | Eindverbruiker | PJ | PJ | 12 | 03a Transport (nationaal) | Wegtransport | ETS2 |  |  | EUR_2024 | 0.028 |  |  |  | 0 | 0 |  | 0
KEV reconstructie | 1774 | 2035 | Electric MWT HDO | Mobiele werktuigen | Eindverbruiker | PJ | PJ | 12 | 03a Transport (nationaal) | Wegtransport | ETS2 |  |  | EUR_2024 | 0.028 |  |  |  | 0 | 0 |  | 0
KEV reconstructie | 1774 | 2040 | Electric MWT HDO | Mobiele werktuigen | Eindverbruiker | PJ | PJ | 12 | 03a Transport (nationaal) | Wegtransport | ETS2 |  |  | EUR_2024 | 0.028 |  |  |  | 0 | 0 |  | 0
KEV reconstructie | 1774 | 2045 | Electric MWT HDO | Mobiele werktuigen | Eindverbruiker | PJ | PJ | 12 | 03a Transport (nationaal) | Wegtransport | ETS2 |  |  | EUR_2024 | 0.028 |  |  |  | 0 | 0 |  | 0
KEV reconstructie | 1774 | 2050 | Electric MWT HDO | Mobiele werktuigen | Eindverbruiker | PJ | PJ | 12 | 03a Transport (nationaal) | Wegtransport | ETS2 |  |  | EUR_2024 | 0.028 |  |  |  | 0 | 0 |  | 0
KEV reconstructie | 1775 | 2025 | REF houtkachel HH | Overige warmtevoorziening in huishoudens | Eindverbruiker | PJ | PJ | 15 | 01 Gebouwde omgeving | Huishoudens | ETS2 | 28575000 | 1016000 | EUR_2024 | 0.028 | 81965589.9407 | 1229483849.1099 | 43714981.3017 | 101505550.2318 | 0 |  | 145220531.5335
KEV reconstructie | 1775 | 2030 | REF houtkachel HH | Overige warmtevoorziening in huishoudens | Eindverbruiker | PJ | PJ | 15 | 01 Gebouwde omgeving | Huishoudens | ETS2 | 28575000 | 1016000 | EUR_2024 | 0.028 | 91366622.2845 | 1276489010.8292 | 45386275.9406 | 105386272.0547 | 0 |  | 150772547.9952
KEV reconstructie | 1775 | 2035 | REF houtkachel HH | Overige warmtevoorziening in huishoudens | Eindverbruiker | PJ | PJ | 15 | 01 Gebouwde omgeving | Huishoudens | ETS2 | 28575000 | 1016000 | EUR_2024 | 0.028 | 81541128.3285 | 1274366702.7685 | 45310816.0984 | 105211055.3996 | 0 |  | 150521871.4981
KEV reconstructie | 1775 | 2040 | REF houtkachel HH | Overige warmtevoorziening in huishoudens | Eindverbruiker | PJ | PJ | 15 | 01 Gebouwde omgeving | Huishoudens | ETS2 | 28575000 | 1016000 | EUR_2024 | 0.028 | 82392505.5853 | 1276501280.9916 | 45386712.213 | 105387285.0729 | 0 |  | 150773997.2859
KEV reconstructie | 1775 | 2045 | REF houtkachel HH | Overige warmtevoorziening in huishoudens | Eindverbruiker | PJ | PJ | 15 | 01 Gebouwde omgeving | Huishoudens | ETS2 | 28575000 | 1016000 | EUR_2024 | 0.028 | 91364948.1895 | 1276492910.5166 | 45386414.5961 | 105386594.0108 | 0 |  | 150773008.607
KEV reconstructie | 1775 | 2050 | REF houtkachel HH | Overige warmtevoorziening in huishoudens | Eindverbruiker | PJ | PJ | 15 | 01 Gebouwde omgeving | Huishoudens | ETS2 | 28575000 | 1016000 | EUR_2024 | 0.028 | 0 | 46494862.5155 | 1653150.6672 | 3838591.7847 | 0 |  | 5491742.4519
KEV reconstructie | 1780 | 2025 | REF non energetisch en ovg omz chemie | Chemie | Eindverbruiker | PJ | PJ | 25 | 02 Industrie | Energie-intensieve industrie | ETS1 | 0 | 0 | EUR_2024 | 0.028 | 0 | 0 | 0 | 0 | 0 |  | 0
KEV reconstructie | 1780 | 2030 | REF non energetisch en ovg omz chemie | Chemie | Eindverbruiker | PJ | PJ | 25 | 02 Industrie | Energie-intensieve industrie | ETS1 | 0 | 0 | EUR_2024 | 0.028 | 0 | 0 | 0 | 0 | 0 |  | 0
KEV reconstructie | 1780 | 2035 | REF non energetisch en ovg omz chemie | Chemie | Eindverbruiker | PJ | PJ | 25 | 02 Industrie | Energie-intensieve industrie | ETS1 | 0 | 0 | EUR_2024 | 0.028 | 0 | 0 | 0 | 0 | 0 |  | 0
KEV reconstructie | 1780 | 2040 | REF non energetisch en ovg omz chemie | Chemie | Eindverbruiker | PJ | PJ | 25 | 02 Industrie | Energie-intensieve industrie | ETS1 | 0 | 0 | EUR_2024 | 0.028 | 0 | 0 | 0 | 0 | 0 |  | 0
KEV reconstructie | 1780 | 2045 | REF non energetisch en ovg omz chemie | Chemie | Eindverbruiker | PJ | PJ | 25 | 02 Industrie | Energie-intensieve industrie | ETS1 | 0 | 0 | EUR_2024 | 0.028 | 0 | 0 | 0 | 0 | 0 |  | 0
KEV reconstructie | 1780 | 2050 | REF non energetisch en ovg omz chemie | Chemie | Eindverbruiker | PJ | PJ | 25 | 02 Industrie | Energie-intensieve industrie | ETS1 | 0 | 0 | EUR_2024 | 0.028 | 0 | 0 | 0 | 0 | 0 |  | 0
KEV reconstructie | 1781 | 2025 | Hybride MWT industrie | Mobiele werktuigen | Eindverbruiker | PJ | PJ | 15 | 03a Transport (nationaal) | Wegtransport | ETS2 |  |  | EUR_2024 | 0.028 |  |  |  | 0 | 0 |  | 0
KEV reconstructie | 1781 | 2030 | Hybride MWT industrie | Mobiele werktuigen | Eindverbruiker | PJ | PJ | 15 | 03a Transport (nationaal) | Wegtransport | ETS2 |  |  | EUR_2024 | 0.028 |  |  |  | 0 | 0 |  | 0
KEV reconstructie | 1781 | 2035 | Hybride MWT industrie | Mobiele werktuigen | Eindverbruiker | PJ | PJ | 15 | 03a Transport (nationaal) | Wegtransport | ETS2 |  |  | EUR_2024 | 0.028 |  |  |  | 0 | 0 |  | 0
KEV reconstructie | 1781 | 2040 | Hybride MWT industrie | Mobiele werktuigen | Eindverbruiker | PJ | PJ | 15 | 03a Transport (nationaal) | Wegtransport | ETS2 |  |  | EUR_2024 | 0.028 |  |  |  | 0 | 0 |  | 0
KEV reconstructie | 1781 | 2045 | Hybride MWT industrie | Mobiele werktuigen | Eindverbruiker | PJ | PJ | 15 | 03a Transport (nationaal) | Wegtransport | ETS2 |  |  | EUR_2024 | 0.028 |  |  |  | 0 | 0 |  | 0
KEV reconstructie | 1781 | 2050 | Hybride MWT industrie | Mobiele werktuigen | Eindverbruiker | PJ | PJ | 15 | 03a Transport (nationaal) | Wegtransport | ETS2 |  |  | EUR_2024 | 0.028 |  |  |  | 0 | 0 |  | 0
KEV reconstructie | 1782 | 2025 | Electric MWT industrie | Mobiele werktuigen | Eindverbruiker | PJ | PJ | 15 | 03a Transport (nationaal) | Wegtransport | ETS2 |  |  | EUR_2024 | 0.028 |  |  |  | 0 | 0 |  | 0
KEV reconstructie | 1782 | 2030 | Electric MWT industrie | Mobiele werktuigen | Eindverbruiker | PJ | PJ | 15 | 03a Transport (nationaal) | Wegtransport | ETS2 |  |  | EUR_2024 | 0.028 |  |  |  | 0 | 0 |  | 0
KEV reconstructie | 1782 | 2035 | Electric MWT industrie | Mobiele werktuigen | Eindverbruiker | PJ | PJ | 15 | 03a Transport (nationaal) | Wegtransport | ETS2 |  |  | EUR_2024 | 0.028 |  |  |  | 0 | 0 |  | 0
KEV reconstructie | 1782 | 2040 | Electric MWT industrie | Mobiele werktuigen | Eindverbruiker | PJ | PJ | 15 | 03a Transport (nationaal) | Wegtransport | ETS2 |  |  | EUR_2024 | 0.028 |  |  |  | 0 | 0 |  | 0
KEV reconstructie | 1782 | 2045 | Electric MWT industrie | Mobiele werktuigen | Eindverbruiker | PJ | PJ | 15 | 03a Transport (nationaal) | Wegtransport | ETS2 |  |  | EUR_2024 | 0.028 |  |  |  | 0 | 0 |  | 0
KEV reconstructie | 1782 | 2050 | Electric MWT industrie | Mobiele werktuigen | Eindverbruiker | PJ | PJ | 15 | 03a Transport (nationaal) | Wegtransport | ETS2 |  |  | EUR_2024 | 0.028 |  |  |  | 0 | 0 |  | 0
KEV reconstructie | 1783 | 2025 | ULCOWIN | Staalindustrie | Eindverbruiker | Mton staal | Mton staal | 30 | 02 Industrie | Energie-intensieve industrie | ETS1 |  |  | EUR_2024 | 0.028 |  |  |  | 0 | 0 |  | 0
KEV reconstructie | 1783 | 2030 | ULCOWIN | Staalindustrie | Eindverbruiker | Mton staal | Mton staal | 30 | 02 Industrie | Energie-intensieve industrie | ETS1 |  |  | EUR_2024 | 0.028 |  |  |  | 0 | 0 |  | 0
KEV reconstructie | 1783 | 2035 | ULCOWIN | Staalindustrie | Eindverbruiker | Mton staal | Mton staal | 30 | 02 Industrie | Energie-intensieve industrie | ETS1 |  |  | EUR_2024 | 0.028 |  |  |  | 0 | 0 |  | 0
KEV reconstructie | 1783 | 2040 | ULCOWIN | Staalindustrie | Eindverbruiker | Mton staal | Mton staal | 30 | 02 Industrie | Energie-intensieve industrie | ETS1 |  |  | EUR_2024 | 0.028 |  |  |  | 0 | 0 |  | 0
KEV reconstructie | 1783 | 2045 | ULCOWIN | Staalindustrie | Eindverbruiker | Mton staal | Mton staal | 30 | 02 Industrie | Energie-intensieve industrie | ETS1 |  |  | EUR_2024 | 0.028 |  |  |  | 0 | 0 |  | 0
KEV reconstructie | 1783 | 2050 | ULCOWIN | Staalindustrie | Eindverbruiker | Mton staal | Mton staal | 30 | 02 Industrie | Energie-intensieve industrie | ETS1 |  |  | EUR_2024 | 0.028 |  |  |  | 0 | 0 |  | 0
KEV reconstructie | 1784 | 2025 | ULCOLYSIS | Staalindustrie | Eindverbruiker | Mton staal | Mton staal | 30 | 02 Industrie | Energie-intensieve industrie | ETS1 | 0 | 0 | EUR_2024 | 0.028 | 0 | 0 | 0 | 0 | 0 |  | 0
KEV reconstructie | 1784 | 2030 | ULCOLYSIS | Staalindustrie | Eindverbruiker | Mton staal | Mton staal | 30 | 02 Industrie | Energie-intensieve industrie | ETS1 | 0 | 0 | EUR_2024 | 0.028 | 0 | 0 | 0 | 0 | 0 |  | 0
KEV reconstructie | 1784 | 2035 | ULCOLYSIS | Staalindustrie | Eindverbruiker | Mton staal | Mton staal | 30 | 02 Industrie | Energie-intensieve industrie | ETS1 | 0 | 0 | EUR_2024 | 0.028 | 0 | 0 | 0 | 0 | 0 |  | 0
KEV reconstructie | 1784 | 2040 | ULCOLYSIS | Staalindustrie | Eindverbruiker | Mton staal | Mton staal | 30 | 02 Industrie | Energie-intensieve industrie | ETS1 | 0 | 0 | EUR_2024 | 0.028 | 0 | 0 | 0 | 0 | 0 |  | 0
KEV reconstructie | 1784 | 2045 | ULCOLYSIS | Staalindustrie | Eindverbruiker | Mton staal | Mton staal | 30 | 02 Industrie | Energie-intensieve industrie | ETS1 | 0 | 0 | EUR_2024 | 0.028 | 0 | 0 | 0 | 0 | 0 |  | 0
KEV reconstructie | 1784 | 2050 | ULCOLYSIS | Staalindustrie | Eindverbruiker | Mton staal | Mton staal | 30 | 02 Industrie | Energie-intensieve industrie | ETS1 | 0 | 0 | EUR_2024 | 0.028 | 0 | 0 | 0 | 0 | 0 |  | 0
KEV reconstructie | 1795 | 2025 | Electric Medium Temp Boilers | Overige industrie | Eindverbruiker | PJ |  | 25 | 02 Industrie | Overige industrie | ETS1 | 2819400 | 39687.5 | EUR_2024 | 0.028 | 0 | 0 | 0 | 0 | 0 |  | 0
KEV reconstructie | 1795 | 2030 | Electric Medium Temp Boilers | Overige industrie | Eindverbruiker | PJ |  | 25 | 02 Industrie | Overige industrie | ETS1 | 2819400 | 39687.5 | EUR_2024 | 0.028 | 29434189.9532 | 147170949.766 | 2077532.8218 | 8264480.9993 | 0 |  | 10342013.8211
KEV reconstructie | 1795 | 2035 | Electric Medium Temp Boilers | Overige industrie | Eindverbruiker | PJ |  | 25 | 02 Industrie | Overige industrie | ETS1 | 2819400 | 39687.5 | EUR_2024 | 0.028 | 394582.0053 | 149143859.7924 | 2110057.448 | 8375271.053 | 0 |  | 10485328.501
KEV reconstructie | 1795 | 2040 | Electric Medium Temp Boilers | Overige industrie | Eindverbruiker | PJ |  | 25 | 02 Industrie | Overige industrie | ETS1 | 2819400 | 38735 | EUR_2024 | 0.028 | 337091.4491 | 150829317.0379 | 2077777.4944 | 8469919.0076 | 0 |  | 10547696.502
KEV reconstructie | 1795 | 2045 | Electric Medium Temp Boilers | Overige industrie | Eindverbruiker | PJ |  | 25 | 02 Industrie | Overige industrie | ETS1 | 2819400 | 37782.5 | EUR_2024 | 0.028 | 0 | 147175309.3215 | 1975693.2675 | 8264725.813 | 0 |  | 10240419.0804
KEV reconstructie | 1795 | 2050 | Electric Medium Temp Boilers | Overige industrie | Eindverbruiker | PJ |  | 25 | 02 Industrie | Overige industrie | ETS1 | 2819400 | 36830 | EUR_2024 | 0.028 | 772.2174 | 147179170.4085 | 1922669.3715 | 8264942.6348 | 0 |  | 10187612.0063
KEV reconstructie | 1798 | 2025 | AVI CCS | Overige warmtewinning | Warmte | GW | PJ | 25 | 12 Warmte | Winning/productie | ETS1 | 6573874401.12 | 83406942.2663 | EUR_2024 | 0.028 | 251329.4992 | 6283237.4797 | 79719.4461 | 352839.3127 | 0 |  | 432558.7588
KEV reconstructie | 1798 | 2030 | AVI CCS | Overige warmtewinning | Warmte | GW | PJ | 25 | 12 Warmte | Winning/productie | ETS1 | 6573874401.12 | 83406942.2663 | EUR_2024 | 0.028 | 39408035.3845 | 202066766.9063 | 2563750.1012 | 11347191.537 | 0 |  | 13910941.6383
KEV reconstructie | 1798 | 2035 | AVI CCS | Overige warmtewinning | Warmte | GW | PJ | 25 | 12 Warmte | Winning/productie | ETS1 | 6573874401.12 | 83406942.2663 | EUR_2024 | 0.028 | 16201924.7978 | 281819743.3994 | 3575627.0402 | 15825772.1259 | 0 |  | 19401399.166
KEV reconstructie | 1798 | 2040 | AVI CCS | Overige warmtewinning | Warmte | GW | PJ | 25 | 12 Warmte | Winning/productie | ETS1 | 6573874401.12 | 83406942.2663 | EUR_2024 | 0.028 | 251329.4992 | 281819743.3994 | 3575627.0402 | 15825772.1259 | 0 |  | 19401399.166
KEV reconstructie | 1798 | 2045 | AVI CCS | Overige warmtewinning | Warmte | GW | PJ | 25 | 12 Warmte | Winning/productie | ETS1 | 6573874401.12 | 83406942.2663 | EUR_2024 | 0.028 | 251329.4992 | 281819743.3994 | 3575627.0402 | 15825772.1259 | 0 |  | 19401399.166
KEV reconstructie | 1798 | 2050 | AVI CCS | Overige warmtewinning | Warmte | GW | PJ | 25 | 12 Warmte | Winning/productie | ETS1 | 6573874401.12 | 83406942.2663 | EUR_2024 | 0.028 | 251329.4992 | 281819743.3994 | 3575627.0402 | 15825772.1259 | 0 |  | 19401399.166
KEV reconstructie | 1799 | 2025 | Post-Combustion CCS in Refineries | Raffinage | Fossiel - Complex | Mton |  | 20 | 14 Koolstof | Omzetting/centrales | ETS1 | 342900000 | 15354300 | EUR_2024 | 0.028 | 89382.5494 | 1787650.988 | 90157.7286 | 117947.3915 | 0 |  | 208105.1201
KEV reconstructie | 1799 | 2030 | Post-Combustion CCS in Refineries | Raffinage | Fossiel - Complex | Mton |  | 20 | 14 Koolstof | Omzetting/centrales | ETS1 | 342900000 | 15354300 | EUR_2024 | 0.028 | 63993933.8621 | 321310407.5512 | 15128933.2911 | 21199733.4427 | 0 |  | 36328666.7338
KEV reconstructie | 1799 | 2035 | Post-Combustion CCS in Refineries | Raffinage | Fossiel - Complex | Mton |  | 20 | 14 Koolstof | Omzetting/centrales | ETS1 | 342900000 | 15354300 | EUR_2024 | 0.028 | 51734722.5132 | 579537107.3701 | 27618073.2674 | 38237268.0985 | 0 |  | 65855341.366
KEV reconstructie | 1799 | 2040 | Post-Combustion CCS in Refineries | Raffinage | Fossiel - Complex | Mton |  | 20 | 14 Koolstof | Omzetting/centrales | ETS1 | 342900000 | 15354300 | EUR_2024 | 0.028 | 45561783.9918 | 806899114.5819 | 36604255.6158 | 53238381.7712 | 0 |  | 89842637.387
KEV reconstructie | 1799 | 2045 | Post-Combustion CCS in Refineries | Raffinage | Fossiel - Complex | Mton |  | 20 | 14 Koolstof | Omzetting/centrales | ETS1 | 342900000 | 15354300 | EUR_2024 | 0.028 | 89916.6506 | 806901785.0878 | 36942353.2817 | 53238557.9685 | 0 |  | 90180911.2502
KEV reconstructie | 1799 | 2050 | Post-Combustion CCS in Refineries | Raffinage | Fossiel - Complex | Mton |  | 20 | 14 Koolstof | Omzetting/centrales | ETS1 | 342900000 | 15354300 | EUR_2024 | 0.028 | 0 | 485595111.7961 | 21847609.1374 | 32039070.9084 | 0 |  | 53886680.0458
KEV reconstructie | 1801 | 2025 | CO2-afvang basismetaal add-on | Staalindustrie | Eindverbruiker | Mton |  | 20 | 02 Industrie | Energie-intensieve industrie | ETS1 |  |  | EUR_2024 | 0.028 |  |  |  | 0 | 0 |  | 0
KEV reconstructie | 1801 | 2030 | CO2-afvang basismetaal add-on | Staalindustrie | Eindverbruiker | Mton |  | 20 | 02 Industrie | Energie-intensieve industrie | ETS1 |  |  | EUR_2024 | 0.028 |  |  |  | 0 | 0 |  | 0
KEV reconstructie | 1801 | 2035 | CO2-afvang basismetaal add-on | Staalindustrie | Eindverbruiker | Mton |  | 20 | 02 Industrie | Energie-intensieve industrie | ETS1 |  |  | EUR_2024 | 0.028 |  |  |  | 0 | 0 |  | 0
KEV reconstructie | 1801 | 2040 | CO2-afvang basismetaal add-on | Staalindustrie | Eindverbruiker | Mton |  | 20 | 02 Industrie | Energie-intensieve industrie | ETS1 |  |  | EUR_2024 | 0.028 |  |  |  | 0 | 0 |  | 0
KEV reconstructie | 1801 | 2045 | CO2-afvang basismetaal add-on | Staalindustrie | Eindverbruiker | Mton |  | 20 | 02 Industrie | Energie-intensieve industrie | ETS1 |  |  | EUR_2024 | 0.028 |  |  |  | 0 | 0 |  | 0
KEV reconstructie | 1801 | 2050 | CO2-afvang basismetaal add-on | Staalindustrie | Eindverbruiker | Mton |  | 20 | 02 Industrie | Energie-intensieve industrie | ETS1 |  |  | EUR_2024 | 0.028 |  |  |  | 0 | 0 |  | 0
KEV reconstructie | 1818 | 2025 | Hybride WP ketel (keteldeel, WB bestaande bouw) | Hybride warmtepomp | Eindverbruiker | PJ |  | 15 | 01 Gebouwde omgeving | Huishoudens | ETS2 |  |  | EUR_2024 | 0.028 |  |  |  | 0 | 0 |  | 0
KEV reconstructie | 1818 | 2030 | Hybride WP ketel (keteldeel, WB bestaande bouw) | Hybride warmtepomp | Eindverbruiker | PJ |  | 15 | 01 Gebouwde omgeving | Huishoudens | ETS2 |  |  | EUR_2024 | 0.028 |  |  |  | 0 | 0 |  | 0
KEV reconstructie | 1818 | 2035 | Hybride WP ketel (keteldeel, WB bestaande bouw) | Hybride warmtepomp | Eindverbruiker | PJ |  | 15 | 01 Gebouwde omgeving | Huishoudens | ETS2 |  |  | EUR_2024 | 0.028 |  |  |  | 0 | 0 |  | 0
KEV reconstructie | 1818 | 2040 | Hybride WP ketel (keteldeel, WB bestaande bouw) | Hybride warmtepomp | Eindverbruiker | PJ |  | 15 | 01 Gebouwde omgeving | Huishoudens | ETS2 |  |  | EUR_2024 | 0.028 |  |  |  | 0 | 0 |  | 0
KEV reconstructie | 1818 | 2045 | Hybride WP ketel (keteldeel, WB bestaande bouw) | Hybride warmtepomp | Eindverbruiker | PJ |  | 15 | 01 Gebouwde omgeving | Huishoudens | ETS2 |  |  | EUR_2024 | 0.028 |  |  |  | 0 | 0 |  | 0
KEV reconstructie | 1818 | 2050 | Hybride WP ketel (keteldeel, WB bestaande bouw) | Hybride warmtepomp | Eindverbruiker | PJ |  | 15 | 01 Gebouwde omgeving | Huishoudens | ETS2 |  |  | EUR_2024 | 0.028 |  |  |  | 0 | 0 |  | 0
KEV reconstructie | 1819 | 2025 | Hybride WP ketel (WP-deel, WB bestaande bouw) | Hybride warmtepomp | Eindverbruiker | PJ |  | 15 | 01 Gebouwde omgeving | Huishoudens | ETS2 |  |  | EUR_2024 | 0.028 |  |  |  | 0 | 0 |  | 0
KEV reconstructie | 1819 | 2030 | Hybride WP ketel (WP-deel, WB bestaande bouw) | Hybride warmtepomp | Eindverbruiker | PJ |  | 15 | 01 Gebouwde omgeving | Huishoudens | ETS2 |  |  | EUR_2024 | 0.028 |  |  |  | 0 | 0 |  | 0
KEV reconstructie | 1819 | 2035 | Hybride WP ketel (WP-deel, WB bestaande bouw) | Hybride warmtepomp | Eindverbruiker | PJ |  | 15 | 01 Gebouwde omgeving | Huishoudens | ETS2 |  |  | EUR_2024 | 0.028 |  |  |  | 0 | 0 |  | 0
KEV reconstructie | 1819 | 2040 | Hybride WP ketel (WP-deel, WB bestaande bouw) | Hybride warmtepomp | Eindverbruiker | PJ |  | 15 | 01 Gebouwde omgeving | Huishoudens | ETS2 |  |  | EUR_2024 | 0.028 |  |  |  | 0 | 0 |  | 0
KEV reconstructie | 1819 | 2045 | Hybride WP ketel (WP-deel, WB bestaande bouw) | Hybride warmtepomp | Eindverbruiker | PJ |  | 15 | 01 Gebouwde omgeving | Huishoudens | ETS2 |  |  | EUR_2024 | 0.028 |  |  |  | 0 | 0 |  | 0
KEV reconstructie | 1819 | 2050 | Hybride WP ketel (WP-deel, WB bestaande bouw) | Hybride warmtepomp | Eindverbruiker | PJ |  | 15 | 01 Gebouwde omgeving | Huishoudens | ETS2 |  |  | EUR_2024 | 0.028 |  |  |  | 0 | 0 |  | 0
KEV reconstructie | 1834 | 2025 | CNG van | Wegtransport Vracht | Eindverbruiker | Mvtg | Bn vtgkm LDV | 12 | 03a Transport (nationaal) | Wegtransport | ETS2 | -2187620732.7 | 421195526.797 | EUR_2024 | 0.028 | 0 | -13291324.378 | 2559057.1023 | -1319382.5022 | 0 |  | 1239674.6001
KEV reconstructie | 1834 | 2030 | CNG van | Wegtransport Vracht | Eindverbruiker | Mvtg | Bn vtgkm LDV | 12 | 03a Transport (nationaal) | Wegtransport | ETS2 | -2187620732.7 | 421195526.797 | EUR_2024 | 0.028 | 2049931.6344 | -3041666.2061 | 585629.9407 | -301935.387 | 0 |  | 283694.5537
KEV reconstructie | 1834 | 2035 | CNG van | Wegtransport Vracht | Eindverbruiker | Mvtg | Bn vtgkm LDV | 12 | 03a Transport (nationaal) | Wegtransport | ETS2 | -2187620732.7 | 421195526.797 | EUR_2024 | 0.028 | 0 | -36158117.2447 | 6961735.6488 | -3589287.7075 | 0 |  | 3372447.9413
KEV reconstructie | 1834 | 2040 | CNG van | Wegtransport Vracht | Eindverbruiker | Mvtg | Bn vtgkm LDV | 12 | 03a Transport (nationaal) | Wegtransport | ETS2 | -2187620732.7 | 421195526.797 | EUR_2024 | 0.028 | 7231623.4489 | 0 | 0 | 0 | 0 |  | 0
KEV reconstructie | 1834 | 2045 | CNG van | Wegtransport Vracht | Eindverbruiker | Mvtg | Bn vtgkm LDV | 12 | 03a Transport (nationaal) | Wegtransport | ETS2 | -2187620732.7 | 421195526.797 | EUR_2024 | 0.028 | 0 | 0 | 0 | 0 | 0 |  | 0
KEV reconstructie | 1834 | 2050 | CNG van | Wegtransport Vracht | Eindverbruiker | Mvtg | Bn vtgkm LDV | 12 | 03a Transport (nationaal) | Wegtransport | ETS2 | -2187620732.7 | 421195526.797 | EUR_2024 | 0.028 | 0 | 0 | 0 | 0 | 0 |  | 0
KEV reconstructie | 1835 | 2025 | H2 van | Wegtransport Vracht | Eindverbruiker | Mvtg | Bn vtgkm LDV | 12 | 03a Transport (nationaal) | Wegtransport | ETS2 | 19379411507.8 | 906107481.152 | EUR_2024 | 0.028 | 637154.5173 | 7645854.2075 | 357491.0257 | 758976.7558 | 0 |  | 1116467.7814
KEV reconstructie | 1835 | 2030 | H2 van | Wegtransport Vracht | Eindverbruiker | Mvtg | Bn vtgkm LDV | 12 | 03a Transport (nationaal) | Wegtransport | ETS2 | 19379411507.8 | 906107481.152 | EUR_2024 | 0.028 | 4979425.4287 | 32542981.3512 | 1521585.8773 | 3230426.0241 | 0 |  | 4752011.9014
KEV reconstructie | 1835 | 2035 | H2 van | Wegtransport Vracht | Eindverbruiker | Mvtg | Bn vtgkm LDV | 12 | 03a Transport (nationaal) | Wegtransport | ETS2 | 16571365180.8 | 851204289.206 | EUR_2024 | 0.028 | 27229351.3605 | 163974311.2061 | 8422699.9704 | 16277146.7213 | 0 |  | 24699846.6917
KEV reconstructie | 1835 | 2040 | H2 van | Wegtransport Vracht | Eindverbruiker | Mvtg | Bn vtgkm LDV | 12 | 03a Transport (nationaal) | Wegtransport | ETS2 | 13763318853.8 | 796301097.26 | EUR_2024 | 0.028 | 0 | 0 | 0 | 0 | 0 |  | 0
KEV reconstructie | 1835 | 2045 | H2 van | Wegtransport Vracht | Eindverbruiker | Mvtg | Bn vtgkm LDV | 12 | 03a Transport (nationaal) | Wegtransport | ETS2 | 10955272526.8 | 741397905.314 | EUR_2024 | 0.028 | 0 | 0 | 0 | 0 | 0 |  | 0
KEV reconstructie | 1835 | 2050 | H2 van | Wegtransport Vracht | Eindverbruiker | Mvtg | Bn vtgkm LDV | 12 | 03a Transport (nationaal) | Wegtransport | ETS2 | 8147226199.8 | 686494713.368 | EUR_2024 | 0.028 | 0 | 0 | 0 | 0 | 0 |  | 0
KEV reconstructie | 1836 | 2025 | BEV van | Wegtransport Vracht | Eindverbruiker | Mvtg | Bn vtgkm LDV | 12 | 03a Transport (nationaal) | Wegtransport | ETS2 | 5066498909.4 | 332397100 | EUR_2024 | 0.028 | 721978.3788 | 8663740.5461 | 568400.8394 | 860018.7126 | 0 |  | 1428419.552
KEV reconstructie | 1836 | 2030 | BEV van | Wegtransport Vracht | Eindverbruiker | Mvtg | Bn vtgkm LDV | 12 | 03a Transport (nationaal) | Wegtransport | ETS2 | 5066498909.4 | 332397100 | EUR_2024 | 0.028 | 0 | 7788176.7385 | 510957.8446 | 773104.6073 | 0 |  | 1284062.4518
KEV reconstructie | 1836 | 2035 | BEV van | Wegtransport Vracht | Eindverbruiker | Mvtg | Bn vtgkm LDV | 12 | 03a Transport (nationaal) | Wegtransport | ETS2 | 4166691209.4 | 323059425 | EUR_2024 | 0.028 | 13367631.2791 | 73243156.7977 | 5678820.6592 | 7270587.6961 | 0 |  | 12949408.3552
KEV reconstructie | 1836 | 2040 | BEV van | Wegtransport Vracht | Eindverbruiker | Mvtg | Bn vtgkm LDV | 12 | 03a Transport (nationaal) | Wegtransport | ETS2 | 3266883509.4 | 313721750 | EUR_2024 | 0.028 | 5659487.7319 | 85723547.0738 | 8232109.0197 | 8509471.654 | 0 |  | 16741580.6737
KEV reconstructie | 1836 | 2045 | BEV van | Wegtransport Vracht | Eindverbruiker | Mvtg | Bn vtgkm LDV | 12 | 03a Transport (nationaal) | Wegtransport | ETS2 | 2367075809.4 | 304384075 | EUR_2024 | 0.028 | 0 | 0 | 0 | 0 | 0 |  | 0
KEV reconstructie | 1836 | 2050 | BEV van | Wegtransport Vracht | Eindverbruiker | Mvtg | Bn vtgkm LDV | 12 | 03a Transport (nationaal) | Wegtransport | ETS2 | 1467268109.4 | 295046400 | EUR_2024 | 0.028 | 0 | -4590.1148 | -923.0057 | -455.6444 | 0 |  | -1378.6501
KEV reconstructie | 1837 | 2025 | PI van | Wegtransport Vracht | Eindverbruiker | Mvtg | Bn vtgkm LDV | 12 | 03a Transport (nationaal) | Wegtransport | ETS2 | 3289426733.3 | 464362548.54 | EUR_2024 | 0.028 | 4792499.3292 | 57509991.9504 | 8118583.7515 | 5708812.3745 | 0 |  | 13827396.126
KEV reconstructie | 1837 | 2030 | PI van | Wegtransport Vracht | Eindverbruiker | Mvtg | Bn vtgkm LDV | 12 | 03a Transport (nationaal) | Wegtransport | ETS2 | 3289426733.3 | 464362548.54 | EUR_2024 | 0.028 | 0 | 31003132.086 | 4376657.2705 | 3077570.6638 | 0 |  | 7454227.9343
KEV reconstructie | 1837 | 2035 | PI van | Wegtransport Vracht | Eindverbruiker | Mvtg | Bn vtgkm LDV | 12 | 03a Transport (nationaal) | Wegtransport | ETS2 | 2991120878.3 | 459783799.3472 | EUR_2024 | 0.028 | 40557138.8915 | 230977268.0033 | 35504952.881 | 22928291.9558 | 0 |  | 58433244.8368
KEV reconstructie | 1837 | 2040 | PI van | Wegtransport Vracht | Eindverbruiker | Mvtg | Bn vtgkm LDV | 12 | 03a Transport (nationaal) | Wegtransport | ETS2 | 2692815023.3 | 455205050.1545 | EUR_2024 | 0.028 | 0 | 0 | 0 | 0 | 0 |  | 0
KEV reconstructie | 1837 | 2045 | PI van | Wegtransport Vracht | Eindverbruiker | Mvtg | Bn vtgkm LDV | 12 | 03a Transport (nationaal) | Wegtransport | ETS2 | 2394509168.3 | 450626300.9617 | EUR_2024 | 0.028 | 0 | 0 | 0 | 0 | 0 |  | 0
KEV reconstructie | 1837 | 2050 | PI van | Wegtransport Vracht | Eindverbruiker | Mvtg | Bn vtgkm LDV | 12 | 03a Transport (nationaal) | Wegtransport | ETS2 | 2096203313.3 | 446047551.769 | EUR_2024 | 0.028 | 0 | 0 | 0 | 0 | 0 |  | 0
KEV reconstructie | 1838 | 2025 | LNG inland navigation freight | Binnenvaart | Eindverbruiker | 1000 vessels | Gtkm | 30 | 03a Transport (nationaal) | Binnenvaart | ETS2 | 4492646590 | 0 | EUR_2024 | 0.028 | 104146.6088 | 3124398.2628 | 0 | 155311.2035 | 0 |  | 155311.2035
KEV reconstructie | 1838 | 2030 | LNG inland navigation freight | Binnenvaart | Eindverbruiker | 1000 vessels | Gtkm | 30 | 03a Transport (nationaal) | Binnenvaart | ETS2 | 4492646590 | 0 | EUR_2024 | 0.028 | 47108318.2165 | 238145256.3016 | 0 | 11837999.9115 | 0 |  | 11837999.9115
KEV reconstructie | 1838 | 2035 | LNG inland navigation freight | Binnenvaart | Eindverbruiker | 1000 vessels | Gtkm | 30 | 03a Transport (nationaal) | Binnenvaart | ETS2 | 4492646590 | 0 | EUR_2024 | 0.028 | 11310961.7446 | 294179331.9807 | 0 | 14623406.5714 | 0 |  | 14623406.5714
KEV reconstructie | 1838 | 2040 | LNG inland navigation freight | Binnenvaart | Eindverbruiker | 1000 vessels | Gtkm | 30 | 03a Transport (nationaal) | Binnenvaart | ETS2 | 4492646590 | 0 | EUR_2024 | 0.028 | 0 | 0 | 0 | 0 | 0 |  | 0
KEV reconstructie | 1838 | 2045 | LNG inland navigation freight | Binnenvaart | Eindverbruiker | 1000 vessels | Gtkm | 30 | 03a Transport (nationaal) | Binnenvaart | ETS2 | 4492646590 | 0 | EUR_2024 | 0.028 | 104146.6088 | 0 | 0 | 0 | 0 |  | 0
KEV reconstructie | 1838 | 2050 | LNG inland navigation freight | Binnenvaart | Eindverbruiker | 1000 vessels | Gtkm | 30 | 03a Transport (nationaal) | Binnenvaart | ETS2 | 4492646590 | 0 | EUR_2024 | 0.028 | 104146.6088 | 0 | 0 | 0 | 0 |  | 0
KEV reconstructie | 1841 | 2025 | REF ICE van | Wegtransport Vracht | Eindverbruiker | Mvtg | Bn vtgkm LDV | 12 | 03a Transport (nationaal) | Wegtransport | ETS2 | 0 | 808914845.845 | EUR_2024 | 0.028 | 0 | 0 | 501716972.0211 | 0 | 0 |  | 501716972.0211
KEV reconstructie | 1841 | 2030 | REF ICE van | Wegtransport Vracht | Eindverbruiker | Mvtg | Bn vtgkm LDV | 12 | 03a Transport (nationaal) | Wegtransport | ETS2 | 0 | 808914845.845 | EUR_2024 | 0.028 | 0 | 0 | 485487174.8461 | 0 | 0 |  | 485487174.8461
KEV reconstructie | 1841 | 2035 | REF ICE van | Wegtransport Vracht | Eindverbruiker | Mvtg | Bn vtgkm LDV | 12 | 03a Transport (nationaal) | Wegtransport | ETS2 | 0 | 808914845.845 | EUR_2024 | 0.028 | 0 | 0 | 124067220.5331 | 0 | 0 |  | 124067220.5331
KEV reconstructie | 1841 | 2040 | REF ICE van | Wegtransport Vracht | Eindverbruiker | Mvtg | Bn vtgkm LDV | 12 | 03a Transport (nationaal) | Wegtransport | ETS2 | 0 | 808914845.845 | EUR_2024 | 0.028 | 0 | 0 | 103399266.6759 | 0 | 0 |  | 103399266.6759
KEV reconstructie | 1841 | 2045 | REF ICE van | Wegtransport Vracht | Eindverbruiker | Mvtg | Bn vtgkm LDV | 12 | 03a Transport (nationaal) | Wegtransport | ETS2 | 0 | 808914845.845 | EUR_2024 | 0.028 | 0 | 0 | 0 | 0 | 0 |  | 0
KEV reconstructie | 1841 | 2050 | REF ICE van | Wegtransport Vracht | Eindverbruiker | Mvtg | Bn vtgkm LDV | 12 | 03a Transport (nationaal) | Wegtransport | ETS2 | 0 | 808914845.845 | EUR_2024 | 0.028 | 0 | 0 | 0 | 0 | 0 |  | 0
KEV reconstructie | 1845 | 2025 | Bio-restgassen naar restgassen | Raffinage | Biobased - Eenvoudig | PJ | PJ | 25 | 14 Koolstof | Omzetting/centrales | ETS1 | 0 | 0 | EUR_2024 | 0.028 | 0 | 0 | 0 | 0 | 0 |  | 0
KEV reconstructie | 1845 | 2030 | Bio-restgassen naar restgassen | Raffinage | Biobased - Eenvoudig | PJ | PJ | 25 | 14 Koolstof | Omzetting/centrales | ETS1 | 0 | 0 | EUR_2024 | 0.028 | 0 | 0 | 0 | 0 | 0 |  | 0
KEV reconstructie | 1845 | 2035 | Bio-restgassen naar restgassen | Raffinage | Biobased - Eenvoudig | PJ | PJ | 25 | 14 Koolstof | Omzetting/centrales | ETS1 | 0 | 0 | EUR_2024 | 0.028 | 0 | 0 | 0 | 0 | 0 |  | 0
KEV reconstructie | 1845 | 2040 | Bio-restgassen naar restgassen | Raffinage | Biobased - Eenvoudig | PJ | PJ | 25 | 14 Koolstof | Omzetting/centrales | ETS1 | 0 | 0 | EUR_2024 | 0.028 | 0 | 0 | 0 | 0 | 0 |  | 0
KEV reconstructie | 1845 | 2045 | Bio-restgassen naar restgassen | Raffinage | Biobased - Eenvoudig | PJ | PJ | 25 | 14 Koolstof | Omzetting/centrales | ETS1 | 0 | 0 | EUR_2024 | 0.028 | 0 | 0 | 0 | 0 | 0 |  | 0
KEV reconstructie | 1845 | 2050 | Bio-restgassen naar restgassen | Raffinage | Biobased - Eenvoudig | PJ | PJ | 25 | 14 Koolstof | Omzetting/centrales | ETS1 | 0 | 0 | EUR_2024 | 0.028 | 0 | 0 | 0 | 0 | 0 |  | 0
KEV reconstructie | 1847 | 2025 | Overige bio-olieproducten naar overige olieproducten | Raffinage | Biobased - Eenvoudig | PJ | PJ | 25 | 14 Koolstof | Omzetting/centrales | ETS1 |  |  | EUR_2024 | 0.028 |  |  |  | 0 | 0 |  | 0
KEV reconstructie | 1847 | 2030 | Overige bio-olieproducten naar overige olieproducten | Raffinage | Biobased - Eenvoudig | PJ | PJ | 25 | 14 Koolstof | Omzetting/centrales | ETS1 |  |  | EUR_2024 | 0.028 |  |  |  | 0 | 0 |  | 0
KEV reconstructie | 1847 | 2035 | Overige bio-olieproducten naar overige olieproducten | Raffinage | Biobased - Eenvoudig | PJ | PJ | 25 | 14 Koolstof | Omzetting/centrales | ETS1 |  |  | EUR_2024 | 0.028 |  |  |  | 0 | 0 |  | 0
KEV reconstructie | 1847 | 2040 | Overige bio-olieproducten naar overige olieproducten | Raffinage | Biobased - Eenvoudig | PJ | PJ | 25 | 14 Koolstof | Omzetting/centrales | ETS1 |  |  | EUR_2024 | 0.028 |  |  |  | 0 | 0 |  | 0
KEV reconstructie | 1847 | 2045 | Overige bio-olieproducten naar overige olieproducten | Raffinage | Biobased - Eenvoudig | PJ | PJ | 25 | 14 Koolstof | Omzetting/centrales | ETS1 |  |  | EUR_2024 | 0.028 |  |  |  | 0 | 0 |  | 0
KEV reconstructie | 1847 | 2050 | Overige bio-olieproducten naar overige olieproducten | Raffinage | Biobased - Eenvoudig | PJ | PJ | 25 | 14 Koolstof | Omzetting/centrales | ETS1 |  |  | EUR_2024 | 0.028 |  |  |  | 0 | 0 |  | 0
KEV reconstructie | 1852 | 2025 | REF Kernenergie IBO 7500u 2017 | Kernenergie | Elektriciteit | GW | PJ | 50 | 11 Elektriciteit | Omzetting/centrales | ETS1 | 9022184985.4253 | 200350142.2562 | EUR_2024 | 0.028 | 87320766.4385 | 4366038321.9275 | 96953941.9007 | 163300944.8774 | 0 |  | 260254886.7781
KEV reconstructie | 1852 | 2030 | REF Kernenergie IBO 7500u 2017 | Kernenergie | Elektriciteit | GW | PJ | 50 | 11 Elektriciteit | Omzetting/centrales | ETS1 | 9022184985.4253 | 200350142.2562 | EUR_2024 | 0.028 | 87460608.6422 | 4366737532.9458 | 96969468.852 | 163327097.149 | 0 |  | 260296566.001
KEV reconstructie | 1852 | 2035 | REF Kernenergie IBO 7500u 2017 | Kernenergie | Elektriciteit | GW | PJ | 50 | 11 Elektriciteit | Omzetting/centrales | ETS1 | 9022184985.4253 | 200350142.2562 | EUR_2024 | 0.028 | 0 | 0 | 0 | 0 | 0 |  | 0
KEV reconstructie | 1852 | 2040 | REF Kernenergie IBO 7500u 2017 | Kernenergie | Elektriciteit | GW | PJ | 50 | 11 Elektriciteit | Omzetting/centrales | ETS1 | 9022184985.4253 | 200350142.2562 | EUR_2024 | 0.028 | 87320766.4385 | 0 | 0 | 0 | 0 |  | 0
KEV reconstructie | 1852 | 2045 | REF Kernenergie IBO 7500u 2017 | Kernenergie | Elektriciteit | GW | PJ | 50 | 11 Elektriciteit | Omzetting/centrales | ETS1 | 9022184985.4253 | 200350142.2562 | EUR_2024 | 0.028 | 87320766.4385 | 0 | 0 | 0 | 0 |  | 0
KEV reconstructie | 1852 | 2050 | REF Kernenergie IBO 7500u 2017 | Kernenergie | Elektriciteit | GW | PJ | 50 | 11 Elektriciteit | Omzetting/centrales | ETS1 | 9022184985.4253 | 200350142.2562 | EUR_2024 | 0.028 | 87320766.4385 | 0 | 0 | 0 | 0 |  | 0
KEV reconstructie | 1855 | 2025 | SNG from lignocellulosics | Productie groen gas | Synthetisch | PJ | PJ | 35 | 14 Koolstof | Omzetting/centrales | ETS1 | 110490000 | 6350000 | EUR_2024 | 0.028 | 0 | 0 | 0 | 0 | 0 |  | 0
KEV reconstructie | 1855 | 2030 | SNG from lignocellulosics | Productie groen gas | Synthetisch | PJ | PJ | 35 | 14 Koolstof | Omzetting/centrales | ETS1 | 110490000 | 6350000 | EUR_2024 | 0.028 | 0 | 0 | 0 | 0 | 0 |  | 0
KEV reconstructie | 1855 | 2035 | SNG from lignocellulosics | Productie groen gas | Synthetisch | PJ | PJ | 35 | 14 Koolstof | Omzetting/centrales | ETS1 | 105092500 | 6032500 | EUR_2024 | 0.028 | 0 | 0 | 0 | 0 | 0 |  | 0
KEV reconstructie | 1855 | 2040 | SNG from lignocellulosics | Productie groen gas | Synthetisch | PJ | PJ | 35 | 14 Koolstof | Omzetting/centrales | ETS1 | 99695000 | 5715000 | EUR_2024 | 0.028 | 1255025984.6431 | 6275129923.2153 | 569288225.0023 | 283576108.364 | 0 |  | 852864333.3663
KEV reconstructie | 1855 | 2045 | SNG from lignocellulosics | Productie groen gas | Synthetisch | PJ | PJ | 35 | 14 Koolstof | Omzetting/centrales | ETS1 | 99695000 | 5715000 | EUR_2024 | 0.028 | 854.7598 | 6275134197.0143 | 569421203.3948 | 283576301.499 | 0 |  | 852997504.8938
KEV reconstructie | 1855 | 2050 | SNG from lignocellulosics | Productie groen gas | Synthetisch | PJ | PJ | 35 | 14 Koolstof | Omzetting/centrales | ETS1 | 99695000 | 5715000 | EUR_2024 | 0.028 | 4452.6827 | 6275156460.428 | 569422752.5907 | 283577307.5933 | 0 |  | 853000060.184
KEV reconstructie | 1859 | 2025 | SNG from lignocellulosics with CC | Productie groen gas | Synthetisch | PJ | PJ | 35 | 14 Koolstof | Omzetting/centrales | ETS1 |  |  | EUR_2024 | 0.028 |  |  |  | 0 | 0 |  | 0
KEV reconstructie | 1859 | 2030 | SNG from lignocellulosics with CC | Productie groen gas | Synthetisch | PJ | PJ | 35 | 14 Koolstof | Omzetting/centrales | ETS1 |  |  | EUR_2024 | 0.028 |  |  |  | 0 | 0 |  | 0
KEV reconstructie | 1859 | 2035 | SNG from lignocellulosics with CC | Productie groen gas | Synthetisch | PJ | PJ | 35 | 14 Koolstof | Omzetting/centrales | ETS1 |  |  | EUR_2024 | 0.028 |  |  |  | 0 | 0 |  | 0
KEV reconstructie | 1859 | 2040 | SNG from lignocellulosics with CC | Productie groen gas | Synthetisch | PJ | PJ | 35 | 14 Koolstof | Omzetting/centrales | ETS1 |  |  | EUR_2024 | 0.028 |  |  |  | 0 | 0 |  | 0
KEV reconstructie | 1859 | 2045 | SNG from lignocellulosics with CC | Productie groen gas | Synthetisch | PJ | PJ | 35 | 14 Koolstof | Omzetting/centrales | ETS1 |  |  | EUR_2024 | 0.028 |  |  |  | 0 | 0 |  | 0
KEV reconstructie | 1859 | 2050 | SNG from lignocellulosics with CC | Productie groen gas | Synthetisch | PJ | PJ | 35 | 14 Koolstof | Omzetting/centrales | ETS1 |  |  | EUR_2024 | 0.028 |  |  |  | 0 | 0 |  | 0
KEV reconstructie | 1881 | 2025 | H2 uit SMR CC from shifted syngas low | Productie overige waterstof | Waterstof | PJ | PJ | 25 | 13 Waterstof | Omzetting/centrales | ETS1 | 35251403.1023 | 1076809.5053 | EUR_2024 | 0.028 | 0 | 0 | 0 | 0 | 0 |  | 0
KEV reconstructie | 1881 | 2030 | H2 uit SMR CC from shifted syngas low | Productie overige waterstof | Waterstof | PJ | PJ | 25 | 13 Waterstof | Omzetting/centrales | ETS1 | 35251403.1023 | 1076809.5053 | EUR_2024 | 0.028 | 0 | 0 | 0 | 0 | 0 |  | 0
KEV reconstructie | 1881 | 2035 | H2 uit SMR CC from shifted syngas low | Productie overige waterstof | Waterstof | PJ | PJ | 25 | 13 Waterstof | Omzetting/centrales | ETS1 | 33649066.5976 | 1027863.6187 | EUR_2024 | 0.028 | 0 | 0 | 0 | 0 | 0 |  | 0
KEV reconstructie | 1881 | 2040 | H2 uit SMR CC from shifted syngas low | Productie overige waterstof | Waterstof | PJ | PJ | 25 | 13 Waterstof | Omzetting/centrales | ETS1 | 32046730.093 | 978917.7321 | EUR_2024 | 0.028 | 99273234.037 | 496366170.1851 | 15162284.7073 | 27873767.1307 | 0 |  | 43036051.838
KEV reconstructie | 1881 | 2045 | H2 uit SMR CC from shifted syngas low | Productie overige waterstof | Waterstof | PJ | PJ | 25 | 13 Waterstof | Omzetting/centrales | ETS1 | 30444393.5883 | 929971.8455 | EUR_2024 | 0.028 | 1056.0442 | 471553141.8969 | 14404331.7646 | 26480375.2884 | 0 |  | 40884707.053
KEV reconstructie | 1881 | 2050 | H2 uit SMR CC from shifted syngas low | Productie overige waterstof | Waterstof | PJ | PJ | 25 | 13 Waterstof | Omzetting/centrales | ETS1 | 28842057.0837 | 881025.9589 | EUR_2024 | 0.028 | 5725.7429 | 446763184.1956 | 13647083.5492 | 25088278.9901 | 0 |  | 38735362.5393
KEV reconstructie | 1882 | 2025 | H2 uit SMR CC from shifted syngas high | Productie overige waterstof | Waterstof | PJ | PJ | 25 | 13 Waterstof | Omzetting/centrales | ETS1 |  |  | EUR_2024 | 0.028 |  |  |  | 0 | 0 |  | 0
KEV reconstructie | 1882 | 2030 | H2 uit SMR CC from shifted syngas high | Productie overige waterstof | Waterstof | PJ | PJ | 25 | 13 Waterstof | Omzetting/centrales | ETS1 |  |  | EUR_2024 | 0.028 |  |  |  | 0 | 0 |  | 0
KEV reconstructie | 1882 | 2035 | H2 uit SMR CC from shifted syngas high | Productie overige waterstof | Waterstof | PJ | PJ | 25 | 13 Waterstof | Omzetting/centrales | ETS1 |  |  | EUR_2024 | 0.028 |  |  |  | 0 | 0 |  | 0
KEV reconstructie | 1882 | 2040 | H2 uit SMR CC from shifted syngas high | Productie overige waterstof | Waterstof | PJ | PJ | 25 | 13 Waterstof | Omzetting/centrales | ETS1 |  |  | EUR_2024 | 0.028 |  |  |  | 0 | 0 |  | 0
KEV reconstructie | 1882 | 2045 | H2 uit SMR CC from shifted syngas high | Productie overige waterstof | Waterstof | PJ | PJ | 25 | 13 Waterstof | Omzetting/centrales | ETS1 |  |  | EUR_2024 | 0.028 |  |  |  | 0 | 0 |  | 0
KEV reconstructie | 1882 | 2050 | H2 uit SMR CC from shifted syngas high | Productie overige waterstof | Waterstof | PJ | PJ | 25 | 13 Waterstof | Omzetting/centrales | ETS1 |  |  | EUR_2024 | 0.028 |  |  |  | 0 | 0 |  | 0
KEV reconstructie | 1883 | 2025 | H2 uit SMR CC from PSA tail gas low | Productie overige waterstof | Waterstof | PJ | PJ | 25 | 13 Waterstof | Omzetting/centrales | ETS1 |  |  | EUR_2024 | 0.028 |  |  |  | 0 | 0 |  | 0
KEV reconstructie | 1883 | 2030 | H2 uit SMR CC from PSA tail gas low | Productie overige waterstof | Waterstof | PJ | PJ | 25 | 13 Waterstof | Omzetting/centrales | ETS1 |  |  | EUR_2024 | 0.028 |  |  |  | 0 | 0 |  | 0
KEV reconstructie | 1883 | 2035 | H2 uit SMR CC from PSA tail gas low | Productie overige waterstof | Waterstof | PJ | PJ | 25 | 13 Waterstof | Omzetting/centrales | ETS1 |  |  | EUR_2024 | 0.028 |  |  |  | 0 | 0 |  | 0
KEV reconstructie | 1883 | 2040 | H2 uit SMR CC from PSA tail gas low | Productie overige waterstof | Waterstof | PJ | PJ | 25 | 13 Waterstof | Omzetting/centrales | ETS1 |  |  | EUR_2024 | 0.028 |  |  |  | 0 | 0 |  | 0
KEV reconstructie | 1883 | 2045 | H2 uit SMR CC from PSA tail gas low | Productie overige waterstof | Waterstof | PJ | PJ | 25 | 13 Waterstof | Omzetting/centrales | ETS1 |  |  | EUR_2024 | 0.028 |  |  |  | 0 | 0 |  | 0
KEV reconstructie | 1883 | 2050 | H2 uit SMR CC from PSA tail gas low | Productie overige waterstof | Waterstof | PJ | PJ | 25 | 13 Waterstof | Omzetting/centrales | ETS1 |  |  | EUR_2024 | 0.028 |  |  |  | 0 | 0 |  | 0
KEV reconstructie | 1884 | 2025 | H2 uit SMR CC from PSA tail gas high | Productie overige waterstof | Waterstof | PJ | PJ | 25 | 13 Waterstof | Omzetting/centrales | ETS1 |  |  | EUR_2024 | 0.028 |  |  |  | 0 | 0 |  | 0
KEV reconstructie | 1884 | 2030 | H2 uit SMR CC from PSA tail gas high | Productie overige waterstof | Waterstof | PJ | PJ | 25 | 13 Waterstof | Omzetting/centrales | ETS1 |  |  | EUR_2024 | 0.028 |  |  |  | 0 | 0 |  | 0
KEV reconstructie | 1884 | 2035 | H2 uit SMR CC from PSA tail gas high | Productie overige waterstof | Waterstof | PJ | PJ | 25 | 13 Waterstof | Omzetting/centrales | ETS1 |  |  | EUR_2024 | 0.028 |  |  |  | 0 | 0 |  | 0
KEV reconstructie | 1884 | 2040 | H2 uit SMR CC from PSA tail gas high | Productie overige waterstof | Waterstof | PJ | PJ | 25 | 13 Waterstof | Omzetting/centrales | ETS1 |  |  | EUR_2024 | 0.028 |  |  |  | 0 | 0 |  | 0
KEV reconstructie | 1884 | 2045 | H2 uit SMR CC from PSA tail gas high | Productie overige waterstof | Waterstof | PJ | PJ | 25 | 13 Waterstof | Omzetting/centrales | ETS1 |  |  | EUR_2024 | 0.028 |  |  |  | 0 | 0 |  | 0
KEV reconstructie | 1884 | 2050 | H2 uit SMR CC from PSA tail gas high | Productie overige waterstof | Waterstof | PJ | PJ | 25 | 13 Waterstof | Omzetting/centrales | ETS1 |  |  | EUR_2024 | 0.028 |  |  |  | 0 | 0 |  | 0
KEV reconstructie | 1885 | 2025 | H2 uit SMR CC from flue gas | Productie overige waterstof | Waterstof | PJ | PJ | 25 | 13 Waterstof | Omzetting/centrales | ETS1 |  |  | EUR_2024 | 0.028 |  |  |  | 0 | 0 |  | 0
KEV reconstructie | 1885 | 2030 | H2 uit SMR CC from flue gas | Productie overige waterstof | Waterstof | PJ | PJ | 25 | 13 Waterstof | Omzetting/centrales | ETS1 |  |  | EUR_2024 | 0.028 |  |  |  | 0 | 0 |  | 0
KEV reconstructie | 1885 | 2035 | H2 uit SMR CC from flue gas | Productie overige waterstof | Waterstof | PJ | PJ | 25 | 13 Waterstof | Omzetting/centrales | ETS1 |  |  | EUR_2024 | 0.028 |  |  |  | 0 | 0 |  | 0
KEV reconstructie | 1885 | 2040 | H2 uit SMR CC from flue gas | Productie overige waterstof | Waterstof | PJ | PJ | 25 | 13 Waterstof | Omzetting/centrales | ETS1 |  |  | EUR_2024 | 0.028 |  |  |  | 0 | 0 |  | 0
KEV reconstructie | 1885 | 2045 | H2 uit SMR CC from flue gas | Productie overige waterstof | Waterstof | PJ | PJ | 25 | 13 Waterstof | Omzetting/centrales | ETS1 |  |  | EUR_2024 | 0.028 |  |  |  | 0 | 0 |  | 0
KEV reconstructie | 1885 | 2050 | H2 uit SMR CC from flue gas | Productie overige waterstof | Waterstof | PJ | PJ | 25 | 13 Waterstof | Omzetting/centrales | ETS1 |  |  | EUR_2024 | 0.028 |  |  |  | 0 | 0 |  | 0
KEV reconstructie | 1888 | 2025 | H2 uit biomassavergassing Fast Internally Circulating Fluidized Bed’ (FICFB) gasifier centraal | Productie overige waterstof | Waterstof | PJ | PJ | 20 | 13 Waterstof | Omzetting/centrales | ETS1 |  |  | EUR_2024 | 0.028 |  |  |  | 0 | 0 |  | 0
KEV reconstructie | 1888 | 2030 | H2 uit biomassavergassing Fast Internally Circulating Fluidized Bed’ (FICFB) gasifier centraal | Productie overige waterstof | Waterstof | PJ | PJ | 20 | 13 Waterstof | Omzetting/centrales | ETS1 |  |  | EUR_2024 | 0.028 |  |  |  | 0 | 0 |  | 0
KEV reconstructie | 1888 | 2035 | H2 uit biomassavergassing Fast Internally Circulating Fluidized Bed’ (FICFB) gasifier centraal | Productie overige waterstof | Waterstof | PJ | PJ | 20 | 13 Waterstof | Omzetting/centrales | ETS1 |  |  | EUR_2024 | 0.028 |  |  |  | 0 | 0 |  | 0
KEV reconstructie | 1888 | 2040 | H2 uit biomassavergassing Fast Internally Circulating Fluidized Bed’ (FICFB) gasifier centraal | Productie overige waterstof | Waterstof | PJ | PJ | 20 | 13 Waterstof | Omzetting/centrales | ETS1 |  |  | EUR_2024 | 0.028 |  |  |  | 0 | 0 |  | 0
KEV reconstructie | 1888 | 2045 | H2 uit biomassavergassing Fast Internally Circulating Fluidized Bed’ (FICFB) gasifier centraal | Productie overige waterstof | Waterstof | PJ | PJ | 20 | 13 Waterstof | Omzetting/centrales | ETS1 |  |  | EUR_2024 | 0.028 |  |  |  | 0 | 0 |  | 0
KEV reconstructie | 1888 | 2050 | H2 uit biomassavergassing Fast Internally Circulating Fluidized Bed’ (FICFB) gasifier centraal | Productie overige waterstof | Waterstof | PJ | PJ | 20 | 13 Waterstof | Omzetting/centrales | ETS1 |  |  | EUR_2024 | 0.028 |  |  |  | 0 | 0 |  | 0
KEV reconstructie | 1891 | 2025 | H2 uit thermochemical water splitting centraal | Productie overige waterstof | Waterstof | PJ | PJ | 20 | 13 Waterstof | Omzetting/centrales | ETS1 |  |  | EUR_2024 | 0.028 |  |  |  | 0 | 0 |  | 0
KEV reconstructie | 1891 | 2030 | H2 uit thermochemical water splitting centraal | Productie overige waterstof | Waterstof | PJ | PJ | 20 | 13 Waterstof | Omzetting/centrales | ETS1 |  |  | EUR_2024 | 0.028 |  |  |  | 0 | 0 |  | 0
KEV reconstructie | 1891 | 2035 | H2 uit thermochemical water splitting centraal | Productie overige waterstof | Waterstof | PJ | PJ | 20 | 13 Waterstof | Omzetting/centrales | ETS1 |  |  | EUR_2024 | 0.028 |  |  |  | 0 | 0 |  | 0
KEV reconstructie | 1891 | 2040 | H2 uit thermochemical water splitting centraal | Productie overige waterstof | Waterstof | PJ | PJ | 20 | 13 Waterstof | Omzetting/centrales | ETS1 |  |  | EUR_2024 | 0.028 |  |  |  | 0 | 0 |  | 0
KEV reconstructie | 1891 | 2045 | H2 uit thermochemical water splitting centraal | Productie overige waterstof | Waterstof | PJ | PJ | 20 | 13 Waterstof | Omzetting/centrales | ETS1 |  |  | EUR_2024 | 0.028 |  |  |  | 0 | 0 |  | 0
KEV reconstructie | 1891 | 2050 | H2 uit thermochemical water splitting centraal | Productie overige waterstof | Waterstof | PJ | PJ | 20 | 13 Waterstof | Omzetting/centrales | ETS1 |  |  | EUR_2024 | 0.028 |  |  |  | 0 | 0 |  | 0
KEV reconstructie | 1893 | 2025 | H2 uit supercritical waterelktrolysis of biomass lokaal | Productie overige waterstof | Waterstof | PJ | PJ | 20 | 13 Waterstof | Omzetting/centrales | ETS1 |  |  | EUR_2024 | 0.028 |  |  |  | 0 | 0 |  | 0
KEV reconstructie | 1893 | 2030 | H2 uit supercritical waterelktrolysis of biomass lokaal | Productie overige waterstof | Waterstof | PJ | PJ | 20 | 13 Waterstof | Omzetting/centrales | ETS1 |  |  | EUR_2024 | 0.028 |  |  |  | 0 | 0 |  | 0
KEV reconstructie | 1893 | 2035 | H2 uit supercritical waterelktrolysis of biomass lokaal | Productie overige waterstof | Waterstof | PJ | PJ | 20 | 13 Waterstof | Omzetting/centrales | ETS1 |  |  | EUR_2024 | 0.028 |  |  |  | 0 | 0 |  | 0
KEV reconstructie | 1893 | 2040 | H2 uit supercritical waterelktrolysis of biomass lokaal | Productie overige waterstof | Waterstof | PJ | PJ | 20 | 13 Waterstof | Omzetting/centrales | ETS1 |  |  | EUR_2024 | 0.028 |  |  |  | 0 | 0 |  | 0
KEV reconstructie | 1893 | 2045 | H2 uit supercritical waterelktrolysis of biomass lokaal | Productie overige waterstof | Waterstof | PJ | PJ | 20 | 13 Waterstof | Omzetting/centrales | ETS1 |  |  | EUR_2024 | 0.028 |  |  |  | 0 | 0 |  | 0
KEV reconstructie | 1893 | 2050 | H2 uit supercritical waterelktrolysis of biomass lokaal | Productie overige waterstof | Waterstof | PJ | PJ | 20 | 13 Waterstof | Omzetting/centrales | ETS1 |  |  | EUR_2024 | 0.028 |  |  |  | 0 | 0 |  | 0
KEV reconstructie | 1914 | 2025 | Synthetische FT naar brandstof omzetten | Raffinage | Synthetisch | PJ | PJ | 35 | 14 Koolstof | Omzetting/centrales | ETS1 | 0 | 0 | EUR_2024 | 0.028 | 0 | 0 | 0 | 0 | 0 |  | 0
KEV reconstructie | 1914 | 2030 | Synthetische FT naar brandstof omzetten | Raffinage | Synthetisch | PJ | PJ | 35 | 14 Koolstof | Omzetting/centrales | ETS1 | 0 | 0 | EUR_2024 | 0.028 | 0 | 0 | 0 | 0 | 0 |  | 0
KEV reconstructie | 1914 | 2035 | Synthetische FT naar brandstof omzetten | Raffinage | Synthetisch | PJ | PJ | 35 | 14 Koolstof | Omzetting/centrales | ETS1 | 0 | 0 | EUR_2024 | 0.028 | 0 | 0 | 0 | 0 | 0 |  | 0
KEV reconstructie | 1914 | 2040 | Synthetische FT naar brandstof omzetten | Raffinage | Synthetisch | PJ | PJ | 35 | 14 Koolstof | Omzetting/centrales | ETS1 | 0 | 0 | EUR_2024 | 0.028 | 0 | 0 | 0 | 0 | 0 |  | 0
KEV reconstructie | 1914 | 2045 | Synthetische FT naar brandstof omzetten | Raffinage | Synthetisch | PJ | PJ | 35 | 14 Koolstof | Omzetting/centrales | ETS1 | 0 | 0 | EUR_2024 | 0.028 | 0 | 0 | 0 | 0 | 0 |  | 0
KEV reconstructie | 1914 | 2050 | Synthetische FT naar brandstof omzetten | Raffinage | Synthetisch | PJ | PJ | 35 | 14 Koolstof | Omzetting/centrales | ETS1 | 0 | 0 | EUR_2024 | 0.028 | 0 | 0 | 0 | 0 | 0 |  | 0
KEV reconstructie | 1940 | 2025 | P2L FT pathway, external H2, external CO2 | Raffinage | Synthetisch | PJ | PJ | 20 | 14 Koolstof | Omzetting/centrales | ETS1 | 19050000 | 1270000 | EUR_2024 | 0.028 | 0 | 0 | 0 | 0 | 0 |  | 0
KEV reconstructie | 1940 | 2030 | P2L FT pathway, external H2, external CO2 | Raffinage | Synthetisch | PJ | PJ | 20 | 14 Koolstof | Omzetting/centrales | ETS1 | 19050000 | 1270000 | EUR_2024 | 0.028 | 34912888.7954 | 174564443.9771 | 11637629.5985 | 11517584.2236 | 0 |  | 23155213.8221
KEV reconstructie | 1940 | 2035 | P2L FT pathway, external H2, external CO2 | Raffinage | Synthetisch | PJ | PJ | 20 | 14 Koolstof | Omzetting/centrales | ETS1 | 18097500 | 0 | EUR_2024 | 0.028 | 171945145.8536 | 1025561951.0464 | 0 | 67665533.0179 | 0 |  | 67665533.0179
KEV reconstructie | 1940 | 2040 | P2L FT pathway, external H2, external CO2 | Raffinage | Synthetisch | PJ | PJ | 20 | 14 Koolstof | Omzetting/centrales | ETS1 | 17145000 | 0 | EUR_2024 | 0.028 | 71996795.5508 | 1331568984.0085 | 0 | 87855565.3913 | 0 |  | 87855565.3913
KEV reconstructie | 1940 | 2045 | P2L FT pathway, external H2, external CO2 | Raffinage | Synthetisch | PJ | PJ | 20 | 14 Koolstof | Omzetting/centrales | ETS1 | 16192500 | 0 | EUR_2024 | 0.028 | 162098769.9458 | 2068086779.0704 | 0 | 136450259.3824 | 0 |  | 136450259.3824
KEV reconstructie | 1940 | 2050 | P2L FT pathway, external H2, external CO2 | Raffinage | Synthetisch | PJ | PJ | 20 | 14 Koolstof | Omzetting/centrales | ETS1 | 15240000 | 0 | EUR_2024 | 0.028 | 227102907.2961 | 2942297596.8943 | 0 | 194129798.778 | 0 |  | 194129798.778
KEV reconstructie | 1962 | 2025 | Connector Point - Landbouw Elektriciteit | Overige landbouw | Eindverbruiker | PJ | PJ | 25 | 04 Landbouw | Overige landbouw | ETS2 | 0 | 0 | EUR_2024 | 0.028 | 0 | 0 | 0 | 0 | 0 |  | 0
KEV reconstructie | 1962 | 2030 | Connector Point - Landbouw Elektriciteit | Overige landbouw | Eindverbruiker | PJ | PJ | 25 | 04 Landbouw | Overige landbouw | ETS2 | 0 | 0 | EUR_2024 | 0.028 | 0 | 0 | 0 | 0 | 0 |  | 0
KEV reconstructie | 1962 | 2035 | Connector Point - Landbouw Elektriciteit | Overige landbouw | Eindverbruiker | PJ | PJ | 25 | 04 Landbouw | Overige landbouw | ETS2 | 0 | 0 | EUR_2024 | 0.028 | 0 | 0 | 0 | 0 | 0 |  | 0
KEV reconstructie | 1962 | 2040 | Connector Point - Landbouw Elektriciteit | Overige landbouw | Eindverbruiker | PJ | PJ | 25 | 04 Landbouw | Overige landbouw | ETS2 | 0 | 0 | EUR_2024 | 0.028 | 0 | 0 | 0 | 0 | 0 |  | 0
KEV reconstructie | 1962 | 2045 | Connector Point - Landbouw Elektriciteit | Overige landbouw | Eindverbruiker | PJ | PJ | 25 | 04 Landbouw | Overige landbouw | ETS2 | 0 | 0 | EUR_2024 | 0.028 | 0 | 0 | 0 | 0 | 0 |  | 0
KEV reconstructie | 1962 | 2050 | Connector Point - Landbouw Elektriciteit | Overige landbouw | Eindverbruiker | PJ | PJ | 25 | 04 Landbouw | Overige landbouw | ETS2 | 0 | 0 | EUR_2024 | 0.028 | 0 | 0 | 0 | 0 | 0 |  | 0
KEV reconstructie | 1964 | 2025 | Connector Point - Landbouw gas | Overige landbouw | Eindverbruiker | PJ | PJ | 25 | 04 Landbouw | Overige landbouw | ETS2 | 0 | 0 | EUR_2024 | 0.028 | 0 | 0 | 0 | 0 | 0 |  | 0
KEV reconstructie | 1964 | 2030 | Connector Point - Landbouw gas | Overige landbouw | Eindverbruiker | PJ | PJ | 25 | 04 Landbouw | Overige landbouw | ETS2 | 0 | 0 | EUR_2024 | 0.028 | 0 | 0 | 0 | 0 | 0 |  | 0
KEV reconstructie | 1964 | 2035 | Connector Point - Landbouw gas | Overige landbouw | Eindverbruiker | PJ | PJ | 25 | 04 Landbouw | Overige landbouw | ETS2 | 0 | 0 | EUR_2024 | 0.028 | 0 | 0 | 0 | 0 | 0 |  | 0
KEV reconstructie | 1964 | 2040 | Connector Point - Landbouw gas | Overige landbouw | Eindverbruiker | PJ | PJ | 25 | 04 Landbouw | Overige landbouw | ETS2 | 0 | 0 | EUR_2024 | 0.028 | 0 | 0 | 0 | 0 | 0 |  | 0
KEV reconstructie | 1964 | 2045 | Connector Point - Landbouw gas | Overige landbouw | Eindverbruiker | PJ | PJ | 25 | 04 Landbouw | Overige landbouw | ETS2 | 0 | 0 | EUR_2024 | 0.028 | 0 | 0 | 0 | 0 | 0 |  | 0
KEV reconstructie | 1964 | 2050 | Connector Point - Landbouw gas | Overige landbouw | Eindverbruiker | PJ | PJ | 25 | 04 Landbouw | Overige landbouw | ETS2 | 0 | 0 | EUR_2024 | 0.028 | 0 | 0 | 0 | 0 | 0 |  | 0
KEV reconstructie | 1965 | 2025 | Connector Point - Huishoudens elektriciteit | Isolatie in huishoudens | Eindverbruiker | PJ | PJ | 25 | 01 Gebouwde omgeving | Huishoudens | ETS2 | 0 | 0 | EUR_2024 | 0.028 | 0 | 0 | 0 | 0 | 0 |  | 0
KEV reconstructie | 1965 | 2030 | Connector Point - Huishoudens elektriciteit | Isolatie in huishoudens | Eindverbruiker | PJ | PJ | 25 | 01 Gebouwde omgeving | Huishoudens | ETS2 | 0 | 0 | EUR_2024 | 0.028 | 0 | 0 | 0 | 0 | 0 |  | 0
KEV reconstructie | 1965 | 2035 | Connector Point - Huishoudens elektriciteit | Isolatie in huishoudens | Eindverbruiker | PJ | PJ | 25 | 01 Gebouwde omgeving | Huishoudens | ETS2 | 0 | 0 | EUR_2024 | 0.028 | 0 | 0 | 0 | 0 | 0 |  | 0
KEV reconstructie | 1965 | 2040 | Connector Point - Huishoudens elektriciteit | Isolatie in huishoudens | Eindverbruiker | PJ | PJ | 25 | 01 Gebouwde omgeving | Huishoudens | ETS2 | 0 | 0 | EUR_2024 | 0.028 | 0 | 0 | 0 | 0 | 0 |  | 0
KEV reconstructie | 1965 | 2045 | Connector Point - Huishoudens elektriciteit | Isolatie in huishoudens | Eindverbruiker | PJ | PJ | 25 | 01 Gebouwde omgeving | Huishoudens | ETS2 | 0 | 0 | EUR_2024 | 0.028 | 0 | 0 | 0 | 0 | 0 |  | 0
KEV reconstructie | 1965 | 2050 | Connector Point - Huishoudens elektriciteit | Isolatie in huishoudens | Eindverbruiker | PJ | PJ | 25 | 01 Gebouwde omgeving | Huishoudens | ETS2 | 0 | 0 | EUR_2024 | 0.028 | 0 | 0 | 0 | 0 | 0 |  | 0
KEV reconstructie | 1966 | 2025 | Connector Point - Basismetaal elektriciteit | Staalindustrie | Eindverbruiker | PJ | PJ | 25 | 02 Industrie | Energie-intensieve industrie | ETS1 | 0 | 0 | EUR_2024 | 0.028 | 0 | 0 | 0 | 0 | 0 |  | 0
KEV reconstructie | 1966 | 2030 | Connector Point - Basismetaal elektriciteit | Staalindustrie | Eindverbruiker | PJ | PJ | 25 | 02 Industrie | Energie-intensieve industrie | ETS1 | 0 | 0 | EUR_2024 | 0.028 | 0 | 0 | 0 | 0 | 0 |  | 0
KEV reconstructie | 1966 | 2035 | Connector Point - Basismetaal elektriciteit | Staalindustrie | Eindverbruiker | PJ | PJ | 25 | 02 Industrie | Energie-intensieve industrie | ETS1 | 0 | 0 | EUR_2024 | 0.028 | 0 | 0 | 0 | 0 | 0 |  | 0
KEV reconstructie | 1966 | 2040 | Connector Point - Basismetaal elektriciteit | Staalindustrie | Eindverbruiker | PJ | PJ | 25 | 02 Industrie | Energie-intensieve industrie | ETS1 | 0 | 0 | EUR_2024 | 0.028 | 0 | 0 | 0 | 0 | 0 |  | 0
KEV reconstructie | 1966 | 2045 | Connector Point - Basismetaal elektriciteit | Staalindustrie | Eindverbruiker | PJ | PJ | 25 | 02 Industrie | Energie-intensieve industrie | ETS1 | 0 | 0 | EUR_2024 | 0.028 | 0 | 0 | 0 | 0 | 0 |  | 0
KEV reconstructie | 1966 | 2050 | Connector Point - Basismetaal elektriciteit | Staalindustrie | Eindverbruiker | PJ | PJ | 25 | 02 Industrie | Energie-intensieve industrie | ETS1 | 0 | 0 | EUR_2024 | 0.028 | 0 | 0 | 0 | 0 | 0 |  | 0
KEV reconstructie | 1967 | 2025 | Connector Point - HDO elektriciteit | Isolatie in gebouwen | Eindverbruiker | PJ | PJ | 25 | 01 Gebouwde omgeving | Utiliteitsbouw | ETS2 | 0 | 0 | EUR_2024 | 0.028 | 0 | 0 | 0 | 0 | 0 |  | 0
KEV reconstructie | 1967 | 2030 | Connector Point - HDO elektriciteit | Isolatie in gebouwen | Eindverbruiker | PJ | PJ | 25 | 01 Gebouwde omgeving | Utiliteitsbouw | ETS2 | 0 | 0 | EUR_2024 | 0.028 | 0 | 0 | 0 | 0 | 0 |  | 0
KEV reconstructie | 1967 | 2035 | Connector Point - HDO elektriciteit | Isolatie in gebouwen | Eindverbruiker | PJ | PJ | 25 | 01 Gebouwde omgeving | Utiliteitsbouw | ETS2 | 0 | 0 | EUR_2024 | 0.028 | 0 | 0 | 0 | 0 | 0 |  | 0
KEV reconstructie | 1967 | 2040 | Connector Point - HDO elektriciteit | Isolatie in gebouwen | Eindverbruiker | PJ | PJ | 25 | 01 Gebouwde omgeving | Utiliteitsbouw | ETS2 | 0 | 0 | EUR_2024 | 0.028 | 0 | 0 | 0 | 0 | 0 |  | 0
KEV reconstructie | 1967 | 2045 | Connector Point - HDO elektriciteit | Isolatie in gebouwen | Eindverbruiker | PJ | PJ | 25 | 01 Gebouwde omgeving | Utiliteitsbouw | ETS2 | 0 | 0 | EUR_2024 | 0.028 | 0 | 0 | 0 | 0 | 0 |  | 0
KEV reconstructie | 1967 | 2050 | Connector Point - HDO elektriciteit | Isolatie in gebouwen | Eindverbruiker | PJ | PJ | 25 | 01 Gebouwde omgeving | Utiliteitsbouw | ETS2 | 0 | 0 | EUR_2024 | 0.028 | 0 | 0 | 0 | 0 | 0 |  | 0
KEV reconstructie | 1968 | 2025 | Connector Point - Chemie elektriciteit | Chemie | Eindverbruiker | PJ | PJ | 25 | 02 Industrie | Energie-intensieve industrie | ETS1 | 0 | 0 | EUR_2024 | 0.028 | 0 | 0 | 0 | 0 | 0 |  | 0
KEV reconstructie | 1968 | 2030 | Connector Point - Chemie elektriciteit | Chemie | Eindverbruiker | PJ | PJ | 25 | 02 Industrie | Energie-intensieve industrie | ETS1 | 0 | 0 | EUR_2024 | 0.028 | 0 | 0 | 0 | 0 | 0 |  | 0
KEV reconstructie | 1968 | 2035 | Connector Point - Chemie elektriciteit | Chemie | Eindverbruiker | PJ | PJ | 25 | 02 Industrie | Energie-intensieve industrie | ETS1 | 0 | 0 | EUR_2024 | 0.028 | 0 | 0 | 0 | 0 | 0 |  | 0
KEV reconstructie | 1968 | 2040 | Connector Point - Chemie elektriciteit | Chemie | Eindverbruiker | PJ | PJ | 25 | 02 Industrie | Energie-intensieve industrie | ETS1 | 0 | 0 | EUR_2024 | 0.028 | 0 | 0 | 0 | 0 | 0 |  | 0
KEV reconstructie | 1968 | 2045 | Connector Point - Chemie elektriciteit | Chemie | Eindverbruiker | PJ | PJ | 25 | 02 Industrie | Energie-intensieve industrie | ETS1 | 0 | 0 | EUR_2024 | 0.028 | 0 | 0 | 0 | 0 | 0 |  | 0
KEV reconstructie | 1968 | 2050 | Connector Point - Chemie elektriciteit | Chemie | Eindverbruiker | PJ | PJ | 25 | 02 Industrie | Energie-intensieve industrie | ETS1 | 0 | 0 | EUR_2024 | 0.028 | 0 | 0 | 0 | 0 | 0 |  | 0
KEV reconstructie | 1969 | 2025 | Connector Point - Waste, elektriciteit | Overige | Elektriciteit | PJ | PJ | 25 | Overige | Overige |  | 0 | 0 | EUR_2024 | 0.028 | 0 | 0 | 0 | 0 | 0 |  | 0
KEV reconstructie | 1969 | 2030 | Connector Point - Waste, elektriciteit | Overige | Elektriciteit | PJ | PJ | 25 | Overige | Overige |  | 0 | 0 | EUR_2024 | 0.028 | 0 | 0 | 0 | 0 | 0 |  | 0
KEV reconstructie | 1969 | 2035 | Connector Point - Waste, elektriciteit | Overige | Elektriciteit | PJ | PJ | 25 | Overige | Overige |  | 0 | 0 | EUR_2024 | 0.028 | 0 | 0 | 0 | 0 | 0 |  | 0
KEV reconstructie | 1969 | 2040 | Connector Point - Waste, elektriciteit | Overige | Elektriciteit | PJ | PJ | 25 | Overige | Overige |  | 0 | 0 | EUR_2024 | 0.028 | 0 | 0 | 0 | 0 | 0 |  | 0
KEV reconstructie | 1969 | 2045 | Connector Point - Waste, elektriciteit | Overige | Elektriciteit | PJ | PJ | 25 | Overige | Overige |  | 0 | 0 | EUR_2024 | 0.028 | 0 | 0 | 0 | 0 | 0 |  | 0
KEV reconstructie | 1969 | 2050 | Connector Point - Waste, elektriciteit | Overige | Elektriciteit | PJ | PJ | 25 | Overige | Overige |  | 0 | 0 | EUR_2024 | 0.028 | 0 | 0 | 0 | 0 | 0 |  | 0
KEV reconstructie | 1970 | 2025 | Connector Point - Waste, warmte | Overige | Warmte | PJ | PJ | 25 | Overige | Overige |  | 0 | 0 | EUR_2024 | 0.028 | 0 | 0 | 0 | 0 | 0 |  | 0
KEV reconstructie | 1970 | 2030 | Connector Point - Waste, warmte | Overige | Warmte | PJ | PJ | 25 | Overige | Overige |  | 0 | 0 | EUR_2024 | 0.028 | 0 | 0 | 0 | 0 | 0 |  | 0
KEV reconstructie | 1970 | 2035 | Connector Point - Waste, warmte | Overige | Warmte | PJ | PJ | 25 | Overige | Overige |  | 0 | 0 | EUR_2024 | 0.028 | 0 | 0 | 0 | 0 | 0 |  | 0
KEV reconstructie | 1970 | 2040 | Connector Point - Waste, warmte | Overige | Warmte | PJ | PJ | 25 | Overige | Overige |  | 0 | 0 | EUR_2024 | 0.028 | 0 | 0 | 0 | 0 | 0 |  | 0
KEV reconstructie | 1970 | 2045 | Connector Point - Waste, warmte | Overige | Warmte | PJ | PJ | 25 | Overige | Overige |  | 0 | 0 | EUR_2024 | 0.028 | 0 | 0 | 0 | 0 | 0 |  | 0
KEV reconstructie | 1970 | 2050 | Connector Point - Waste, warmte | Overige | Warmte | PJ | PJ | 25 | Overige | Overige |  | 0 | 0 | EUR_2024 | 0.028 | 0 | 0 | 0 | 0 | 0 |  | 0
KEV reconstructie | 1971 | 2025 | Connector Point - Landbouw, warmte | Overige landbouw | Eindverbruiker | PJ | PJ | 25 | 04 Landbouw | Overige landbouw | ETS2 | 0 | 0 | EUR_2024 | 0.028 | 0 | 0 | 0 | 0 | 0 |  | 0
KEV reconstructie | 1971 | 2030 | Connector Point - Landbouw, warmte | Overige landbouw | Eindverbruiker | PJ | PJ | 25 | 04 Landbouw | Overige landbouw | ETS2 | 0 | 0 | EUR_2024 | 0.028 | 0 | 0 | 0 | 0 | 0 |  | 0
KEV reconstructie | 1971 | 2035 | Connector Point - Landbouw, warmte | Overige landbouw | Eindverbruiker | PJ | PJ | 25 | 04 Landbouw | Overige landbouw | ETS2 | 0 | 0 | EUR_2024 | 0.028 | 0 | 0 | 0 | 0 | 0 |  | 0
KEV reconstructie | 1971 | 2040 | Connector Point - Landbouw, warmte | Overige landbouw | Eindverbruiker | PJ | PJ | 25 | 04 Landbouw | Overige landbouw | ETS2 | 0 | 0 | EUR_2024 | 0.028 | 0 | 0 | 0 | 0 | 0 |  | 0
KEV reconstructie | 1971 | 2045 | Connector Point - Landbouw, warmte | Overige landbouw | Eindverbruiker | PJ | PJ | 25 | 04 Landbouw | Overige landbouw | ETS2 | 0 | 0 | EUR_2024 | 0.028 | 0 | 0 | 0 | 0 | 0 |  | 0
KEV reconstructie | 1971 | 2050 | Connector Point - Landbouw, warmte | Overige landbouw | Eindverbruiker | PJ | PJ | 25 | 04 Landbouw | Overige landbouw | ETS2 | 0 | 0 | EUR_2024 | 0.028 | 0 | 0 | 0 | 0 | 0 |  | 0
KEV reconstructie | 1972 | 2025 | Connector Point - Chemie warmte | Chemie | Eindverbruiker | PJ | PJ | 25 | 02 Industrie | Energie-intensieve industrie | ETS1 | 0 | 0 | EUR_2024 | 0.028 | 0 | 0 | 0 | 0 | 0 |  | 0
KEV reconstructie | 1972 | 2030 | Connector Point - Chemie warmte | Chemie | Eindverbruiker | PJ | PJ | 25 | 02 Industrie | Energie-intensieve industrie | ETS1 | 0 | 0 | EUR_2024 | 0.028 | 0 | 0 | 0 | 0 | 0 |  | 0
KEV reconstructie | 1972 | 2035 | Connector Point - Chemie warmte | Chemie | Eindverbruiker | PJ | PJ | 25 | 02 Industrie | Energie-intensieve industrie | ETS1 | 0 | 0 | EUR_2024 | 0.028 | 0 | 0 | 0 | 0 | 0 |  | 0
KEV reconstructie | 1972 | 2040 | Connector Point - Chemie warmte | Chemie | Eindverbruiker | PJ | PJ | 25 | 02 Industrie | Energie-intensieve industrie | ETS1 | 0 | 0 | EUR_2024 | 0.028 | 0 | 0 | 0 | 0 | 0 |  | 0
KEV reconstructie | 1972 | 2045 | Connector Point - Chemie warmte | Chemie | Eindverbruiker | PJ | PJ | 25 | 02 Industrie | Energie-intensieve industrie | ETS1 | 0 | 0 | EUR_2024 | 0.028 | 0 | 0 | 0 | 0 | 0 |  | 0
KEV reconstructie | 1972 | 2050 | Connector Point - Chemie warmte | Chemie | Eindverbruiker | PJ | PJ | 25 | 02 Industrie | Energie-intensieve industrie | ETS1 | 0 | 0 | EUR_2024 | 0.028 | 0 | 0 | 0 | 0 | 0 |  | 0
KEV reconstructie | 1973 | 2025 | Connector Point - Industrie elektriciteit | Overige industrie | Eindverbruiker | PJ | PJ | 25 | 02 Industrie | Overige industrie | ETS1 | 0 | 0 | EUR_2024 | 0.028 | 0 | 0 | 0 | 0 | 0 |  | 0
KEV reconstructie | 1973 | 2030 | Connector Point - Industrie elektriciteit | Overige industrie | Eindverbruiker | PJ | PJ | 25 | 02 Industrie | Overige industrie | ETS1 | 0 | 0 | EUR_2024 | 0.028 | 0 | 0 | 0 | 0 | 0 |  | 0
KEV reconstructie | 1973 | 2035 | Connector Point - Industrie elektriciteit | Overige industrie | Eindverbruiker | PJ | PJ | 25 | 02 Industrie | Overige industrie | ETS1 | 0 | 0 | EUR_2024 | 0.028 | 0 | 0 | 0 | 0 | 0 |  | 0
KEV reconstructie | 1973 | 2040 | Connector Point - Industrie elektriciteit | Overige industrie | Eindverbruiker | PJ | PJ | 25 | 02 Industrie | Overige industrie | ETS1 | 0 | 0 | EUR_2024 | 0.028 | 0 | 0 | 0 | 0 | 0 |  | 0
KEV reconstructie | 1973 | 2045 | Connector Point - Industrie elektriciteit | Overige industrie | Eindverbruiker | PJ | PJ | 25 | 02 Industrie | Overige industrie | ETS1 | 0 | 0 | EUR_2024 | 0.028 | 0 | 0 | 0 | 0 | 0 |  | 0
KEV reconstructie | 1973 | 2050 | Connector Point - Industrie elektriciteit | Overige industrie | Eindverbruiker | PJ | PJ | 25 | 02 Industrie | Overige industrie | ETS1 | 0 | 0 | EUR_2024 | 0.028 | 0 | 0 | 0 | 0 | 0 |  | 0
KEV reconstructie | 1974 | 2025 | Connector Point - Raffinaderijen elektriciteit | Raffinage | Fossiel - Complex | PJ | PJ | 25 | 14 Koolstof | Omzetting/centrales | ETS1 | 0 | 0 | EUR_2024 | 0.028 | 0 | 0 | 0 | 0 | 0 |  | 0
KEV reconstructie | 1974 | 2030 | Connector Point - Raffinaderijen elektriciteit | Raffinage | Fossiel - Complex | PJ | PJ | 25 | 14 Koolstof | Omzetting/centrales | ETS1 | 0 | 0 | EUR_2024 | 0.028 | 0 | 0 | 0 | 0 | 0 |  | 0
KEV reconstructie | 1974 | 2035 | Connector Point - Raffinaderijen elektriciteit | Raffinage | Fossiel - Complex | PJ | PJ | 25 | 14 Koolstof | Omzetting/centrales | ETS1 | 0 | 0 | EUR_2024 | 0.028 | 0 | 0 | 0 | 0 | 0 |  | 0
KEV reconstructie | 1974 | 2040 | Connector Point - Raffinaderijen elektriciteit | Raffinage | Fossiel - Complex | PJ | PJ | 25 | 14 Koolstof | Omzetting/centrales | ETS1 | 0 | 0 | EUR_2024 | 0.028 | 0 | 0 | 0 | 0 | 0 |  | 0
KEV reconstructie | 1974 | 2045 | Connector Point - Raffinaderijen elektriciteit | Raffinage | Fossiel - Complex | PJ | PJ | 25 | 14 Koolstof | Omzetting/centrales | ETS1 | 0 | 0 | EUR_2024 | 0.028 | 0 | 0 | 0 | 0 | 0 |  | 0
KEV reconstructie | 1974 | 2050 | Connector Point - Raffinaderijen elektriciteit | Raffinage | Fossiel - Complex | PJ | PJ | 25 | 14 Koolstof | Omzetting/centrales | ETS1 | 0 | 0 | EUR_2024 | 0.028 | 0 | 0 | 0 | 0 | 0 |  | 0
KEV reconstructie | 1975 | 2025 | Connector Point - kunstmest elektriciteit | Kunstmest | Eindverbruiker | PJ | PJ | 25 | 02 Industrie | Energie-intensieve industrie | ETS1 | 0 | 0 | EUR_2024 | 0.028 | 0 | 0 | 0 | 0 | 0 |  | 0
KEV reconstructie | 1975 | 2030 | Connector Point - kunstmest elektriciteit | Kunstmest | Eindverbruiker | PJ | PJ | 25 | 02 Industrie | Energie-intensieve industrie | ETS1 | 0 | 0 | EUR_2024 | 0.028 | 0 | 0 | 0 | 0 | 0 |  | 0
KEV reconstructie | 1975 | 2035 | Connector Point - kunstmest elektriciteit | Kunstmest | Eindverbruiker | PJ | PJ | 25 | 02 Industrie | Energie-intensieve industrie | ETS1 | 0 | 0 | EUR_2024 | 0.028 | 0 | 0 | 0 | 0 | 0 |  | 0
KEV reconstructie | 1975 | 2040 | Connector Point - kunstmest elektriciteit | Kunstmest | Eindverbruiker | PJ | PJ | 25 | 02 Industrie | Energie-intensieve industrie | ETS1 | 0 | 0 | EUR_2024 | 0.028 | 0 | 0 | 0 | 0 | 0 |  | 0
KEV reconstructie | 1975 | 2045 | Connector Point - kunstmest elektriciteit | Kunstmest | Eindverbruiker | PJ | PJ | 25 | 02 Industrie | Energie-intensieve industrie | ETS1 | 0 | 0 | EUR_2024 | 0.028 | 0 | 0 | 0 | 0 | 0 |  | 0
KEV reconstructie | 1975 | 2050 | Connector Point - kunstmest elektriciteit | Kunstmest | Eindverbruiker | PJ | PJ | 25 | 02 Industrie | Energie-intensieve industrie | ETS1 | 0 | 0 | EUR_2024 | 0.028 | 0 | 0 | 0 | 0 | 0 |  | 0
KEV reconstructie | 1978 | 2025 | Connector Point - Raffinaderijen warmte | Raffinage | Fossiel - Complex | PJ | PJ | 25 | 14 Koolstof | Omzetting/centrales | ETS1 | 0 | 0 | EUR_2024 | 0.028 | 0 | 0 | 0 | 0 | 0 |  | 0
KEV reconstructie | 1978 | 2030 | Connector Point - Raffinaderijen warmte | Raffinage | Fossiel - Complex | PJ | PJ | 25 | 14 Koolstof | Omzetting/centrales | ETS1 | 0 | 0 | EUR_2024 | 0.028 | 0 | 0 | 0 | 0 | 0 |  | 0
KEV reconstructie | 1978 | 2035 | Connector Point - Raffinaderijen warmte | Raffinage | Fossiel - Complex | PJ | PJ | 25 | 14 Koolstof | Omzetting/centrales | ETS1 | 0 | 0 | EUR_2024 | 0.028 | 0 | 0 | 0 | 0 | 0 |  | 0
KEV reconstructie | 1978 | 2040 | Connector Point - Raffinaderijen warmte | Raffinage | Fossiel - Complex | PJ | PJ | 25 | 14 Koolstof | Omzetting/centrales | ETS1 | 0 | 0 | EUR_2024 | 0.028 | 0 | 0 | 0 | 0 | 0 |  | 0
KEV reconstructie | 1978 | 2045 | Connector Point - Raffinaderijen warmte | Raffinage | Fossiel - Complex | PJ | PJ | 25 | 14 Koolstof | Omzetting/centrales | ETS1 | 0 | 0 | EUR_2024 | 0.028 | 0 | 0 | 0 | 0 | 0 |  | 0
KEV reconstructie | 1978 | 2050 | Connector Point - Raffinaderijen warmte | Raffinage | Fossiel - Complex | PJ | PJ | 25 | 14 Koolstof | Omzetting/centrales | ETS1 | 0 | 0 | EUR_2024 | 0.028 | 0 | 0 | 0 | 0 | 0 |  | 0
KEV reconstructie | 1979 | 2025 | Connector Point - kunstmest warmte | Kunstmest | Eindverbruiker | PJ | PJ | 25 | 02 Industrie | Energie-intensieve industrie | ETS1 | 0 | 0 | EUR_2024 | 0.028 | 0 | 0 | 0 | 0 | 0 |  | 0
KEV reconstructie | 1979 | 2030 | Connector Point - kunstmest warmte | Kunstmest | Eindverbruiker | PJ | PJ | 25 | 02 Industrie | Energie-intensieve industrie | ETS1 | 0 | 0 | EUR_2024 | 0.028 | 0 | 0 | 0 | 0 | 0 |  | 0
KEV reconstructie | 1979 | 2035 | Connector Point - kunstmest warmte | Kunstmest | Eindverbruiker | PJ | PJ | 25 | 02 Industrie | Energie-intensieve industrie | ETS1 | 0 | 0 | EUR_2024 | 0.028 | 0 | 0 | 0 | 0 | 0 |  | 0
KEV reconstructie | 1979 | 2040 | Connector Point - kunstmest warmte | Kunstmest | Eindverbruiker | PJ | PJ | 25 | 02 Industrie | Energie-intensieve industrie | ETS1 | 0 | 0 | EUR_2024 | 0.028 | 0 | 0 | 0 | 0 | 0 |  | 0
KEV reconstructie | 1979 | 2045 | Connector Point - kunstmest warmte | Kunstmest | Eindverbruiker | PJ | PJ | 25 | 02 Industrie | Energie-intensieve industrie | ETS1 | 0 | 0 | EUR_2024 | 0.028 | 0 | 0 | 0 | 0 | 0 |  | 0
KEV reconstructie | 1979 | 2050 | Connector Point - kunstmest warmte | Kunstmest | Eindverbruiker | PJ | PJ | 25 | 02 Industrie | Energie-intensieve industrie | ETS1 | 0 | 0 | EUR_2024 | 0.028 | 0 | 0 | 0 | 0 | 0 |  | 0
KEV reconstructie | 1980 | 2025 | Connector Point - Basismetaal warmte | Staalindustrie | Eindverbruiker | PJ | PJ | 25 | 02 Industrie | Energie-intensieve industrie | ETS1 | 0 | 0 | EUR_2024 | 0.028 | 0 | 0 | 0 | 0 | 0 |  | 0
KEV reconstructie | 1980 | 2030 | Connector Point - Basismetaal warmte | Staalindustrie | Eindverbruiker | PJ | PJ | 25 | 02 Industrie | Energie-intensieve industrie | ETS1 | 0 | 0 | EUR_2024 | 0.028 | 0 | 0 | 0 | 0 | 0 |  | 0
KEV reconstructie | 1980 | 2035 | Connector Point - Basismetaal warmte | Staalindustrie | Eindverbruiker | PJ | PJ | 25 | 02 Industrie | Energie-intensieve industrie | ETS1 | 0 | 0 | EUR_2024 | 0.028 | 0 | 0 | 0 | 0 | 0 |  | 0
KEV reconstructie | 1980 | 2040 | Connector Point - Basismetaal warmte | Staalindustrie | Eindverbruiker | PJ | PJ | 25 | 02 Industrie | Energie-intensieve industrie | ETS1 | 0 | 0 | EUR_2024 | 0.028 | 0 | 0 | 0 | 0 | 0 |  | 0
KEV reconstructie | 1980 | 2045 | Connector Point - Basismetaal warmte | Staalindustrie | Eindverbruiker | PJ | PJ | 25 | 02 Industrie | Energie-intensieve industrie | ETS1 | 0 | 0 | EUR_2024 | 0.028 | 0 | 0 | 0 | 0 | 0 |  | 0
KEV reconstructie | 1980 | 2050 | Connector Point - Basismetaal warmte | Staalindustrie | Eindverbruiker | PJ | PJ | 25 | 02 Industrie | Energie-intensieve industrie | ETS1 | 0 | 0 | EUR_2024 | 0.028 | 0 | 0 | 0 | 0 | 0 |  | 0
KEV reconstructie | 1981 | 2025 | Connector Point - Industrie warmte | Overige industrie | Eindverbruiker | PJ | PJ | 25 | 02 Industrie | Overige industrie | ETS1 | 0 | 0 | EUR_2024 | 0.028 | 0 | 0 | 0 | 0 | 0 |  | 0
KEV reconstructie | 1981 | 2030 | Connector Point - Industrie warmte | Overige industrie | Eindverbruiker | PJ | PJ | 25 | 02 Industrie | Overige industrie | ETS1 | 0 | 0 | EUR_2024 | 0.028 | 0 | 0 | 0 | 0 | 0 |  | 0
KEV reconstructie | 1981 | 2035 | Connector Point - Industrie warmte | Overige industrie | Eindverbruiker | PJ | PJ | 25 | 02 Industrie | Overige industrie | ETS1 | 0 | 0 | EUR_2024 | 0.028 | 0 | 0 | 0 | 0 | 0 |  | 0
KEV reconstructie | 1981 | 2040 | Connector Point - Industrie warmte | Overige industrie | Eindverbruiker | PJ | PJ | 25 | 02 Industrie | Overige industrie | ETS1 | 0 | 0 | EUR_2024 | 0.028 | 0 | 0 | 0 | 0 | 0 |  | 0
KEV reconstructie | 1981 | 2045 | Connector Point - Industrie warmte | Overige industrie | Eindverbruiker | PJ | PJ | 25 | 02 Industrie | Overige industrie | ETS1 | 0 | 0 | EUR_2024 | 0.028 | 0 | 0 | 0 | 0 | 0 |  | 0
KEV reconstructie | 1981 | 2050 | Connector Point - Industrie warmte | Overige industrie | Eindverbruiker | PJ | PJ | 25 | 02 Industrie | Overige industrie | ETS1 | 0 | 0 | EUR_2024 | 0.028 | 0 | 0 | 0 | 0 | 0 |  | 0
KEV reconstructie | 1991 | 2025 | Groen aardgas generiek (gasvoorziening) | Productie groen gas | Biobased - Complex | PJ | PJ | 25 | 14 Koolstof | Omzetting/centrales | ETS1 |  |  | EUR_2024 | 0.028 |  |  |  | 0 | 0 |  | 0
KEV reconstructie | 1991 | 2030 | Groen aardgas generiek (gasvoorziening) | Productie groen gas | Biobased - Complex | PJ | PJ | 25 | 14 Koolstof | Omzetting/centrales | ETS1 |  |  | EUR_2024 | 0.028 |  |  |  | 0 | 0 |  | 0
KEV reconstructie | 1991 | 2035 | Groen aardgas generiek (gasvoorziening) | Productie groen gas | Biobased - Complex | PJ | PJ | 25 | 14 Koolstof | Omzetting/centrales | ETS1 |  |  | EUR_2024 | 0.028 |  |  |  | 0 | 0 |  | 0
KEV reconstructie | 1991 | 2040 | Groen aardgas generiek (gasvoorziening) | Productie groen gas | Biobased - Complex | PJ | PJ | 25 | 14 Koolstof | Omzetting/centrales | ETS1 |  |  | EUR_2024 | 0.028 |  |  |  | 0 | 0 |  | 0
KEV reconstructie | 1991 | 2045 | Groen aardgas generiek (gasvoorziening) | Productie groen gas | Biobased - Complex | PJ | PJ | 25 | 14 Koolstof | Omzetting/centrales | ETS1 |  |  | EUR_2024 | 0.028 |  |  |  | 0 | 0 |  | 0
KEV reconstructie | 1991 | 2050 | Groen aardgas generiek (gasvoorziening) | Productie groen gas | Biobased - Complex | PJ | PJ | 25 | 14 Koolstof | Omzetting/centrales | ETS1 |  |  | EUR_2024 | 0.028 |  |  |  | 0 | 0 |  | 0
KEV reconstructie | 1995 | 2025 | Luchtvaart kerosine consumptie | Luchtvaart | Eindverbruiker | PJ | PJ | 20 | 03b Transport (internationaal) | Luchtvaart | ETS1 | 63500000 | 0 | EUR_2024 | 0.028 | 92518646.1439 | 1850372922.8784 | 0 | 122085720.8876 | 0 |  | 122085720.8876
KEV reconstructie | 1995 | 2030 | Luchtvaart kerosine consumptie | Luchtvaart | Eindverbruiker | PJ | PJ | 20 | 03b Transport (internationaal) | Luchtvaart | ETS1 | 63500000 | 0 | EUR_2024 | 0.028 | 159798548.7058 | 2186772435.6877 | 0 | 144281018.1273 | 0 |  | 144281018.1273
KEV reconstructie | 1995 | 2035 | Luchtvaart kerosine consumptie | Luchtvaart | Eindverbruiker | PJ | PJ | 20 | 03b Transport (internationaal) | Luchtvaart | ETS1 | 63500000 | 0 | EUR_2024 | 0.028 | 92518646.1439 | 2186772435.6877 | 0 | 144281018.1273 | 0 |  | 144281018.1273
KEV reconstructie | 1995 | 2040 | Luchtvaart kerosine consumptie | Luchtvaart | Eindverbruiker | PJ | PJ | 20 | 03b Transport (internationaal) | Luchtvaart | ETS1 | 63500000 | 0 | EUR_2024 | 0.028 | 92518646.1439 | 2186772435.6877 | 0 | 144281018.1273 | 0 |  | 144281018.1273
KEV reconstructie | 1995 | 2045 | Luchtvaart kerosine consumptie | Luchtvaart | Eindverbruiker | PJ | PJ | 20 | 03b Transport (internationaal) | Luchtvaart | ETS1 | 63500000 | 0 | EUR_2024 | 0.028 | 48584950.6799 | 1967103958.3675 | 0 | 129787515.7212 | 0 |  | 129787515.7212
KEV reconstructie | 1995 | 2050 | Luchtvaart kerosine consumptie | Luchtvaart | Eindverbruiker | PJ | PJ | 20 | 03b Transport (internationaal) | Luchtvaart | ETS1 | 63500000 | 0 | EUR_2024 | 0.028 | 159798548.7058 | 1967103958.3675 | 0 | 129787515.7212 | 0 |  | 129787515.7212
KEV reconstructie | 1996 | 2025 | Marine fuel vessel | Zeescheepvaart | Eindverbruiker | PJ | PJ | 20 | 03b Transport (internationaal) | Zeescheepvaart | ETS1 | 0 | 0 | EUR_2024 | 0.028 | 0 | 0 | 0 | 0 | 0 |  | 0
KEV reconstructie | 1996 | 2030 | Marine fuel vessel | Zeescheepvaart | Eindverbruiker | PJ | PJ | 20 | 03b Transport (internationaal) | Zeescheepvaart | ETS1 | 0 | 0 | EUR_2024 | 0.028 | 0 | 0 | 0 | 0 | 0 |  | 0
KEV reconstructie | 1996 | 2035 | Marine fuel vessel | Zeescheepvaart | Eindverbruiker | PJ | PJ | 20 | 03b Transport (internationaal) | Zeescheepvaart | ETS1 | 0 | 0 | EUR_2024 | 0.028 | 0 | 0 | 0 | 0 | 0 |  | 0
KEV reconstructie | 1996 | 2040 | Marine fuel vessel | Zeescheepvaart | Eindverbruiker | PJ | PJ | 20 | 03b Transport (internationaal) | Zeescheepvaart | ETS1 | 0 | 0 | EUR_2024 | 0.028 | 0 | 0 | 0 | 0 | 0 |  | 0
KEV reconstructie | 1996 | 2045 | Marine fuel vessel | Zeescheepvaart | Eindverbruiker | PJ | PJ | 20 | 03b Transport (internationaal) | Zeescheepvaart | ETS1 | 0 | 0 | EUR_2024 | 0.028 | 0 | 0 | 0 | 0 | 0 |  | 0
KEV reconstructie | 1996 | 2050 | Marine fuel vessel | Zeescheepvaart | Eindverbruiker | PJ | PJ | 20 | 03b Transport (internationaal) | Zeescheepvaart | ETS1 | 0 | 0 | EUR_2024 | 0.028 | 0 | 0 | 0 | 0 | 0 |  | 0
KEV reconstructie | 2007 | 2025 | HEFA | Raffinage | Biobased - Complex | PJ | PJ | 20 | 14 Koolstof | Omzetting/centrales | ETS1 | 14291453.7056 | 2294001 | EUR_2024 | 0.028 | 58094.1318 | 1161882.6365 | 186500.2669 | 76659.833 | 0 |  | 263160.0999
KEV reconstructie | 2007 | 2030 | HEFA | Raffinage | Biobased - Complex | PJ | PJ | 20 | 14 Koolstof | Omzetting/centrales | ETS1 | 14291453.7056 | 2294001 | EUR_2024 | 0.028 | 44467388.235 | 223208353.1522 | 35828418.5702 | 14727059.8082 | 0 |  | 50555478.3784
KEV reconstructie | 2007 | 2035 | HEFA | Raffinage | Biobased - Complex | PJ | PJ | 20 | 14 Koolstof | Omzetting/centrales | ETS1 | 14291453.7056 | 2294001 | EUR_2024 | 0.028 | 31925026.2022 | 382543013.5039 | 61404114.207 | 25239798.4194 | 0 |  | 86643912.6264
KEV reconstructie | 2007 | 2040 | HEFA | Raffinage | Biobased - Complex | PJ | PJ | 20 | 14 Koolstof | Omzetting/centrales | ETS1 | 14291453.7056 | 2294001 | EUR_2024 | 0.028 | 126263293.3112 | 1013569009.4008 | 162693618.7903 | 66874250.9426 | 0 |  | 229567869.7329
KEV reconstructie | 2007 | 2045 | HEFA | Raffinage | Biobased - Complex | PJ | PJ | 20 | 14 Koolstof | Omzetting/centrales | ETS1 | 14291453.7056 | 2294001 | EUR_2024 | 0.028 | 5742403.7597 | 1041990557.5404 | 167255720.113 | 68749475.7422 | 0 |  | 236005195.8551
KEV reconstructie | 2007 | 2050 | HEFA | Raffinage | Biobased - Complex | PJ | PJ | 20 | 14 Koolstof | Omzetting/centrales | ETS1 | 14291453.7056 | 2294001 | EUR_2024 | 0.028 | 68954245.3941 | 1164424843.336 | 186908330.6756 | 76827565.2223 | 0 |  | 263735895.8979
KEV reconstructie | 2010 | 2025 | Natural Gas Direct Firing HT400 - Ferro | Staalindustrie | Eindverbruiker | PJ | PJ | 25 | 02 Industrie | Energie-intensieve industrie | ETS1 | 604520 | 7620 | EUR_2024 | 0.028 | 140404.8522 | 3510121.3041 | 44245.2265 | 197113.159 | 0 |  | 241358.3855
KEV reconstructie | 2010 | 2030 | Natural Gas Direct Firing HT400 - Ferro | Staalindustrie | Eindverbruiker | PJ | PJ | 25 | 02 Industrie | Energie-intensieve industrie | ETS1 | 604520 | 7620 | EUR_2024 | 0.028 | 20940934.9919 | 107512772.0028 | 1394311.6906 | 6037450.0729 | 0 |  | 7431761.7635
KEV reconstructie | 2010 | 2035 | Natural Gas Direct Firing HT400 - Ferro | Staalindustrie | Eindverbruiker | PJ | PJ | 25 | 02 Industrie | Energie-intensieve industrie | ETS1 | 604520 | 7620 | EUR_2024 | 0.028 | 548926.1381 | 109555378.4326 | 1406328.8595 | 6152153.9738 | 0 |  | 7558482.8332
KEV reconstructie | 2010 | 2040 | Natural Gas Direct Firing HT400 - Ferro | Staalindustrie | Eindverbruiker | PJ | PJ | 25 | 02 Industrie | Energie-intensieve industrie | ETS1 | 604520 | 7620 | EUR_2024 | 0.028 | 501969.9055 | 111363203.6992 | 1414637.8176 | 6253673.5847 | 0 |  | 7668311.4023
KEV reconstructie | 2010 | 2045 | Natural Gas Direct Firing HT400 - Ferro | Staalindustrie | Eindverbruiker | PJ | PJ | 25 | 02 Industrie | Energie-intensieve industrie | ETS1 | 604520 | 7620 | EUR_2024 | 0.028 | 0 | 198183.8606 | 2558.2292 | 11129.1444 | 0 |  | 13687.3736
KEV reconstructie | 2010 | 2050 | Natural Gas Direct Firing HT400 - Ferro | Staalindustrie | Eindverbruiker | PJ | PJ | 25 | 02 Industrie | Energie-intensieve industrie | ETS1 | 604520 | 7620 | EUR_2024 | 0.028 | 144906.1453 | 220690.3262 | 2829.2987 | 12393.0097 | 0 |  | 15222.3084
KEV reconstructie | 2012 | 2025 | Hydrogen DF > 400 C - Basic Metals Ferro | Staalindustrie | Eindverbruiker | PJ | PJ | 25 | 02 Industrie | Energie-intensieve industrie | ETS1 | 1860550 | 66040 | EUR_2024 | 0.028 | 36268.9228 | 906723.0707 | 32184.0271 | 50917.6274 | 0 |  | 83101.6545
KEV reconstructie | 2012 | 2030 | Hydrogen DF > 400 C - Basic Metals Ferro | Staalindustrie | Eindverbruiker | PJ | PJ | 25 | 02 Industrie | Energie-intensieve industrie | ETS1 | 1860550 | 66040 | EUR_2024 | 0.028 | 17207031.2829 | 86760534.8711 | 3079554.8214 | 4872094.6156 | 0 |  | 7951649.437
KEV reconstructie | 2012 | 2035 | Hydrogen DF > 400 C - Basic Metals Ferro | Staalindustrie | Eindverbruiker | PJ | PJ | 25 | 02 Industrie | Energie-intensieve industrie | ETS1 | 1860550 | 65405 | EUR_2024 | 0.028 | 36268.9228 | 86760534.8711 | 3049943.7173 | 4872094.6156 | 0 |  | 7922038.3329
KEV reconstructie | 2012 | 2040 | Hydrogen DF > 400 C - Basic Metals Ferro | Staalindustrie | Eindverbruiker | PJ | PJ | 25 | 02 Industrie | Energie-intensieve industrie | ETS1 | 1860550 | 64770 | EUR_2024 | 0.028 | 36268.9228 | 86760534.8711 | 3020332.6133 | 4872094.6156 | 0 |  | 7892427.2289
KEV reconstructie | 2012 | 2045 | Hydrogen DF > 400 C - Basic Metals Ferro | Staalindustrie | Eindverbruiker | PJ | PJ | 25 | 02 Industrie | Energie-intensieve industrie | ETS1 | 1860550 | 64135 | EUR_2024 | 0.028 | 0 | 146158.5439 | 5038.2297 | 8207.6287 | 0 |  | 13245.8584
KEV reconstructie | 2012 | 2050 | Hydrogen DF > 400 C - Basic Metals Ferro | Staalindustrie | Eindverbruiker | PJ | PJ | 25 | 02 Industrie | Energie-intensieve industrie | ETS1 | 1860550 | 63500 | EUR_2024 | 0.028 | 40056.4541 | 165096.2005 | 5634.6826 | 9271.0852 | 0 |  | 14905.7678
KEV reconstructie | 2013 | 2025 | Biomass DF 200-400C - Basic Metals Ferro | Staalindustrie | Eindverbruiker | PJ | PJ | 25 | 02 Industrie | Energie-intensieve industrie | ETS1 | 8859520 | 133350 | EUR_2024 | 0.028 | 127892.8322 | 3197320.8043 | 48124.8114 | 179547.6422 | 0 |  | 227672.4536
KEV reconstructie | 2013 | 2030 | Biomass DF 200-400C - Basic Metals Ferro | Staalindustrie | Eindverbruiker | PJ | PJ | 25 | 02 Industrie | Energie-intensieve industrie | ETS1 | 8859520 | 133350 | EUR_2024 | 0.028 | 20219755.4387 | 103656633.8368 | 1568279.1179 | 5820906.1106 | 0 |  | 7389185.2285
KEV reconstructie | 2013 | 2035 | Biomass DF 200-400C - Basic Metals Ferro | Staalindustrie | Eindverbruiker | PJ | PJ | 25 | 02 Industrie | Energie-intensieve industrie | ETS1 | 8859520 | 131127.5 | EUR_2024 | 0.028 | 523069.4755 | 105632517.0535 | 1571250.9444 | 5931863.1257 | 0 |  | 7503114.0702
KEV reconstructie | 2013 | 2040 | Biomass DF 200-400C - Basic Metals Ferro | Staalindustrie | Eindverbruiker | PJ | PJ | 25 | 02 Industrie | Energie-intensieve industrie | ETS1 | 8859520 | 128905 | EUR_2024 | 0.028 | 470992.8874 | 107348017.3294 | 1573648.7201 | 6028198.1664 | 0 |  | 7601846.8865
KEV reconstructie | 2013 | 2045 | Biomass DF 200-400C - Basic Metals Ferro | Staalindustrie | Eindverbruiker | PJ | PJ | 25 | 02 Industrie | Energie-intensieve industrie | ETS1 | 8859520 | 126682.5 | EUR_2024 | 0.028 | 0 | 3386596.6008 | 64645.9692 | 190176.5485 | 0 |  | 254822.5177
KEV reconstructie | 2013 | 2050 | Biomass DF 200-400C - Basic Metals Ferro | Staalindustrie | Eindverbruiker | PJ | PJ | 25 | 02 Industrie | Energie-intensieve industrie | ETS1 | 8859520 | 124460 | EUR_2024 | 0.028 | 131419.8925 | 3404231.9027 | 65817.2209 | 191166.8704 | 0 |  | 256984.0913
KEV reconstructie | 2014 | 2025 | Biomass DF > 400C - Basic Metals | Staalindustrie | Eindverbruiker | PJ | PJ | 25 | 02 Industrie | Energie-intensieve industrie | ETS1 | 8859520 | 133350 | EUR_2024 | 0.028 | 2142267.9156 | 53556697.8888 | 806114.2888 | 3007511.4198 | 0 |  | 3813625.7086
KEV reconstructie | 2014 | 2030 | Biomass DF > 400C - Basic Metals | Staalindustrie | Eindverbruiker | PJ | PJ | 25 | 02 Industrie | Energie-intensieve industrie | ETS1 | 8859520 | 133350 | EUR_2024 | 0.028 | 15824291.7306 | 121966816.9638 | 2072777.4655 | 6849126.4271 | 0 |  | 8921903.8925
KEV reconstructie | 2014 | 2035 | Biomass DF > 400C - Basic Metals | Staalindustrie | Eindverbruiker | PJ | PJ | 25 | 02 Industrie | Energie-intensieve industrie | ETS1 | 8859520 | 131127.5 | EUR_2024 | 0.028 | 2540267.6459 | 123956815.6156 | 2094539.5234 | 6960876.1037 | 0 |  | 9055415.6271
KEV reconstructie | 2014 | 2040 | Biomass DF > 400C - Basic Metals | Staalindustrie | Eindverbruiker | PJ | PJ | 25 | 02 Industrie | Energie-intensieve industrie | ETS1 | 8859520 | 128905 | EUR_2024 | 0.028 | 2500117.1159 | 125746061.6172 | 2115177.4615 | 7061352.3839 | 0 |  | 9176529.8454
KEV reconstructie | 2014 | 2045 | Biomass DF > 400C - Basic Metals | Staalindustrie | Eindverbruiker | PJ | PJ | 25 | 02 Industrie | Energie-intensieve industrie | ETS1 | 8859520 | 126682.5 | EUR_2024 | 0.028 | 0 | 54391517.5377 | 1089021.659 | 3054391.2635 | 0 |  | 4143412.9225
KEV reconstructie | 2014 | 2050 | Biomass DF > 400C - Basic Metals | Staalindustrie | Eindverbruiker | PJ | PJ | 25 | 02 Industrie | Energie-intensieve industrie | ETS1 | 8859520 | 124460 | EUR_2024 | 0.028 | 2146729.2163 | 54413824.0413 | 1075718.6778 | 3055643.8998 | 0 |  | 4131362.5776
KEV reconstructie | 2015 | 2025 | Electric High Temp Boilers - Basic Metals | Staalindustrie | Eindverbruiker | PJ | PJ | 25 | 02 Industrie | Energie-intensieve industrie | ETS1 | 2819400 | 40640 | EUR_2024 | 0.028 | 8697.4563 | 217436.408 | 3134.2185 | 12210.2838 | 0 |  | 15344.5023
KEV reconstructie | 2015 | 2030 | Electric High Temp Boilers - Basic Metals | Staalindustrie | Eindverbruiker | PJ | PJ | 25 | 02 Industrie | Energie-intensieve industrie | ETS1 | 2819400 | 40640 | EUR_2024 | 0.028 | 29390014.8172 | 147124023.2123 | 2124209.8107 | 8261845.8079 | 0 |  | 10386055.6186
KEV reconstructie | 2015 | 2035 | Electric High Temp Boilers - Basic Metals | Staalindustrie | Eindverbruiker | PJ | PJ | 25 | 02 Industrie | Energie-intensieve industrie | ETS1 | 2819400 | 39687.5 | EUR_2024 | 0.028 | 12539462.7511 | 209777849.6861 | 2960501.1161 | 11780212.437 | 0 |  | 14740713.5531
KEV reconstructie | 2015 | 2040 | Electric High Temp Boilers - Basic Metals | Staalindustrie | Eindverbruiker | PJ | PJ | 25 | 02 Industrie | Energie-intensieve industrie | ETS1 | 2819400 | 38735 | EUR_2024 | 0.028 | 41955632.3207 | 419512524.0081 | 5766420.4964 | 23558000.3332 | 0 |  | 29324420.8296
KEV reconstructie | 2015 | 2045 | Electric High Temp Boilers - Basic Metals | Staalindustrie | Eindverbruiker | PJ | PJ | 25 | 02 Industrie | Energie-intensieve industrie | ETS1 | 2819400 | 37782.5 | EUR_2024 | 0.028 | 0 | 147128538.3348 | 2030616.1793 | 8262099.3576 | 0 |  | 10292715.5369
KEV reconstructie | 2015 | 2050 | Electric High Temp Boilers - Basic Metals | Staalindustrie | Eindverbruiker | PJ | PJ | 25 | 02 Industrie | Energie-intensieve industrie | ETS1 | 2819400 | 36830 | EUR_2024 | 0.028 | 9461.2715 | 147132357.4108 | 1928861.2771 | 8262313.8203 | 0 |  | 10191175.0974
KEV reconstructie | 2020 | 2025 | Electrification of Steam Crackers | Chemie | Eindverbruiker | Mton ethylene | Mton ethylene | 20 | 02 Industrie | Energie-intensieve industrie | ETS1 | 537107393.525 | 38190170 | EUR_2024 | 0.028 | 0 | 0 | 0 | 0 | 0 |  | 0
KEV reconstructie | 2020 | 2030 | Electrification of Steam Crackers | Chemie | Eindverbruiker | Mton ethylene | Mton ethylene | 20 | 02 Industrie | Energie-intensieve industrie | ETS1 | 537107393.525 | 38190170 | EUR_2024 | 0.028 | 96123729.8837 | 480618649.4185 | 34173627.3746 | 31710728.9892 | 0 |  | 65884356.3638
KEV reconstructie | 2020 | 2035 | Electrification of Steam Crackers | Chemie | Eindverbruiker | Mton ethylene | Mton ethylene | 20 | 02 Industrie | Energie-intensieve industrie | ETS1 | 537107393.525 | 38190170 | EUR_2024 | 0.028 | 87524643.9973 | 918241869.4049 | 65290132.8793 | 60584663.3343 | 0 |  | 125874796.2136
KEV reconstructie | 2020 | 2040 | Electrification of Steam Crackers | Chemie | Eindverbruiker | Mton ethylene | Mton ethylene | 20 | 02 Industrie | Energie-intensieve industrie | ETS1 | 537107393.525 | 38190170 | EUR_2024 | 0.028 | 76893265.378 | 1302708196.2947 | 92627001.7442 | 85951360.012 | 0 |  | 178578361.7563
KEV reconstructie | 2020 | 2045 | Electrification of Steam Crackers | Chemie | Eindverbruiker | Mton ethylene | Mton ethylene | 20 | 02 Industrie | Energie-intensieve industrie | ETS1 | 537107393.525 | 38190170 | EUR_2024 | 0.028 | 743.7984 | 1302711915.2867 | 92627266.1773 | 85951605.3873 | 0 |  | 178578871.5646
KEV reconstructie | 2020 | 2050 | Electrification of Steam Crackers | Chemie | Eindverbruiker | Mton ethylene | Mton ethylene | 20 | 02 Industrie | Energie-intensieve industrie | ETS1 | 537107393.525 | 38190170 | EUR_2024 | 0.028 | 1311.558 | 822099823.6579 | 58454105.0839 | 54241309.0745 | 0 |  | 112695414.1584
KEV reconstructie | 2023 | 2025 | Waste Gas CHP - Chemical | Elektriciteitscentrales | Elektriciteit | PJ | PJ | 25 | 11 Elektriciteit | Omzetting/centrales | ETS1 | 14782800 | 508000 | EUR_2024 | 0.028 | 56417250.0929 | 1410431252.3229 | 48468427.9149 | 79203690.0227 | 0 |  | 127672117.9376
KEV reconstructie | 2023 | 2030 | Waste Gas CHP - Chemical | Elektriciteitscentrales | Elektriciteit | PJ | PJ | 25 | 11 Elektriciteit | Omzetting/centrales | ETS1 | 14782800 | 508000 | EUR_2024 | 0.028 | 0 | 121051459.7109 | 4159843.9763 | 6797723.9415 | 0 |  | 10957567.9178
KEV reconstructie | 2023 | 2035 | Waste Gas CHP - Chemical | Elektriciteitscentrales | Elektriciteit | PJ | PJ | 25 | 11 Elektriciteit | Omzetting/centrales | ETS1 | 14782800 | 508000 | EUR_2024 | 0.028 | 56417250.0929 | 121051459.7109 | 4159843.9763 | 6797723.9415 | 0 |  | 10957567.9178
KEV reconstructie | 2023 | 2040 | Waste Gas CHP - Chemical | Elektriciteitscentrales | Elektriciteit | PJ | PJ | 25 | 11 Elektriciteit | Omzetting/centrales | ETS1 | 14782800 | 508000 | EUR_2024 | 0.028 | 56417250.0929 | 121051459.7109 | 4159843.9763 | 6797723.9415 | 0 |  | 10957567.9178
KEV reconstructie | 2023 | 2045 | Waste Gas CHP - Chemical | Elektriciteitscentrales | Elektriciteit | PJ | PJ | 25 | 11 Elektriciteit | Omzetting/centrales | ETS1 | 14782800 | 508000 | EUR_2024 | 0.028 | 56417250.0929 | 121051459.7109 | 4159843.9763 | 6797723.9415 | 0 |  | 10957567.9178
KEV reconstructie | 2023 | 2050 | Waste Gas CHP - Chemical | Elektriciteitscentrales | Elektriciteit | PJ | PJ | 25 | 11 Elektriciteit | Omzetting/centrales | ETS1 | 14782800 | 508000 | EUR_2024 | 0.028 | 56417250.0929 | 121051459.7109 | 4159843.9763 | 6797723.9415 | 0 |  | 10957567.9178
KEV reconstructie | 2024 | 2025 | Waste Gas CHP with CCS - Chemical | Elektriciteitscentrales | Elektriciteit | PJ | PJ | 25 | 11 Elektriciteit | Omzetting/centrales | ETS1 | 67208400 | 609600 | EUR_2024 | 0.028 | 230430.28 | 5760757.0012 | 52251.7642 | 323499.0795 | 0 |  | 375750.8437
KEV reconstructie | 2024 | 2030 | Waste Gas CHP with CCS - Chemical | Elektriciteitscentrales | Elektriciteit | PJ | PJ | 25 | 11 Elektriciteit | Omzetting/centrales | ETS1 | 67208400 | 609600 | EUR_2024 | 0.028 | 30996120.8327 | 159589209.7643 | 1447521.177 | 8961836.5165 | 0 |  | 10409357.6935
KEV reconstructie | 2024 | 2035 | Waste Gas CHP with CCS - Chemical | Elektriciteitscentrales | Elektriciteit | PJ | PJ | 25 | 11 Elektriciteit | Omzetting/centrales | ETS1 | 67208400 | 609600 | EUR_2024 | 0.028 | 13175858.4328 | 224316350.528 | 2034615.4243 | 12596631.4664 | 0 |  | 14631246.8907
KEV reconstructie | 2024 | 2040 | Waste Gas CHP with CCS - Chemical | Elektriciteitscentrales | Elektriciteit | PJ | PJ | 25 | 11 Elektriciteit | Omzetting/centrales | ETS1 | 67208400 | 609600 | EUR_2024 | 0.028 | 45017252.9771 | 448250464.0134 | 4065763.8459 | 25171798.1616 | 0 |  | 29237562.0075
KEV reconstructie | 2024 | 2045 | Waste Gas CHP with CCS - Chemical | Elektriciteitscentrales | Elektriciteit | PJ | PJ | 25 | 11 Elektriciteit | Omzetting/centrales | ETS1 | 67208400 | 609600 | EUR_2024 | 0.028 | 0 | 159593896.8575 | 1447563.6903 | 8962099.7233 | 0 |  | 10409663.4136
KEV reconstructie | 2024 | 2050 | Waste Gas CHP with CCS - Chemical | Elektriciteitscentrales | Elektriciteit | PJ | PJ | 25 | 11 Elektriciteit | Omzetting/centrales | ETS1 | 67208400 | 609600 | EUR_2024 | 0.028 | 230990.178 | 159596696.3474 | 1447589.0825 | 8962256.9305 | 0 |  | 10409846.013
KEV reconstructie | 2025 | 2025 | Natural Gas DF > 400 C - Chemical | Chemie | Eindverbruiker | PJ | PJ | 25 | 02 Industrie | Energie-intensieve industrie | ETS1 | 604520 | 7620 | EUR_2024 | 0.028 | 84013.1771 | 2100329.4279 | 26474.7407 | 117945.3736 | 0 |  | 144420.1143
KEV reconstructie | 2025 | 2030 | Natural Gas DF > 400 C - Chemical | Chemie | Eindverbruiker | PJ | PJ | 25 | 02 Industrie | Energie-intensieve industrie | ETS1 | 604520 | 7620 | EUR_2024 | 0.028 | 21107573.7309 | 107218132.1967 | 1365611.1141 | 6020904.3818 | 0 |  | 7386515.4959
KEV reconstructie | 2025 | 2035 | Natural Gas DF > 400 C - Chemical | Chemie | Eindverbruiker | PJ | PJ | 25 | 02 Industrie | Energie-intensieve industrie | ETS1 | 604520 | 7620 | EUR_2024 | 0.028 | 492504.2192 | 109260587.4071 | 1387982.3394 | 6135599.7908 | 0 |  | 7523582.1302
KEV reconstructie | 2025 | 2040 | Natural Gas DF > 400 C - Chemical | Chemie | Eindverbruiker | PJ | PJ | 25 | 02 Industrie | Energie-intensieve industrie | ETS1 | 604520 | 7620 | EUR_2024 | 0.028 | 445738.5126 | 111069214.0846 | 1410171.3141 | 6237164.4055 | 0 |  | 7647335.7196
KEV reconstructie | 2025 | 2045 | Natural Gas DF > 400 C - Chemical | Chemie | Eindverbruiker | PJ | PJ | 25 | 02 Industrie | Energie-intensieve industrie | ETS1 | 604520 | 7620 | EUR_2024 | 0.028 | 0 | 191358.1628 | 2454.8198 | 10745.8429 | 0 |  | 13200.6627
KEV reconstructie | 2025 | 2050 | Natural Gas DF > 400 C - Chemical | Chemie | Eindverbruiker | PJ | PJ | 25 | 02 Industrie | Energie-intensieve industrie | ETS1 | 604520 | 7620 | EUR_2024 | 0.028 | 88480.6849 | 213695.7014 | 2725.3115 | 12000.222 | 0 |  | 14725.5335
KEV reconstructie | 2026 | 2025 | NG DF 100-200C- Chemie | Chemie | Eindverbruiker | PJ | PJ | 25 | 02 Industrie | Energie-intensieve industrie | ETS1 | 604520 | 7620 | EUR_2024 | 0.028 | 139251.7787 | 3481294.4675 | 43881.863 | 195494.3691 | 0 |  | 239376.2322
KEV reconstructie | 2026 | 2030 | NG DF 100-200C- Chemie | Chemie | Eindverbruiker | PJ | PJ | 25 | 02 Industrie | Energie-intensieve industrie | ETS1 | 604520 | 7620 | EUR_2024 | 0.028 | 20143410.367 | 103502087.4092 | 1326383.0206 | 5812227.4548 | 0 |  | 7138610.4754
KEV reconstructie | 2026 | 2035 | NG DF 100-200C- Chemie | Chemie | Eindverbruiker | PJ | PJ | 25 | 02 Industrie | Energie-intensieve industrie | ETS1 | 604520 | 7302.5 | EUR_2024 | 0.028 | 548208.4506 | 105546870.7689 | 1291305.5657 | 5927053.6026 | 0 |  | 7218359.1683
KEV reconstructie | 2026 | 2040 | NG DF 100-200C- Chemie | Chemie | Eindverbruiker | PJ | PJ | 25 | 02 Industrie | Energie-intensieve industrie | ETS1 | 604520 | 7302.5 | EUR_2024 | 0.028 | 502407.5573 | 107362649.662 | 1307875.05 | 6029019.8546 | 0 |  | 7336894.9046
KEV reconstructie | 2026 | 2045 | NG DF 100-200C- Chemie | Chemie | Eindverbruiker | PJ | PJ | 25 | 02 Industrie | Energie-intensieve industrie | ETS1 | 604520 | 7302.5 | EUR_2024 | 0.028 | 0 | 4100317.6179 | 49817.217 | 230256.0193 | 0 |  | 280073.2363
KEV reconstructie | 2026 | 2050 | NG DF 100-200C- Chemie | Chemie | Eindverbruiker | PJ | PJ | 25 | 02 Industrie | Energie-intensieve industrie | ETS1 | 604520 | 7302.5 | EUR_2024 | 0.028 | 0 | 238620.8257 | 2962.2288 | 13399.9086 | 0 |  | 16362.1374
KEV reconstructie | 2027 | 2025 | Hydrogen High Temp Boilers - Chemical | Chemie | Eindverbruiker | PJ | PJ | 25 | 02 Industrie | Energie-intensieve industrie | ETS1 | 5637530 | 704850 | EUR_2024 | 0.028 | 260527.3181 | 6513182.9518 | 814331.2769 | 365752.0512 | 0 |  | 1180083.3281
KEV reconstructie | 2027 | 2030 | Hydrogen High Temp Boilers - Chemical | Chemie | Eindverbruiker | PJ | PJ | 25 | 02 Industrie | Energie-intensieve industrie | ETS1 | 5637530 | 704850 | EUR_2024 | 0.028 | 10746980.0351 | 58945446.5369 | 7369840.6911 | 3310120.1268 | 0 |  | 10679960.8179
KEV reconstructie | 2027 | 2035 | Hydrogen High Temp Boilers - Chemical | Chemie | Eindverbruiker | PJ | PJ | 25 | 02 Industrie | Energie-intensieve industrie | ETS1 | 5637530 | 704850 | EUR_2024 | 0.028 | 260527.3181 | 58945446.5369 | 7369840.6911 | 3310120.1268 | 0 |  | 10679960.8179
KEV reconstructie | 2027 | 2040 | Hydrogen High Temp Boilers - Chemical | Chemie | Eindverbruiker | PJ | PJ | 25 | 02 Industrie | Energie-intensieve industrie | ETS1 | 5637530 | 704850 | EUR_2024 | 0.028 | 260527.3181 | 58945446.5369 | 7369840.6911 | 3310120.1268 | 0 |  | 10679960.8179
KEV reconstructie | 2027 | 2045 | Hydrogen High Temp Boilers - Chemical | Chemie | Eindverbruiker | PJ | PJ | 25 | 02 Industrie | Energie-intensieve industrie | ETS1 | 5637530 | 704850 | EUR_2024 | 0.028 | 260527.3181 | 58945446.5369 | 7369840.6911 | 3310120.1268 | 0 |  | 10679960.8179
KEV reconstructie | 2027 | 2050 | Hydrogen High Temp Boilers - Chemical | Chemie | Eindverbruiker | PJ | PJ | 25 | 02 Industrie | Energie-intensieve industrie | ETS1 | 5637530 | 704850 | EUR_2024 | 0.028 | 260527.3181 | 58945446.5369 | 7369840.6911 | 3310120.1268 | 0 |  | 10679960.8179
KEV reconstructie | 2028 | 2025 | Biomass DF > 400 C - Chemical | Chemie | Eindverbruiker | PJ | PJ | 25 | 02 Industrie | Energie-intensieve industrie | ETS1 | 8859520 | 133350 | EUR_2024 | 0.028 | 2101667.3036 | 52541682.589 | 790836.6789 | 2950512.5714 | 0 |  | 3741349.2503
KEV reconstructie | 2028 | 2030 | Biomass DF > 400 C - Chemical | Chemie | Eindverbruiker | PJ | PJ | 25 | 02 Industrie | Energie-intensieve industrie | ETS1 | 8859520 | 133350 | EUR_2024 | 0.028 | 16350080.9128 | 123783750.6349 | 2036679.5219 | 6951157.5265 | 0 |  | 8987837.0484
KEV reconstructie | 2028 | 2035 | Biomass DF > 400 C - Chemical | Chemie | Eindverbruiker | PJ | PJ | 25 | 02 Industrie | Energie-intensieve industrie | ETS1 | 8859520 | 133350 | EUR_2024 | 0.028 | 2496618.8483 | 125758508.3586 | 2034450.1336 | 7062051.3388 | 0 |  | 9096501.4724
KEV reconstructie | 2028 | 2040 | Biomass DF > 400 C - Chemical | Chemie | Eindverbruiker | PJ | PJ | 25 | 02 Industrie | Energie-intensieve industrie | ETS1 | 8859520 | 133350 | EUR_2024 | 0.028 | 55650035.1747 | 393500347.7141 | 6193334.1272 | 22097269.5499 | 0 |  | 28290603.6771
KEV reconstructie | 2028 | 2045 | Biomass DF > 400 C - Chemical | Chemie | Eindverbruiker | PJ | PJ | 25 | 02 Industrie | Energie-intensieve industrie | ETS1 | 8859520 | 133350 | EUR_2024 | 0.028 | 0 | 56016262.1279 | 1107459.6343 | 3145629.8593 | 0 |  | 4253089.4936
KEV reconstructie | 2028 | 2050 | Biomass DF > 400 C - Chemical | Chemie | Eindverbruiker | PJ | PJ | 25 | 02 Industrie | Energie-intensieve industrie | ETS1 | 8859520 | 133350 | EUR_2024 | 0.028 | 0 | 34579061.5759 | 695963.9186 | 1941809.8329 | 0 |  | 2637773.7514
KEV reconstructie | 2029 | 2025 | Biomass DF > 400C - Chemical | Chemie | Eindverbruiker | PJ | PJ | 25 | 02 Industrie | Energie-intensieve industrie | ETS1 | 8859520 | 133350 | EUR_2024 | 0.028 | 2101667.3036 | 52541682.589 | 790836.6789 | 2950512.5714 | 0 |  | 3741349.2503
KEV reconstructie | 2029 | 2030 | Biomass DF > 400C - Chemical | Chemie | Eindverbruiker | PJ | PJ | 25 | 02 Industrie | Energie-intensieve industrie | ETS1 | 8859520 | 133350 | EUR_2024 | 0.028 | 16350080.9127 | 123783750.6346 | 2036679.5219 | 6951157.5264 | 0 |  | 8987837.0483
KEV reconstructie | 2029 | 2035 | Biomass DF > 400C - Chemical | Chemie | Eindverbruiker | PJ | PJ | 25 | 02 Industrie | Energie-intensieve industrie | ETS1 | 8859520 | 133350 | EUR_2024 | 0.028 | 2496618.8483 | 125758508.3583 | 2034450.1336 | 7062051.3388 | 0 |  | 9096501.4724
KEV reconstructie | 2029 | 2040 | Biomass DF > 400C - Chemical | Chemie | Eindverbruiker | PJ | PJ | 25 | 02 Industrie | Energie-intensieve industrie | ETS1 | 8859520 | 133350 | EUR_2024 | 0.028 | 55650035.1747 | 393500347.7142 | 6193334.1272 | 22097269.5499 | 0 |  | 28290603.6771
KEV reconstructie | 2029 | 2045 | Biomass DF > 400C - Chemical | Chemie | Eindverbruiker | PJ | PJ | 25 | 02 Industrie | Energie-intensieve industrie | ETS1 | 8859520 | 133350 | EUR_2024 | 0.028 | 0 | 56016262.1278 | 1107459.6343 | 3145629.8593 | 0 |  | 4253089.4936
KEV reconstructie | 2029 | 2050 | Biomass DF > 400C - Chemical | Chemie | Eindverbruiker | PJ | PJ | 25 | 02 Industrie | Energie-intensieve industrie | ETS1 | 8859520 | 133350 | EUR_2024 | 0.028 | 0 | 34579061.5759 | 695963.9186 | 1941809.8329 | 0 |  | 2637773.7514
KEV reconstructie | 2030 | 2025 | Waste Gas High Temp Boilers - Chemical | Chemie | Eindverbruiker | PJ | PJ | 25 | 02 Industrie | Energie-intensieve industrie | ETS1 | 1830070 | 76200 | EUR_2024 | 0.028 | 229697.3947 | 5742434.8681 | 239102.0764 | 322470.1881 | 0 |  | 561572.2645
KEV reconstructie | 2030 | 2030 | Waste Gas High Temp Boilers - Chemical | Chemie | Eindverbruiker | PJ | PJ | 25 | 02 Industrie | Energie-intensieve industrie | ETS1 | 1830070 | 76200 | EUR_2024 | 0.028 | 20194841.4622 | 105568155.2053 | 4510509.2277 | 5928248.844 | 0 |  | 10438758.0718
KEV reconstructie | 2030 | 2035 | Waste Gas High Temp Boilers - Chemical | Chemie | Eindverbruiker | PJ | PJ | 25 | 02 Industrie | Energie-intensieve industrie | ETS1 | 1830070 | 74295 | EUR_2024 | 0.028 | 229697.3947 | 105568155.2053 | 4359644.4766 | 5928248.844 | 0 |  | 10287893.3206
KEV reconstructie | 2030 | 2040 | Waste Gas High Temp Boilers - Chemical | Chemie | Eindverbruiker | PJ | PJ | 25 | 02 Industrie | Energie-intensieve industrie | ETS1 | 1830070 | 72390 | EUR_2024 | 0.028 | 229697.3947 | 105568155.2053 | 4250966.9333 | 5928248.844 | 0 |  | 10179215.7773
KEV reconstructie | 2030 | 2045 | Waste Gas High Temp Boilers - Chemical | Chemie | Eindverbruiker | PJ | PJ | 25 | 02 Industrie | Energie-intensieve industrie | ETS1 | 1830070 | 70485 | EUR_2024 | 0.028 | 229697.3947 | 105568155.2053 | 4074213.5038 | 5928248.844 | 0 |  | 10002462.3478
KEV reconstructie | 2030 | 2050 | Waste Gas High Temp Boilers - Chemical | Chemie | Eindverbruiker | PJ | PJ | 25 | 02 Industrie | Energie-intensieve industrie | ETS1 | 1830070 | 68580 | EUR_2024 | 0.028 | 229697.3947 | 105568155.2053 | 3962039.0125 | 5928248.844 | 0 |  | 9890287.8566
KEV reconstructie | 2031 | 2025 | Waste Gas Medium Temp Boilers - Chemical | Chemie | Eindverbruiker | PJ | PJ | 25 | 02 Industrie | Energie-intensieve industrie | ETS1 | 1830070 | 76200 | EUR_2024 | 0.028 | 4285927.4982 | 107148187.4562 | 4461409.6096 | 6016976.5891 | 0 |  | 10478386.1987
KEV reconstructie | 2031 | 2030 | Waste Gas Medium Temp Boilers - Chemical | Chemie | Eindverbruiker | PJ | PJ | 25 | 02 Industrie | Energie-intensieve industrie | ETS1 | 1830070 | 76200 | EUR_2024 | 0.028 | 14072575.2379 | 156081426.1545 | 12173456.8446 | 8764854.6323 | 0 |  | 20938311.4769
KEV reconstructie | 2031 | 2035 | Waste Gas Medium Temp Boilers - Chemical | Chemie | Eindverbruiker | PJ | PJ | 25 | 02 Industrie | Energie-intensieve industrie | ETS1 | 1830070 | 74295 | EUR_2024 | 0.028 | 4285927.4982 | 156081426.1545 | 11630414.724 | 8764854.6323 | 0 |  | 20395269.3563
KEV reconstructie | 2031 | 2040 | Waste Gas Medium Temp Boilers - Chemical | Chemie | Eindverbruiker | PJ | PJ | 25 | 02 Industrie | Energie-intensieve industrie | ETS1 | 1830070 | 72390 | EUR_2024 | 0.028 | 4285927.4982 | 156081426.1545 | 9789638.834 | 8764854.6323 | 0 |  | 18554493.4663
KEV reconstructie | 2031 | 2045 | Waste Gas Medium Temp Boilers - Chemical | Chemie | Eindverbruiker | PJ | PJ | 25 | 02 Industrie | Energie-intensieve industrie | ETS1 | 1830070 | 70485 | EUR_2024 | 0.028 | 4285927.4982 | 156081426.1545 | 8875172.225 | 8764854.6323 | 0 |  | 17640026.8573
KEV reconstructie | 2031 | 2050 | Waste Gas Medium Temp Boilers - Chemical | Chemie | Eindverbruiker | PJ | PJ | 25 | 02 Industrie | Energie-intensieve industrie | ETS1 | 1830070 | 68580 | EUR_2024 | 0.028 | 4285927.4982 | 156081426.1545 | 11147542.8982 | 8764854.6323 | 0 |  | 19912397.5305
KEV reconstructie | 2032 | 2025 | Waste Gas High Temp Boilers with CCS - Chemical | Chemie | Eindverbruiker | PJ | PJ | 25 | 02 Industrie | Energie-intensieve industrie | ETS1 | 36754689 | 145796 | EUR_2024 | 0.028 | 126016.886 | 3150422.1494 | 12496.8803 | 176914.0176 | 0 |  | 189410.8978
KEV reconstructie | 2032 | 2030 | Waste Gas High Temp Boilers with CCS - Chemical | Chemie | Eindverbruiker | PJ | PJ | 25 | 02 Industrie | Energie-intensieve industrie | ETS1 | 36754689 | 145796 | EUR_2024 | 0.028 | 34229648.9369 | 173668582.4039 | 688896.7185 | 9752472.9013 | 0 |  | 10441369.6197
KEV reconstructie | 2032 | 2035 | Waste Gas High Temp Boilers with CCS - Chemical | Chemie | Eindverbruiker | PJ | PJ | 25 | 02 Industrie | Energie-intensieve industrie | ETS1 | 36754689 | 145796 | EUR_2024 | 0.028 | 126016.886 | 173668582.4039 | 688896.7185 | 9752472.9013 | 0 |  | 10441369.6197
KEV reconstructie | 2032 | 2040 | Waste Gas High Temp Boilers with CCS - Chemical | Chemie | Eindverbruiker | PJ | PJ | 25 | 02 Industrie | Energie-intensieve industrie | ETS1 | 36754689 | 145796 | EUR_2024 | 0.028 | 126016.886 | 173668582.4039 | 688896.7185 | 9752472.9013 | 0 |  | 10441369.6197
KEV reconstructie | 2032 | 2045 | Waste Gas High Temp Boilers with CCS - Chemical | Chemie | Eindverbruiker | PJ | PJ | 25 | 02 Industrie | Energie-intensieve industrie | ETS1 | 36754689 | 145796 | EUR_2024 | 0.028 | 126016.886 | 173668582.4039 | 688896.7185 | 9752472.9013 | 0 |  | 10441369.6197
KEV reconstructie | 2032 | 2050 | Waste Gas High Temp Boilers with CCS - Chemical | Chemie | Eindverbruiker | PJ | PJ | 25 | 02 Industrie | Energie-intensieve industrie | ETS1 | 36754689 | 145796 | EUR_2024 | 0.028 | 126016.886 | 173668582.4039 | 688896.7185 | 9752472.9013 | 0 |  | 10441369.6197
KEV reconstructie | 2033 | 2025 | Waste Gas Medium Temp Boilers with CCS - Chemical | Chemie | Eindverbruiker | PJ | PJ | 25 | 02 Industrie | Energie-intensieve industrie | ETS1 | 35627310 | 143510 | EUR_2024 | 0.028 | 122151.5617 | 3053789.043 | 12300.9362 | 171487.5222 | 0 |  | 183788.4584
KEV reconstructie | 2033 | 2030 | Waste Gas Medium Temp Boilers with CCS - Chemical | Chemie | Eindverbruiker | PJ | PJ | 25 | 02 Industrie | Energie-intensieve industrie | ETS1 | 35627310 | 143510 | EUR_2024 | 0.028 | 34204963.6842 | 173467849.6553 | 698744.0563 | 9741200.6224 | 0 |  | 10439944.6787
KEV reconstructie | 2033 | 2035 | Waste Gas Medium Temp Boilers with CCS - Chemical | Chemie | Eindverbruiker | PJ | PJ | 25 | 02 Industrie | Energie-intensieve industrie | ETS1 | 35627310 | 143510 | EUR_2024 | 0.028 | 14596103.4301 | 245837608.9974 | 990255.9376 | 13805171.8202 | 0 |  | 14795427.7578
KEV reconstructie | 2033 | 2040 | Waste Gas Medium Temp Boilers with CCS - Chemical | Chemie | Eindverbruiker | PJ | PJ | 25 | 02 Industrie | Energie-intensieve industrie | ETS1 | 35627310 | 143510 | EUR_2024 | 0.028 | 48728757.692 | 488870639.649 | 1969214.782 | 27452850.708 | 0 |  | 29422065.4901
KEV reconstructie | 2033 | 2045 | Waste Gas Medium Temp Boilers with CCS - Chemical | Chemie | Eindverbruiker | PJ | PJ | 25 | 02 Industrie | Energie-intensieve industrie | ETS1 | 35627310 | 143510 | EUR_2024 | 0.028 | 0 | 173473146.7384 | 698765.3934 | 9741498.0836 | 0 |  | 10440263.477
KEV reconstructie | 2033 | 2050 | Waste Gas Medium Temp Boilers with CCS - Chemical | Chemie | Eindverbruiker | PJ | PJ | 25 | 02 Industrie | Energie-intensieve industrie | ETS1 | 35627310 | 143510 | EUR_2024 | 0.028 | 122815.5496 | 173476466.6779 | 698778.7664 | 9741684.517 | 0 |  | 10440463.2834
KEV reconstructie | 2034 | 2025 | Electric High Temp Boilers - Chemical | Chemie | Eindverbruiker | PJ | PJ | 25 | 02 Industrie | Energie-intensieve industrie | ETS1 | 2819400 | 40640 | EUR_2024 | 0.028 | 0 | 0 | 0 | 0 | 0 |  | 0
KEV reconstructie | 2034 | 2030 | Electric High Temp Boilers - Chemical | Chemie | Eindverbruiker | PJ | PJ | 25 | 02 Industrie | Energie-intensieve industrie | ETS1 | 2819400 | 40640 | EUR_2024 | 0.028 | 28760960.9126 | 143804804.5631 | 2075354.5981 | 8075452.9125 | 0 |  | 10150807.5106
KEV reconstructie | 2034 | 2035 | Electric High Temp Boilers - Chemical | Chemie | Eindverbruiker | PJ | PJ | 25 | 02 Industrie | Energie-intensieve industrie | ETS1 | 2819400 | 39687.5 | EUR_2024 | 0.028 | 394678.8683 | 145778198.9046 | 2055080.3244 | 8186270.1632 | 0 |  | 10241350.4876
KEV reconstructie | 2034 | 2040 | Electric High Temp Boilers - Chemical | Chemie | Eindverbruiker | PJ | PJ | 25 | 02 Industrie | Energie-intensieve industrie | ETS1 | 2819400 | 39687.5 | EUR_2024 | 0.028 | 337640.9378 | 147466403.5933 | 2077970.9261 | 8281072.4023 | 0 |  | 10359043.3284
KEV reconstructie | 2034 | 2045 | Electric High Temp Boilers - Chemical | Chemie | Eindverbruiker | PJ | PJ | 25 | 02 Industrie | Energie-intensieve industrie | ETS1 | 2819400 | 39687.5 | EUR_2024 | 0.028 | 0 | 143806940.2709 | 2038730.0562 | 8075572.8445 | 0 |  | 10114302.9007
KEV reconstructie | 2034 | 2050 | Electric High Temp Boilers - Chemical | Chemie | Eindverbruiker | PJ | PJ | 25 | 02 Industrie | Energie-intensieve industrie | ETS1 | 2819400 | 39687.5 | EUR_2024 | 0.028 | 268.418 | 143808282.3607 | 2033872.7137 | 8075648.2105 | 0 |  | 10109520.9242
KEV reconstructie | 2035 | 2025 | Electric Medium Temp Boilers - Chemical | Chemie | Eindverbruiker | PJ | PJ | 25 | 02 Industrie | Energie-intensieve industrie | ETS1 | 2819400 | 40640 | EUR_2024 | 0.028 | 0 | 0 | 0 | 0 | 0 |  | 0
KEV reconstructie | 2035 | 2030 | Electric Medium Temp Boilers - Chemical | Chemie | Eindverbruiker | PJ | PJ | 25 | 02 Industrie | Energie-intensieve industrie | ETS1 | 2819400 | 40640 | EUR_2024 | 0.028 | 25955397.1798 | 129776985.8988 | 1882265.2957 | 7287711.5749 | 0 |  | 9169976.8706
KEV reconstructie | 2035 | 2035 | Electric Medium Temp Boilers - Chemical | Chemie | Eindverbruiker | PJ | PJ | 25 | 02 Industrie | Energie-intensieve industrie | ETS1 | 2819400 | 39687.5 | EUR_2024 | 0.028 | 15249071.2569 | 206022342.1831 | 2972445.5866 | 11569319.4554 | 0 |  | 14541765.042
KEV reconstructie | 2035 | 2040 | Electric Medium Temp Boilers - Chemical | Chemie | Eindverbruiker | PJ | PJ | 25 | 02 Industrie | Energie-intensieve industrie | ETS1 | 2819400 | 39687.5 | EUR_2024 | 0.028 | 41014048.9768 | 411092587.0671 | 5802990.4043 | 23085173.2639 | 0 |  | 28888163.6682
KEV reconstructie | 2035 | 2045 | Electric Medium Temp Boilers - Chemical | Chemie | Eindverbruiker | PJ | PJ | 25 | 02 Industrie | Energie-intensieve industrie | ETS1 | 2819400 | 39687.5 | EUR_2024 | 0.028 | 0 | 129779122.743 | 1901331.4269 | 7287831.5708 | 0 |  | 9189162.9977
KEV reconstructie | 2035 | 2050 | Electric Medium Temp Boilers - Chemical | Chemie | Eindverbruiker | PJ | PJ | 25 | 02 Industrie | Energie-intensieve industrie | ETS1 | 2819400 | 39687.5 | EUR_2024 | 0.028 | 268.5428 | 129780465.457 | 1951529.7234 | 7287906.9718 | 0 |  | 9239436.6952
KEV reconstructie | 2036 | 2025 | Electric Industrial Heat Pump - Chemical | Chemie | Eindverbruiker | PJ | PJ | 25 | 02 Industrie | Energie-intensieve industrie | ETS1 | 28311045.0542 | 1132441.8017 | EUR_2024 | 0.028 | 134932.6739 | 3373316.848 | 134932.6739 | 189430.8152 | 0 |  | 324363.4891
KEV reconstructie | 2036 | 2030 | Electric Industrial Heat Pump - Chemical | Chemie | Eindverbruiker | PJ | PJ | 25 | 02 Industrie | Energie-intensieve industrie | ETS1 | 28311045.0542 | 1132441.8017 | EUR_2024 | 0.028 | 22548130.1572 | 115439304.2643 | 4617572.1685 | 6482569.6795 | 0 |  | 11100141.848
KEV reconstructie | 2036 | 2035 | Electric Industrial Heat Pump - Chemical | Chemie | Eindverbruiker | PJ | PJ | 25 | 02 Industrie | Energie-intensieve industrie | ETS1 | 26895492.799 | 1075819.7118 | EUR_2024 | 0.028 | 12247331.9303 | 170263068.491 | 6810522.7384 | 9561234.0388 | 0 |  | 16371756.7772
KEV reconstructie | 2036 | 2040 | Electric Industrial Heat Pump - Chemical | Chemie | Eindverbruiker | PJ | PJ | 25 | 02 Industrie | Energie-intensieve industrie | ETS1 | 25479940.5437 | 1019197.6219 | EUR_2024 | 0.028 | 31661183.9402 | 319000577.0116 | 12760023.0821 | 17913686.1702 | 0 |  | 30673709.2522
KEV reconstructie | 2036 | 2045 | Electric Industrial Heat Pump - Chemical | Chemie | Eindverbruiker | PJ | PJ | 25 | 02 Industrie | Energie-intensieve industrie | ETS1 | 24064388.2884 | 962575.532 | EUR_2024 | 0.028 | 137872566.4975 | 990067691.3216 | 39602707.6712 | 55597899.1502 | 0 |  | 95200606.8213
KEV reconstructie | 2036 | 2050 | Electric Industrial Heat Pump - Chemical | Chemie | Eindverbruiker | PJ | PJ | 25 | 02 Industrie | Energie-intensieve industrie | ETS1 | 22648836.0332 | 905953.4421 | EUR_2024 | 0.028 | 175389204.917 | 1808234709.1279 | 72329388.426 | 101542603.4797 | 0 |  | 173871991.9057
KEV reconstructie | 2037 | 2025 | Mechanical Vapour Recompression - Chemical | Chemie | Eindverbruiker | PJ | PJ | 25 | 02 Industrie | Energie-intensieve industrie | ETS1 | 51014588.4202 | 36238.1381 | EUR_2024 | 0.028 | 1255949.861 | 31398746.525 | 22304.0536 | 1763217.1598 | 0 |  | 1785521.2134
KEV reconstructie | 2037 | 2030 | Mechanical Vapour Recompression - Chemical | Chemie | Eindverbruiker | PJ | PJ | 25 | 02 Industrie | Energie-intensieve industrie | ETS1 | 51014588.4202 | 36238.1381 | EUR_2024 | 0.028 | 33803089.2573 | 194134443.5063 | 137903.1173 | 10901746.7253 | 0 |  | 11039649.8426
KEV reconstructie | 2037 | 2035 | Mechanical Vapour Recompression - Chemical | Chemie | Eindverbruiker | PJ | PJ | 25 | 02 Industrie | Energie-intensieve industrie | ETS1 | 48463858.9998 | 27540.985 | EUR_2024 | 0.028 | 4584300.136 | 201383460.1737 | 114441.957 | 11308820.0003 | 0 |  | 11423261.9572
KEV reconstructie | 2037 | 2040 | Mechanical Vapour Recompression - Chemical | Chemie | Eindverbruiker | PJ | PJ | 25 | 02 Industrie | Energie-intensieve industrie | ETS1 | 45913129.5795 | 18843.832 | EUR_2024 | 0.028 | 6883202.5711 | 219548569.1747 | 90107.9145 | 12328893.5843 | 0 |  | 12419001.4988
KEV reconstructie | 2037 | 2045 | Mechanical Vapour Recompression - Chemical | Chemie | Eindverbruiker | PJ | PJ | 25 | 02 Industrie | Energie-intensieve industrie | ETS1 | 43362400.1591 | 10146.679 | EUR_2024 | 0.028 | 0 | 9202075.7604 | 2153.2597 | 516748.5866 | 0 |  | 518901.8463
KEV reconstructie | 2037 | 2050 | Mechanical Vapour Recompression - Chemical | Chemie | Eindverbruiker | PJ | PJ | 25 | 02 Industrie | Energie-intensieve industrie | ETS1 | 40811670.7387 | 1449.5259 | EUR_2024 | 0.028 | 0 | 826512.3622 | 29.3556 | 46413.3426 | 0 |  | 46442.6982
KEV reconstructie | 2044 | 2025 | REF NG Steam 200-400 boiler - Fertilizer | Kunstmest | Eindverbruiker | PJ | PJ | 15 | 02 Industrie | Energie-intensieve industrie | ETS1 | 4655993.4213 | 438617.36 | EUR_2024 | 0.028 | 111267.5342 | 1669013.0133 | 157229.1916 | 137792.8505 | 0 |  | 295022.0421
KEV reconstructie | 2044 | 2030 | REF NG Steam 200-400 boiler - Fertilizer | Kunstmest | Eindverbruiker | PJ | PJ | 15 | 02 Industrie | Energie-intensieve industrie | ETS1 | 4655993.4213 | 438617.36 | EUR_2024 | 0.028 | 11152092.749 | 56873139.0873 | 5357727.9571 | 4695416.9269 | 0 |  | 10053144.884
KEV reconstructie | 2044 | 2035 | REF NG Steam 200-400 boiler - Fertilizer | Kunstmest | Eindverbruiker | PJ | PJ | 15 | 02 Industrie | Energie-intensieve industrie | ETS1 | 4655993.4213 | 438617.36 | EUR_2024 | 0.028 | 111267.5342 | 56873139.0873 | 5357727.9571 | 4695416.9269 | 0 |  | 10053144.884
KEV reconstructie | 2044 | 2040 | REF NG Steam 200-400 boiler - Fertilizer | Kunstmest | Eindverbruiker | PJ | PJ | 15 | 02 Industrie | Energie-intensieve industrie | ETS1 | 4655993.4213 | 438617.36 | EUR_2024 | 0.028 | 0 | 56020104.755 | 5277367.9495 | 4624990.8539 | 0 |  | 9902358.8034
KEV reconstructie | 2044 | 2045 | REF NG Steam 200-400 boiler - Fertilizer | Kunstmest | Eindverbruiker | PJ | PJ | 15 | 02 Industrie | Energie-intensieve industrie | ETS1 | 4655993.4213 | 438617.36 | EUR_2024 | 0.028 | 0 | 73734.145 | 6946.1172 | 6087.4528 | 0 |  | 13033.5701
KEV reconstructie | 2044 | 2050 | REF NG Steam 200-400 boiler - Fertilizer | Kunstmest | Eindverbruiker | PJ | PJ | 15 | 02 Industrie | Energie-intensieve industrie | ETS1 | 4655993.4213 | 438617.36 | EUR_2024 | 0.028 | 119045.424 | 112623.5938 | 10609.6936 | 9298.1456 | 0 |  | 19907.8392
KEV reconstructie | 2045 | 2025 | REF NG Steam 100-200 boiler - Fertilizer | Kunstmest | Eindverbruiker | PJ | PJ | 15 | 02 Industrie | Energie-intensieve industrie | ETS1 | 4655993.4213 | 438617.36 | EUR_2024 | 0.028 | 722545.5431 | 10838183.1472 | 1021009.8789 | 894794.7911 | 0 |  | 1915804.67
KEV reconstructie | 2045 | 2030 | REF NG Steam 100-200 boiler - Fertilizer | Kunstmest | Eindverbruiker | PJ | PJ | 15 | 02 Industrie | Energie-intensieve industrie | ETS1 | 4655993.4213 | 438617.36 | EUR_2024 | 0.028 | 9200292.2398 | 53226916.6305 | 5014235.9623 | 4394386.6881 | 0 |  | 9408622.6504
KEV reconstructie | 2045 | 2035 | REF NG Steam 100-200 boiler - Fertilizer | Kunstmest | Eindverbruiker | PJ | PJ | 15 | 02 Industrie | Energie-intensieve industrie | ETS1 | 4655993.4213 | 438617.36 | EUR_2024 | 0.028 | 5863212.5855 | 78930251.8423 | 7435615.8943 | 6516440.7397 | 0 |  | 13952056.6341
KEV reconstructie | 2045 | 2040 | REF NG Steam 100-200 boiler - Fertilizer | Kunstmest | Eindverbruiker | PJ | PJ | 15 | 02 Industrie | Energie-intensieve industrie | ETS1 | 4655993.4213 | 438617.36 | EUR_2024 | 0.028 | 16938402.1907 | 160009535.08 | 15073681.0603 | 13210304.3992 | 0 |  | 28283985.4595
KEV reconstructie | 2045 | 2045 | REF NG Steam 100-200 boiler - Fertilizer | Kunstmest | Eindverbruiker | PJ | PJ | 15 | 02 Industrie | Energie-intensieve industrie | ETS1 | 4655993.4213 | 438617.36 | EUR_2024 | 0.028 | 6181725.8879 | 144916703.3207 | 13651862.4661 | 11964248.0208 | 0 |  | 25616110.4869
KEV reconstructie | 2045 | 2050 | REF NG Steam 100-200 boiler - Fertilizer | Kunstmest | Eindverbruiker | PJ | PJ | 15 | 02 Industrie | Energie-intensieve industrie | ETS1 | 4655993.4213 | 438617.36 | EUR_2024 | 0.028 | 0 | 111142522.5215 | 10470169.3927 | 9175869.1347 | 0 |  | 19646038.5274
KEV reconstructie | 2046 | 2025 | Natural Gas High Temp Boilers with CCS - Fertilizers | Kunstmest | Eindverbruiker | PJ | PJ | 25 | 02 Industrie | Energie-intensieve industrie | ETS1 | 30507051 | 143510 | EUR_2024 | 0.028 | 171761.9565 | 4294048.9116 | 20199.8862 | 241135.1268 | 0 |  | 261335.0131
KEV reconstructie | 2046 | 2030 | Natural Gas High Temp Boilers with CCS - Fertilizers | Kunstmest | Eindverbruiker | PJ | PJ | 25 | 02 Industrie | Energie-intensieve industrie | ETS1 | 30507051 | 143510 | EUR_2024 | 0.028 | 33411190.3647 | 170491190.953 | 802017.5668 | 9574044.4049 | 0 |  | 10376061.9717
KEV reconstructie | 2046 | 2035 | Natural Gas High Temp Boilers with CCS - Fertilizers | Kunstmest | Eindverbruiker | PJ | PJ | 25 | 02 Industrie | Energie-intensieve industrie | ETS1 | 30507051 | 143510 | EUR_2024 | 0.028 | 171761.9565 | 170491190.953 | 802017.5668 | 9574044.4049 | 0 |  | 10376061.9717
KEV reconstructie | 2046 | 2040 | Natural Gas High Temp Boilers with CCS - Fertilizers | Kunstmest | Eindverbruiker | PJ | PJ | 25 | 02 Industrie | Energie-intensieve industrie | ETS1 | 30507051 | 143510 | EUR_2024 | 0.028 | 171761.9565 | 170491190.953 | 802017.5668 | 9574044.4049 | 0 |  | 10376061.9717
KEV reconstructie | 2046 | 2045 | Natural Gas High Temp Boilers with CCS - Fertilizers | Kunstmest | Eindverbruiker | PJ | PJ | 25 | 02 Industrie | Energie-intensieve industrie | ETS1 | 30507051 | 143510 | EUR_2024 | 0.028 | 171761.9565 | 170491190.953 | 802017.5668 | 9574044.4049 | 0 |  | 10376061.9717
KEV reconstructie | 2046 | 2050 | Natural Gas High Temp Boilers with CCS - Fertilizers | Kunstmest | Eindverbruiker | PJ | PJ | 25 | 02 Industrie | Energie-intensieve industrie | ETS1 | 30507051 | 143510 | EUR_2024 | 0.028 | 171761.9565 | 170491190.953 | 802017.5668 | 9574044.4049 | 0 |  | 10376061.9717
KEV reconstructie | 2047 | 2025 | Natural Gas Medium Temp Boilers with CCS - Fertilizers | Kunstmest | Eindverbruiker | PJ | PJ | 25 | 02 Industrie | Energie-intensieve industrie | ETS1 | 31463488 | 145796 | EUR_2024 | 0.028 | 3942057.1526 | 98551428.8142 | 456669.1435 | 5534219.9815 | 0 |  | 5990889.1249
KEV reconstructie | 2047 | 2030 | Natural Gas Medium Temp Boilers with CCS - Fertilizers | Kunstmest | Eindverbruiker | PJ | PJ | 25 | 02 Industrie | Energie-intensieve industrie | ETS1 | 31463488 | 145796 | EUR_2024 | 0.028 | 21446900.3316 | 186075644.7094 | 862240.2162 | 10449199.6048 | 0 |  | 11311439.821
KEV reconstructie | 2047 | 2035 | Natural Gas Medium Temp Boilers with CCS - Fertilizers | Kunstmest | Eindverbruiker | PJ | PJ | 25 | 02 Industrie | Energie-intensieve industrie | ETS1 | 31463488 | 145796 | EUR_2024 | 0.028 | 20174600.5192 | 267238361.5428 | 1238333.2757 | 15006945.085 | 0 |  | 16245278.3607
KEV reconstructie | 2047 | 2040 | Natural Gas Medium Temp Boilers with CCS - Fertilizers | Kunstmest | Eindverbruiker | PJ | PJ | 25 | 02 Industrie | Energie-intensieve industrie | ETS1 | 31463488 | 145796 | EUR_2024 | 0.028 | 53026960.42 | 512662877.88 | 2375585.2162 | 28788919.4166 | 0 |  | 31164504.6328
KEV reconstructie | 2047 | 2045 | Natural Gas Medium Temp Boilers with CCS - Fertilizers | Kunstmest | Eindverbruiker | PJ | PJ | 25 | 02 Industrie | Energie-intensieve industrie | ETS1 | 31463488 | 145796 | EUR_2024 | 0.028 | 0 | 186080882.2596 | 862264.4861 | 10449493.7228 | 0 |  | 11311758.2089
KEV reconstructie | 2047 | 2050 | Natural Gas Medium Temp Boilers with CCS - Fertilizers | Kunstmest | Eindverbruiker | PJ | PJ | 25 | 02 Industrie | Energie-intensieve industrie | ETS1 | 31463488 | 145796 | EUR_2024 | 0.028 | 3942715.0282 | 186084171.6375 | 862279.7284 | 10449678.44 | 0 |  | 11311958.1684
KEV reconstructie | 2048 | 2025 | Hydrogen High Temp Boilers - Fertilizers | Kunstmest | Eindverbruiker | PJ | PJ | 25 | 02 Industrie | Energie-intensieve industrie | ETS1 | 5637530 | 704850 | EUR_2024 | 0.028 | 25703.4814 | 642587.0346 | 80341.4743 | 36084.8955 | 0 |  | 116426.3697
KEV reconstructie | 2048 | 2030 | Hydrogen High Temp Boilers - Fertilizers | Kunstmest | Eindverbruiker | PJ | PJ | 25 | 02 Industrie | Energie-intensieve industrie | ETS1 | 5637530 | 704850 | EUR_2024 | 0.028 | 11413655.5608 | 57582347.4319 | 7199414.9188 | 3233574.4045 | 0 |  | 10432989.3233
KEV reconstructie | 2048 | 2035 | Hydrogen High Temp Boilers - Fertilizers | Kunstmest | Eindverbruiker | PJ | PJ | 25 | 02 Industrie | Energie-intensieve industrie | ETS1 | 5637530 | 704850 | EUR_2024 | 0.028 | 25703.4814 | 57582347.4319 | 7199414.9188 | 3233574.4045 | 0 |  | 10432989.3233
KEV reconstructie | 2048 | 2040 | Hydrogen High Temp Boilers - Fertilizers | Kunstmest | Eindverbruiker | PJ | PJ | 25 | 02 Industrie | Energie-intensieve industrie | ETS1 | 5637530 | 704850 | EUR_2024 | 0.028 | 25703.4814 | 57582347.4319 | 7199414.9188 | 3233574.4045 | 0 |  | 10432989.3233
KEV reconstructie | 2048 | 2045 | Hydrogen High Temp Boilers - Fertilizers | Kunstmest | Eindverbruiker | PJ | PJ | 25 | 02 Industrie | Energie-intensieve industrie | ETS1 | 5637530 | 704850 | EUR_2024 | 0.028 | 25703.4814 | 57582347.4319 | 7199414.9188 | 3233574.4045 | 0 |  | 10432989.3233
KEV reconstructie | 2048 | 2050 | Hydrogen High Temp Boilers - Fertilizers | Kunstmest | Eindverbruiker | PJ | PJ | 25 | 02 Industrie | Energie-intensieve industrie | ETS1 | 5637530 | 704850 | EUR_2024 | 0.028 | 25703.4814 | 57582347.4319 | 7199414.9188 | 3233574.4045 | 0 |  | 10432989.3233
KEV reconstructie | 2049 | 2025 | Hydrogen Medium Temp Boilers - Fertilizers | Kunstmest | Eindverbruiker | PJ | PJ | 25 | 02 Industrie | Energie-intensieve industrie | ETS1 | 5637530 | 704850 | EUR_2024 | 0.028 | 123654.369 | 3091359.2259 | 386506.9544 | 173597.3005 | 0 |  | 560104.2548
KEV reconstructie | 2049 | 2030 | Hydrogen Medium Temp Boilers - Fertilizers | Kunstmest | Eindverbruiker | PJ | PJ | 25 | 02 Industrie | Energie-intensieve industrie | ETS1 | 5637530 | 704850 | EUR_2024 | 0.028 | 8617526.2907 | 45560718.8343 | 5696372.8211 | 2558491.9831 | 0 |  | 8254864.8042
KEV reconstructie | 2049 | 2035 | Hydrogen Medium Temp Boilers - Fertilizers | Kunstmest | Eindverbruiker | PJ | PJ | 25 | 02 Industrie | Energie-intensieve industrie | ETS1 | 5637530 | 704850 | EUR_2024 | 0.028 | 6595933.4671 | 77922114.3247 | 9742458.538 | 4375767.3256 | 0 |  | 14118225.8636
KEV reconstructie | 2049 | 2040 | Hydrogen Medium Temp Boilers - Fertilizers | Kunstmest | Eindverbruiker | PJ | PJ | 25 | 02 Industrie | Energie-intensieve industrie | ETS1 | 5637530 | 704850 | EUR_2024 | 0.028 | 15672868.2117 | 155668183.5381 | 19462906.4798 | 8741648.7227 | 0 |  | 28204555.2025
KEV reconstructie | 2049 | 2045 | Hydrogen Medium Temp Boilers - Fertilizers | Kunstmest | Eindverbruiker | PJ | PJ | 25 | 02 Industrie | Energie-intensieve industrie | ETS1 | 5637530 | 704850 | EUR_2024 | 0.028 | 0 | 45562500.0587 | 5696595.5243 | 2558592.0089 | 0 |  | 8255187.5332
KEV reconstructie | 2049 | 2050 | Hydrogen Medium Temp Boilers - Fertilizers | Kunstmest | Eindverbruiker | PJ | PJ | 25 | 02 Industrie | Energie-intensieve industrie | ETS1 | 5637530 | 704850 | EUR_2024 | 0.028 | 123925.1538 | 45563853.9822 | 5696764.8029 | 2558668.0394 | 0 |  | 8255432.8423
KEV reconstructie | 2050 | 2025 | Biomass High Temp Boilers - Fertilizers | Kunstmest | Eindverbruiker | PJ | PJ | 25 | 02 Industrie | Energie-intensieve industrie | ETS1 | 23797260 | 1445260 | EUR_2024 | 0.028 | 226757.2644 | 5668931.6101 | 344286.6993 | 318342.5646 | 0 |  | 662629.2639
KEV reconstructie | 2050 | 2030 | Biomass High Temp Boilers - Fertilizers | Kunstmest | Eindverbruiker | PJ | PJ | 25 | 02 Industrie | Energie-intensieve industrie | ETS1 | 23797260 | 1445260 | EUR_2024 | 0.028 | 16377042.8297 | 86420359.4366 | 5261927.9503 | 4852991.8415 | 0 |  | 10114919.7918
KEV reconstructie | 2050 | 2035 | Biomass High Temp Boilers - Fertilizers | Kunstmest | Eindverbruiker | PJ | PJ | 25 | 02 Industrie | Energie-intensieve industrie | ETS1 | 23797260 | 1445260 | EUR_2024 | 0.028 | 465695.8883 | 87615052.5559 | 5332559.9444 | 4920080.6154 | 0 |  | 10252640.5598
KEV reconstructie | 2050 | 2040 | Biomass High Temp Boilers - Fertilizers | Kunstmest | Eindverbruiker | PJ | PJ | 25 | 02 Industrie | Energie-intensieve industrie | ETS1 | 23064893.3333 | 1416050 | EUR_2024 | 0.028 | 421941.4638 | 85929490.8157 | 5291515.3222 | 4825426.7928 | 0 |  | 10116942.1151
KEV reconstructie | 2050 | 2045 | Biomass High Temp Boilers - Fertilizers | Kunstmest | Eindverbruiker | PJ | PJ | 25 | 02 Industrie | Energie-intensieve industrie | ETS1 | 22332526.6667 | 1386840 | EUR_2024 | 0.028 | 0 | 81102402.4739 | 5040828.0506 | 4554358.4879 | 0 |  | 9595186.5385
KEV reconstructie | 2050 | 2050 | Biomass High Temp Boilers - Fertilizers | Kunstmest | Eindverbruiker | PJ | PJ | 25 | 02 Industrie | Energie-intensieve industrie | ETS1 | 21600160 | 1357630 | EUR_2024 | 0.028 | 205981.4678 | 78443551.5451 | 4960920.2383 | 4405048.9739 | 0 |  | 9365969.2122
KEV reconstructie | 2051 | 2025 | Biomass Medium Temp Boilers - Fertilizers | Kunstmest | Eindverbruiker | PJ | PJ | 25 | 02 Industrie | Energie-intensieve industrie | ETS1 | 23797260 | 1445260 | EUR_2024 | 0.028 | 11697283.2988 | 292432082.4711 | 17760044.2871 | 16421714.9716 | 0 |  | 34181759.2588
KEV reconstructie | 2051 | 2030 | Biomass Medium Temp Boilers - Fertilizers | Kunstmest | Eindverbruiker | PJ | PJ | 25 | 02 Industrie | Energie-intensieve industrie | ETS1 | 23797260 | 1445260 | EUR_2024 | 0.028 | 0 | 138768275.6962 | 9276386.1059 | 7792623.3378 | 0 |  | 17069009.4437
KEV reconstructie | 2051 | 2035 | Biomass Medium Temp Boilers - Fertilizers | Kunstmest | Eindverbruiker | PJ | PJ | 25 | 02 Industrie | Energie-intensieve industrie | ETS1 | 23797260 | 1445260 | EUR_2024 | 0.028 | 17274235.8234 | 166653038.3192 | 11031613.217 | 9358510.4319 | 0 |  | 20390123.6489
KEV reconstructie | 2051 | 2040 | Biomass Medium Temp Boilers - Fertilizers | Kunstmest | Eindverbruiker | PJ | PJ | 25 | 02 Industrie | Energie-intensieve industrie | ETS1 | 23064893.3333 | 1416050 | EUR_2024 | 0.028 | 34759600.782 | 278635770.721 | 17197521.3723 | 15646974.0564 | 0 |  | 32844495.4287
KEV reconstructie | 2051 | 2045 | Biomass Medium Temp Boilers - Fertilizers | Kunstmest | Eindverbruiker | PJ | PJ | 25 | 02 Industrie | Energie-intensieve industrie | ETS1 | 22332526.6667 | 1386840 | EUR_2024 | 0.028 | 0 | 130230750.757 | 9944575.9332 | 7313193.0375 | 0 |  | 17257768.9707
KEV reconstructie | 2051 | 2050 | Biomass Medium Temp Boilers - Fertilizers | Kunstmest | Eindverbruiker | PJ | PJ | 25 | 02 Industrie | Energie-intensieve industrie | ETS1 | 21600160 | 1357630 | EUR_2024 | 0.028 | 12225285.2897 | 133999812.2698 | 10571576.8836 | 7524847.1534 | 0 |  | 18096424.037
KEV reconstructie | 2052 | 2025 | Biomass High Temp Boilers with CCS - Fertilizers | Kunstmest | Eindverbruiker | PJ | PJ | 25 | 02 Industrie | Energie-intensieve industrie | ETS1 | 81176876 | 1579880 | EUR_2024 | 0.028 | 443909.0081 | 11097725.2026 | 215986.0659 | 623200.0216 | 0 |  | 839186.0875
KEV reconstructie | 2052 | 2030 | Biomass High Temp Boilers with CCS - Fertilizers | Kunstmest | Eindverbruiker | PJ | PJ | 25 | 02 Industrie | Energie-intensieve industrie | ETS1 | 81176876 | 1579880 | EUR_2024 | 0.028 | 25738376.4525 | 137570062.4244 | 2677415.0587 | 7725336.8874 | 0 |  | 10402751.9461
KEV reconstructie | 2052 | 2035 | Biomass High Temp Boilers with CCS - Fertilizers | Kunstmest | Eindverbruiker | PJ | PJ | 25 | 02 Industrie | Energie-intensieve industrie | ETS1 | 81176876 | 1579880 | EUR_2024 | 0.028 | 813659.6641 | 139418815.7041 | 2713395.8512 | 7829154.8377 | 0 |  | 10542550.6889
KEV reconstructie | 2052 | 2040 | Biomass High Temp Boilers with CCS - Fertilizers | Kunstmest | Eindverbruiker | PJ | PJ | 25 | 02 Industrie | Energie-intensieve industrie | ETS1 | 81176876 | 1579880 | EUR_2024 | 0.028 | 751020.2417 | 140954371.8719 | 2743281.1412 | 7915384.9992 | 0 |  | 10658666.1404
KEV reconstructie | 2052 | 2045 | Biomass High Temp Boilers with CCS - Fertilizers | Kunstmest | Eindverbruiker | PJ | PJ | 25 | 02 Industrie | Energie-intensieve industrie | ETS1 | 81176876 | 1579880 | EUR_2024 | 0.028 | 0 | 137572059.8008 | 2677453.9321 | 7725449.0513 | 0 |  | 10402902.9834
KEV reconstructie | 2052 | 2050 | Biomass High Temp Boilers with CCS - Fertilizers | Kunstmest | Eindverbruiker | PJ | PJ | 25 | 02 Industrie | Energie-intensieve industrie | ETS1 | 81176876 | 1579880 | EUR_2024 | 0.028 | 444163.1388 | 137573330.454 | 2677478.6618 | 7725520.4057 | 0 |  | 10402999.0675
KEV reconstructie | 2053 | 2025 | Biomass Medium Temp Boilers with CCS - Fertilizers | Kunstmest | Eindverbruiker | PJ | PJ | 25 | 02 Industrie | Energie-intensieve industrie | ETS1 | 81822036 | 1581404 | EUR_2024 | 0.028 | 6886024.5519 | 172150613.7978 | 3327217.0013 | 9667230.3808 | 0 |  | 12994447.3821
KEV reconstructie | 2053 | 2030 | Biomass Medium Temp Boilers with CCS - Fertilizers | Kunstmest | Eindverbruiker | PJ | PJ | 25 | 02 Industrie | Energie-intensieve industrie | ETS1 | 81822036 | 1581404 | EUR_2024 | 0.028 | 5240651.2611 | 163923747.3436 | 3168213.3862 | 9205245.311 | 0 |  | 12373458.6973
KEV reconstructie | 2053 | 2035 | Biomass Medium Temp Boilers with CCS - Fertilizers | Kunstmest | Eindverbruiker | PJ | PJ | 25 | 02 Industrie | Energie-intensieve industrie | ETS1 | 81822036 | 1581404 | EUR_2024 | 0.028 | 23143819.3889 | 245212721.5283 | 4739314.7083 | 13770080.8555 | 0 |  | 18509395.5637
KEV reconstructie | 2053 | 2040 | Biomass Medium Temp Boilers with CCS - Fertilizers | Kunstmest | Eindverbruiker | PJ | PJ | 25 | 02 Industrie | Energie-intensieve industrie | ETS1 | 81822036 | 1581404 | EUR_2024 | 0.028 | 45762734.5261 | 439596271.3992 | 8496235.6837 | 24685816.3116 | 0 |  | 33182051.9953
KEV reconstructie | 2053 | 2045 | Biomass Medium Temp Boilers with CCS - Fertilizers | Kunstmest | Eindverbruiker | PJ | PJ | 25 | 02 Industrie | Energie-intensieve industrie | ETS1 | 81822036 | 1581404 | EUR_2024 | 0.028 | 0 | 163928334.8522 | 3168302.0507 | 9205502.9256 | 0 |  | 12373804.9762
KEV reconstructie | 2053 | 2050 | Biomass Medium Temp Boilers with CCS - Fertilizers | Kunstmest | Eindverbruiker | PJ | PJ | 25 | 02 Industrie | Energie-intensieve industrie | ETS1 | 81822036 | 1581404 | EUR_2024 | 0.028 | 6886712.6442 | 163931775.3135 | 3168368.5457 | 9205696.1269 | 0 |  | 12374064.6726
KEV reconstructie | 2054 | 2025 | Electric High Temp Boilers - Fertilizers | Kunstmest | Eindverbruiker | PJ | PJ | 25 | 02 Industrie | Energie-intensieve industrie | ETS1 | 2819400 | 40640 | EUR_2024 | 0.028 | 15703.342 | 392583.5502 | 5658.862 | 22045.7862 | 0 |  | 27704.6482
KEV reconstructie | 2054 | 2030 | Electric High Temp Boilers - Fertilizers | Kunstmest | Eindverbruiker | PJ | PJ | 25 | 02 Industrie | Energie-intensieve industrie | ETS1 | 2819400 | 40640 | EUR_2024 | 0.028 | 29130987.0317 | 145969001.9987 | 2104807.2582 | 8196984.8358 | 0 |  | 10301792.094
KEV reconstructie | 2054 | 2035 | Electric High Temp Boilers - Fertilizers | Kunstmest | Eindverbruiker | PJ | PJ | 25 | 02 Industrie | Energie-intensieve industrie | ETS1 | 2819400 | 40640 | EUR_2024 | 0.028 | 410244.3076 | 147941706.8265 | 2133352.5331 | 8307763.3664 | 0 |  | 10441115.8995
KEV reconstructie | 2054 | 2040 | Electric High Temp Boilers - Fertilizers | Kunstmest | Eindverbruiker | PJ | PJ | 25 | 02 Industrie | Energie-intensieve industrie | ETS1 | 2819400 | 40640 | EUR_2024 | 0.028 | 352910.2936 | 149627741.5846 | 2157681.7364 | 8402443.7517 | 0 |  | 10560125.488
KEV reconstructie | 2054 | 2045 | Electric High Temp Boilers - Fertilizers | Kunstmest | Eindverbruiker | PJ | PJ | 25 | 02 Industrie | Energie-intensieve industrie | ETS1 | 2819400 | 40640 | EUR_2024 | 0.028 | 0 | 145971137.4366 | 2105125.6359 | 8197104.7527 | 0 |  | 10302230.3887
KEV reconstructie | 2054 | 2050 | Electric High Temp Boilers - Fertilizers | Kunstmest | Eindverbruiker | PJ | PJ | 25 | 02 Industrie | Energie-intensieve industrie | ETS1 | 2819400 | 36830 | EUR_2024 | 0.028 | 15971.8495 | 145972479.9741 | 1907503.9164 | 8197180.1438 | 0 |  | 10104684.0602
KEV reconstructie | 2055 | 2025 | Electric Medium Temp Boilers - Fertilizers | Kunstmest | Eindverbruiker | PJ | PJ | 25 | 02 Industrie | Energie-intensieve industrie | ETS1 | 2819400 | 40640 | EUR_2024 | 0.028 | 0 | 0 | 0 | 0 | 0 |  | 0
KEV reconstructie | 2055 | 2030 | Electric Medium Temp Boilers - Fertilizers | Kunstmest | Eindverbruiker | PJ | PJ | 25 | 02 Industrie | Energie-intensieve industrie | ETS1 | 2819400 | 40640 | EUR_2024 | 0.028 | 28678029.8036 | 143390149.0179 | 2074699.2119 | 8052167.6589 | 0 |  | 10126866.8709
KEV reconstructie | 2055 | 2035 | Electric Medium Temp Boilers - Fertilizers | Kunstmest | Eindverbruiker | PJ | PJ | 25 | 02 Industrie | Energie-intensieve industrie | ETS1 | 2819400 | 39687.5 | EUR_2024 | 0.028 | 13075570.8481 | 208768003.2584 | 2967391.1249 | 11723503.85 | 0 |  | 14690894.9748
KEV reconstructie | 2055 | 2040 | Electric Medium Temp Boilers - Fertilizers | Kunstmest | Eindverbruiker | PJ | PJ | 25 | 02 Industrie | Energie-intensieve industrie | ETS1 | 2819400 | 38735 | EUR_2024 | 0.028 | 41713899.21 | 417337499.3085 | 5737621.1 | 23435860.3978 | 0 |  | 29173481.4978
KEV reconstructie | 2055 | 2045 | Electric Medium Temp Boilers - Fertilizers | Kunstmest | Eindverbruiker | PJ | PJ | 25 | 02 Industrie | Energie-intensieve industrie | ETS1 | 2819400 | 37782.5 | EUR_2024 | 0.028 | 0 | 143394599.3515 | 1964863.3178 | 8052417.5703 | 0 |  | 10017280.8882
KEV reconstructie | 2055 | 2050 | Electric Medium Temp Boilers - Fertilizers | Kunstmest | Eindverbruiker | PJ | PJ | 25 | 02 Industrie | Energie-intensieve industrie | ETS1 | 2819400 | 36830 | EUR_2024 | 0.028 | 787.6702 | 143398537.7023 | 1900618.005 | 8052638.731 | 0 |  | 9953256.736
KEV reconstructie | 2057 | 2025 | Electric Industrial Heat Pump - Fertilizers | Kunstmest | Eindverbruiker | PJ | PJ | 25 | 02 Industrie | Energie-intensieve industrie | ETS1 | 28311045.0542 | 1132441.8017 | EUR_2024 | 0.028 | 139780.3551 | 3494508.8775 | 139780.355 | 196236.433 | 0 |  | 336016.788
KEV reconstructie | 2057 | 2030 | Electric Industrial Heat Pump - Fertilizers | Kunstmest | Eindverbruiker | PJ | PJ | 25 | 02 Industrie | Energie-intensieve industrie | ETS1 | 28311045.0542 | 1132441.8017 | EUR_2024 | 0.028 | 22300775.7401 | 114299485.8025 | 4571979.43 | 6418562.4279 | 0 |  | 10990541.8579
KEV reconstructie | 2057 | 2035 | Electric Industrial Heat Pump - Fertilizers | Kunstmest | Eindverbruiker | PJ | PJ | 25 | 02 Industrie | Energie-intensieve industrie | ETS1 | 26895492.799 | 1075819.7118 | EUR_2024 | 0.028 | 11621943.2694 | 166030271.1622 | 6641210.8453 | 9323538.5347 | 0 |  | 15964749.38
KEV reconstructie | 2057 | 2040 | Electric Industrial Heat Pump - Fertilizers | Kunstmest | Eindverbruiker | PJ | PJ | 25 | 02 Industrie | Energie-intensieve industrie | ETS1 | 25479940.5437 | 1019197.6219 | EUR_2024 | 0.028 | 32154726.2818 | 317436455.6324 | 12697458.2269 | 17825851.9105 | 0 |  | 30523310.1374
KEV reconstructie | 2057 | 2045 | Electric Industrial Heat Pump - Fertilizers | Kunstmest | Eindverbruiker | PJ | PJ | 25 | 02 Industrie | Energie-intensieve industrie | ETS1 | 24064388.2884 | 962575.532 | EUR_2024 | 0.028 | 179806307.3815 | 1198238567.3498 | 47929542.7161 | 67287870.9298 | 0 |  | 115217413.6459
KEV reconstructie | 2057 | 2050 | Electric Industrial Heat Pump - Fertilizers | Kunstmest | Eindverbruiker | PJ | PJ | 25 | 02 Industrie | Energie-intensieve industrie | ETS1 | 22648836.0332 | 905953.4421 | EUR_2024 | 0.028 | 211743257.5515 | 2185911111.9296 | 87436444.5507 | 122751269.0472 | 0 |  | 210187713.5979
KEV reconstructie | 2058 | 2025 | Mechanical Vapour Recompression - Fertilizers | Kunstmest | Eindverbruiker | PJ | PJ | 25 | 02 Industrie | Energie-intensieve industrie | ETS1 | 51014588.4202 | 36238.1381 | EUR_2024 | 0.028 | 591633.0216 | 14790825.5397 | 10506.6412 | 830588.488 | 0 |  | 841095.1292
KEV reconstructie | 2058 | 2030 | Mechanical Vapour Recompression - Fertilizers | Kunstmest | Eindverbruiker | PJ | PJ | 25 | 02 Industrie | Energie-intensieve industrie | ETS1 | 51014588.4202 | 36238.1381 | EUR_2024 | 0.028 | 31575520.6964 | 169710263.9139 | 120553.4372 | 9530190.936 | 0 |  | 9650744.3731
KEV reconstructie | 2058 | 2035 | Mechanical Vapour Recompression - Fertilizers | Kunstmest | Eindverbruiker | PJ | PJ | 25 | 02 Industrie | Energie-intensieve industrie | ETS1 | 51014588.4202 | 36238.1381 | EUR_2024 | 0.028 | 9583882.9883 | 214671513.7473 | 152491.5951 | 12055019.345 | 0 |  | 12207510.9401
KEV reconstructie | 2058 | 2040 | Mechanical Vapour Recompression - Fertilizers | Kunstmest | Eindverbruiker | PJ | PJ | 25 | 02 Industrie | Energie-intensieve industrie | ETS1 | 51014588.4202 | 36238.1381 | EUR_2024 | 0.028 | 2376406.4247 | 223595380.763 | 158830.6509 | 12556144.9374 | 0 |  | 12714975.5883
KEV reconstructie | 2058 | 2045 | Mechanical Vapour Recompression - Fertilizers | Kunstmest | Eindverbruiker | PJ | PJ | 25 | 02 Industrie | Energie-intensieve industrie | ETS1 | 51014588.4202 | 36238.1381 | EUR_2024 | 0.028 | 0 | 4013984.2529 | 2851.3278 | 225407.9126 | 0 |  | 228259.2405
KEV reconstructie | 2058 | 2050 | Mechanical Vapour Recompression - Fertilizers | Kunstmest | Eindverbruiker | PJ | PJ | 25 | 02 Industrie | Energie-intensieve industrie | ETS1 | 40811670.7387 | 1449.5259 | EUR_2024 | 0.028 | 0 | 840348.1179 | 29.847 | 47190.2985 | 0 |  | 47220.1455
KEV reconstructie | 2060 | 2025 | Hydrogen Low Temp Boilers - Industry | Overige industrie | Eindverbruiker | PJ | PJ | 25 | 02 Industrie | Overige industrie | ETS1 | 5637530 | 704850 | EUR_2024 | 0.028 | 84269.9195 | 2106747.9874 | 263402.8234 | 118305.812 | 0 |  | 381708.6354
KEV reconstructie | 2060 | 2030 | Hydrogen Low Temp Boilers - Industry | Overige industrie | Eindverbruiker | PJ | PJ | 25 | 02 Industrie | Overige industrie | ETS1 | 5637530 | 704850 | EUR_2024 | 0.028 | 12153421.7144 | 62452506.9617 | 7808322.0013 | 3507061.4001 | 0 |  | 11315383.4014
KEV reconstructie | 2060 | 2035 | Hydrogen Low Temp Boilers - Industry | Overige industrie | Eindverbruiker | PJ | PJ | 25 | 02 Industrie | Overige industrie | ETS1 | 5637530 | 704850 | EUR_2024 | 0.028 | 1236164.1841 | 68211978.2847 | 8528418.1005 | 3830488.2815 | 0 |  | 12358906.382
KEV reconstructie | 2060 | 2040 | Hydrogen Low Temp Boilers - Industry | Overige industrie | Eindverbruiker | PJ | PJ | 25 | 02 Industrie | Overige industrie | ETS1 | 5637530 | 704850 | EUR_2024 | 0.028 | 10501088.9449 | 120296073.4119 | 15040396.6532 | 6755304.7295 | 0 |  | 21795701.3827
KEV reconstructie | 2060 | 2045 | Hydrogen Low Temp Boilers - Industry | Overige industrie | Eindverbruiker | PJ | PJ | 25 | 02 Industrie | Overige industrie | ETS1 | 5637530 | 704850 | EUR_2024 | 0.028 | 0 | 62454176.5695 | 7808530.7493 | 3507155.158 | 0 |  | 11315685.9073
KEV reconstructie | 2060 | 2050 | Hydrogen Low Temp Boilers - Industry | Overige industrie | Eindverbruiker | PJ | PJ | 25 | 02 Industrie | Overige industrie | ETS1 | 5637530 | 704850 | EUR_2024 | 0.028 | 84527.1902 | 62455462.9231 | 7808691.5797 | 3507227.3941 | 0 |  | 11315918.9738
KEV reconstructie | 2061 | 2025 | Electric High Temp Boilers - Industry | Overige industrie | Eindverbruiker | PJ | PJ | 25 | 02 Industrie | Overige industrie | ETS1 | 2819400 | 40640 | EUR_2024 | 0.028 | 0 | 0 | 0 | 0 | 0 |  | 0
KEV reconstructie | 2061 | 2030 | Electric High Temp Boilers - Industry | Overige industrie | Eindverbruiker | PJ | PJ | 25 | 02 Industrie | Overige industrie | ETS1 | 2819400 | 40640 | EUR_2024 | 0.028 | 29253144.7469 | 146265723.7345 | 2109745.3209 | 8213647.4391 | 0 |  | 10323392.7599
KEV reconstructie | 2061 | 2035 | Electric High Temp Boilers - Industry | Overige industrie | Eindverbruiker | PJ | PJ | 25 | 02 Industrie | Overige industrie | ETS1 | 2819400 | 39687.5 | EUR_2024 | 0.028 | 394533.2835 | 148238390.1521 | 2088353.5767 | 8324423.8127 | 0 |  | 10412777.3894
KEV reconstructie | 2061 | 2040 | Electric High Temp Boilers - Industry | Overige industrie | Eindverbruiker | PJ | PJ | 25 | 02 Industrie | Overige industrie | ETS1 | 2819400 | 38735 | EUR_2024 | 0.028 | 0 | 0 | 0 | 0 | 0 |  | 0
KEV reconstructie | 2061 | 2045 | Electric High Temp Boilers - Industry | Overige industrie | Eindverbruiker | PJ | PJ | 25 | 02 Industrie | Overige industrie | ETS1 | 2819400 | 37782.5 | EUR_2024 | 0.028 | 0 | 0 | 0 | 0 | 0 |  | 0
KEV reconstructie | 2061 | 2050 | Electric High Temp Boilers - Industry | Overige industrie | Eindverbruiker | PJ | PJ | 25 | 02 Industrie | Overige industrie | ETS1 | 2819400 | 36830 | EUR_2024 | 0.028 | 0 | 0 | 0 | 0 | 0 |  | 0
KEV reconstructie | 2062 | 2025 | Mechanical Vapour Recompression - Industry | Overige industrie | Eindverbruiker | PJ | PJ | 25 | 02 Industrie | Overige industrie | ETS1 | 51014588.4202 | 36238.1381 | EUR_2024 | 0.028 | 238277.5781 | 5956939.4532 | 4231.5032 | 334515.8335 | 0 |  | 338747.3367
KEV reconstructie | 2062 | 2030 | Mechanical Vapour Recompression - Industry | Overige industrie | Eindverbruiker | PJ | PJ | 25 | 02 Industrie | Overige industrie | ETS1 | 51014588.4202 | 36238.1381 | EUR_2024 | 0.028 | 31893745.475 | 164234278.9374 | 116663.5793 | 9222683.4159 | 0 |  | 9339346.9951
KEV reconstructie | 2062 | 2035 | Mechanical Vapour Recompression - Industry | Overige industrie | Eindverbruiker | PJ | PJ | 25 | 02 Industrie | Overige industrie | ETS1 | 51014588.4202 | 36238.1381 | EUR_2024 | 0.028 | 11021620.3453 | 218150992.773 | 154963.2379 | 12250411.7668 | 0 |  | 12405375.0047
KEV reconstructie | 2062 | 2040 | Mechanical Vapour Recompression - Industry | Overige industrie | Eindverbruiker | PJ | PJ | 25 | 02 Industrie | Overige industrie | ETS1 | 51014588.4202 | 36238.1381 | EUR_2024 | 0.028 | 0 | 196953355.8937 | 139905.5276 | 11060044.5952 | 0 |  | 11199950.1228
KEV reconstructie | 2062 | 2045 | Mechanical Vapour Recompression - Industry | Overige industrie | Eindverbruiker | PJ | PJ | 25 | 02 Industrie | Overige industrie | ETS1 | 51014588.4202 | 36238.1381 | EUR_2024 | 0.028 | 0 | 7367810.2115 | 5233.7132 | 413744.2042 | 0 |  | 418977.9174
KEV reconstructie | 2062 | 2050 | Mechanical Vapour Recompression - Industry | Overige industrie | Eindverbruiker | PJ | PJ | 25 | 02 Industrie | Overige industrie | ETS1 | 40811670.7387 | 1449.5259 | EUR_2024 | 0.028 | 0 | 1544535.2596 | 54.8579 | 86734.3883 | 0 |  | 86789.2462
KEV reconstructie | 2089 | 2025 | Fast Pirolysis with upgrading | Raffinage | Fossiel - Complex | PJ | PJ | 15 | 14 Koolstof | Omzetting/centrales | ETS1 | 13990568.528 | 732225.361 | EUR_2024 | 0.028 | 3677745.0143 | 55166175.2144 | 2887235.9606 | 4554490.873 | 0 |  | 7441726.8336
KEV reconstructie | 2089 | 2030 | Fast Pirolysis with upgrading | Raffinage | Fossiel - Complex | PJ | PJ | 15 | 14 Koolstof | Omzetting/centrales | ETS1 | 13990568.528 | 732225.361 | EUR_2024 | 0.028 | 12545373.0121 | 99504315.2035 | 5207764.2863 | 8215024.7622 | 0 |  | 13422789.0485
KEV reconstructie | 2089 | 2035 | Fast Pirolysis with upgrading | Raffinage | Fossiel - Complex | PJ | PJ | 15 | 14 Koolstof | Omzetting/centrales | ETS1 | 13791185.0001 | 721790.2114 | EUR_2024 | 0.028 | 16081200.1562 | 160365589.8187 | 8393065.0615 | 13239700.0941 | 0 |  | 21632765.1556
KEV reconstructie | 2089 | 2040 | Fast Pirolysis with upgrading | Raffinage | Fossiel - Complex | PJ | PJ | 15 | 14 Koolstof | Omzetting/centrales | ETS1 | 13591801.4722 | 711355.0618 | EUR_2024 | 0.028 | 31212945.334 | 296247261.1011 | 15504713.5706 | 24458020.5462 | 0 |  | 39962734.1167
KEV reconstructie | 2089 | 2045 | Fast Pirolysis with upgrading | Raffinage | Fossiel - Complex | PJ | PJ | 15 | 14 Koolstof | Omzetting/centrales | ETS1 | 13392417.9443 | 700919.9122 | EUR_2024 | 0.028 | 0 | 196653350.9441 | 10292260.147 | 16235598.871 | 0 |  | 26527859.0179
KEV reconstructie | 2089 | 2050 | Fast Pirolysis with upgrading | Raffinage | Fossiel - Complex | PJ | PJ | 15 | 14 Koolstof | Omzetting/centrales | ETS1 | 13193034.4164 | 690484.7626 | EUR_2024 | 0.028 | 3468800.9563 | 134150985.8615 | 7021069.5054 | 11075435.9595 | 0 |  | 18096505.4649
KEV reconstructie | 2097 | 2025 | Electric Medium Temp Boilers - Refinery | Raffinage | Fossiel - Complex | PJ | PJ | 25 | 14 Koolstof | Omzetting/centrales | ETS1 | 2819400 | 40640 | EUR_2024 | 0.028 | 21113.6781 | 527841.9531 | 7608.5327 | 29641.3103 | 0 |  | 37249.843
KEV reconstructie | 2097 | 2030 | Electric Medium Temp Boilers - Refinery | Raffinage | Fossiel - Complex | PJ | PJ | 25 | 14 Koolstof | Omzetting/centrales | ETS1 | 2819400 | 40640 | EUR_2024 | 0.028 | 28471488.6605 | 142779716.865 | 2062467.6025 | 8017888.4419 | 0 |  | 10080356.0444
KEV reconstructie | 2097 | 2035 | Electric Medium Temp Boilers - Refinery | Raffinage | Fossiel - Complex | PJ | PJ | 25 | 14 Koolstof | Omzetting/centrales | ETS1 | 2819400 | 40640 | EUR_2024 | 0.028 | 13049025.9748 | 207919278.3482 | 3008828.6002 | 11675843.1472 | 0 |  | 14684671.7474
KEV reconstructie | 2097 | 2040 | Electric Medium Temp Boilers - Refinery | Raffinage | Fossiel - Complex | PJ | PJ | 25 | 14 Koolstof | Omzetting/centrales | ETS1 | 2819400 | 40640 | EUR_2024 | 0.028 | 41770104.8615 | 416664234.2651 | 6015229.8023 | 23398052.7586 | 0 |  | 29413282.561
KEV reconstructie | 2097 | 2045 | Electric Medium Temp Boilers - Refinery | Raffinage | Fossiel - Complex | PJ | PJ | 25 | 14 Koolstof | Omzetting/centrales | ETS1 | 2819400 | 40640 | EUR_2024 | 0.028 | 0 | 142784169.8606 | 2112447.879 | 8018138.5028 | 0 |  | 10130586.3817
KEV reconstructie | 2097 | 2050 | Electric Medium Temp Boilers - Refinery | Raffinage | Fossiel - Complex | PJ | PJ | 25 | 14 Koolstof | Omzetting/centrales | ETS1 | 2819400 | 36830 | EUR_2024 | 0.028 | 21891.0686 | 142788056.813 | 1885630.5602 | 8018356.7771 | 0 |  | 9903987.3374
KEV reconstructie | 2100 | 2025 | Mechanical Vapour Recompression - Refinery | Raffinage | Fossiel - Complex | PJ | PJ | 25 | 14 Koolstof | Omzetting/centrales | ETS1 | 51014588.4202 | 36238.1381 | EUR_2024 | 0.028 | 380806.1342 | 9520153.3548 | 6762.627 | 534610.442 | 0 |  | 541373.069
KEV reconstructie | 2100 | 2030 | Mechanical Vapour Recompression - Refinery | Raffinage | Fossiel - Complex | PJ | PJ | 25 | 14 Koolstof | Omzetting/centrales | ETS1 | 51014588.4202 | 36238.1381 | EUR_2024 | 0.028 | 26709450.623 | 141163375.7987 | 100275.197 | 7927121.7515 | 0 |  | 8027396.9486
KEV reconstructie | 2100 | 2035 | Mechanical Vapour Recompression - Refinery | Raffinage | Fossiel - Complex | PJ | PJ | 25 | 14 Koolstof | Omzetting/centrales | ETS1 | 51014588.4202 | 36238.1381 | EUR_2024 | 0.028 | 14476354.3074 | 211641116.6649 | 150338.9569 | 11884845.4136 | 0 |  | 12035184.3705
KEV reconstructie | 2100 | 2040 | Mechanical Vapour Recompression - Refinery | Raffinage | Fossiel - Complex | PJ | PJ | 25 | 14 Koolstof | Omzetting/centrales | ETS1 | 51014588.4202 | 36238.1381 | EUR_2024 | 0.028 | 0 | 199595939.9539 | 141782.6833 | 11208440.6325 | 0 |  | 11350223.3158
KEV reconstructie | 2100 | 2045 | Mechanical Vapour Recompression - Refinery | Raffinage | Fossiel - Complex | PJ | PJ | 25 | 14 Koolstof | Omzetting/centrales | ETS1 | 51014588.4202 | 36238.1381 | EUR_2024 | 0.028 | 0 | 410996.1404 | 291.9505 | 23079.7572 | 0 |  | 23371.7077
KEV reconstructie | 2100 | 2050 | Mechanical Vapour Recompression - Refinery | Raffinage | Fossiel - Complex | PJ | PJ | 25 | 14 Koolstof | Omzetting/centrales | ETS1 | 40811670.7387 | 1449.5259 | EUR_2024 | 0.028 | 289645.211 | 253798.4303 | 9.0143 | 14252.217 | 0 |  | 14261.2312
KEV reconstructie | 2104 | 2025 | Electric High Temp Boilers - Refinery | Raffinage | Fossiel - Complex | PJ | PJ | 25 | 14 Koolstof | Omzetting/centrales | ETS1 | 2819400 | 40640 | EUR_2024 | 0.028 | 0 | 0 | 0 | 0 | 0 |  | 0
KEV reconstructie | 2104 | 2030 | Electric High Temp Boilers - Refinery | Raffinage | Fossiel - Complex | PJ | PJ | 25 | 14 Koolstof | Omzetting/centrales | ETS1 | 2819400 | 40640 | EUR_2024 | 0.028 | 26013817.1735 | 130069085.8677 | 1895101.3314 | 7304114.6399 | 0 |  | 9199215.9713
KEV reconstructie | 2104 | 2035 | Electric High Temp Boilers - Refinery | Raffinage | Fossiel - Complex | PJ | PJ | 25 | 14 Koolstof | Omzetting/centrales | ETS1 | 2819400 | 39687.5 | EUR_2024 | 0.028 | 16018651.376 | 210162342.7475 | 3119300.4406 | 11801803.8965 | 0 |  | 14921104.3372
KEV reconstructie | 2104 | 2040 | Electric High Temp Boilers - Refinery | Raffinage | Fossiel - Complex | PJ | PJ | 25 | 14 Koolstof | Omzetting/centrales | ETS1 | 2819400 | 40640 | EUR_2024 | 0.028 | 0 | 0 | 0 | 0 | 0 |  | 0
KEV reconstructie | 2104 | 2045 | Electric High Temp Boilers - Refinery | Raffinage | Fossiel - Complex | PJ | PJ | 25 | 14 Koolstof | Omzetting/centrales | ETS1 | 2819400 | 40640 | EUR_2024 | 0.028 | 0 | 0 | 0 | 0 | 0 |  | 0
KEV reconstructie | 2104 | 2050 | Electric High Temp Boilers - Refinery | Raffinage | Fossiel - Complex | PJ | PJ | 25 | 14 Koolstof | Omzetting/centrales | ETS1 | 2819400 | 36830 | EUR_2024 | 0.028 | 0 | 0 | 0 | 0 | 0 |  | 0
KEV reconstructie | 2114 | 2025 | Aquathermal | Overige warmtewinning | Warmte | PJ |  | 30 | 12 Warmte | Winning/productie | ETS1 | 252888585.6112 | 5057771.7123 | EUR_2024 | 0.028 | 277624.5575 | 8328736.7244 | 166574.7345 | 414014.4806 | 0 |  | 580589.2151
KEV reconstructie | 2114 | 2030 | Aquathermal | Overige warmtewinning | Warmte | PJ |  | 30 | 12 Warmte | Winning/productie | ETS1 | 252888585.6112 | 5057771.7123 | EUR_2024 | 0.028 | 107956860.4947 | 546724916.4104 | 10934498.3284 | 27177234.6532 | 0 |  | 38111732.9816
KEV reconstructie | 2114 | 2035 | Aquathermal | Overige warmtewinning | Warmte | PJ |  | 30 | 12 Warmte | Winning/productie | ETS1 | 239340982.8106 | 4786819.6563 | EUR_2024 | 0.028 | 49638551.1155 | 764315078.1135 | 15286301.5625 | 37993458.1421 | 0 |  | 53279759.7046
KEV reconstructie | 2114 | 2040 | Aquathermal | Overige warmtewinning | Warmte | PJ |  | 30 | 12 Warmte | Winning/productie | ETS1 | 225793380.01 | 4515867.6003 | EUR_2024 | 0.028 | 215179952.7341 | 1795712328.8089 | 35914246.5767 | 89263345.9073 | 0 |  | 125177592.484
KEV reconstructie | 2114 | 2045 | Aquathermal | Overige warmtewinning | Warmte | PJ |  | 30 | 12 Warmte | Winning/productie | ETS1 | 212245777.2094 | 4244915.5442 | EUR_2024 | 0.028 | 233811.9214 | 1687973617.062 | 33759472.3417 | 83907745.3805 | 0 |  | 117667217.7222
KEV reconstructie | 2114 | 2050 | Aquathermal | Overige warmtewinning | Warmte | PJ |  | 30 | 12 Warmte | Winning/productie | ETS1 | 198698174.4088 | 3973963.4882 | EUR_2024 | 0.028 | 219509.8694 | 1580237501.6708 | 31604750.0338 | 78552273.9163 | 0 |  | 110157023.9501
KEV reconstructie | 2115 | 2025 | Solar thermal for district heating without storage (all sectors) | Overige warmtewinning | Warmte | PJ |  | 25 | 12 Warmte | Winning/productie | ETS1 | 30238095.2387 | 393095.2381 | EUR_2024 | 0.028 | 269620.6495 | 6740516.2378 | 87626.7111 | 378518.1006 | 0 |  | 466144.8117
KEV reconstructie | 2115 | 2030 | Solar thermal for district heating without storage (all sectors) | Overige warmtewinning | Warmte | PJ |  | 25 | 12 Warmte | Winning/productie | ETS1 | 30238095.2387 | 393095.2381 | EUR_2024 | 0.028 | 34403055.1783 | 177407688.8817 | 2306299.9554 | 9962444.8726 | 0 |  | 12268744.828
KEV reconstructie | 2115 | 2035 | Solar thermal for district heating without storage (all sectors) | Overige warmtewinning | Warmte | PJ |  | 25 | 12 Warmte | Winning/productie | ETS1 | 30238095.2387 | 393095.2381 | EUR_2024 | 0.028 | 17970052.5919 | 265909848.5936 | 3456828.0316 | 14932341.5709 | 0 |  | 18389169.6026
KEV reconstructie | 2115 | 2040 | Solar thermal for district heating without storage (all sectors) | Overige warmtewinning | Warmte | PJ |  | 25 | 12 Warmte | Winning/productie | ETS1 | 30238095.2387 | 393095.2381 | EUR_2024 | 0.028 | 65466612.4696 | 591894807.6941 | 7694632.4999 | 33238240.2882 | 0 |  | 40932872.788
KEV reconstructie | 2115 | 2045 | Solar thermal for district heating without storage (all sectors) | Overige warmtewinning | Warmte | PJ |  | 25 | 12 Warmte | Winning/productie | ETS1 | 30238095.2387 | 393095.2381 | EUR_2024 | 0.028 | 270218.9163 | 591897799.0282 | 7694671.3872 | 33238408.2685 | 0 |  | 40933079.6557
KEV reconstructie | 2115 | 2050 | Solar thermal for district heating without storage (all sectors) | Overige warmtewinning | Warmte | PJ |  | 25 | 12 Warmte | Winning/productie | ETS1 | 24190476.191 | 314476.1905 | EUR_2024 | 0.028 | 216454.948 | 473522031.3643 | 6155786.4076 | 26590939.565 | 0 |  | 32746725.9726
KEV reconstructie | 2117 | 2025 | Solar PV floating > 1 MWp | Zon-PV | Elektriciteit | GW | PJ | 25 | 11 Elektriciteit | Winning/productie | ETS1 | 736155685.0136 | 17647533.1755 | EUR_2024 | 0.028 | 0 | 0 | 0 | 0 | 0 |  | 0
KEV reconstructie | 2117 | 2030 | Solar PV floating > 1 MWp | Zon-PV | Elektriciteit | GW | PJ | 25 | 11 Elektriciteit | Winning/productie | ETS1 | 736155685.0136 | 17647533.1755 | EUR_2024 | 0.028 | 0 | 0 | 0 | 0 | 0 |  | 0
KEV reconstructie | 2117 | 2035 | Solar PV floating > 1 MWp | Zon-PV | Elektriciteit | GW | PJ | 25 | 11 Elektriciteit | Winning/productie | ETS1 | 736155685.0136 | 17647533.1755 | EUR_2024 | 0.028 | 0 | 0 | 0 | 0 | 0 |  | 0
KEV reconstructie | 2117 | 2040 | Solar PV floating > 1 MWp | Zon-PV | Elektriciteit | GW | PJ | 25 | 11 Elektriciteit | Winning/productie | ETS1 | 736155685.0136 | 17647533.1755 | EUR_2024 | 0.028 | 0 | 0 | 0 | 0 | 0 |  | 0
KEV reconstructie | 2117 | 2045 | Solar PV floating > 1 MWp | Zon-PV | Elektriciteit | GW | PJ | 25 | 11 Elektriciteit | Winning/productie | ETS1 | 736155685.0136 | 17647533.1755 | EUR_2024 | 0.028 | 172850639.9205 | 864253199.6027 | 20718357.9813 | 48532704.0292 | 0 |  | 69251062.0104
KEV reconstructie | 2117 | 2050 | Solar PV floating > 1 MWp | Zon-PV | Elektriciteit | GW | PJ | 25 | 11 Elektriciteit | Winning/productie | ETS1 | 493759996.349 | 16833890.3545 | EUR_2024 | 0.028 | 36874618.3181 | 764051636.9959 | 26049014.8604 | 42905819.7046 | 0 |  | 68954834.565
KEV reconstructie | 2118 | 2025 | SOEC small-scale | Productie groene waterstof | Waterstof | GW | PJ | 20 | 13 Waterstof | Omzetting/centrales | ETS1 | 0 | 0 | EUR_2024 | 0.028 | 0 | 0 | 0 | 0 | 0 |  | 0
KEV reconstructie | 2118 | 2030 | SOEC small-scale | Productie groene waterstof | Waterstof | GW | PJ | 20 | 13 Waterstof | Omzetting/centrales | ETS1 | 0 | 0 | EUR_2024 | 0.028 | 0 | 0 | 0 | 0 | 0 |  | 0
KEV reconstructie | 2118 | 2035 | SOEC small-scale | Productie groene waterstof | Waterstof | GW | PJ | 20 | 13 Waterstof | Omzetting/centrales | ETS1 | 0 | 0 | EUR_2024 | 0.028 | 0 | 0 | 0 | 0 | 0 |  | 0
KEV reconstructie | 2118 | 2040 | SOEC small-scale | Productie groene waterstof | Waterstof | GW | PJ | 20 | 13 Waterstof | Omzetting/centrales | ETS1 | 0 | 0 | EUR_2024 | 0.028 | 0 | 0 | 0 | 0 | 0 |  | 0
KEV reconstructie | 2118 | 2045 | SOEC small-scale | Productie groene waterstof | Waterstof | GW | PJ | 20 | 13 Waterstof | Omzetting/centrales | ETS1 | 5775896500 | 12700000 | EUR_2024 | 0.028 | 98763.5758 | 493817.8789 | 1085.8032 | 32581.6007 | 0 |  | 33667.4039
KEV reconstructie | 2118 | 2050 | SOEC small-scale | Productie groene waterstof | Waterstof | GW | PJ | 20 | 13 Waterstof | Omzetting/centrales | ETS1 | 4654804000 | 12700000 | EUR_2024 | 0.028 | 50249.7117 | 649217.1576 | 1771.3008 | 42834.6868 | 0 |  | 44605.9876
KEV reconstructie | 2119 | 2025 | H2 Alkaline small-scale | Productie groene waterstof | Waterstof | GW | PJ | 30 | 13 Waterstof | Omzetting/centrales | ETS1 | 6517132000 | 139700000 | EUR_2024 | 0.028 | 0 | 0 | 0 | 0 | 0 |  | 0
KEV reconstructie | 2119 | 2030 | H2 Alkaline small-scale | Productie groene waterstof | Waterstof | GW | PJ | 30 | 13 Waterstof | Omzetting/centrales | ETS1 | 6517132000 | 139700000 | EUR_2024 | 0.028 | 63075298.9114 | 315376494.5569 | 6760350.4562 | 15677099.6518 | 0 |  | 22437450.108
KEV reconstructie | 2119 | 2035 | H2 Alkaline small-scale | Productie groene waterstof | Waterstof | GW | PJ | 30 | 13 Waterstof | Omzetting/centrales | ETS1 | 5752782500 | 133350000 | EUR_2024 | 0.028 | 37363136.2629 | 465203840.216 | 10783465.5826 | 23124890.6857 | 0 |  | 33908356.2683
KEV reconstructie | 2119 | 2040 | H2 Alkaline small-scale | Productie groene waterstof | Waterstof | GW | PJ | 30 | 13 Waterstof | Omzetting/centrales | ETS1 | 4988433000 | 127000000 | EUR_2024 | 0.028 | 67267879.7611 | 739733441.2988 | 18832797.202 | 36771525.7007 | 0 |  | 55604322.9028
KEV reconstructie | 2119 | 2045 | H2 Alkaline small-scale | Productie groene waterstof | Waterstof | GW | PJ | 30 | 13 Waterstof | Omzetting/centrales | ETS1 | 4398454500 | 120650000 | EUR_2024 | 0.028 | 796.2338 | 652249663.0658 | 17891266.5458 | 32422780.842 | 0 |  | 50314047.3877
KEV reconstructie | 2119 | 2050 | H2 Alkaline small-scale | Productie groene waterstof | Waterstof | GW | PJ | 30 | 13 Waterstof | Omzetting/centrales | ETS1 | 3808476000 | 114300000 | EUR_2024 | 0.028 | 1281.2484 | 564767775.8993 | 16949813.2023 | 28074129.9865 | 0 |  | 45023943.1888
KEV reconstructie | 2120 | 2025 | H2 Large-scale electrolyser | Productie groene waterstof | Waterstof | GW | PJ | 30 | 13 Waterstof | Omzetting/centrales | ETS1 | 3305810000 | 25400000 | EUR_2024 | 0.028 | 0 | 0 | 0 | 0 | 0 |  | 0
KEV reconstructie | 2120 | 2030 | H2 Large-scale electrolyser | Productie groene waterstof | Waterstof | GW | PJ | 30 | 13 Waterstof | Omzetting/centrales | ETS1 | 3305810000 | 25400000 | EUR_2024 | 0.028 | 107388950.6052 | 536944753.0258 | 4125583.9649 | 26691070.977 | 0 |  | 30816654.9418
KEV reconstructie | 2120 | 2035 | H2 Large-scale electrolyser | Productie groene waterstof | Waterstof | GW | PJ | 30 | 13 Waterstof | Omzetting/centrales | ETS1 | 2975610000 | 22225000 | EUR_2024 | 0.028 | 168039512.1607 | 1323509722.2864 | 9885369.2446 | 65790552.4492 | 0 |  | 75675921.6938
KEV reconstructie | 2120 | 2040 | H2 Large-scale electrolyser | Productie groene waterstof | Waterstof | GW | PJ | 30 | 13 Waterstof | Omzetting/centrales | ETS1 | 2645410000 | 19050000 | EUR_2024 | 0.028 | 31744270.3614 | 1335362731.0315 | 9616150.2475 | 66379755.5207 | 0 |  | 75995905.7682
KEV reconstructie | 2120 | 2045 | H2 Large-scale electrolyser | Productie groene waterstof | Waterstof | GW | PJ | 30 | 13 Waterstof | Omzetting/centrales | ETS1 | 2380615000 | 15875000 | EUR_2024 | 0.028 | 707193126.971 | 4737663877.4466 | 31592850.6098 | 235505277.0428 | 0 |  | 267098127.6526
KEV reconstructie | 2120 | 2050 | H2 Large-scale electrolyser | Productie groene waterstof | Waterstof | GW | PJ | 30 | 13 Waterstof | Omzetting/centrales | ETS1 | 2115820000 | 12700000 | EUR_2024 | 0.028 | 170067890.615 | 5061034582.3502 | 30378358.8376 | 251579762.151 | 0 |  | 281958120.9886
KEV reconstructie | 2121 | 2025 | REF AD of waste and sewage water - Heat | Overige warmtewinning | Warmte | PJ | PJ | 15 | 12 Warmte | Winning/productie | ETS1 | 31750000 | 881944.4444 | EUR_2024 | 0.028 | 463433.2658 | 6951498.9871 | 193097.1941 | 573912.1584 | 0 |  | 767009.3525
KEV reconstructie | 2121 | 2030 | REF AD of waste and sewage water - Heat | Overige warmtewinning | Warmte | PJ | PJ | 15 | 12 Warmte | Winning/productie | ETS1 | 31750000 | 881944.4444 | EUR_2024 | 0.028 | 21702175.7849 | 113145211.5824 | 3142922.544 | 9341210.1071 | 0 |  | 12484132.651
KEV reconstructie | 2121 | 2035 | REF AD of waste and sewage water - Heat | Overige warmtewinning | Warmte | PJ | PJ | 15 | 12 Warmte | Winning/productie | ETS1 | 31750000 | 881944.4444 | EUR_2024 | 0.028 | 9699829.3757 | 159327192.1321 | 4425755.337 | 13153970.5186 | 0 |  | 17579725.8556
KEV reconstructie | 2121 | 2040 | REF AD of waste and sewage water - Heat | Overige warmtewinning | Warmte | PJ | PJ | 15 | 12 Warmte | Winning/productie | ETS1 | 31750000 | 881944.4444 | EUR_2024 | 0.028 | 31234141.4665 | 313180733.1353 | 8699464.8093 | 25856039.233 | 0 |  | 34555504.0423
KEV reconstructie | 2121 | 2045 | REF AD of waste and sewage water - Heat | Overige warmtewinning | Warmte | PJ | PJ | 15 | 12 Warmte | Winning/productie | ETS1 | 31750000 | 881944.4444 | EUR_2024 | 0.028 | 731115.9741 | 208325434.0813 | 5786817.6134 | 17199240.0136 | 0 |  | 22986057.627
KEV reconstructie | 2121 | 2050 | REF AD of waste and sewage water - Heat | Overige warmtewinning | Warmte | PJ | PJ | 15 | 12 Warmte | Winning/productie | ETS1 | 30868055.5561 | 881944.4444 | EUR_2024 | 0.028 | 0 | 149586792.8056 | 4273908.3658 | 12349808.1916 | 0 |  | 16623716.5574
KEV reconstructie | 2122 | 2025 | Geothermal heat production, ultradeep, baseload | Overige industrie | Eindverbruiker | PJ | PJ | 25 | 02 Industrie | Overige industrie | ETS1 | 85312273.0632 | 4922748.7295 | EUR_2024 | 0.028 | 113864.2983 | 2846607.4585 | 164256.9439 | 159853.1048 | 0 |  | 324110.0487
KEV reconstructie | 2122 | 2030 | Geothermal heat production, ultradeep, baseload | Overige industrie | Eindverbruiker | PJ | PJ | 25 | 02 Industrie | Overige industrie | ETS1 | 85312273.0632 | 4922748.7295 | EUR_2024 | 0.028 | 15880823.0735 | 81681401.3343 | 4713237.6176 | 4586872.5478 | 0 |  | 9300110.1655
KEV reconstructie | 2122 | 2035 | Geothermal heat production, ultradeep, baseload | Overige industrie | Eindverbruiker | PJ | PJ | 25 | 02 Industrie | Overige industrie | ETS1 | 81046659.4075 | 4676611.2929 | EUR_2024 | 0.028 | 9291136.3913 | 123512157.8044 | 7126985.322 | 6935906.0533 | 0 |  | 14062891.3753
KEV reconstructie | 2122 | 2040 | Geothermal heat production, ultradeep, baseload | Overige industrie | Eindverbruiker | PJ | PJ | 25 | 02 Industrie | Overige industrie | ETS1 | 76781045.7518 | 4430473.8562 | EUR_2024 | 0.028 | 26437661.2875 | 248687435.0107 | 14349937.1283 | 13965205.6651 | 0 |  | 28315142.7933
KEV reconstructie | 2122 | 2045 | Geothermal heat production, ultradeep, baseload | Overige industrie | Eindverbruiker | PJ | PJ | 25 | 02 Industrie | Overige industrie | ETS1 | 72515432.0961 | 4184336.4195 | EUR_2024 | 0.028 | 0 | 94375.1412 | 5445.7007 | 5299.6978 | 0 |  | 10745.3985
KEV reconstructie | 2122 | 2050 | Geothermal heat production, ultradeep, baseload | Overige industrie | Eindverbruiker | PJ | PJ | 25 | 02 Industrie | Overige industrie | ETS1 | 68249818.4404 | 3938198.9829 | EUR_2024 | 0.028 | 93508.377 | 100908.3542 | 5822.6848 | 5666.5747 | 0 |  | 11489.2594
KEV reconstructie | 2124 | 2025 | Solar thermal for process hot water without storage | Overige industrie | Eindverbruiker | PJ |  | 25 | 02 Industrie | Overige industrie | ETS1 | 40317460.3174 | 191507.9365 | EUR_2024 | 0.028 | 180848.1257 | 4521203.1425 | 21475.7149 | 253891.1213 | 0 |  | 275366.8363
KEV reconstructie | 2124 | 2030 | Solar thermal for process hot water without storage | Overige industrie | Eindverbruiker | PJ |  | 25 | 02 Industrie | Overige industrie | ETS1 | 40317460.3174 | 191507.9365 | EUR_2024 | 0.028 | 34743809.2097 | 177336008.5623 | 842346.0407 | 9958419.6173 | 0 |  | 10800765.658
KEV reconstructie | 2124 | 2035 | Solar thermal for process hot water without storage | Overige industrie | Eindverbruiker | PJ |  | 25 | 02 Industrie | Overige industrie | ETS1 | 40317460.3174 | 191507.9365 | EUR_2024 | 0.028 | 19379144.7268 | 273327491.5676 | 1298305.5849 | 15348884.1666 | 0 |  | 16647189.7515
KEV reconstructie | 2124 | 2040 | Solar thermal for process hot water without storage | Overige industrie | Eindverbruiker | PJ |  | 25 | 02 Industrie | Overige industrie | ETS1 | 40317460.3174 | 191507.9365 | EUR_2024 | 0.028 | 51866479.5802 | 531755648.84 | 2525839.332 | 29861086.465 | 0 |  | 32386925.797
KEV reconstructie | 2124 | 2045 | Solar thermal for process hot water without storage | Overige industrie | Eindverbruiker | PJ |  | 25 | 02 Industrie | Overige industrie | ETS1 | 40317460.3174 | 191507.9365 | EUR_2024 | 0.028 | 181526.96 | 531759043.0113 | 2525855.4543 | 29861277.0669 | 0 |  | 32387132.5212
KEV reconstructie | 2124 | 2050 | Solar thermal for process hot water without storage | Overige industrie | Eindverbruiker | PJ |  | 25 | 02 Industrie | Overige industrie | ETS1 | 32253968.2542 | 153206.3492 | EUR_2024 | 0.028 | 145602.5247 | 425411854.5329 | 2020706.309 | 23889281.0996 | 0 |  | 25909987.4086
KEV reconstructie | 2125 | 2025 | Biomass boiler for built environment > 5MWth | Overige warmtewinning | Warmte | PJ |  | 15 | 12 Warmte | Winning/productie | ETS1 | 21925559.5016 | 1161027.5903 | EUR_2024 | 0.028 | 6748324.9571 | 101224874.3559 | 5360176.6443 | 8357073.2353 | 0 |  | 13717249.8796
KEV reconstructie | 2125 | 2030 | Biomass boiler for built environment > 5MWth | Overige warmtewinning | Warmte | PJ |  | 15 | 12 Warmte | Winning/productie | ETS1 | 21925559.5016 | 1161027.5903 | EUR_2024 | 0.028 | 37820676.0714 | 256586629.9279 | 13587072.0485 | 21183659.3639 | 0 |  | 34770731.4124
KEV reconstructie | 2125 | 2035 | Biomass boiler for built environment > 5MWth | Overige warmtewinning | Warmte | PJ |  | 15 | 12 Warmte | Winning/productie | ETS1 | 21925559.5016 | 1161027.5903 | EUR_2024 | 0.028 | 7375363.4949 | 259721822.6172 | 13753090.3985 | 21442499.2496 | 0 |  | 35195589.6482
KEV reconstructie | 2125 | 2040 | Biomass boiler for built environment > 5MWth | Overige warmtewinning | Warmte | PJ |  | 15 | 12 Warmte | Winning/productie | ETS1 | 21925559.5016 | 1161027.5903 | EUR_2024 | 0.028 | 12952766.3129 | 290744029.3964 | 15395814.1785 | 24003676.585 | 0 |  | 39399490.7635
KEV reconstructie | 2125 | 2045 | Biomass boiler for built environment > 5MWth | Overige warmtewinning | Warmte | PJ |  | 15 | 12 Warmte | Winning/productie | ETS1 | 21925559.5016 | 1161027.5903 | EUR_2024 | 0.028 | 0 | 34160120.1706 | 1808886.1998 | 2820241.8408 | 0 |  | 4629128.0407
KEV reconstructie | 2125 | 2050 | Biomass boiler for built environment > 5MWth | Overige warmtewinning | Warmte | PJ |  | 15 | 12 Warmte | Winning/productie | ETS1 | 0 | 0 | EUR_2024 | 0.028 | 0 | 0 | 0 | 0 | 0 |  | 0
KEV reconstructie | 2126 | 2025 | Air source heat pumps - households | Warmtepomp in huishoudens | Eindverbruiker | PJ | PJ | 20 | 01 Gebouwde omgeving | Huishoudens | ETS2 | 55037360.4737 | 847311.0092 | EUR_2024 | 0.028 | 4086107.3974 | 81722147.9481 | 1258128.5704 | 5391944.0894 | 0 |  | 6650072.6598
KEV reconstructie | 2126 | 2030 | Air source heat pumps - households | Warmtepomp in huishoudens | Eindverbruiker | PJ | PJ | 20 | 01 Gebouwde omgeving | Huishoudens | ETS2 | 55037360.4737 | 847311.0092 | EUR_2024 | 0.028 | 497158424.0695 | 2547083731.3084 | 39212855.9281 | 168053990.4433 | 0 |  | 207266846.3713
KEV reconstructie | 2126 | 2035 | Air source heat pumps - households | Warmtepomp in huishoudens | Eindverbruiker | PJ | PJ | 20 | 01 Gebouwde omgeving | Huishoudens | ETS2 | 49835700.4681 | 762483.2569 | EUR_2024 | 0.028 | 189430929.0655 | 3235010216.4379 | 49495464.151 | 213442679.2942 | 0 |  | 262938143.4452
KEV reconstructie | 2126 | 2040 | Air source heat pumps - households | Warmtepomp in huishoudens | Eindverbruiker | PJ | PJ | 20 | 01 Gebouwde omgeving | Huishoudens | ETS2 | 44634040.4625 | 677655.5046 | EUR_2024 | 0.028 | 486291206.8893 | 5312239546.4415 | 80652979.9481 | 350496154.8757 | 0 |  | 431149134.8238
KEV reconstructie | 2126 | 2045 | Air source heat pumps - households | Warmtepomp in huishoudens | Eindverbruiker | PJ | PJ | 20 | 01 Gebouwde omgeving | Huishoudens | ETS2 | 39432380.4569 | 592827.7523 | EUR_2024 | 0.028 | 3740496.3293 | 4697214789.7231 | 70618087.3082 | 309917447.8165 | 0 |  | 380535535.1247
KEV reconstructie | 2126 | 2050 | Air source heat pumps - households | Warmtepomp in huishoudens | Eindverbruiker | PJ | PJ | 20 | 01 Gebouwde omgeving | Huishoudens | ETS2 | 34230720.4513 | 508000 | EUR_2024 | 0.028 | 0 | 2522354239.5483 | 37432923.8998 | 166422363.7634 | 0 |  | 203855287.6632
KEV reconstructie | 2127 | 2025 | Rooftop PV agriculture | Zon-PV | Elektriciteit | GW | PJ | 15 | 11 Elektriciteit | Winning/productie | ETS1 | 660400000 | 15959012.2743 | EUR_2024 | 0.028 | 110074525.4454 | 1651117881.6809 | 39900379.3763 | 136315437.7335 | 0 |  | 176215817.1098
KEV reconstructie | 2127 | 2030 | Rooftop PV agriculture | Zon-PV | Elektriciteit | GW | PJ | 15 | 11 Elektriciteit | Winning/productie | ETS1 | 660400000 | 15959012.2743 | EUR_2024 | 0.028 | 123802257.9869 | 1719756544.3886 | 41559079.0442 | 141982210.2009 | 0 |  | 183541289.2451
KEV reconstructie | 2127 | 2035 | Rooftop PV agriculture | Zon-PV | Elektriciteit | GW | PJ | 15 | 11 Elektriciteit | Winning/productie | ETS1 | 606425000 | 15732128.6666 | EUR_2024 | 0.028 | 149900369.6003 | 1823311118.0877 | 47301092.648 | 150531622.2082 | 0 |  | 197832714.8562
KEV reconstructie | 2127 | 2040 | Rooftop PV agriculture | Zon-PV | Elektriciteit | GW | PJ | 15 | 11 Elektriciteit | Winning/productie | ETS1 | 552450000 | 15505245.0589 | EUR_2024 | 0.028 | 163220736.2476 | 2016722692.8309 | 56602008.45 | 166499581.7139 | 0 |  | 223101590.1639
KEV reconstructie | 2127 | 2045 | Rooftop PV agriculture | Zon-PV | Elektriciteit | GW | PJ | 15 | 11 Elektriciteit | Winning/productie | ETS1 | 498475000 | 15278361.4512 | EUR_2024 | 0.028 | 169744932.843 | 2201176748.6164 | 67466520.8552 | 181728013.0907 | 0 |  | 249194533.9458
KEV reconstructie | 2127 | 2050 | Rooftop PV agriculture | Zon-PV | Elektriciteit | GW | PJ | 15 | 11 Elektriciteit | Winning/productie | ETS1 | 444500000 | 15051477.8434 | EUR_2024 | 0.028 | 161928543.1271 | 2223102402.7976 | 75277787.5353 | 183538183.7517 | 0 |  | 258815971.2869
KEV reconstructie | 2128 | 2025 | H2 PEM small-scale | Productie groene waterstof | Waterstof | GW | PJ | 25 | 13 Waterstof | Omzetting/centrales | ETS1 | 6753352000 | 101600000 | EUR_2024 | 0.028 | 0 | 0 | 0 | 0 | 0 |  | 0
KEV reconstructie | 2128 | 2030 | H2 PEM small-scale | Productie groene waterstof | Waterstof | GW | PJ | 25 | 13 Waterstof | Omzetting/centrales | ETS1 | 6753352000 | 101600000 | EUR_2024 | 0.028 | 0 | 0 | 0 | 0 | 0 |  | 0
KEV reconstructie | 2128 | 2035 | H2 PEM small-scale | Productie groene waterstof | Waterstof | GW | PJ | 25 | 13 Waterstof | Omzetting/centrales | ETS1 | 5918136500 | 95250000 | EUR_2024 | 0.028 | 0 | 0 | 0 | 0 | 0 |  | 0
KEV reconstructie | 2128 | 2040 | H2 PEM small-scale | Productie groene waterstof | Waterstof | GW | PJ | 25 | 13 Waterstof | Omzetting/centrales | ETS1 | 5082921000 | 88900000 | EUR_2024 | 0.028 | 0 | 0 | 0 | 0 | 0 |  | 0
KEV reconstructie | 2128 | 2045 | H2 PEM small-scale | Productie groene waterstof | Waterstof | GW | PJ | 25 | 13 Waterstof | Omzetting/centrales | ETS1 | 4445698500 | 82550000 | EUR_2024 | 0.028 | 67866.2178 | 339331.0891 | 6300.8729 | 19055.3594 | 0 |  | 25356.2323
KEV reconstructie | 2128 | 2050 | H2 PEM small-scale | Productie groene waterstof | Waterstof | GW | PJ | 25 | 13 Waterstof | Omzetting/centrales | ETS1 | 3808476000 | 76200000 | EUR_2024 | 0.028 | 7609.7112 | 328741.7529 | 6577.466 | 18460.7083 | 0 |  | 25038.1743
KEV reconstructie | 2132 | 2025 | Heat savings level 2 - Other industry | Overige industrie | Eindverbruiker | PJ | PJ | 10 | 02 Industrie | Overige industrie | ETS1 | 78359000 | 0 | EUR_2024 | 0.028 | 0 | 0 | 0 | 0 | 0 |  | 0
KEV reconstructie | 2132 | 2030 | Heat savings level 2 - Other industry | Overige industrie | Eindverbruiker | PJ | PJ | 10 | 02 Industrie | Overige industrie | ETS1 | 78359000 | 0 | EUR_2024 | 0.028 | 0 | 0 | 0 | 0 | 0 |  | 0
KEV reconstructie | 2132 | 2035 | Heat savings level 2 - Other industry | Overige industrie | Eindverbruiker | PJ | PJ | 10 | 02 Industrie | Overige industrie | ETS1 | 78359000 | 0 | EUR_2024 | 0.028 | 0 | 0 | 0 | 0 | 0 |  | 0
KEV reconstructie | 2132 | 2040 | Heat savings level 2 - Other industry | Overige industrie | Eindverbruiker | PJ | PJ | 10 | 02 Industrie | Overige industrie | ETS1 | 78359000 | 0 | EUR_2024 | 0.028 | 0 | 0 | 0 | 0 | 0 |  | 0
KEV reconstructie | 2132 | 2045 | Heat savings level 2 - Other industry | Overige industrie | Eindverbruiker | PJ | PJ | 10 | 02 Industrie | Overige industrie | ETS1 | 78359000 | 0 | EUR_2024 | 0.028 | 371.4488 | 1857.2441 | 0 | 215.5092 | 0 |  | 215.5092
KEV reconstructie | 2132 | 2050 | Heat savings level 2 - Other industry | Overige industrie | Eindverbruiker | PJ | PJ | 10 | 02 Industrie | Overige industrie | ETS1 | 78359000 | 0 | EUR_2024 | 0.028 | 56.9087 | 2141.7875 | 0 | 248.5268 | 0 |  | 248.5268
KEV reconstructie | 2133 | 2025 | Electricity savings level 2 - Other industry | Overige industrie | Eindverbruiker | PJ | PJ | 10 | 02 Industrie | Overige industrie | ETS1 | 78359000 | 0 | EUR_2024 | 0.028 | 0 | 0 | 0 | 0 | 0 |  | 0
KEV reconstructie | 2133 | 2030 | Electricity savings level 2 - Other industry | Overige industrie | Eindverbruiker | PJ | PJ | 10 | 02 Industrie | Overige industrie | ETS1 | 78359000 | 0 | EUR_2024 | 0.028 | 0 | 0 | 0 | 0 | 0 |  | 0
KEV reconstructie | 2133 | 2035 | Electricity savings level 2 - Other industry | Overige industrie | Eindverbruiker | PJ | PJ | 10 | 02 Industrie | Overige industrie | ETS1 | 78359000 | 0 | EUR_2024 | 0.028 | 0 | 0 | 0 | 0 | 0 |  | 0
KEV reconstructie | 2133 | 2040 | Electricity savings level 2 - Other industry | Overige industrie | Eindverbruiker | PJ | PJ | 10 | 02 Industrie | Overige industrie | ETS1 | 78359000 | 0 | EUR_2024 | 0.028 | 0 | 0 | 0 | 0 | 0 |  | 0
KEV reconstructie | 2133 | 2045 | Electricity savings level 2 - Other industry | Overige industrie | Eindverbruiker | PJ | PJ | 10 | 02 Industrie | Overige industrie | ETS1 | 78359000 | 0 | EUR_2024 | 0.028 | 7347378.1048 | 36736890.524 | 0 | 4262841.9806 | 0 |  | 4262841.9806
KEV reconstructie | 2133 | 2050 | Electricity savings level 2 - Other industry | Overige industrie | Eindverbruiker | PJ | PJ | 10 | 02 Industrie | Overige industrie | ETS1 | 78359000 | 0 | EUR_2024 | 0.028 | 6620.2248 | 36769991.648 | 0 | 4266682.9388 | 0 |  | 4266682.9388
KEV reconstructie | 2143 | 2025 | Pyrolysis Oil Production from biomass | Raffinage | Biobased - Complex | PJ | PJ | 20 | 14 Koolstof | Omzetting/centrales | ETS1 | 95017399.5 | 5225956.9725 | EUR_2024 | 0.028 | 34822093.2758 | 696441865.5161 | 38304302.6034 | 45950524.9761 | 0 |  | 84254827.5795
KEV reconstructie | 2143 | 2030 | Pyrolysis Oil Production from biomass | Raffinage | Biobased - Complex | PJ | PJ | 20 | 14 Koolstof | Omzetting/centrales | ETS1 | 95017399.5 | 5225956.9725 | EUR_2024 | 0.028 | 0 | 138204641.5756 | 7601255.2867 | 9118601.4928 | 0 |  | 16719856.7794
KEV reconstructie | 2143 | 2035 | Pyrolysis Oil Production from biomass | Raffinage | Biobased - Complex | PJ | PJ | 20 | 14 Koolstof | Omzetting/centrales | ETS1 | 95017399.5 | 5225956.9725 | EUR_2024 | 0.028 | 54337641.1034 | 235782380.7138 | 12968030.9393 | 15556681.3404 | 0 |  | 28524712.2796
KEV reconstructie | 2143 | 2040 | Pyrolysis Oil Production from biomass | Raffinage | Biobased - Complex | PJ | PJ | 20 | 14 Koolstof | Omzetting/centrales | ETS1 | 95017399.5 | 5225956.9725 | EUR_2024 | 0.028 | 72057082.3912 | 421957326.2909 | 23207652.946 | 27840314.6345 | 0 |  | 51047967.5805
KEV reconstructie | 2143 | 2045 | Pyrolysis Oil Production from biomass | Raffinage | Biobased - Complex | PJ | PJ | 20 | 14 Koolstof | Omzetting/centrales | ETS1 | 95017399.5 | 5225956.9725 | EUR_2024 | 0.028 | 34822572.8598 | 421959724.2107 | 23207784.8316 | 27840472.8468 | 0 |  | 51048257.6784
KEV reconstructie | 2143 | 2050 | Pyrolysis Oil Production from biomass | Raffinage | Biobased - Complex | PJ | PJ | 20 | 14 Koolstof | Omzetting/centrales | ETS1 | 88141111.5 | 4847761.1325 | EUR_2024 | 0.028 | 0 | 263224228.0119 | 14477332.5407 | 17367266.4762 | 0 |  | 31844599.0168
KEV reconstructie | 2146 | 2025 | SMR with cryogenic membrane PSA CC | Productie groene waterstof | Waterstof | GW | PJ | 20 | 13 Waterstof | Omzetting/centrales | ETS1 | 1207923939.3939 | 37809793.4545 | EUR_2024 | 0.028 | 1418970.4181 | 28379408.3621 | 888317.1643 | 1872444.4599 | 0 |  | 2760761.6242
KEV reconstructie | 2146 | 2030 | SMR with cryogenic membrane PSA CC | Productie groene waterstof | Waterstof | GW | PJ | 20 | 13 Waterstof | Omzetting/centrales | ETS1 | 1207923939.3939 | 37809793.4545 | EUR_2024 | 0.028 | 459585545.8759 | 2319212285.6513 | 72594750.9093 | 153019264.5408 | 0 |  | 225614015.4502
KEV reconstructie | 2146 | 2035 | SMR with cryogenic membrane PSA CC | Productie groene waterstof | Waterstof | GW | PJ | 20 | 13 Waterstof | Omzetting/centrales | ETS1 | 1207923939.3939 | 37809793.4545 | EUR_2024 | 0.028 | 182567024.7946 | 3224952557.5335 | 100945751.7352 | 212779085.2032 | 0 |  | 313724836.9384
KEV reconstructie | 2146 | 2040 | SMR with cryogenic membrane PSA CC | Productie groene waterstof | Waterstof | GW | PJ | 20 | 13 Waterstof | Omzetting/centrales | ETS1 | 1207923939.3939 | 37809793.4545 | EUR_2024 | 0.028 | 2221933.4324 | 3228967372.6047 | 101071421.3437 | 213043978.6126 | 0 |  | 314115399.9563
KEV reconstructie | 2146 | 2045 | SMR with cryogenic membrane PSA CC | Productie groene waterstof | Waterstof | GW | PJ | 20 | 13 Waterstof | Omzetting/centrales | ETS1 | 1207923939.3939 | 37809793.4545 | EUR_2024 | 0.028 | 1419553.8597 | 3228970289.8125 | 101071512.6566 | 213044171.087 | 0 |  | 314115683.7436
KEV reconstructie | 2146 | 2050 | SMR with cryogenic membrane PSA CC | Productie groene waterstof | Waterstof | GW | PJ | 20 | 13 Waterstof | Omzetting/centrales | ETS1 | 988301404.9587 | 30935285.5537 | EUR_2024 | 0.028 | 0 | 744354568.583 | 23299391.2756 | 49111756.3264 | 0 |  | 72411147.602
KEV reconstructie | 2148 | 2025 | Mono manure AD for heat | Overige warmtewinning | Warmte | GW | PJ | 15 | 12 Warmte | Winning/productie | ETS1 | 1016000000 | 28219400 | EUR_2024 | 0.028 | 23508754.5926 | 352631318.8886 | 9794334.8821 | 29113059.1741 | 0 |  | 38907394.0562
KEV reconstructie | 2148 | 2030 | Mono manure AD for heat | Overige warmtewinning | Warmte | GW | PJ | 15 | 12 Warmte | Winning/productie | ETS1 | 1016000000 | 28219400 | EUR_2024 | 0.028 | 30447457.001 | 387324830.9307 | 10757947.1791 | 31977337.5718 | 0 |  | 42735284.7509
KEV reconstructie | 2148 | 2035 | Mono manure AD for heat | Overige warmtewinning | Warmte | GW | PJ | 15 | 12 Warmte | Winning/productie | ETS1 | 1008944444.4515 | 28219400 | EUR_2024 | 0.028 | 25995055.5188 | 397882855.9946 | 11128477.4184 | 32849002.6565 | 0 |  | 43977480.0749
KEV reconstructie | 2148 | 2040 | Mono manure AD for heat | Overige warmtewinning | Warmte | GW | PJ | 15 | 12 Warmte | Winning/productie | ETS1 | 1001888888.903 | 28219400 | EUR_2024 | 0.028 | 26436860.8645 | 411373542.1633 | 11586828.3043 | 33962786.7241 | 0 |  | 45549615.0285
KEV reconstructie | 2148 | 2045 | Mono manure AD for heat | Overige warmtewinning | Warmte | GW | PJ | 15 | 12 Warmte | Winning/productie | ETS1 | 994833333.3545 | 28219400 | EUR_2024 | 0.028 | 0 | 29223602.4365 | 828955.4631 | 2412685.4917 | 0 |  | 3241640.9549
KEV reconstructie | 2148 | 2050 | Mono manure AD for heat | Overige warmtewinning | Warmte | GW | PJ | 15 | 12 Warmte | Winning/productie | ETS1 | 987777777.806 | 28219400 | EUR_2024 | 0.028 | 75934922.0744 | 281442429.6957 | 8040408.1556 | 23235741.328 | 0 |  | 31276149.4835
KEV reconstructie | 2149 | 2025 | H2 Boilers - Households | Overige warmtevoorziening in huishoudens | Eindverbruiker | PJ | PJ | 15 | 01 Gebouwde omgeving | Huishoudens | ETS2 | 3047091.5995 | 151540.9377 | EUR_2024 | 0.028 | 642737.8498 | 9641067.7477 | 479479.0046 | 795961.5633 | 0 |  | 1275440.5679
KEV reconstructie | 2149 | 2030 | H2 Boilers - Households | Overige warmtevoorziening in huishoudens | Eindverbruiker | PJ | PJ | 15 | 01 Gebouwde omgeving | Huishoudens | ETS2 | 3047091.5995 | 151540.9377 | EUR_2024 | 0.028 | 12479032.4832 | 68822540.9145 | 3422749.8732 | 5681953.357 | 0 |  | 9104703.2303
KEV reconstructie | 2149 | 2035 | H2 Boilers - Households | Overige warmtevoorziening in huishoudens | Eindverbruiker | PJ | PJ | 15 | 01 Gebouwde omgeving | Huishoudens | ETS2 | 2983907.165 | 148699.5451 | EUR_2024 | 0.028 | 7641962.6592 | 102458201.038 | 5105885.353 | 8458896.0478 | 0 |  | 13564781.4008
KEV reconstructie | 2149 | 2040 | H2 Boilers - Households | Overige warmtevoorziening in huishoudens | Eindverbruiker | PJ | PJ | 15 | 01 Gebouwde omgeving | Huishoudens | ETS2 | 2920722.7304 | 145858.1525 | EUR_2024 | 0.028 | 0 | 0 | 0 | 0 | 0 |  | 0
KEV reconstructie | 2149 | 2045 | H2 Boilers - Households | Overige warmtevoorziening in huishoudens | Eindverbruiker | PJ | PJ | 15 | 01 Gebouwde omgeving | Huishoudens | ETS2 | 2857538.2959 | 143016.7599 | EUR_2024 | 0.028 | 11702737.5293 | 0 | 0 | 0 | 0 |  | 0
KEV reconstructie | 2149 | 2050 | H2 Boilers - Households | Overige warmtevoorziening in huishoudens | Eindverbruiker | PJ | PJ | 15 | 01 Gebouwde omgeving | Huishoudens | ETS2 | 2794353.8614 | 140175.3673 | EUR_2024 | 0.028 | 7156505.4423 | 0 | 0 | 0 | 0 |  | 0
KEV reconstructie | 2150 | 2025 | H2 Low Temp Boilers - HDO | Overige warmtevoorziening in gebouwen | Eindverbruiker | PJ | PJ | 25 | 01 Gebouwde omgeving | Utiliteitsbouw | ETS2 | 3447234.9061 | 161085.7433 | EUR_2024 | 0.028 | 32524.7462 | 813118.654 | 37996.1988 | 45661.2102 | 0 |  | 83657.4089
KEV reconstructie | 2150 | 2030 | H2 Low Temp Boilers - HDO | Overige warmtevoorziening in gebouwen | Eindverbruiker | PJ | PJ | 25 | 01 Gebouwde omgeving | Utiliteitsbouw | ETS2 | 3447234.9061 | 161085.7433 | EUR_2024 | 0.028 | 21023823.036 | 105769610.1033 | 4942505.145 | 5939561.6757 | 0 |  | 10882066.8207
KEV reconstructie | 2150 | 2035 | H2 Low Temp Boilers - HDO | Overige warmtevoorziening in gebouwen | Eindverbruiker | PJ | PJ | 25 | 01 Gebouwde omgeving | Utiliteitsbouw | ETS2 | 3375753.1076 | 158065.3856 | EUR_2024 | 0.028 | 7656789.7658 | 141701070.7059 | 6634974.0832 | 7957316.3609 | 0 |  | 14592290.4441
KEV reconstructie | 2150 | 2040 | H2 Low Temp Boilers - HDO | Overige warmtevoorziening in gebouwen | Eindverbruiker | PJ | PJ | 25 | 01 Gebouwde omgeving | Utiliteitsbouw | ETS2 | 3304271.309 | 155045.0279 | EUR_2024 | 0.028 | 0 | 0 | 0 | 0 | 0 |  | 0
KEV reconstructie | 2150 | 2045 | H2 Low Temp Boilers - HDO | Overige warmtevoorziening in gebouwen | Eindverbruiker | PJ | PJ | 25 | 01 Gebouwde omgeving | Utiliteitsbouw | ETS2 | 3232789.5104 | 152024.6702 | EUR_2024 | 0.028 | 30501.4486 | 0 | 0 | 0 | 0 |  | 0
KEV reconstructie | 2150 | 2050 | H2 Low Temp Boilers - HDO | Overige warmtevoorziening in gebouwen | Eindverbruiker | PJ | PJ | 25 | 01 Gebouwde omgeving | Utiliteitsbouw | ETS2 | 3161307.7118 | 149004.3125 | EUR_2024 | 0.028 | 29827.016 | 0 | 0 | 0 | 0 |  | 0
KEV reconstructie | 2152 | 2025 | E batt truck opslag | Wegtransport Laadinfra | Elektriciteit | PJ | PJ | 10 | 11 Elektriciteit | Infrastructuur | ETS1 | 0.13797 | 0 | EUR_2024 | 0.028 | 4.425e-06 | 4.425e-05 | 0 | 5.1346e-06 | 0 |  | 5.1346e-06
KEV reconstructie | 2152 | 2025 | E batt truck opslag | Wegtransport Laadinfra | Elektriciteit | PJ | PJ | 10 | 11 Elektriciteit | Infrastructuur | ETS1 | 0.13797 | 0 | EUR_2024 | 0.028 | 4.425e-06 | 4.425e-05 | 0 | 5.1346e-06 | 0 |  | 5.1346e-06
KEV reconstructie | 2152 | 2030 | E batt truck opslag | Wegtransport Laadinfra | Elektriciteit | PJ | PJ | 10 | 11 Elektriciteit | Infrastructuur | ETS1 | 0.13797 | 0 | EUR_2024 | 0.028 | 9.0433e-05 | 0.00047429 | 0 | 5.5035e-05 | 0 |  | 5.5035e-05
KEV reconstructie | 2152 | 2030 | E batt truck opslag | Wegtransport Laadinfra | Elektriciteit | PJ | PJ | 10 | 11 Elektriciteit | Infrastructuur | ETS1 | 0.13797 | 0 | EUR_2024 | 0.028 | 9.0433e-05 | 0.00047429 | 0 | 5.5035e-05 | 0 |  | 5.5035e-05
KEV reconstructie | 2152 | 2035 | E batt truck opslag | Wegtransport Laadinfra | Elektriciteit | PJ | PJ | 10 | 11 Elektriciteit | Infrastructuur | ETS1 | 0.13797 | 0 | EUR_2024 | 0.028 | 0.00028992 | 0.0019018 | 0 | 0.00022068 | 0 |  | 0.00022068
KEV reconstructie | 2152 | 2035 | E batt truck opslag | Wegtransport Laadinfra | Elektriciteit | PJ | PJ | 10 | 11 Elektriciteit | Infrastructuur | ETS1 | 0.13797 | 0 | EUR_2024 | 0.028 | 0.00028992 | 0.0019018 | 0 | 0.00022068 | 0 |  | 0.00022068
KEV reconstructie | 2152 | 2040 | E batt truck opslag | Wegtransport Laadinfra | Elektriciteit | PJ | PJ | 10 | 11 Elektriciteit | Infrastructuur | ETS1 | 0.13797 | 0 | EUR_2024 | 0.028 | 0.00046285 | 0.0037639 | 0 | 0.00043675 | 0 |  | 0.00043675
KEV reconstructie | 2152 | 2040 | E batt truck opslag | Wegtransport Laadinfra | Elektriciteit | PJ | PJ | 10 | 11 Elektriciteit | Infrastructuur | ETS1 | 0.13797 | 0 | EUR_2024 | 0.028 | 0.00046285 | 0.0037639 | 0 | 0.00043675 | 0 |  | 0.00043675
KEV reconstructie | 2152 | 2045 | E batt truck opslag | Wegtransport Laadinfra | Elektriciteit | PJ | PJ | 10 | 11 Elektriciteit | Infrastructuur | ETS1 | 0.13797 | 0 | EUR_2024 | 0.028 | 0.00058402 | 0.0052344 | 0 | 0.00060738 | 0 |  | 0.00060738
KEV reconstructie | 2152 | 2045 | E batt truck opslag | Wegtransport Laadinfra | Elektriciteit | PJ | PJ | 10 | 11 Elektriciteit | Infrastructuur | ETS1 | 0.13797 | 0 | EUR_2024 | 0.028 | 0.00058402 | 0.0052344 | 0 | 0.00060738 | 0 |  | 0.00060738
KEV reconstructie | 2152 | 2050 | E batt truck opslag | Wegtransport Laadinfra | Elektriciteit | PJ | PJ | 10 | 11 Elektriciteit | Infrastructuur | ETS1 | 0.13797 | 0 | EUR_2024 | 0.028 | 0.00079748 | 0.0069075 | 0 | 0.00080153 | 0 |  | 0.00080153
KEV reconstructie | 2152 | 2050 | E batt truck opslag | Wegtransport Laadinfra | Elektriciteit | PJ | PJ | 10 | 11 Elektriciteit | Infrastructuur | ETS1 | 0.13797 | 0 | EUR_2024 | 0.028 | 0.00079748 | 0.0069075 | 0 | 0.00080153 | 0 |  | 0.00080153
KEV reconstructie | 2155 | 2025 | Import H2 to H2 domestic | Import/Export waterstof | Waterstof | PJ | PJ | 25 | 13 Waterstof | Import/export balans | ETS1 | 0 | 0 | EUR_2024 | 0.028 | 0 | 0 | 0 | 0 | 0 |  | 0
KEV reconstructie | 2155 | 2030 | Import H2 to H2 domestic | Import/Export waterstof | Waterstof | PJ | PJ | 25 | 13 Waterstof | Import/export balans | ETS1 | 0 | 0 | EUR_2024 | 0.028 | 0 | 0 | 0 | 0 | 0 |  | 0
KEV reconstructie | 2155 | 2035 | Import H2 to H2 domestic | Import/Export waterstof | Waterstof | PJ | PJ | 25 | 13 Waterstof | Import/export balans | ETS1 | 0 | 0 | EUR_2024 | 0.028 | 0 | 0 | 0 | 0 | 0 |  | 0
KEV reconstructie | 2155 | 2040 | Import H2 to H2 domestic | Import/Export waterstof | Waterstof | PJ | PJ | 25 | 13 Waterstof | Import/export balans | ETS1 | 0 | 0 | EUR_2024 | 0.028 | 0 | 0 | 0 | 0 | 0 |  | 0
KEV reconstructie | 2155 | 2045 | Import H2 to H2 domestic | Import/Export waterstof | Waterstof | PJ | PJ | 25 | 13 Waterstof | Import/export balans | ETS1 | 0 | 0 | EUR_2024 | 0.028 | 0 | 0 | 0 | 0 | 0 |  | 0
KEV reconstructie | 2155 | 2050 | Import H2 to H2 domestic | Import/Export waterstof | Waterstof | PJ | PJ | 25 | 13 Waterstof | Import/export balans | ETS1 | 0 | 0 | EUR_2024 | 0.028 | 0 | 0 | 0 | 0 | 0 |  | 0
KEV reconstructie | 2162 | 2025 | Geothermie diep stadsverwarming | Geothermie | Warmte | GW | PJ | 25 | 12 Warmte | Winning/productie | ETS1 | 1934210000 | 133350000 | EUR_2024 | 0.028 | 385925.1733 | 9648129.3323 | 684630.0154 | 541797.0168 | 0 |  | 1226427.0322
KEV reconstructie | 2162 | 2030 | Geothermie diep stadsverwarming | Geothermie | Warmte | GW | PJ | 25 | 12 Warmte | Winning/productie | ETS1 | 1934210000 | 133350000 | EUR_2024 | 0.028 | 149394812.4549 | 754692565.7404 | 52030675.9046 | 42380254.9333 | 0 |  | 94410930.8379
KEV reconstructie | 2162 | 2035 | Geothermie diep stadsverwarming | Geothermie | Warmte | GW | PJ | 25 | 12 Warmte | Winning/productie | ETS1 | 1837499500 | 129857500 | EUR_2024 | 0.028 | 87452925.8324 | 1152389422.0424 | 81440244.9486 | 64713182.1693 | 0 |  | 146153427.1179
KEV reconstructie | 2162 | 2040 | Geothermie diep stadsverwarming | Geothermie | Warmte | GW | PJ | 25 | 12 Warmte | Winning/productie | ETS1 | 1740789000 | 126365000 | EUR_2024 | 0.028 | 495760444.9063 | 3568802908.4497 | 259061712.5489 | 200408462.9062 | 0 |  | 459470175.4551
KEV reconstructie | 2162 | 2045 | Geothermie diep stadsverwarming | Geothermie | Warmte | GW | PJ | 25 | 12 Warmte | Winning/productie | ETS1 | 1644078500 | 122872500 | EUR_2024 | 0.028 | 328763.2894 | 3370539714.663 | 251901987.0949 | 189274863.507 | 0 |  | 441176850.6018
KEV reconstructie | 2162 | 2050 | Geothermie diep stadsverwarming | Geothermie | Warmte | GW | PJ | 25 | 12 Warmte | Winning/productie | ETS1 | 1547368000 | 119380000 | EUR_2024 | 0.028 | 318625.4316 | 3172322099.089 | 244745795.5633 | 178143823.582 | 0 |  | 422889619.1454
KEV reconstructie | 2163 | 2025 | Geothermie shallow stadsverwarming | Geothermie | Warmte | GW | PJ | 25 | 12 Warmte | Winning/productie | ETS1 | 1598930000 | 158750000 | EUR_2024 | 0.028 | 2390023.8137 | 59750595.3437 | 5932346.6386 | 3355333.785 | 0 |  | 9287680.4235
KEV reconstructie | 2163 | 2030 | Geothermie shallow stadsverwarming | Geothermie | Warmte | GW | PJ | 25 | 12 Warmte | Winning/productie | ETS1 | 1598930000 | 158750000 | EUR_2024 | 0.028 | 41741689.3884 | 256508923.2169 | 25467526.1335 | 14404426.454 | 0 |  | 39871952.5875
KEV reconstructie | 2163 | 2035 | Geothermie shallow stadsverwarming | Geothermie | Warmte | GW | PJ | 25 | 12 Warmte | Winning/productie | ETS1 | 1598930000 | 158750000 | EUR_2024 | 0.028 | 39533159.1782 | 442224600.039 | 43906334.3962 | 24833411.8265 | 0 |  | 68739746.2228
KEV reconstructie | 2163 | 2040 | Geothermie shallow stadsverwarming | Geothermie | Warmte | GW | PJ | 25 | 12 Warmte | Winning/productie | ETS1 | 1598930000 | 158750000 | EUR_2024 | 0.028 | 207870293.0577 | 1469625946.2588 | 145912028.0241 | 82527806.8003 | 0 |  | 228439834.8244
KEV reconstructie | 2163 | 2045 | Geothermie shallow stadsverwarming | Geothermie | Warmte | GW | PJ | 25 | 12 Warmte | Winning/productie | ETS1 | 1598930000 | 158750000 | EUR_2024 | 0.028 | 2390418.1876 | 1469627918.128 | 145912223.8014 | 82527917.5319 | 0 |  | 228440141.3333
KEV reconstructie | 2163 | 2050 | Geothermie shallow stadsverwarming | Geothermie | Warmte | GW | PJ | 25 | 12 Warmte | Winning/productie | ETS1 | 1279144000 | 127000000 | EUR_2024 | 0.028 | 1912789.2481 | 1175706185.4878 | 116730161.3868 | 66022550.2801 | 0 |  | 182752711.6669
KEV reconstructie | 2165 | 2025 | H-B NH3 with external H2 | Kunstmest | Eindverbruiker | Mton NH3 | Mton NH3 productie | 20 | 02 Industrie | Energie-intensieve industrie | ETS1 | 0 | 0 | EUR_2024 | 0.028 | 0 | 0 | 0 | 0 | 0 |  | 0
KEV reconstructie | 2165 | 2030 | H-B NH3 with external H2 | Kunstmest | Eindverbruiker | Mton NH3 | Mton NH3 productie | 20 | 02 Industrie | Energie-intensieve industrie | ETS1 | 0 | 0 | EUR_2024 | 0.028 | 0 | 0 | 0 | 0 | 0 |  | 0
KEV reconstructie | 2165 | 2035 | H-B NH3 with external H2 | Kunstmest | Eindverbruiker | Mton NH3 | Mton NH3 productie | 20 | 02 Industrie | Energie-intensieve industrie | ETS1 | 0 | 0 | EUR_2024 | 0.028 | 0 | 0 | 0 | 0 | 0 |  | 0
KEV reconstructie | 2165 | 2040 | H-B NH3 with external H2 | Kunstmest | Eindverbruiker | Mton NH3 | Mton NH3 productie | 20 | 02 Industrie | Energie-intensieve industrie | ETS1 | 384527777.7778 | 12700000 | EUR_2024 | 0.028 | 35478838.6718 | 364221886.7684 | 12029346.719 | 24030989.137 | 0 |  | 36060335.856
KEV reconstructie | 2165 | 2045 | H-B NH3 with external H2 | Kunstmest | Eindverbruiker | Mton NH3 | Mton NH3 productie | 20 | 02 Industrie | Energie-intensieve industrie | ETS1 | 0 | 0 | EUR_2024 | 0.028 | 0 | 0 | 0 | 0 | 0 |  | 0
KEV reconstructie | 2165 | 2050 | H-B NH3 with external H2 | Kunstmest | Eindverbruiker | Mton NH3 | Mton NH3 productie | 20 | 02 Industrie | Energie-intensieve industrie | ETS1 | 0 | 0 | EUR_2024 | 0.028 | 0 | 0 | 0 | 0 | 0 |  | 0
KEV reconstructie | 2169 | 2025 | HVO from UCO | Raffinage | Biobased - Complex | PJ | PJ | 20 | 14 Koolstof | Omzetting/centrales | ETS1 | 14291453.7056 | 2294001 | EUR_2024 | 0.028 | 34972455.048 | 699449100.9605 | 112272479.0709 | 46148939.3079 | 0 |  | 158421418.3788
KEV reconstructie | 2169 | 2030 | HVO from UCO | Raffinage | Biobased - Complex | PJ | PJ | 20 | 14 Koolstof | Omzetting/centrales | ETS1 | 14291453.7056 | 2294001 | EUR_2024 | 0.028 | 5326514.0479 | 551219395.9601 | 88479301.7983 | 36368894.3407 | 0 |  | 124848196.1389
KEV reconstructie | 2169 | 2035 | HVO from UCO | Raffinage | Biobased - Complex | PJ | PJ | 20 | 14 Koolstof | Omzetting/centrales | ETS1 | 14291453.7056 | 2294001 | EUR_2024 | 0.028 | 35360407.1453 | 553159156.4466 | 88790663.5804 | 36496877.762 | 0 |  | 125287541.3424
KEV reconstructie | 2169 | 2040 | HVO from UCO | Raffinage | Biobased - Complex | PJ | PJ | 20 | 14 Koolstof | Omzetting/centrales | ETS1 | 14291453.7056 | 2294001 | EUR_2024 | 0.028 | 35506880.3391 | 555831282.902 | 89219581.5119 | 36673181.944 | 0 |  | 125892763.4559
KEV reconstructie | 2169 | 2045 | HVO from UCO | Raffinage | Biobased - Complex | PJ | PJ | 20 | 14 Koolstof | Omzetting/centrales | ETS1 | 14291453.7056 | 2294001 | EUR_2024 | 0.028 | 34972699.9376 | 555832507.3499 | 89219778.0549 | 36673262.7318 | 0 |  | 125893040.7867
KEV reconstructie | 2169 | 2050 | HVO from UCO | Raffinage | Biobased - Complex | PJ | PJ | 20 | 14 Koolstof | Omzetting/centrales | ETS1 | 14291453.7056 | 2294001 | EUR_2024 | 0.028 | 0 | 4616317.7525 | 740990.9278 | 304579.9437 | 0 |  | 1045570.8715
KEV reconstructie | 2170 | 2025 | Terraced houses - startlabel B or DC retrofitted to B | Isolatie in huishoudens | Eindverbruiker | M terraced houses | M terraced houses | 25 | 01 Gebouwde omgeving | Huishoudens | ETS2 | 20688306692.4142 | 0 | EUR_2024 | 0.028 | 429084145.7666 | 10727103644.1645 | 0 | 602387525.4285 | 0 |  | 602387525.4285
KEV reconstructie | 2170 | 2030 | Terraced houses - startlabel B or DC retrofitted to B | Isolatie in huishoudens | Eindverbruiker | M terraced houses | M terraced houses | 25 | 01 Gebouwde omgeving | Huishoudens | ETS2 | 20688306692.4142 | 0 | EUR_2024 | 0.028 | 530874313.5694 | 11236054483.1787 | 0 | 630967992.8732 | 0 |  | 630967992.8732
KEV reconstructie | 2170 | 2035 | Terraced houses - startlabel B or DC retrofitted to B | Isolatie in huishoudens | Eindverbruiker | M terraced houses | M terraced houses | 25 | 01 Gebouwde omgeving | Huishoudens | ETS2 | 20688306692.4142 | 0 | EUR_2024 | 0.028 | 917212129.2148 | 13676694400.4196 | 0 | 768023724.6885 | 0 |  | 768023724.6885
KEV reconstructie | 2170 | 2040 | Terraced houses - startlabel B or DC retrofitted to B | Isolatie in huishoudens | Eindverbruiker | M terraced houses | M terraced houses | 25 | 01 Gebouwde omgeving | Huishoudens | ETS2 | 20688306692.4142 | 0 | EUR_2024 | 0.028 | 244526179.1385 | 12753904567.2794 | 0 | 716203857.694 | 0 |  | 716203857.694
KEV reconstructie | 2170 | 2045 | Terraced houses - startlabel B or DC retrofitted to B | Isolatie in huishoudens | Eindverbruiker | M terraced houses | M terraced houses | 25 | 01 Gebouwde omgeving | Huishoudens | ETS2 | 20688306692.4142 | 0 | EUR_2024 | 0.028 | 1006732791.4878 | 15642147795.8857 | 0 | 878395046.3904 | 0 |  | 878395046.3904
KEV reconstructie | 2170 | 2050 | Terraced houses - startlabel B or DC retrofitted to B | Isolatie in huishoudens | Eindverbruiker | M terraced houses | M terraced houses | 25 | 01 Gebouwde omgeving | Huishoudens | ETS2 | 20688306692.4142 | 0 | EUR_2024 | 0.028 | 433877063.3846 | 15666112383.9758 | 0 | 879740793.5181 | 0 |  | 879740793.5181
KEV reconstructie | 2171 | 2025 | Terraced houses - startlabel A+ | Isolatie in huishoudens | Eindverbruiker | M terraced houses | M terraced houses | 25 | 01 Gebouwde omgeving | Huishoudens | ETS2 | 0 | 0 | EUR_2024 | 0.028 | 0 | 0 | 0 | 0 | 0 |  | 0
KEV reconstructie | 2171 | 2030 | Terraced houses - startlabel A+ | Isolatie in huishoudens | Eindverbruiker | M terraced houses | M terraced houses | 25 | 01 Gebouwde omgeving | Huishoudens | ETS2 | 0 | 0 | EUR_2024 | 0.028 | 0 | 0 | 0 | 0 | 0 |  | 0
KEV reconstructie | 2171 | 2035 | Terraced houses - startlabel A+ | Isolatie in huishoudens | Eindverbruiker | M terraced houses | M terraced houses | 25 | 01 Gebouwde omgeving | Huishoudens | ETS2 | 0 | 0 | EUR_2024 | 0.028 | 0 | 0 | 0 | 0 | 0 |  | 0
KEV reconstructie | 2171 | 2040 | Terraced houses - startlabel A+ | Isolatie in huishoudens | Eindverbruiker | M terraced houses | M terraced houses | 25 | 01 Gebouwde omgeving | Huishoudens | ETS2 | 0 | 0 | EUR_2024 | 0.028 | 0 | 0 | 0 | 0 | 0 |  | 0
KEV reconstructie | 2171 | 2045 | Terraced houses - startlabel A+ | Isolatie in huishoudens | Eindverbruiker | M terraced houses | M terraced houses | 25 | 01 Gebouwde omgeving | Huishoudens | ETS2 | 0 | 0 | EUR_2024 | 0.028 | 0 | 0 | 0 | 0 | 0 |  | 0
KEV reconstructie | 2171 | 2050 | Terraced houses - startlabel A+ | Isolatie in huishoudens | Eindverbruiker | M terraced houses | M terraced houses | 25 | 01 Gebouwde omgeving | Huishoudens | ETS2 | 0 | 0 | EUR_2024 | 0.028 | 0 | 0 | 0 | 0 | 0 |  | 0
KEV reconstructie | 2172 | 2025 | Apartments - startlabel B or DC retrofitted to B | Isolatie in huishoudens | Eindverbruiker | M apartments | M apartments | 25 | 01 Gebouwde omgeving | Huishoudens | ETS2 | 13669500911.7432 | 0 | EUR_2024 | 0.028 | 339100707.4172 | 8477517685.431 | 0 | 476060553.6874 | 0 |  | 476060553.6874
KEV reconstructie | 2172 | 2030 | Apartments - startlabel B or DC retrofitted to B | Isolatie in huishoudens | Eindverbruiker | M apartments | M apartments | 25 | 01 Gebouwde omgeving | Huishoudens | ETS2 | 13669500911.7432 | 0 | EUR_2024 | 0.028 | 446905037.9685 | 9016539338.1874 | 0 | 506329667.3575 | 0 |  | 506329667.3575
KEV reconstructie | 2172 | 2035 | Apartments - startlabel B or DC retrofitted to B | Isolatie in huishoudens | Eindverbruiker | M apartments | M apartments | 25 | 01 Gebouwde omgeving | Huishoudens | ETS2 | 13669500911.7432 | 0 | EUR_2024 | 0.028 | 687628186.3652 | 10759176732.9271 | 0 | 604188610.718 | 0 |  | 604188610.718
KEV reconstructie | 2172 | 2040 | Apartments - startlabel B or DC retrofitted to B | Isolatie in huishoudens | Eindverbruiker | M apartments | M apartments | 25 | 01 Gebouwde omgeving | Huishoudens | ETS2 | 13669500911.7432 | 0 | EUR_2024 | 0.028 | 204880742.8738 | 10088076910.21 | 0 | 566502560.976 | 0 |  | 566502560.976
KEV reconstructie | 2172 | 2045 | Apartments - startlabel B or DC retrofitted to B | Isolatie in huishoudens | Eindverbruiker | M apartments | M apartments | 25 | 01 Gebouwde omgeving | Huishoudens | ETS2 | 13669500911.7432 | 0 | EUR_2024 | 0.028 | 672650820.1445 | 11755827473.8461 | 0 | 660156185.3266 | 0 |  | 660156185.3266
KEV reconstructie | 2172 | 2050 | Apartments - startlabel B or DC retrofitted to B | Isolatie in huishoudens | Eindverbruiker | M apartments | M apartments | 25 | 01 Gebouwde omgeving | Huishoudens | ETS2 | 13669500911.7432 | 0 | EUR_2024 | 0.028 | 341581952.184 | 11768233697.6798 | 0 | 660852864.9451 | 0 |  | 660852864.9451
KEV reconstructie | 2173 | 2025 | Other dwelllings - startlabel B or DC retrofitted to B | Isolatie in huishoudens | Eindverbruiker | M other dwellings | M other dwellings | 25 | 01 Gebouwde omgeving | Huishoudens | ETS2 | 23991739827.1579 | 0 | EUR_2024 | 0.028 | 513144605.7301 | 12828615143.2536 | 0 | 720399278.9818 | 0 |  | 720399278.9818
KEV reconstructie | 2173 | 2030 | Other dwelllings - startlabel B or DC retrofitted to B | Isolatie in huishoudens | Eindverbruiker | M other dwellings | M other dwellings | 25 | 01 Gebouwde omgeving | Huishoudens | ETS2 | 23991739827.1579 | 0 | EUR_2024 | 0.028 | 628772252.9857 | 13406753379.5315 | 0 | 752865009.9992 | 0 |  | 752865009.9992
KEV reconstructie | 2173 | 2035 | Other dwelllings - startlabel B or DC retrofitted to B | Isolatie in huishoudens | Eindverbruiker | M other dwellings | M other dwellings | 25 | 01 Gebouwde omgeving | Huishoudens | ETS2 | 23991739827.1579 | 0 | EUR_2024 | 0.028 | 949558388.0046 | 15588822290.9038 | 0 | 875400517.7595 | 0 |  | 875400517.7595
KEV reconstructie | 2173 | 2040 | Other dwelllings - startlabel B or DC retrofitted to B | Isolatie in huishoudens | Eindverbruiker | M other dwellings | M other dwellings | 25 | 01 Gebouwde omgeving | Huishoudens | ETS2 | 23991739827.1579 | 0 | EUR_2024 | 0.028 | 333703505.9599 | 14691616792.0527 | 0 | 825017355.8007 | 0 |  | 825017355.8007
KEV reconstructie | 2173 | 2045 | Other dwelllings - startlabel B or DC retrofitted to B | Isolatie in huishoudens | Eindverbruiker | M other dwellings | M other dwellings | 25 | 01 Gebouwde omgeving | Huishoudens | ETS2 | 23991739827.1579 | 0 | EUR_2024 | 0.028 | 1154917730.5939 | 17900482416.3717 | 0 | 1005213304.9577 | 0 |  | 1005213304.9577
KEV reconstructie | 2173 | 2050 | Other dwelllings - startlabel B or DC retrofitted to B | Isolatie in huishoudens | Eindverbruiker | M other dwellings | M other dwellings | 25 | 01 Gebouwde omgeving | Huishoudens | ETS2 | 23991739827.1579 | 0 | EUR_2024 | 0.028 | 508908828.401 | 17879303529.7258 | 0 | 1004023990.7177 | 0 |  | 1004023990.7177
KEV reconstructie | 2175 | 2025 | Terraced houses - startlabel DC | Isolatie in huishoudens | Eindverbruiker | M terraced houses | M terraced houses | 5 | 01 Gebouwde omgeving | Huishoudens | ETS2 | 0 | 0 | EUR_2024 | 0.028 | 0 | 0 | 0 | 0 | 0 |  | 0
KEV reconstructie | 2175 | 2030 | Terraced houses - startlabel DC | Isolatie in huishoudens | Eindverbruiker | M terraced houses | M terraced houses | 5 | 01 Gebouwde omgeving | Huishoudens | ETS2 | 0 | 0 | EUR_2024 | 0.028 | 0 | 0 | 0 | 0 | 0 |  | 0
KEV reconstructie | 2175 | 2035 | Terraced houses - startlabel DC | Isolatie in huishoudens | Eindverbruiker | M terraced houses | M terraced houses | 5 | 01 Gebouwde omgeving | Huishoudens | ETS2 | 0 | 0 | EUR_2024 | 0.028 | 0 | 0 | 0 | 0 | 0 |  | 0
KEV reconstructie | 2175 | 2040 | Terraced houses - startlabel DC | Isolatie in huishoudens | Eindverbruiker | M terraced houses | M terraced houses | 5 | 01 Gebouwde omgeving | Huishoudens | ETS2 | 0 | 0 | EUR_2024 | 0.028 | 0 | 0 | 0 | 0 | 0 |  | 0
KEV reconstructie | 2175 | 2045 | Terraced houses - startlabel DC | Isolatie in huishoudens | Eindverbruiker | M terraced houses | M terraced houses | 5 | 01 Gebouwde omgeving | Huishoudens | ETS2 | 0 | 0 | EUR_2024 | 0.028 | 0 | 0 | 0 | 0 | 0 |  | 0
KEV reconstructie | 2175 | 2050 | Terraced houses - startlabel DC | Isolatie in huishoudens | Eindverbruiker | M terraced houses | M terraced houses | 5 | 01 Gebouwde omgeving | Huishoudens | ETS2 | 0 | 0 | EUR_2024 | 0.028 | 0 | 0 | 0 | 0 | 0 |  | 0
KEV reconstructie | 2176 | 2025 | Terraced houses - startlabel A | Isolatie in huishoudens | Eindverbruiker | M terraced houses | M terraced houses | 5 | 01 Gebouwde omgeving | Huishoudens | ETS2 | 0 | 0 | EUR_2024 | 0.028 | 0 | 0 | 0 | 0 | 0 |  | 0
KEV reconstructie | 2176 | 2030 | Terraced houses - startlabel A | Isolatie in huishoudens | Eindverbruiker | M terraced houses | M terraced houses | 5 | 01 Gebouwde omgeving | Huishoudens | ETS2 | 0 | 0 | EUR_2024 | 0.028 | 0 | 0 | 0 | 0 | 0 |  | 0
KEV reconstructie | 2176 | 2035 | Terraced houses - startlabel A | Isolatie in huishoudens | Eindverbruiker | M terraced houses | M terraced houses | 5 | 01 Gebouwde omgeving | Huishoudens | ETS2 | 0 | 0 | EUR_2024 | 0.028 | 0 | 0 | 0 | 0 | 0 |  | 0
KEV reconstructie | 2176 | 2040 | Terraced houses - startlabel A | Isolatie in huishoudens | Eindverbruiker | M terraced houses | M terraced houses | 5 | 01 Gebouwde omgeving | Huishoudens | ETS2 | 0 | 0 | EUR_2024 | 0.028 | 0 | 0 | 0 | 0 | 0 |  | 0
KEV reconstructie | 2176 | 2045 | Terraced houses - startlabel A | Isolatie in huishoudens | Eindverbruiker | M terraced houses | M terraced houses | 5 | 01 Gebouwde omgeving | Huishoudens | ETS2 | 0 | 0 | EUR_2024 | 0.028 | 0 | 0 | 0 | 0 | 0 |  | 0
KEV reconstructie | 2176 | 2050 | Terraced houses - startlabel A | Isolatie in huishoudens | Eindverbruiker | M terraced houses | M terraced houses | 5 | 01 Gebouwde omgeving | Huishoudens | ETS2 | 0 | 0 | EUR_2024 | 0.028 | 0 | 0 | 0 | 0 | 0 |  | 0
KEV reconstructie | 2178 | 2025 | Apartments - startlabel DC | Isolatie in huishoudens | Eindverbruiker | M apartments | M apartments | 5 | 01 Gebouwde omgeving | Huishoudens | ETS2 | 0 | 0 | EUR_2024 | 0.028 | 0 | 0 | 0 | 0 | 0 |  | 0
KEV reconstructie | 2178 | 2030 | Apartments - startlabel DC | Isolatie in huishoudens | Eindverbruiker | M apartments | M apartments | 5 | 01 Gebouwde omgeving | Huishoudens | ETS2 | 0 | 0 | EUR_2024 | 0.028 | 0 | 0 | 0 | 0 | 0 |  | 0
KEV reconstructie | 2178 | 2035 | Apartments - startlabel DC | Isolatie in huishoudens | Eindverbruiker | M apartments | M apartments | 5 | 01 Gebouwde omgeving | Huishoudens | ETS2 | 0 | 0 | EUR_2024 | 0.028 | 0 | 0 | 0 | 0 | 0 |  | 0
KEV reconstructie | 2178 | 2040 | Apartments - startlabel DC | Isolatie in huishoudens | Eindverbruiker | M apartments | M apartments | 5 | 01 Gebouwde omgeving | Huishoudens | ETS2 | 0 | 0 | EUR_2024 | 0.028 | 0 | 0 | 0 | 0 | 0 |  | 0
KEV reconstructie | 2178 | 2045 | Apartments - startlabel DC | Isolatie in huishoudens | Eindverbruiker | M apartments | M apartments | 5 | 01 Gebouwde omgeving | Huishoudens | ETS2 | 0 | 0 | EUR_2024 | 0.028 | 0 | 0 | 0 | 0 | 0 |  | 0
KEV reconstructie | 2178 | 2050 | Apartments - startlabel DC | Isolatie in huishoudens | Eindverbruiker | M apartments | M apartments | 5 | 01 Gebouwde omgeving | Huishoudens | ETS2 | 0 | 0 | EUR_2024 | 0.028 | 0 | 0 | 0 | 0 | 0 |  | 0
KEV reconstructie | 2179 | 2025 | Apartments - startlabel DC/B retrofitted to A | Isolatie in huishoudens | Eindverbruiker | M apartments | M apartments | 25 | 01 Gebouwde omgeving | Huishoudens | ETS2 | 28864371495.3596 | 0 | EUR_2024 | 0.028 | 4196532.3573 | 104913308.9335 | 0 | 5891475.5231 | 0 |  | 5891475.5231
KEV reconstructie | 2179 | 2030 | Apartments - startlabel DC/B retrofitted to A | Isolatie in huishoudens | Eindverbruiker | M apartments | M apartments | 25 | 01 Gebouwde omgeving | Huishoudens | ETS2 | 28864371495.3596 | 0 | EUR_2024 | 0.028 | 529480036.0564 | 2731330827.429 | 0 | 153379670.1178 | 0 |  | 153379670.1178
KEV reconstructie | 2179 | 2035 | Apartments - startlabel DC/B retrofitted to A | Isolatie in huishoudens | Eindverbruiker | M apartments | M apartments | 25 | 01 Gebouwde omgeving | Huishoudens | ETS2 | 28864371495.3596 | 0 | EUR_2024 | 0.028 | 0 | 2253358971.9139 | 0 | 126538847.7655 | 0 |  | 126538847.7655
KEV reconstructie | 2179 | 2040 | Apartments - startlabel DC/B retrofitted to A | Isolatie in huishoudens | Eindverbruiker | M apartments | M apartments | 25 | 01 Gebouwde omgeving | Huishoudens | ETS2 | 28864371495.3596 | 0 | EUR_2024 | 0.028 | 291257038.7871 | 3688661504.0626 | 0 | 207139200.7836 | 0 |  | 207139200.7836
KEV reconstructie | 2179 | 2045 | Apartments - startlabel DC/B retrofitted to A | Isolatie in huishoudens | Eindverbruiker | M apartments | M apartments | 25 | 01 Gebouwde omgeving | Huishoudens | ETS2 | 28864371495.3596 | 0 | EUR_2024 | 0.028 | 0 | 2311060.9582 | 0 | 129779.1406 | 0 |  | 129779.1406
KEV reconstructie | 2179 | 2050 | Apartments - startlabel DC/B retrofitted to A | Isolatie in huishoudens | Eindverbruiker | M apartments | M apartments | 25 | 01 Gebouwde omgeving | Huishoudens | ETS2 | 28864371495.3596 | 0 | EUR_2024 | 0.028 | 4733300.5483 | 4994901.9131 | 0 | 280491.9858 | 0 |  | 280491.9858
KEV reconstructie | 2180 | 2025 | Apartments - startlabel A/A+ | Isolatie in huishoudens | Eindverbruiker | M apartments | M apartments | 25 | 01 Gebouwde omgeving | Huishoudens | ETS2 | 0 | 0 | EUR_2024 | 0.028 | 0 | 0 | 0 | 0 | 0 |  | 0
KEV reconstructie | 2180 | 2030 | Apartments - startlabel A/A+ | Isolatie in huishoudens | Eindverbruiker | M apartments | M apartments | 25 | 01 Gebouwde omgeving | Huishoudens | ETS2 | 0 | 0 | EUR_2024 | 0.028 | 0 | 0 | 0 | 0 | 0 |  | 0
KEV reconstructie | 2180 | 2035 | Apartments - startlabel A/A+ | Isolatie in huishoudens | Eindverbruiker | M apartments | M apartments | 25 | 01 Gebouwde omgeving | Huishoudens | ETS2 | 0 | 0 | EUR_2024 | 0.028 | 0 | 0 | 0 | 0 | 0 |  | 0
KEV reconstructie | 2180 | 2040 | Apartments - startlabel A/A+ | Isolatie in huishoudens | Eindverbruiker | M apartments | M apartments | 25 | 01 Gebouwde omgeving | Huishoudens | ETS2 | 0 | 0 | EUR_2024 | 0.028 | 0 | 0 | 0 | 0 | 0 |  | 0
KEV reconstructie | 2180 | 2045 | Apartments - startlabel A/A+ | Isolatie in huishoudens | Eindverbruiker | M apartments | M apartments | 25 | 01 Gebouwde omgeving | Huishoudens | ETS2 | 0 | 0 | EUR_2024 | 0.028 | 0 | 0 | 0 | 0 | 0 |  | 0
KEV reconstructie | 2180 | 2050 | Apartments - startlabel A/A+ | Isolatie in huishoudens | Eindverbruiker | M apartments | M apartments | 25 | 01 Gebouwde omgeving | Huishoudens | ETS2 | 0 | 0 | EUR_2024 | 0.028 | 0 | 0 | 0 | 0 | 0 |  | 0
KEV reconstructie | 2182 | 2025 | Other dwelllings - startlabel DC | Isolatie in huishoudens | Eindverbruiker | M other dwellings | M other dwellings | 5 | 01 Gebouwde omgeving | Huishoudens | ETS2 | 0 | 0 | EUR_2024 | 0.028 | 0 | 0 | 0 | 0 | 0 |  | 0
KEV reconstructie | 2182 | 2030 | Other dwelllings - startlabel DC | Isolatie in huishoudens | Eindverbruiker | M other dwellings | M other dwellings | 5 | 01 Gebouwde omgeving | Huishoudens | ETS2 | 0 | 0 | EUR_2024 | 0.028 | 0 | 0 | 0 | 0 | 0 |  | 0
KEV reconstructie | 2182 | 2035 | Other dwelllings - startlabel DC | Isolatie in huishoudens | Eindverbruiker | M other dwellings | M other dwellings | 5 | 01 Gebouwde omgeving | Huishoudens | ETS2 | 0 | 0 | EUR_2024 | 0.028 | 0 | 0 | 0 | 0 | 0 |  | 0
KEV reconstructie | 2182 | 2040 | Other dwelllings - startlabel DC | Isolatie in huishoudens | Eindverbruiker | M other dwellings | M other dwellings | 5 | 01 Gebouwde omgeving | Huishoudens | ETS2 | 0 | 0 | EUR_2024 | 0.028 | 0 | 0 | 0 | 0 | 0 |  | 0
KEV reconstructie | 2182 | 2045 | Other dwelllings - startlabel DC | Isolatie in huishoudens | Eindverbruiker | M other dwellings | M other dwellings | 5 | 01 Gebouwde omgeving | Huishoudens | ETS2 | 0 | 0 | EUR_2024 | 0.028 | 0 | 0 | 0 | 0 | 0 |  | 0
KEV reconstructie | 2182 | 2050 | Other dwelllings - startlabel DC | Isolatie in huishoudens | Eindverbruiker | M other dwellings | M other dwellings | 5 | 01 Gebouwde omgeving | Huishoudens | ETS2 | 0 | 0 | EUR_2024 | 0.028 | 0 | 0 | 0 | 0 | 0 |  | 0
KEV reconstructie | 2183 | 2025 | Other dwelllings - startlabel A | Isolatie in huishoudens | Eindverbruiker | M other dwellings | M other dwellings | 5 | 01 Gebouwde omgeving | Huishoudens | ETS2 | 0 | 0 | EUR_2024 | 0.028 | 0 | 0 | 0 | 0 | 0 |  | 0
KEV reconstructie | 2183 | 2030 | Other dwelllings - startlabel A | Isolatie in huishoudens | Eindverbruiker | M other dwellings | M other dwellings | 5 | 01 Gebouwde omgeving | Huishoudens | ETS2 | 0 | 0 | EUR_2024 | 0.028 | 0 | 0 | 0 | 0 | 0 |  | 0
KEV reconstructie | 2183 | 2035 | Other dwelllings - startlabel A | Isolatie in huishoudens | Eindverbruiker | M other dwellings | M other dwellings | 5 | 01 Gebouwde omgeving | Huishoudens | ETS2 | 0 | 0 | EUR_2024 | 0.028 | 0 | 0 | 0 | 0 | 0 |  | 0
KEV reconstructie | 2183 | 2040 | Other dwelllings - startlabel A | Isolatie in huishoudens | Eindverbruiker | M other dwellings | M other dwellings | 5 | 01 Gebouwde omgeving | Huishoudens | ETS2 | 0 | 0 | EUR_2024 | 0.028 | 0 | 0 | 0 | 0 | 0 |  | 0
KEV reconstructie | 2183 | 2045 | Other dwelllings - startlabel A | Isolatie in huishoudens | Eindverbruiker | M other dwellings | M other dwellings | 5 | 01 Gebouwde omgeving | Huishoudens | ETS2 | 0 | 0 | EUR_2024 | 0.028 | 0 | 0 | 0 | 0 | 0 |  | 0
KEV reconstructie | 2183 | 2050 | Other dwelllings - startlabel A | Isolatie in huishoudens | Eindverbruiker | M other dwellings | M other dwellings | 5 | 01 Gebouwde omgeving | Huishoudens | ETS2 | 0 | 0 | EUR_2024 | 0.028 | 0 | 0 | 0 | 0 | 0 |  | 0
KEV reconstructie | 2184 | 2025 | Other dwelllings - startlabel A+ | Isolatie in huishoudens | Eindverbruiker | M other dwellings | M other dwellings | 25 | 01 Gebouwde omgeving | Huishoudens | ETS2 | 0 | 0 | EUR_2024 | 0.028 | 0 | 0 | 0 | 0 | 0 |  | 0
KEV reconstructie | 2184 | 2030 | Other dwelllings - startlabel A+ | Isolatie in huishoudens | Eindverbruiker | M other dwellings | M other dwellings | 25 | 01 Gebouwde omgeving | Huishoudens | ETS2 | 0 | 0 | EUR_2024 | 0.028 | 0 | 0 | 0 | 0 | 0 |  | 0
KEV reconstructie | 2184 | 2035 | Other dwelllings - startlabel A+ | Isolatie in huishoudens | Eindverbruiker | M other dwellings | M other dwellings | 25 | 01 Gebouwde omgeving | Huishoudens | ETS2 | 0 | 0 | EUR_2024 | 0.028 | 0 | 0 | 0 | 0 | 0 |  | 0
KEV reconstructie | 2184 | 2040 | Other dwelllings - startlabel A+ | Isolatie in huishoudens | Eindverbruiker | M other dwellings | M other dwellings | 25 | 01 Gebouwde omgeving | Huishoudens | ETS2 | 0 | 0 | EUR_2024 | 0.028 | 0 | 0 | 0 | 0 | 0 |  | 0
KEV reconstructie | 2184 | 2045 | Other dwelllings - startlabel A+ | Isolatie in huishoudens | Eindverbruiker | M other dwellings | M other dwellings | 25 | 01 Gebouwde omgeving | Huishoudens | ETS2 | 0 | 0 | EUR_2024 | 0.028 | 0 | 0 | 0 | 0 | 0 |  | 0
KEV reconstructie | 2184 | 2050 | Other dwelllings - startlabel A+ | Isolatie in huishoudens | Eindverbruiker | M other dwellings | M other dwellings | 25 | 01 Gebouwde omgeving | Huishoudens | ETS2 | 0 | 0 | EUR_2024 | 0.028 | 0 | 0 | 0 | 0 | 0 |  | 0
KEV reconstructie | 2185 | 2025 | Offices - B label | Isolatie in gebouwen | Eindverbruiker | km2 GFA | km2 GFA | 25 | 01 Gebouwde omgeving | Utiliteitsbouw | ETS2 | 146050000 | 0 | EUR_2024 | 0.028 | 42186163.1357 | 1054654078.3926 | 0 | 59224789.9843 | 0 |  | 59224789.9843
KEV reconstructie | 2185 | 2030 | Offices - B label | Isolatie in gebouwen | Eindverbruiker | km2 GFA | km2 GFA | 25 | 01 Gebouwde omgeving | Utiliteitsbouw | ETS2 | 146050000 | 0 | EUR_2024 | 0.028 | 128809778.3898 | 1487772154.6632 | 0 | 83546819.0089 | 0 |  | 83546819.0089
KEV reconstructie | 2185 | 2035 | Offices - B label | Isolatie in gebouwen | Eindverbruiker | km2 GFA | km2 GFA | 25 | 01 Gebouwde omgeving | Utiliteitsbouw | ETS2 | 146050000 | 0 | EUR_2024 | 0.028 | 21690319.3371 | 1385292935.6704 | 0 | 77792031.3995 | 0 |  | 77792031.3995
KEV reconstructie | 2185 | 2040 | Offices - B label | Isolatie in gebouwen | Eindverbruiker | km2 GFA | km2 GFA | 25 | 01 Gebouwde omgeving | Utiliteitsbouw | ETS2 | 146050000 | 0 | EUR_2024 | 0.028 | 22813473.2367 | 1288429486.1753 | 0 | 72352601.0013 | 0 |  | 72352601.0013
KEV reconstructie | 2185 | 2045 | Offices - B label | Isolatie in gebouwen | Eindverbruiker | km2 GFA | km2 GFA | 25 | 01 Gebouwde omgeving | Utiliteitsbouw | ETS2 | 146050000 | 0 | EUR_2024 | 0.028 | 0 | 15573641.4269 | 0 | 874548.0264 | 0 |  | 874548.0264
KEV reconstructie | 2185 | 2050 | Offices - B label | Isolatie in gebouwen | Eindverbruiker | km2 GFA | km2 GFA | 25 | 01 Gebouwde omgeving | Utiliteitsbouw | ETS2 | 146050000 | 0 | EUR_2024 | 0.028 | 476327582.4638 | 2186280738.0674 | 0 | 122772025.6449 | 0 |  | 122772025.6449
KEV reconstructie | 2186 | 2025 | Offices - GFE label | Isolatie in gebouwen | Eindverbruiker | km2 GFA | km2 GFA | 5 | 01 Gebouwde omgeving | Utiliteitsbouw | ETS2 | 0 | 0 | EUR_2024 | 0.028 | 0 | 0 | 0 | 0 | 0 |  | 0
KEV reconstructie | 2186 | 2030 | Offices - GFE label | Isolatie in gebouwen | Eindverbruiker | km2 GFA | km2 GFA | 5 | 01 Gebouwde omgeving | Utiliteitsbouw | ETS2 | 0 | 0 | EUR_2024 | 0.028 | 0 | 0 | 0 | 0 | 0 |  | 0
KEV reconstructie | 2186 | 2035 | Offices - GFE label | Isolatie in gebouwen | Eindverbruiker | km2 GFA | km2 GFA | 5 | 01 Gebouwde omgeving | Utiliteitsbouw | ETS2 | 0 | 0 | EUR_2024 | 0.028 | 0 | 0 | 0 | 0 | 0 |  | 0
KEV reconstructie | 2186 | 2040 | Offices - GFE label | Isolatie in gebouwen | Eindverbruiker | km2 GFA | km2 GFA | 5 | 01 Gebouwde omgeving | Utiliteitsbouw | ETS2 | 0 | 0 | EUR_2024 | 0.028 | 0 | 0 | 0 | 0 | 0 |  | 0
KEV reconstructie | 2186 | 2045 | Offices - GFE label | Isolatie in gebouwen | Eindverbruiker | km2 GFA | km2 GFA | 5 | 01 Gebouwde omgeving | Utiliteitsbouw | ETS2 | 0 | 0 | EUR_2024 | 0.028 | 0 | 0 | 0 | 0 | 0 |  | 0
KEV reconstructie | 2186 | 2050 | Offices - GFE label | Isolatie in gebouwen | Eindverbruiker | km2 GFA | km2 GFA | 5 | 01 Gebouwde omgeving | Utiliteitsbouw | ETS2 | 0 | 0 | EUR_2024 | 0.028 | 0 | 0 | 0 | 0 | 0 |  | 0
KEV reconstructie | 2187 | 2025 | Offices - DC label | Isolatie in gebouwen | Eindverbruiker | km2 GFA | km2 GFA | 25 | 01 Gebouwde omgeving | Utiliteitsbouw | ETS2 | 31750000 | 0 | EUR_2024 | 0.028 | 25180108.4281 | 629502710.7028 | 0 | 35350136.6939 | 0 |  | 35350136.6939
KEV reconstructie | 2187 | 2030 | Offices - DC label | Isolatie in gebouwen | Eindverbruiker | km2 GFA | km2 GFA | 25 | 01 Gebouwde omgeving | Utiliteitsbouw | ETS2 | 31750000 | 0 | EUR_2024 | 0.028 | 0 | 495731981.4359 | 0 | 27838153.8464 | 0 |  | 27838153.8464
KEV reconstructie | 2187 | 2035 | Offices - DC label | Isolatie in gebouwen | Eindverbruiker | km2 GFA | km2 GFA | 25 | 01 Gebouwde omgeving | Utiliteitsbouw | ETS2 | 31750000 | 0 | EUR_2024 | 0.028 | 13512702.2072 | 437394950.3313 | 0 | 24562199.6864 | 0 |  | 24562199.6864
KEV reconstructie | 2187 | 2040 | Offices - DC label | Isolatie in gebouwen | Eindverbruiker | km2 GFA | km2 GFA | 25 | 01 Gebouwde omgeving | Utiliteitsbouw | ETS2 | 31750000 | 0 | EUR_2024 | 0.028 | 1621054.7097 | 319599681.7393 | 0 | 17947329.2882 | 0 |  | 17947329.2882
KEV reconstructie | 2187 | 2045 | Offices - DC label | Isolatie in gebouwen | Eindverbruiker | km2 GFA | km2 GFA | 25 | 01 Gebouwde omgeving | Utiliteitsbouw | ETS2 | 31750000 | 0 | EUR_2024 | 0.028 | 28679644.2382 | 337097360.7899 | 0 | 18929922.9066 | 0 |  | 18929922.9066
KEV reconstructie | 2187 | 2050 | Offices - DC label | Isolatie in gebouwen | Eindverbruiker | km2 GFA | km2 GFA | 25 | 01 Gebouwde omgeving | Utiliteitsbouw | ETS2 | 0 | 0 | EUR_2024 | 0.028 | 0 | 0 | 0 | 0 | 0 |  | 0
KEV reconstructie | 2188 | 2025 | Offices - A label | Isolatie in gebouwen | Eindverbruiker | km2 GFA | km2 GFA | 25 | 01 Gebouwde omgeving | Utiliteitsbouw | ETS2 | 177800000 | 0 | EUR_2024 | 0.028 | 64214392.6591 | 1605359816.4783 | 0 | 90150031.1127 | 0 |  | 90150031.1127
KEV reconstructie | 2188 | 2030 | Offices - A label | Isolatie in gebouwen | Eindverbruiker | km2 GFA | km2 GFA | 25 | 01 Gebouwde omgeving | Utiliteitsbouw | ETS2 | 177800000 | 0 | EUR_2024 | 0.028 | 110368436.1372 | 1836130033.8686 | 0 | 103109083.6965 | 0 |  | 103109083.6965
KEV reconstructie | 2188 | 2035 | Offices - A label | Isolatie in gebouwen | Eindverbruiker | km2 GFA | km2 GFA | 25 | 01 Gebouwde omgeving | Utiliteitsbouw | ETS2 | 177800000 | 0 | EUR_2024 | 0.028 | 139092160.1017 | 2210518871.0813 | 0 | 124133133.8668 | 0 |  | 124133133.8668
KEV reconstructie | 2188 | 2040 | Offices - A label | Isolatie in gebouwen | Eindverbruiker | km2 GFA | km2 GFA | 25 | 01 Gebouwde omgeving | Utiliteitsbouw | ETS2 | 177800000 | 0 | EUR_2024 | 0.028 | 199353497.4508 | 2886214395.0396 | 0 | 162077258.2196 | 0 |  | 162077258.2196
KEV reconstructie | 2188 | 2045 | Offices - A label | Isolatie in gebouwen | Eindverbruiker | km2 GFA | km2 GFA | 25 | 01 Gebouwde omgeving | Utiliteitsbouw | ETS2 | 177800000 | 0 | EUR_2024 | 0.028 | 332406433.2912 | 4227174598.2001 | 0 | 237379756.0117 | 0 |  | 237379756.0117
KEV reconstructie | 2188 | 2050 | Offices - A label | Isolatie in gebouwen | Eindverbruiker | km2 GFA | km2 GFA | 25 | 01 Gebouwde omgeving | Utiliteitsbouw | ETS2 | 177800000 | 0 | EUR_2024 | 0.028 | 0 | 1491721251.3232 | 0 | 83768583.1163 | 0 |  | 83768583.1163
KEV reconstructie | 2189 | 2025 | Offices - A+ label | Isolatie in gebouwen | Eindverbruiker | km2 GFA | km2 GFA | 25 | 01 Gebouwde omgeving | Utiliteitsbouw | ETS2 | 215900000 | 0 | EUR_2024 | 0.028 | 268808942.5987 | 6720223564.967 | 0 | 377378552.3018 | 0 |  | 377378552.3018
KEV reconstructie | 2189 | 2030 | Offices - A+ label | Isolatie in gebouwen | Eindverbruiker | km2 GFA | km2 GFA | 25 | 01 Gebouwde omgeving | Utiliteitsbouw | ETS2 | 215900000 | 0 | EUR_2024 | 0.028 | 302795174.868 | 6890154726.3136 | 0 | 386921147.8777 | 0 |  | 386921147.8777
KEV reconstructie | 2189 | 2035 | Offices - A+ label | Isolatie in gebouwen | Eindverbruiker | km2 GFA | km2 GFA | 25 | 01 Gebouwde omgeving | Utiliteitsbouw | ETS2 | 215900000 | 0 | EUR_2024 | 0.028 | 292512045.3911 | 7008670240.2755 | 0 | 393576464.126 | 0 |  | 393576464.126
KEV reconstructie | 2189 | 2040 | Offices - A+ label | Isolatie in gebouwen | Eindverbruiker | km2 GFA | km2 GFA | 25 | 01 Gebouwde omgeving | Utiliteitsbouw | ETS2 | 215900000 | 0 | EUR_2024 | 0.028 | 288032610.9602 | 7104788582.0829 | 0 | 398974052.5143 | 0 |  | 398974052.5143
KEV reconstructie | 2189 | 2045 | Offices - A+ label | Isolatie in gebouwen | Eindverbruiker | km2 GFA | km2 GFA | 25 | 01 Gebouwde omgeving | Utiliteitsbouw | ETS2 | 215900000 | 0 | EUR_2024 | 0.028 | 282335892.5358 | 7172423331.7683 | 0 | 402772126.1461 | 0 |  | 402772126.1461
KEV reconstructie | 2189 | 2050 | Offices - A+ label | Isolatie in gebouwen | Eindverbruiker | km2 GFA | km2 GFA | 25 | 01 Gebouwde omgeving | Utiliteitsbouw | ETS2 | 215900000 | 0 | EUR_2024 | 0.028 | 280654662.6503 | 7231651932.0262 | 0 | 406098146.9554 | 0 |  | 406098146.9554
KEV reconstructie | 2190 | 2025 | Energy in education - GFE label | Isolatie in gebouwen | Eindverbruiker | km2 GFA | km2 GFA | 5 | 01 Gebouwde omgeving | Utiliteitsbouw | ETS2 | 0 | 0 | EUR_2024 | 0.028 | 0 | 0 | 0 | 0 | 0 |  | 0
KEV reconstructie | 2190 | 2030 | Energy in education - GFE label | Isolatie in gebouwen | Eindverbruiker | km2 GFA | km2 GFA | 5 | 01 Gebouwde omgeving | Utiliteitsbouw | ETS2 | 0 | 0 | EUR_2024 | 0.028 | 0 | 0 | 0 | 0 | 0 |  | 0
KEV reconstructie | 2190 | 2035 | Energy in education - GFE label | Isolatie in gebouwen | Eindverbruiker | km2 GFA | km2 GFA | 5 | 01 Gebouwde omgeving | Utiliteitsbouw | ETS2 | 0 | 0 | EUR_2024 | 0.028 | 0 | 0 | 0 | 0 | 0 |  | 0
KEV reconstructie | 2190 | 2040 | Energy in education - GFE label | Isolatie in gebouwen | Eindverbruiker | km2 GFA | km2 GFA | 5 | 01 Gebouwde omgeving | Utiliteitsbouw | ETS2 | 0 | 0 | EUR_2024 | 0.028 | 0 | 0 | 0 | 0 | 0 |  | 0
KEV reconstructie | 2190 | 2045 | Energy in education - GFE label | Isolatie in gebouwen | Eindverbruiker | km2 GFA | km2 GFA | 5 | 01 Gebouwde omgeving | Utiliteitsbouw | ETS2 | 0 | 0 | EUR_2024 | 0.028 | 0 | 0 | 0 | 0 | 0 |  | 0
KEV reconstructie | 2190 | 2050 | Energy in education - GFE label | Isolatie in gebouwen | Eindverbruiker | km2 GFA | km2 GFA | 5 | 01 Gebouwde omgeving | Utiliteitsbouw | ETS2 | 0 | 0 | EUR_2024 | 0.028 | 0 | 0 | 0 | 0 | 0 |  | 0
KEV reconstructie | 2191 | 2025 | Energy in education - DC label | Isolatie in gebouwen | Eindverbruiker | km2 GFA | km2 GFA | 25 | 01 Gebouwde omgeving | Utiliteitsbouw | ETS2 | 38100000 | 0 | EUR_2024 | 0.028 | 25797672.64 | 644941815.9991 | 0 | 36217129.7558 | 0 |  | 36217129.7558
KEV reconstructie | 2191 | 2030 | Energy in education - DC label | Isolatie in gebouwen | Eindverbruiker | km2 GFA | km2 GFA | 25 | 01 Gebouwde omgeving | Utiliteitsbouw | ETS2 | 38100000 | 0 | EUR_2024 | 0.028 | 0 | 464306738.8361 | 0 | 26073448.7822 | 0 |  | 26073448.7822
KEV reconstructie | 2191 | 2035 | Energy in education - DC label | Isolatie in gebouwen | Eindverbruiker | km2 GFA | km2 GFA | 25 | 01 Gebouwde omgeving | Utiliteitsbouw | ETS2 | 38100000 | 0 | EUR_2024 | 0.028 | 15471626.4406 | 412676507.8394 | 0 | 23174119.3715 | 0 |  | 23174119.3715
KEV reconstructie | 2191 | 2040 | Energy in education - DC label | Isolatie in gebouwen | Eindverbruiker | km2 GFA | km2 GFA | 25 | 01 Gebouwde omgeving | Utiliteitsbouw | ETS2 | 38100000 | 0 | EUR_2024 | 0.028 | 0 | 279281517.1609 | 0 | 15683236.3703 | 0 |  | 15683236.3703
KEV reconstructie | 2191 | 2045 | Energy in education - DC label | Isolatie in gebouwen | Eindverbruiker | km2 GFA | km2 GFA | 25 | 01 Gebouwde omgeving | Utiliteitsbouw | ETS2 | 38100000 | 0 | EUR_2024 | 0.028 | 37556590.1042 | 338076104.482 | 0 | 18984884.8991 | 0 |  | 18984884.8991
KEV reconstructie | 2191 | 2050 | Energy in education - DC label | Isolatie in gebouwen | Eindverbruiker | km2 GFA | km2 GFA | 25 | 01 Gebouwde omgeving | Utiliteitsbouw | ETS2 | 0 | 0 | EUR_2024 | 0.028 | 0 | 0 | 0 | 0 | 0 |  | 0
KEV reconstructie | 2192 | 2025 | Energy in education - B label | Isolatie in gebouwen | Eindverbruiker | km2 GFA | km2 GFA | 25 | 01 Gebouwde omgeving | Utiliteitsbouw | ETS2 | 171450000 | 0 | EUR_2024 | 0.028 | 15230458.2112 | 380761455.2791 | 0 | 21381908.7083 | 0 |  | 21381908.7083
KEV reconstructie | 2192 | 2030 | Energy in education - B label | Isolatie in gebouwen | Eindverbruiker | km2 GFA | km2 GFA | 25 | 01 Gebouwde omgeving | Utiliteitsbouw | ETS2 | 171450000 | 0 | EUR_2024 | 0.028 | 83356150.4169 | 721389916.3079 | 0 | 40510122.8597 | 0 |  | 40510122.8597
KEV reconstructie | 2192 | 2035 | Energy in education - B label | Isolatie in gebouwen | Eindverbruiker | km2 GFA | km2 GFA | 25 | 01 Gebouwde omgeving | Utiliteitsbouw | ETS2 | 171450000 | 0 | EUR_2024 | 0.028 | 58584655.3647 | 938160902.0758 | 0 | 52683039.43 | 0 |  | 52683039.43
KEV reconstructie | 2192 | 2040 | Energy in education - B label | Isolatie in gebouwen | Eindverbruiker | km2 GFA | km2 GFA | 25 | 01 Gebouwde omgeving | Utiliteitsbouw | ETS2 | 171450000 | 0 | EUR_2024 | 0.028 | 74510189.6814 | 1234559559.427 | 0 | 69327500.0099 | 0 |  | 69327500.0099
KEV reconstructie | 2192 | 2045 | Energy in education - B label | Isolatie in gebouwen | Eindverbruiker | km2 GFA | km2 GFA | 25 | 01 Gebouwde omgeving | Utiliteitsbouw | ETS2 | 171450000 | 0 | EUR_2024 | 0.028 | 75401432.4557 | 1535414430.6496 | 0 | 86222202.1962 | 0 |  | 86222202.1962
KEV reconstructie | 2192 | 2050 | Energy in education - B label | Isolatie in gebouwen | Eindverbruiker | km2 GFA | km2 GFA | 25 | 01 Gebouwde omgeving | Utiliteitsbouw | ETS2 | 171450000 | 0 | EUR_2024 | 0.028 | 20451529.1821 | 1561519785.5044 | 0 | 87688165.4825 | 0 |  | 87688165.4825
KEV reconstructie | 2193 | 2025 | Energy in education - A label | Isolatie in gebouwen | Eindverbruiker | km2 GFA | km2 GFA | 25 | 01 Gebouwde omgeving | Utiliteitsbouw | ETS2 | 209550000 | 0 | EUR_2024 | 0.028 | 22109076.9317 | 552726923.2917 | 0 | 31038742.1064 | 0 |  | 31038742.1064
KEV reconstructie | 2193 | 2030 | Energy in education - A label | Isolatie in gebouwen | Eindverbruiker | km2 GFA | km2 GFA | 25 | 01 Gebouwde omgeving | Utiliteitsbouw | ETS2 | 209550000 | 0 | EUR_2024 | 0.028 | 106451289.3516 | 974437985.3913 | 0 | 54720202.7849 | 0 |  | 54720202.7849
KEV reconstructie | 2193 | 2035 | Energy in education - A label | Isolatie in gebouwen | Eindverbruiker | km2 GFA | km2 GFA | 25 | 01 Gebouwde omgeving | Utiliteitsbouw | ETS2 | 209550000 | 0 | EUR_2024 | 0.028 | 19400828.25 | 960896741.983 | 0 | 53959785.3993 | 0 |  | 53959785.3993
KEV reconstructie | 2193 | 2040 | Energy in education - A label | Isolatie in gebouwen | Eindverbruiker | km2 GFA | km2 GFA | 25 | 01 Gebouwde omgeving | Utiliteitsbouw | ETS2 | 209550000 | 0 | EUR_2024 | 0.028 | 57524500.6551 | 1137973860.6 | 0 | 63903666.8824 | 0 |  | 63903666.8824
KEV reconstructie | 2193 | 2045 | Energy in education - A label | Isolatie in gebouwen | Eindverbruiker | km2 GFA | km2 GFA | 25 | 01 Gebouwde omgeving | Utiliteitsbouw | ETS2 | 209550000 | 0 | EUR_2024 | 0.028 | 0 | 472596091.4424 | 0 | 26538942.8027 | 0 |  | 26538942.8027
KEV reconstructie | 2193 | 2050 | Energy in education - A label | Isolatie in gebouwen | Eindverbruiker | km2 GFA | km2 GFA | 25 | 01 Gebouwde omgeving | Utiliteitsbouw | ETS2 | 209550000 | 0 | EUR_2024 | 0.028 | 23704627.7264 | 480573845.4159 | 0 | 26986938.7981 | 0 |  | 26986938.7981
KEV reconstructie | 2194 | 2025 | Energy in education - A+ label | Isolatie in gebouwen | Eindverbruiker | km2 GFA | km2 GFA | 25 | 01 Gebouwde omgeving | Utiliteitsbouw | ETS2 | 247650000 | 0 | EUR_2024 | 0.028 | 96419351.9445 | 2410483798.6113 | 0 | 135362295.2381 | 0 |  | 135362295.2381
KEV reconstructie | 2194 | 2030 | Energy in education - A+ label | Isolatie in gebouwen | Eindverbruiker | km2 GFA | km2 GFA | 25 | 01 Gebouwde omgeving | Utiliteitsbouw | ETS2 | 247650000 | 0 | EUR_2024 | 0.028 | 110332382.9188 | 2480048953.4832 | 0 | 139268772.0364 | 0 |  | 139268772.0364
KEV reconstructie | 2194 | 2035 | Energy in education - A+ label | Isolatie in gebouwen | Eindverbruiker | km2 GFA | km2 GFA | 25 | 01 Gebouwde omgeving | Utiliteitsbouw | ETS2 | 247650000 | 0 | EUR_2024 | 0.028 | 85457772.5699 | 2425241056.6105 | 0 | 136190998.7188 | 0 |  | 136190998.7188
KEV reconstructie | 2194 | 2040 | Energy in education - A+ label | Isolatie in gebouwen | Eindverbruiker | km2 GFA | km2 GFA | 25 | 01 Gebouwde omgeving | Utiliteitsbouw | ETS2 | 247650000 | 0 | EUR_2024 | 0.028 | 104406531.0614 | 2465176952.1953 | 0 | 138433625.0712 | 0 |  | 138433625.0712
KEV reconstructie | 2194 | 2045 | Energy in education - A+ label | Isolatie in gebouwen | Eindverbruiker | km2 GFA | km2 GFA | 25 | 01 Gebouwde omgeving | Utiliteitsbouw | ETS2 | 247650000 | 0 | EUR_2024 | 0.028 | 122329202.2618 | 2594726203.7822 | 0 | 145708548.0768 | 0 |  | 145708548.0768
KEV reconstructie | 2194 | 2050 | Energy in education - A+ label | Isolatie in gebouwen | Eindverbruiker | km2 GFA | km2 GFA | 25 | 01 Gebouwde omgeving | Utiliteitsbouw | ETS2 | 247650000 | 0 | EUR_2024 | 0.028 | 128715223.3345 | 2756205560.7322 | 0 | 154776527.0456 | 0 |  | 154776527.0456
KEV reconstructie | 2195 | 2025 | Energy in industrial halls - GFE label | Isolatie in gebouwen | Eindverbruiker | km2 GFA | km2 GFA | 5 | 01 Gebouwde omgeving | Utiliteitsbouw | ETS2 | 0 | 0 | EUR_2024 | 0.028 | 0 | 0 | 0 | 0 | 0 |  | 0
KEV reconstructie | 2195 | 2030 | Energy in industrial halls - GFE label | Isolatie in gebouwen | Eindverbruiker | km2 GFA | km2 GFA | 5 | 01 Gebouwde omgeving | Utiliteitsbouw | ETS2 | 0 | 0 | EUR_2024 | 0.028 | 0 | 0 | 0 | 0 | 0 |  | 0
KEV reconstructie | 2195 | 2035 | Energy in industrial halls - GFE label | Isolatie in gebouwen | Eindverbruiker | km2 GFA | km2 GFA | 5 | 01 Gebouwde omgeving | Utiliteitsbouw | ETS2 | 0 | 0 | EUR_2024 | 0.028 | 0 | 0 | 0 | 0 | 0 |  | 0
KEV reconstructie | 2195 | 2040 | Energy in industrial halls - GFE label | Isolatie in gebouwen | Eindverbruiker | km2 GFA | km2 GFA | 5 | 01 Gebouwde omgeving | Utiliteitsbouw | ETS2 | 0 | 0 | EUR_2024 | 0.028 | 0 | 0 | 0 | 0 | 0 |  | 0
KEV reconstructie | 2195 | 2045 | Energy in industrial halls - GFE label | Isolatie in gebouwen | Eindverbruiker | km2 GFA | km2 GFA | 5 | 01 Gebouwde omgeving | Utiliteitsbouw | ETS2 | 0 | 0 | EUR_2024 | 0.028 | 0 | 0 | 0 | 0 | 0 |  | 0
KEV reconstructie | 2195 | 2050 | Energy in industrial halls - GFE label | Isolatie in gebouwen | Eindverbruiker | km2 GFA | km2 GFA | 5 | 01 Gebouwde omgeving | Utiliteitsbouw | ETS2 | 0 | 0 | EUR_2024 | 0.028 | 0 | 0 | 0 | 0 | 0 |  | 0
KEV reconstructie | 2196 | 2025 | Energy in industrial halls - DC label | Isolatie in gebouwen | Eindverbruiker | km2 GFA | km2 GFA | 25 | 01 Gebouwde omgeving | Utiliteitsbouw | ETS2 | 25400000 | 0 | EUR_2024 | 0.028 | 142844388.1757 | 3571109704.3918 | 0 | 200538002.542 | 0 |  | 200538002.542
KEV reconstructie | 2196 | 2030 | Energy in industrial halls - DC label | Isolatie in gebouwen | Eindverbruiker | km2 GFA | km2 GFA | 25 | 01 Gebouwde omgeving | Utiliteitsbouw | ETS2 | 25400000 | 0 | EUR_2024 | 0.028 | 0 | 2642282572.1075 | 0 | 148379107.0631 | 0 |  | 148379107.0631
KEV reconstructie | 2196 | 2035 | Energy in industrial halls - DC label | Isolatie in gebouwen | Eindverbruiker | km2 GFA | km2 GFA | 25 | 01 Gebouwde omgeving | Utiliteitsbouw | ETS2 | 25400000 | 0 | EUR_2024 | 0.028 | 0 | 1813096147.6457 | 0 | 101815600.7412 | 0 |  | 101815600.7412
KEV reconstructie | 2196 | 2040 | Energy in industrial halls - DC label | Isolatie in gebouwen | Eindverbruiker | km2 GFA | km2 GFA | 25 | 01 Gebouwde omgeving | Utiliteitsbouw | ETS2 | 25400000 | 0 | EUR_2024 | 0.028 | 76657370.1284 | 1482161057.4095 | 0 | 83231724.1705 | 0 |  | 83231724.1705
KEV reconstructie | 2196 | 2045 | Energy in industrial halls - DC label | Isolatie in gebouwen | Eindverbruiker | km2 GFA | km2 GFA | 25 | 01 Gebouwde omgeving | Utiliteitsbouw | ETS2 | 25400000 | 0 | EUR_2024 | 0.028 | 249279341.3433 | 2014335823.2476 | 0 | 113116346.4248 | 0 |  | 113116346.4248
KEV reconstructie | 2196 | 2050 | Energy in industrial halls - DC label | Isolatie in gebouwen | Eindverbruiker | km2 GFA | km2 GFA | 25 | 01 Gebouwde omgeving | Utiliteitsbouw | ETS2 | 0 | 0 | EUR_2024 | 0.028 | 0 | 0 | 0 | 0 | 0 |  | 0
KEV reconstructie | 2197 | 2025 | Energy in industrial halls - B label | Isolatie in gebouwen | Eindverbruiker | km2 GFA | km2 GFA | 25 | 01 Gebouwde omgeving | Utiliteitsbouw | ETS2 | 101600000 | 0 | EUR_2024 | 0.028 | 24764462.0674 | 619111551.6851 | 0 | 34766614.3588 | 0 |  | 34766614.3588
KEV reconstructie | 2197 | 2030 | Energy in industrial halls - B label | Isolatie in gebouwen | Eindverbruiker | km2 GFA | km2 GFA | 25 | 01 Gebouwde omgeving | Utiliteitsbouw | ETS2 | 101600000 | 0 | EUR_2024 | 0.028 | 225543679.7885 | 1623007640.2905 | 0 | 91141056.2084 | 0 |  | 91141056.2084
KEV reconstructie | 2197 | 2035 | Energy in industrial halls - B label | Isolatie in gebouwen | Eindverbruiker | km2 GFA | km2 GFA | 25 | 01 Gebouwde omgeving | Utiliteitsbouw | ETS2 | 101600000 | 0 | EUR_2024 | 0.028 | 696420979.8146 | 4981290229.0266 | 0 | 279727612.7873 | 0 |  | 279727612.7873
KEV reconstructie | 2197 | 2040 | Energy in industrial halls - B label | Isolatie in gebouwen | Eindverbruiker | km2 GFA | km2 GFA | 25 | 01 Gebouwde omgeving | Utiliteitsbouw | ETS2 | 101600000 | 0 | EUR_2024 | 0.028 | 209994750.0149 | 5907441668.7641 | 0 | 331736253.0002 | 0 |  | 331736253.0002
KEV reconstructie | 2197 | 2045 | Energy in industrial halls - B label | Isolatie in gebouwen | Eindverbruiker | km2 GFA | km2 GFA | 25 | 01 Gebouwde omgeving | Utiliteitsbouw | ETS2 | 101600000 | 0 | EUR_2024 | 0.028 | 249283613.1326 | 7030037424.0902 | 0 | 394776352.3168 | 0 |  | 394776352.3168
KEV reconstructie | 2197 | 2050 | Energy in industrial halls - B label | Isolatie in gebouwen | Eindverbruiker | km2 GFA | km2 GFA | 25 | 01 Gebouwde omgeving | Utiliteitsbouw | ETS2 | 101600000 | 0 | EUR_2024 | 0.028 | 14194367.7423 | 6977186952.4646 | 0 | 391808499.495 | 0 |  | 391808499.495
KEV reconstructie | 2198 | 2025 | Energy in industrial halls - A label | Isolatie in gebouwen | Eindverbruiker | km2 GFA | km2 GFA | 25 | 01 Gebouwde omgeving | Utiliteitsbouw | ETS2 | 133350000 | 0 | EUR_2024 | 0.028 | 8147818.3312 | 203695458.2803 | 0 | 11438651.767 | 0 |  | 11438651.767
KEV reconstructie | 2198 | 2030 | Energy in industrial halls - A label | Isolatie in gebouwen | Eindverbruiker | km2 GFA | km2 GFA | 25 | 01 Gebouwde omgeving | Utiliteitsbouw | ETS2 | 133350000 | 0 | EUR_2024 | 0.028 | 273803709.8514 | 1531974915.8815 | 0 | 86029053.9934 | 0 |  | 86029053.9934
KEV reconstructie | 2198 | 2035 | Energy in industrial halls - A label | Isolatie in gebouwen | Eindverbruiker | km2 GFA | km2 GFA | 25 | 01 Gebouwde omgeving | Utiliteitsbouw | ETS2 | 133350000 | 0 | EUR_2024 | 0.028 | 460354137.0364 | 3793006509.4073 | 0 | 212998762.8468 | 0 |  | 212998762.8468
KEV reconstructie | 2198 | 2040 | Energy in industrial halls - A label | Isolatie in gebouwen | Eindverbruiker | km2 GFA | km2 GFA | 25 | 01 Gebouwde omgeving | Utiliteitsbouw | ETS2 | 133350000 | 0 | EUR_2024 | 0.028 | 9227962.0833 | 3798407228.1676 | 0 | 213302043.7432 | 0 |  | 213302043.7432
KEV reconstructie | 2198 | 2045 | Energy in industrial halls - A label | Isolatie in gebouwen | Eindverbruiker | km2 GFA | km2 GFA | 25 | 01 Gebouwde omgeving | Utiliteitsbouw | ETS2 | 133350000 | 0 | EUR_2024 | 0.028 | 0 | 204683901.4183 | 0 | 11494158.4383 | 0 |  | 11494158.4383
KEV reconstructie | 2198 | 2050 | Energy in industrial halls - A label | Isolatie in gebouwen | Eindverbruiker | km2 GFA | km2 GFA | 25 | 01 Gebouwde omgeving | Utiliteitsbouw | ETS2 | 133350000 | 0 | EUR_2024 | 0.028 | 7752979.6344 | 202709707.9341 | 0 | 11383296.3112 | 0 |  | 11383296.3112
KEV reconstructie | 2199 | 2025 | Energy in industrial halls - A+ label | Isolatie in gebouwen | Eindverbruiker | km2 GFA | km2 GFA | 25 | 01 Gebouwde omgeving | Utiliteitsbouw | ETS2 | 158750000 | 0 | EUR_2024 | 0.028 | 70912974.483 | 1772824362.0749 | 0 | 99554112.2669 | 0 |  | 99554112.2669
KEV reconstructie | 2199 | 2030 | Energy in industrial halls - A+ label | Isolatie in gebouwen | Eindverbruiker | km2 GFA | km2 GFA | 25 | 01 Gebouwde omgeving | Utiliteitsbouw | ETS2 | 158750000 | 0 | EUR_2024 | 0.028 | 355239592.8715 | 3194457454.0174 | 0 | 179386848.9244 | 0 |  | 179386848.9244
KEV reconstructie | 2199 | 2035 | Energy in industrial halls - A+ label | Isolatie in gebouwen | Eindverbruiker | km2 GFA | km2 GFA | 25 | 01 Gebouwde omgeving | Utiliteitsbouw | ETS2 | 158750000 | 0 | EUR_2024 | 0.028 | 405174973.5477 | 4865767449.3409 | 0 | 273240355.4909 | 0 |  | 273240355.4909
KEV reconstructie | 2199 | 2040 | Energy in industrial halls - A+ label | Isolatie in gebouwen | Eindverbruiker | km2 GFA | km2 GFA | 25 | 01 Gebouwde omgeving | Utiliteitsbouw | ETS2 | 158750000 | 0 | EUR_2024 | 0.028 | 469065898.6767 | 6856532070.3093 | 0 | 385033045.6257 | 0 |  | 385033045.6257
KEV reconstructie | 2199 | 2045 | Energy in industrial halls - A+ label | Isolatie in gebouwen | Eindverbruiker | km2 GFA | km2 GFA | 25 | 01 Gebouwde omgeving | Utiliteitsbouw | ETS2 | 158750000 | 0 | EUR_2024 | 0.028 | 170209585.8547 | 7353015127.1679 | 0 | 412913376.604 | 0 |  | 412913376.604
KEV reconstructie | 2199 | 2050 | Energy in industrial halls - A+ label | Isolatie in gebouwen | Eindverbruiker | km2 GFA | km2 GFA | 25 | 01 Gebouwde omgeving | Utiliteitsbouw | ETS2 | 158750000 | 0 | EUR_2024 | 0.028 | 349956582.081 | 8748233165.158 | 0 | 491262758.6196 | 0 |  | 491262758.6196
KEV reconstructie | 2200 | 2025 | Energy in hospitals - GFE label | Isolatie in gebouwen | Eindverbruiker | km2 GFA | km2 GFA | 5 | 01 Gebouwde omgeving | Utiliteitsbouw | ETS2 | 0 | 0 | EUR_2024 | 0.028 | 0 | 0 | 0 | 0 | 0 |  | 0
KEV reconstructie | 2200 | 2030 | Energy in hospitals - GFE label | Isolatie in gebouwen | Eindverbruiker | km2 GFA | km2 GFA | 5 | 01 Gebouwde omgeving | Utiliteitsbouw | ETS2 | 0 | 0 | EUR_2024 | 0.028 | 0 | 0 | 0 | 0 | 0 |  | 0
KEV reconstructie | 2200 | 2035 | Energy in hospitals - GFE label | Isolatie in gebouwen | Eindverbruiker | km2 GFA | km2 GFA | 5 | 01 Gebouwde omgeving | Utiliteitsbouw | ETS2 | 0 | 0 | EUR_2024 | 0.028 | 0 | 0 | 0 | 0 | 0 |  | 0
KEV reconstructie | 2200 | 2040 | Energy in hospitals - GFE label | Isolatie in gebouwen | Eindverbruiker | km2 GFA | km2 GFA | 5 | 01 Gebouwde omgeving | Utiliteitsbouw | ETS2 | 0 | 0 | EUR_2024 | 0.028 | 0 | 0 | 0 | 0 | 0 |  | 0
KEV reconstructie | 2200 | 2045 | Energy in hospitals - GFE label | Isolatie in gebouwen | Eindverbruiker | km2 GFA | km2 GFA | 5 | 01 Gebouwde omgeving | Utiliteitsbouw | ETS2 | 0 | 0 | EUR_2024 | 0.028 | 0 | 0 | 0 | 0 | 0 |  | 0
KEV reconstructie | 2200 | 2050 | Energy in hospitals - GFE label | Isolatie in gebouwen | Eindverbruiker | km2 GFA | km2 GFA | 5 | 01 Gebouwde omgeving | Utiliteitsbouw | ETS2 | 0 | 0 | EUR_2024 | 0.028 | 0 | 0 | 0 | 0 | 0 |  | 0
KEV reconstructie | 2201 | 2025 | Energy in hospitals - DC label | Isolatie in gebouwen | Eindverbruiker | km2 GFA | km2 GFA | 25 | 01 Gebouwde omgeving | Utiliteitsbouw | ETS2 | 38100000 | 0 | EUR_2024 | 0.028 | 17049847.2652 | 426246181.6292 | 0 | 23936133.2837 | 0 |  | 23936133.2837
KEV reconstructie | 2201 | 2030 | Energy in hospitals - DC label | Isolatie in gebouwen | Eindverbruiker | km2 GFA | km2 GFA | 25 | 01 Gebouwde omgeving | Utiliteitsbouw | ETS2 | 38100000 | 0 | EUR_2024 | 0.028 | 0 | 272465682.2101 | 0 | 15300488.6981 | 0 |  | 15300488.6981
KEV reconstructie | 2201 | 2035 | Energy in hospitals - DC label | Isolatie in gebouwen | Eindverbruiker | km2 GFA | km2 GFA | 25 | 01 Gebouwde omgeving | Utiliteitsbouw | ETS2 | 38100000 | 0 | EUR_2024 | 0.028 | 22997689.8301 | 302204895.0347 | 0 | 16970513.6569 | 0 |  | 16970513.6569
KEV reconstructie | 2201 | 2040 | Energy in hospitals - DC label | Isolatie in gebouwen | Eindverbruiker | km2 GFA | km2 GFA | 25 | 01 Gebouwde omgeving | Utiliteitsbouw | ETS2 | 38100000 | 0 | EUR_2024 | 0.028 | 2636993.7158 | 230140627.288 | 0 | 12923697.5396 | 0 |  | 12923697.5396
KEV reconstructie | 2201 | 2045 | Energy in hospitals - DC label | Isolatie in gebouwen | Eindverbruiker | km2 GFA | km2 GFA | 25 | 01 Gebouwde omgeving | Utiliteitsbouw | ETS2 | 38100000 | 0 | EUR_2024 | 0.028 | 28545578.5027 | 287619283.4757 | 0 | 16151449.0943 | 0 |  | 16151449.0943
KEV reconstructie | 2201 | 2050 | Energy in hospitals - DC label | Isolatie in gebouwen | Eindverbruiker | km2 GFA | km2 GFA | 25 | 01 Gebouwde omgeving | Utiliteitsbouw | ETS2 | 0 | 0 | EUR_2024 | 0.028 | 0 | 0 | 0 | 0 | 0 |  | 0
KEV reconstructie | 2202 | 2025 | Energy in hospitals - B label | Isolatie in gebouwen | Eindverbruiker | km2 GFA | km2 GFA | 25 | 01 Gebouwde omgeving | Utiliteitsbouw | ETS2 | 171450000 | 0 | EUR_2024 | 0.028 | 5714740.1346 | 142868503.3638 | 0 | 8022874.3059 | 0 |  | 8022874.3059
KEV reconstructie | 2202 | 2030 | Energy in hospitals - B label | Isolatie in gebouwen | Eindverbruiker | km2 GFA | km2 GFA | 25 | 01 Gebouwde omgeving | Utiliteitsbouw | ETS2 | 171450000 | 0 | EUR_2024 | 0.028 | 94082623.4638 | 584707920.0101 | 0 | 32834655.9069 | 0 |  | 32834655.9069
KEV reconstructie | 2202 | 2035 | Energy in hospitals - B label | Isolatie in gebouwen | Eindverbruiker | km2 GFA | km2 GFA | 25 | 01 Gebouwde omgeving | Utiliteitsbouw | ETS2 | 171450000 | 0 | EUR_2024 | 0.028 | 20362312.3837 | 657945781.2558 | 0 | 36947375.9352 | 0 |  | 36947375.9352
KEV reconstructie | 2202 | 2040 | Energy in hospitals - B label | Isolatie in gebouwen | Eindverbruiker | km2 GFA | km2 GFA | 25 | 01 Gebouwde omgeving | Utiliteitsbouw | ETS2 | 171450000 | 0 | EUR_2024 | 0.028 | 20970301.5318 | 734223588.2422 | 0 | 41230806.1061 | 0 |  | 41230806.1061
KEV reconstructie | 2202 | 2045 | Energy in hospitals - B label | Isolatie in gebouwen | Eindverbruiker | km2 GFA | km2 GFA | 25 | 01 Gebouwde omgeving | Utiliteitsbouw | ETS2 | 171450000 | 0 | EUR_2024 | 0.028 | 0 | 14315038.5837 | 0 | 803870.3601 | 0 |  | 803870.3601
KEV reconstructie | 2202 | 2050 | Energy in hospitals - B label | Isolatie in gebouwen | Eindverbruiker | km2 GFA | km2 GFA | 25 | 01 Gebouwde omgeving | Utiliteitsbouw | ETS2 | 171450000 | 0 | EUR_2024 | 0.028 | 220234289.2748 | 1086912784.2848 | 0 | 61036298.7252 | 0 |  | 61036298.7252
KEV reconstructie | 2203 | 2025 | Energy in hospitals - A label | Isolatie in gebouwen | Eindverbruiker | km2 GFA | km2 GFA | 25 | 01 Gebouwde omgeving | Utiliteitsbouw | ETS2 | 209550000 | 0 | EUR_2024 | 0.028 | 12264963.8283 | 306624095.7081 | 0 | 17218676.7628 | 0 |  | 17218676.7628
KEV reconstructie | 2203 | 2030 | Energy in hospitals - A label | Isolatie in gebouwen | Eindverbruiker | km2 GFA | km2 GFA | 25 | 01 Gebouwde omgeving | Utiliteitsbouw | ETS2 | 209550000 | 0 | EUR_2024 | 0.028 | 99717658.6165 | 743887569.6491 | 0 | 41773493.3065 | 0 |  | 41773493.3065
KEV reconstructie | 2203 | 2035 | Energy in hospitals - A label | Isolatie in gebouwen | Eindverbruiker | km2 GFA | km2 GFA | 25 | 01 Gebouwde omgeving | Utiliteitsbouw | ETS2 | 209550000 | 0 | EUR_2024 | 0.028 | 33093379.2131 | 848029646.5731 | 0 | 47621659.7914 | 0 |  | 47621659.7914
KEV reconstructie | 2203 | 2040 | Energy in hospitals - A label | Isolatie in gebouwen | Eindverbruiker | km2 GFA | km2 GFA | 25 | 01 Gebouwde omgeving | Utiliteitsbouw | ETS2 | 209550000 | 0 | EUR_2024 | 0.028 | 83980984.4315 | 1206609749.5887 | 0 | 67757960.1469 | 0 |  | 67757960.1469
KEV reconstructie | 2203 | 2045 | Energy in hospitals - A label | Isolatie in gebouwen | Eindverbruiker | km2 GFA | km2 GFA | 25 | 01 Gebouwde omgeving | Utiliteitsbouw | ETS2 | 209550000 | 0 | EUR_2024 | 0.028 | 132676087.6524 | 1808665368.7093 | 0 | 101566787.4504 | 0 |  | 101566787.4504
KEV reconstructie | 2203 | 2050 | Energy in hospitals - A label | Isolatie in gebouwen | Eindverbruiker | km2 GFA | km2 GFA | 25 | 01 Gebouwde omgeving | Utiliteitsbouw | ETS2 | 209550000 | 0 | EUR_2024 | 0.028 | 0 | 332975654.0013 | 0 | 18698465.7644 | 0 |  | 18698465.7644
KEV reconstructie | 2204 | 2025 | Energy in hospitals - A+ label | Isolatie in gebouwen | Eindverbruiker | km2 GFA | km2 GFA | 25 | 01 Gebouwde omgeving | Utiliteitsbouw | ETS2 | 241300000 | 0 | EUR_2024 | 0.028 | 54337955.195 | 1358448879.875 | 0 | 76284585.8783 | 0 |  | 76284585.8783
KEV reconstructie | 2204 | 2030 | Energy in hospitals - A+ label | Isolatie in gebouwen | Eindverbruiker | km2 GFA | km2 GFA | 25 | 01 Gebouwde omgeving | Utiliteitsbouw | ETS2 | 241300000 | 0 | EUR_2024 | 0.028 | 87038944.5156 | 1521953826.478 | 0 | 85466313.1597 | 0 |  | 85466313.1597
KEV reconstructie | 2204 | 2035 | Energy in hospitals - A+ label | Isolatie in gebouwen | Eindverbruiker | km2 GFA | km2 GFA | 25 | 01 Gebouwde omgeving | Utiliteitsbouw | ETS2 | 241300000 | 0 | EUR_2024 | 0.028 | 95621915.6341 | 1728373628.6735 | 0 | 97057952.2422 | 0 |  | 97057952.2422
KEV reconstructie | 2204 | 2040 | Energy in hospitals - A+ label | Isolatie in gebouwen | Eindverbruiker | km2 GFA | km2 GFA | 25 | 01 Gebouwde omgeving | Utiliteitsbouw | ETS2 | 241300000 | 0 | EUR_2024 | 0.028 | 104469113.1785 | 1979029418.5909 | 0 | 111133692.1652 | 0 |  | 111133692.1652
KEV reconstructie | 2204 | 2045 | Energy in hospitals - A+ label | Isolatie in gebouwen | Eindverbruiker | km2 GFA | km2 GFA | 25 | 01 Gebouwde omgeving | Utiliteitsbouw | ETS2 | 241300000 | 0 | EUR_2024 | 0.028 | 28552086.4681 | 1850100074.9566 | 0 | 103893580.4964 | 0 |  | 103893580.4964
KEV reconstructie | 2204 | 2050 | Energy in hospitals - A+ label | Isolatie in gebouwen | Eindverbruiker | km2 GFA | km2 GFA | 25 | 01 Gebouwde omgeving | Utiliteitsbouw | ETS2 | 241300000 | 0 | EUR_2024 | 0.028 | 39537706.3825 | 1776098830.8942 | 0 | 99737992.2064 | 0 |  | 99737992.2064
KEV reconstructie | 2205 | 2025 | Energy in rest services - GFE label | Isolatie in gebouwen | Eindverbruiker | km2 GFA | km2 GFA | 5 | 01 Gebouwde omgeving | Utiliteitsbouw | ETS2 | 0 | 0 | EUR_2024 | 0.028 | 0 | 0 | 0 | 0 | 0 |  | 0
KEV reconstructie | 2205 | 2030 | Energy in rest services - GFE label | Isolatie in gebouwen | Eindverbruiker | km2 GFA | km2 GFA | 5 | 01 Gebouwde omgeving | Utiliteitsbouw | ETS2 | 0 | 0 | EUR_2024 | 0.028 | 0 | 0 | 0 | 0 | 0 |  | 0
KEV reconstructie | 2205 | 2035 | Energy in rest services - GFE label | Isolatie in gebouwen | Eindverbruiker | km2 GFA | km2 GFA | 5 | 01 Gebouwde omgeving | Utiliteitsbouw | ETS2 | 0 | 0 | EUR_2024 | 0.028 | 0 | 0 | 0 | 0 | 0 |  | 0
KEV reconstructie | 2205 | 2040 | Energy in rest services - GFE label | Isolatie in gebouwen | Eindverbruiker | km2 GFA | km2 GFA | 5 | 01 Gebouwde omgeving | Utiliteitsbouw | ETS2 | 0 | 0 | EUR_2024 | 0.028 | 0 | 0 | 0 | 0 | 0 |  | 0
KEV reconstructie | 2205 | 2045 | Energy in rest services - GFE label | Isolatie in gebouwen | Eindverbruiker | km2 GFA | km2 GFA | 5 | 01 Gebouwde omgeving | Utiliteitsbouw | ETS2 | 0 | 0 | EUR_2024 | 0.028 | 0 | 0 | 0 | 0 | 0 |  | 0
KEV reconstructie | 2205 | 2050 | Energy in rest services - GFE label | Isolatie in gebouwen | Eindverbruiker | km2 GFA | km2 GFA | 5 | 01 Gebouwde omgeving | Utiliteitsbouw | ETS2 | 0 | 0 | EUR_2024 | 0.028 | 0 | 0 | 0 | 0 | 0 |  | 0
KEV reconstructie | 2206 | 2025 | Energy in rest services - DC label | Isolatie in gebouwen | Eindverbruiker | km2 GFA | km2 GFA | 25 | 01 Gebouwde omgeving | Utiliteitsbouw | ETS2 | 38100000 | 0 | EUR_2024 | 0.028 | 75844957.7252 | 1896123943.1304 | 0 | 106478080.9337 | 0 |  | 106478080.9337
KEV reconstructie | 2206 | 2030 | Energy in rest services - DC label | Isolatie in gebouwen | Eindverbruiker | km2 GFA | km2 GFA | 25 | 01 Gebouwde omgeving | Utiliteitsbouw | ETS2 | 38100000 | 0 | EUR_2024 | 0.028 | 50470449.9677 | 1769251404.3426 | 0 | 99353470.4871 | 0 |  | 99353470.4871
KEV reconstructie | 2206 | 2035 | Energy in rest services - DC label | Isolatie in gebouwen | Eindverbruiker | km2 GFA | km2 GFA | 25 | 01 Gebouwde omgeving | Utiliteitsbouw | ETS2 | 38100000 | 0 | EUR_2024 | 0.028 | 80113016.8417 | 1790591699.9251 | 0 | 100551848.7516 | 0 |  | 100551848.7516
KEV reconstructie | 2206 | 2040 | Energy in rest services - DC label | Isolatie in gebouwen | Eindverbruiker | km2 GFA | km2 GFA | 25 | 01 Gebouwde omgeving | Utiliteitsbouw | ETS2 | 38100000 | 0 | EUR_2024 | 0.028 | 0 | 1091057656.9167 | 0 | 61269056.7605 | 0 |  | 61269056.7605
KEV reconstructie | 2206 | 2045 | Energy in rest services - DC label | Isolatie in gebouwen | Eindverbruiker | km2 GFA | km2 GFA | 25 | 01 Gebouwde omgeving | Utiliteitsbouw | ETS2 | 38100000 | 0 | EUR_2024 | 0.028 | 82161733.0731 | 1122641533.6559 | 0 | 63042670.0287 | 0 |  | 63042670.0287
KEV reconstructie | 2206 | 2050 | Energy in rest services - DC label | Isolatie in gebouwen | Eindverbruiker | km2 GFA | km2 GFA | 25 | 01 Gebouwde omgeving | Utiliteitsbouw | ETS2 | 0 | 0 | EUR_2024 | 0.028 | 0 | 0 | 0 | 0 | 0 |  | 0
KEV reconstructie | 2207 | 2025 | Energy in rest services - B label | Isolatie in gebouwen | Eindverbruiker | km2 GFA | km2 GFA | 25 | 01 Gebouwde omgeving | Utiliteitsbouw | ETS2 | 171450000 | 0 | EUR_2024 | 0.028 | 79526957.6469 | 1988173941.1723 | 0 | 111647208.8154 | 0 |  | 111647208.8154
KEV reconstructie | 2207 | 2030 | Energy in rest services - B label | Isolatie in gebouwen | Eindverbruiker | km2 GFA | km2 GFA | 25 | 01 Gebouwde omgeving | Utiliteitsbouw | ETS2 | 171450000 | 0 | EUR_2024 | 0.028 | 102471586.2393 | 2102897084.1345 | 0 | 118089561.9883 | 0 |  | 118089561.9883
KEV reconstructie | 2207 | 2035 | Energy in rest services - B label | Isolatie in gebouwen | Eindverbruiker | km2 GFA | km2 GFA | 25 | 01 Gebouwde omgeving | Utiliteitsbouw | ETS2 | 171450000 | 0 | EUR_2024 | 0.028 | 223601817.6023 | 2823271383.9115 | 0 | 158542652.237 | 0 |  | 158542652.237
KEV reconstructie | 2207 | 2040 | Energy in rest services - B label | Isolatie in gebouwen | Eindverbruiker | km2 GFA | km2 GFA | 25 | 01 Gebouwde omgeving | Utiliteitsbouw | ETS2 | 171450000 | 0 | EUR_2024 | 0.028 | 241224224.7569 | 3631757719.4615 | 0 | 203943731.519 | 0 |  | 203943731.519
KEV reconstructie | 2207 | 2045 | Energy in rest services - B label | Isolatie in gebouwen | Eindverbruiker | km2 GFA | km2 GFA | 25 | 01 Gebouwde omgeving | Utiliteitsbouw | ETS2 | 171450000 | 0 | EUR_2024 | 0.028 | 574550188.49 | 6106873873.6769 | 0 | 342935498.9843 | 0 |  | 342935498.9843
KEV reconstructie | 2207 | 2050 | Energy in rest services - B label | Isolatie in gebouwen | Eindverbruiker | km2 GFA | km2 GFA | 25 | 01 Gebouwde omgeving | Utiliteitsbouw | ETS2 | 171450000 | 0 | EUR_2024 | 0.028 | 117574821.2912 | 6297113191.8985 | 0 | 353618512.4001 | 0 |  | 353618512.4001
KEV reconstructie | 2208 | 2025 | Energy in rest services - A label | Isolatie in gebouwen | Eindverbruiker | km2 GFA | km2 GFA | 25 | 01 Gebouwde omgeving | Utiliteitsbouw | ETS2 | 209550000 | 0 | EUR_2024 | 0.028 | 183960428.0394 | 4599010700.9856 | 0 | 258260455.7096 | 0 |  | 258260455.7096
KEV reconstructie | 2208 | 2030 | Energy in rest services - A label | Isolatie in gebouwen | Eindverbruiker | km2 GFA | km2 GFA | 25 | 01 Gebouwde omgeving | Utiliteitsbouw | ETS2 | 209550000 | 0 | EUR_2024 | 0.028 | 197314017.95 | 4665778650.5385 | 0 | 262009853.6126 | 0 |  | 262009853.6126
KEV reconstructie | 2208 | 2035 | Energy in rest services - A label | Isolatie in gebouwen | Eindverbruiker | km2 GFA | km2 GFA | 25 | 01 Gebouwde omgeving | Utiliteitsbouw | ETS2 | 209550000 | 0 | EUR_2024 | 0.028 | 194001459.8769 | 4715983809.7256 | 0 | 264829157.1832 | 0 |  | 264829157.1832
KEV reconstructie | 2208 | 2040 | Energy in rest services - A label | Isolatie in gebouwen | Eindverbruiker | km2 GFA | km2 GFA | 25 | 01 Gebouwde omgeving | Utiliteitsbouw | ETS2 | 209550000 | 0 | EUR_2024 | 0.028 | 787084628.0477 | 7731604809.767 | 0 | 434173327.9962 | 0 |  | 434173327.9962
KEV reconstructie | 2208 | 2045 | Energy in rest services - A label | Isolatie in gebouwen | Eindverbruiker | km2 GFA | km2 GFA | 25 | 01 Gebouwde omgeving | Utiliteitsbouw | ETS2 | 209550000 | 0 | EUR_2024 | 0.028 | 0 | 4832961943.4201 | 0 | 271398140.8365 | 0 |  | 271398140.8365
KEV reconstructie | 2208 | 2050 | Energy in rest services - A label | Isolatie in gebouwen | Eindverbruiker | km2 GFA | km2 GFA | 25 | 01 Gebouwde omgeving | Utiliteitsbouw | ETS2 | 209550000 | 0 | EUR_2024 | 0.028 | 213960469.5239 | 4982962150.8426 | 0 | 279821500.6511 | 0 |  | 279821500.6511
KEV reconstructie | 2209 | 2025 | Energy in rest services - A+ label | Isolatie in gebouwen | Eindverbruiker | km2 GFA | km2 GFA | 25 | 01 Gebouwde omgeving | Utiliteitsbouw | ETS2 | 247650000 | 0 | EUR_2024 | 0.028 | 525627744.9301 | 13140693623.2516 | 0 | 737924250.264 | 0 |  | 737924250.264
KEV reconstructie | 2209 | 2030 | Energy in rest services - A+ label | Isolatie in gebouwen | Eindverbruiker | km2 GFA | km2 GFA | 25 | 01 Gebouwde omgeving | Utiliteitsbouw | ETS2 | 247650000 | 0 | EUR_2024 | 0.028 | 709928474.5555 | 14062197271.3785 | 0 | 789671890.6973 | 0 |  | 789671890.6973
KEV reconstructie | 2209 | 2035 | Energy in rest services - A+ label | Isolatie in gebouwen | Eindverbruiker | km2 GFA | km2 GFA | 25 | 01 Gebouwde omgeving | Utiliteitsbouw | ETS2 | 247650000 | 0 | EUR_2024 | 0.028 | 692957056.4088 | 14898843828.772 | 0 | 836654325.6662 | 0 |  | 836654325.6662
KEV reconstructie | 2209 | 2040 | Energy in rest services - A+ label | Isolatie in gebouwen | Eindverbruiker | km2 GFA | km2 GFA | 25 | 01 Gebouwde omgeving | Utiliteitsbouw | ETS2 | 247650000 | 0 | EUR_2024 | 0.028 | 692902110.9542 | 15735215658.8928 | 0 | 883621333.1453 | 0 |  | 883621333.1453
KEV reconstructie | 2209 | 2045 | Energy in rest services - A+ label | Isolatie in gebouwen | Eindverbruiker | km2 GFA | km2 GFA | 25 | 01 Gebouwde omgeving | Utiliteitsbouw | ETS2 | 247650000 | 0 | EUR_2024 | 0.028 | 705916797.9785 | 16636660924.1348 | 0 | 934242581.9605 | 0 |  | 934242581.9605
KEV reconstructie | 2209 | 2050 | Energy in rest services - A+ label | Isolatie in gebouwen | Eindverbruiker | km2 GFA | km2 GFA | 25 | 01 Gebouwde omgeving | Utiliteitsbouw | ETS2 | 247650000 | 0 | EUR_2024 | 0.028 | 750228775.4268 | 17759666076.6184 | 0 | 997305671.2424 | 0 |  | 997305671.2424
KEV reconstructie | 2212 | 2025 | Implementing BATs | Overige industrie | Eindverbruiker | Mton liquid Aluminum | Mton liquid Aluminum | 30 | 02 Industrie | Overige industrie | ETS1 | 0 | 0 | EUR_2024 | 0.028 | 0 | 0 | 0 | 0 | 0 |  | 0
KEV reconstructie | 2212 | 2030 | Implementing BATs | Overige industrie | Eindverbruiker | Mton liquid Aluminum | Mton liquid Aluminum | 30 | 02 Industrie | Overige industrie | ETS1 | 0 | 0 | EUR_2024 | 0.028 | 0 | 0 | 0 | 0 | 0 |  | 0
KEV reconstructie | 2212 | 2035 | Implementing BATs | Overige industrie | Eindverbruiker | Mton liquid Aluminum | Mton liquid Aluminum | 30 | 02 Industrie | Overige industrie | ETS1 | 0 | 0 | EUR_2024 | 0.028 | 0 | 0 | 0 | 0 | 0 |  | 0
KEV reconstructie | 2212 | 2040 | Implementing BATs | Overige industrie | Eindverbruiker | Mton liquid Aluminum | Mton liquid Aluminum | 30 | 02 Industrie | Overige industrie | ETS1 | 0 | 0 | EUR_2024 | 0.028 | 0 | 0 | 0 | 0 | 0 |  | 0
KEV reconstructie | 2212 | 2045 | Implementing BATs | Overige industrie | Eindverbruiker | Mton liquid Aluminum | Mton liquid Aluminum | 30 | 02 Industrie | Overige industrie | ETS1 | 0 | 0 | EUR_2024 | 0.028 | 0 | 0 | 0 | 0 | 0 |  | 0
KEV reconstructie | 2212 | 2050 | Implementing BATs | Overige industrie | Eindverbruiker | Mton liquid Aluminum | Mton liquid Aluminum | 30 | 02 Industrie | Overige industrie | ETS1 | 0 | 0 | EUR_2024 | 0.028 | 0 | 0 | 0 | 0 | 0 |  | 0
KEV reconstructie | 2213 | 2025 | Incremental EE improvements | Overige industrie | Eindverbruiker | Mton liquid Aluminum | Mton liquid Aluminum | 30 | 02 Industrie | Overige industrie | ETS1 | 0 | 0 | EUR_2024 | 0.028 | 0 | 0 | 0 | 0 | 0 |  | 0
KEV reconstructie | 2213 | 2030 | Incremental EE improvements | Overige industrie | Eindverbruiker | Mton liquid Aluminum | Mton liquid Aluminum | 30 | 02 Industrie | Overige industrie | ETS1 | 0 | 0 | EUR_2024 | 0.028 | 0 | 0 | 0 | 0 | 0 |  | 0
KEV reconstructie | 2213 | 2035 | Incremental EE improvements | Overige industrie | Eindverbruiker | Mton liquid Aluminum | Mton liquid Aluminum | 30 | 02 Industrie | Overige industrie | ETS1 | 0 | 0 | EUR_2024 | 0.028 | 0 | 0 | 0 | 0 | 0 |  | 0
KEV reconstructie | 2213 | 2040 | Incremental EE improvements | Overige industrie | Eindverbruiker | Mton liquid Aluminum | Mton liquid Aluminum | 30 | 02 Industrie | Overige industrie | ETS1 | 0 | 0 | EUR_2024 | 0.028 | 0 | 0 | 0 | 0 | 0 |  | 0
KEV reconstructie | 2213 | 2045 | Incremental EE improvements | Overige industrie | Eindverbruiker | Mton liquid Aluminum | Mton liquid Aluminum | 30 | 02 Industrie | Overige industrie | ETS1 | 0 | 0 | EUR_2024 | 0.028 | 0 | 0 | 0 | 0 | 0 |  | 0
KEV reconstructie | 2213 | 2050 | Incremental EE improvements | Overige industrie | Eindverbruiker | Mton liquid Aluminum | Mton liquid Aluminum | 30 | 02 Industrie | Overige industrie | ETS1 | 0 | 0 | EUR_2024 | 0.028 | 0 | 0 | 0 | 0 | 0 |  | 0
KEV reconstructie | 2214 | 2025 | Dynamic AC magnetic field | Overige industrie | Eindverbruiker | Mton liquid Aluminum | Mton liquid Aluminum | 30 | 02 Industrie | Overige industrie | ETS1 | 0 | 0 | EUR_2024 | 0.028 | 0 | 0 | 0 | 0 | 0 |  | 0
KEV reconstructie | 2214 | 2030 | Dynamic AC magnetic field | Overige industrie | Eindverbruiker | Mton liquid Aluminum | Mton liquid Aluminum | 30 | 02 Industrie | Overige industrie | ETS1 | 0 | 0 | EUR_2024 | 0.028 | 0 | 0 | 0 | 0 | 0 |  | 0
KEV reconstructie | 2214 | 2035 | Dynamic AC magnetic field | Overige industrie | Eindverbruiker | Mton liquid Aluminum | Mton liquid Aluminum | 30 | 02 Industrie | Overige industrie | ETS1 | 0 | 0 | EUR_2024 | 0.028 | 0 | 0 | 0 | 0 | 0 |  | 0
KEV reconstructie | 2214 | 2040 | Dynamic AC magnetic field | Overige industrie | Eindverbruiker | Mton liquid Aluminum | Mton liquid Aluminum | 30 | 02 Industrie | Overige industrie | ETS1 | 0 | 0 | EUR_2024 | 0.028 | 0 | 0 | 0 | 0 | 0 |  | 0
KEV reconstructie | 2214 | 2045 | Dynamic AC magnetic field | Overige industrie | Eindverbruiker | Mton liquid Aluminum | Mton liquid Aluminum | 30 | 02 Industrie | Overige industrie | ETS1 | 0 | 0 | EUR_2024 | 0.028 | 0 | 0 | 0 | 0 | 0 |  | 0
KEV reconstructie | 2214 | 2050 | Dynamic AC magnetic field | Overige industrie | Eindverbruiker | Mton liquid Aluminum | Mton liquid Aluminum | 30 | 02 Industrie | Overige industrie | ETS1 | 0 | 0 | EUR_2024 | 0.028 | 0 | 0 | 0 | 0 | 0 |  | 0
KEV reconstructie | 2215 | 2025 | Wetted cathodes | Metaal | Elektriciteit | Mton liquid Aluminum | Mton liquid Aluminum | 30 | 02 Industrie | Overige industrie | ETS1 | 0 | 0 | EUR_2024 | 0.028 | 0 | 0 | 0 | 0 | 0 |  | 0
KEV reconstructie | 2215 | 2030 | Wetted cathodes | Metaal | Elektriciteit | Mton liquid Aluminum | Mton liquid Aluminum | 30 | 02 Industrie | Overige industrie | ETS1 | 0 | 0 | EUR_2024 | 0.028 | 0 | 0 | 0 | 0 | 0 |  | 0
KEV reconstructie | 2215 | 2035 | Wetted cathodes | Metaal | Elektriciteit | Mton liquid Aluminum | Mton liquid Aluminum | 30 | 02 Industrie | Overige industrie | ETS1 | 0 | 0 | EUR_2024 | 0.028 | 0 | 0 | 0 | 0 | 0 |  | 0
KEV reconstructie | 2215 | 2040 | Wetted cathodes | Metaal | Elektriciteit | Mton liquid Aluminum | Mton liquid Aluminum | 30 | 02 Industrie | Overige industrie | ETS1 | 0 | 0 | EUR_2024 | 0.028 | 0 | 0 | 0 | 0 | 0 |  | 0
KEV reconstructie | 2215 | 2045 | Wetted cathodes | Metaal | Elektriciteit | Mton liquid Aluminum | Mton liquid Aluminum | 30 | 02 Industrie | Overige industrie | ETS1 | 0 | 0 | EUR_2024 | 0.028 | 0 | 0 | 0 | 0 | 0 |  | 0
KEV reconstructie | 2215 | 2050 | Wetted cathodes | Metaal | Elektriciteit | Mton liquid Aluminum | Mton liquid Aluminum | 30 | 02 Industrie | Overige industrie | ETS1 | 0 | 0 | EUR_2024 | 0.028 | 0 | 0 | 0 | 0 | 0 |  | 0
KEV reconstructie | 2216 | 2025 | Inert anodes | Batterijen | Elektriciteit | Mton liquid Aluminum | Mton liquid Aluminum | 30 | 11 Elektriciteit | Opslag | ETS1 | 0 | 0 | EUR_2024 | 0.028 | 0 | 0 | 0 | 0 | 0 |  | 0
KEV reconstructie | 2216 | 2030 | Inert anodes | Batterijen | Elektriciteit | Mton liquid Aluminum | Mton liquid Aluminum | 30 | 11 Elektriciteit | Opslag | ETS1 | 0 | 0 | EUR_2024 | 0.028 | 0 | 0 | 0 | 0 | 0 |  | 0
KEV reconstructie | 2216 | 2035 | Inert anodes | Batterijen | Elektriciteit | Mton liquid Aluminum | Mton liquid Aluminum | 30 | 11 Elektriciteit | Opslag | ETS1 | 0 | 0 | EUR_2024 | 0.028 | 0 | 0 | 0 | 0 | 0 |  | 0
KEV reconstructie | 2216 | 2040 | Inert anodes | Batterijen | Elektriciteit | Mton liquid Aluminum | Mton liquid Aluminum | 30 | 11 Elektriciteit | Opslag | ETS1 | 0 | 0 | EUR_2024 | 0.028 | 0 | 0 | 0 | 0 | 0 |  | 0
KEV reconstructie | 2216 | 2045 | Inert anodes | Batterijen | Elektriciteit | Mton liquid Aluminum | Mton liquid Aluminum | 30 | 11 Elektriciteit | Opslag | ETS1 | 0 | 0 | EUR_2024 | 0.028 | 0 | 0 | 0 | 0 | 0 |  | 0
KEV reconstructie | 2216 | 2050 | Inert anodes | Batterijen | Elektriciteit | Mton liquid Aluminum | Mton liquid Aluminum | 30 | 11 Elektriciteit | Opslag | ETS1 | 0 | 0 | EUR_2024 | 0.028 | 0 | 0 | 0 | 0 | 0 |  | 0
KEV reconstructie | 2219 | 2025 | REF Natural gas boilers - Low Temp - FBI | Voedsel | Eindverbruiker | PJ | PJ | 25 | 02 Industrie | Overige industrie | ETS1 | 1830070 | 76200 | EUR_2024 | 0.028 | 2289201.4753 | 57230036.8834 | 2382930.0576 | 3213790.175 | 0 |  | 5596720.2326
KEV reconstructie | 2219 | 2030 | REF Natural gas boilers - Low Temp - FBI | Voedsel | Eindverbruiker | PJ | PJ | 25 | 02 Industrie | Overige industrie | ETS1 | 1830070 | 76200 | EUR_2024 | 0.028 | 0 | 21395703.6729 | 1379245.2465 | 1201489.742 | 0 |  | 2580734.9886
KEV reconstructie | 2219 | 2035 | REF Natural gas boilers - Low Temp - FBI | Voedsel | Eindverbruiker | PJ | PJ | 25 | 02 Industrie | Overige industrie | ETS1 | 1830070 | 76200 | EUR_2024 | 0.028 | 956446.1717 | 14731927.1548 | 759138.0454 | 827281.0106 | 0 |  | 1586419.056
KEV reconstructie | 2219 | 2040 | REF Natural gas boilers - Low Temp - FBI | Voedsel | Eindverbruiker | PJ | PJ | 25 | 02 Industrie | Overige industrie | ETS1 | 1830070 | 76200 | EUR_2024 | 0.028 | 1663393.121 | 11602885.3832 | 540242.457 | 651567.6221 | 0 |  | 1191810.0791
KEV reconstructie | 2219 | 2045 | REF Natural gas boilers - Low Temp - FBI | Voedsel | Eindverbruiker | PJ | PJ | 25 | 02 Industrie | Overige industrie | ETS1 | 1830070 | 76200 | EUR_2024 | 0.028 | 1613.8954 | 164947.4836 | 7925.8923 | 9262.7339 | 0 |  | 17188.6262
KEV reconstructie | 2219 | 2050 | REF Natural gas boilers - Low Temp - FBI | Voedsel | Eindverbruiker | PJ | PJ | 25 | 02 Industrie | Overige industrie | ETS1 | 1830070 | 68580 | EUR_2024 | 0.028 | 2302765.7983 | 232769.0983 | 9589.3745 | 13071.301 | 0 |  | 22660.6756
KEV reconstructie | 2220 | 2025 | REF Natural gas CHP - Low Temp - FBI | Elektriciteitscentrales | Elektriciteit | PJ | PJ | 15 | 11 Elektriciteit | Omzetting/centrales | ETS1 | 22473088.2262 | 808147.7017 | EUR_2024 | 0.028 | 78962939.6109 | 1184444094.1642 | 42593423.8707 | 97787091.375 | 0 |  | 140380515.2457
KEV reconstructie | 2220 | 2030 | REF Natural gas CHP - Low Temp - FBI | Elektriciteitscentrales | Elektriciteit | PJ | PJ | 15 | 11 Elektriciteit | Omzetting/centrales | ETS1 | 22473088.2262 | 808147.7017 | EUR_2024 | 0.028 | 30779651.2766 | 943527652.4924 | 33929903.0105 | 77897154.643 | 0 |  | 111827057.6535
KEV reconstructie | 2220 | 2035 | REF Natural gas CHP - Low Temp - FBI | Elektriciteitscentrales | Elektriciteit | PJ | PJ | 15 | 11 Elektriciteit | Omzetting/centrales | ETS1 | 22473088.2262 | 808147.7017 | EUR_2024 | 0.028 | 73978261.618 | 918604262.5276 | 33033640.7738 | 75839492.4672 | 0 |  | 108873133.2411
KEV reconstructie | 2220 | 2040 | REF Natural gas CHP - Low Temp - FBI | Elektriciteitscentrales | Elektriciteit | PJ | PJ | 15 | 11 Elektriciteit | Omzetting/centrales | ETS1 | 22473088.2262 | 808147.7017 | EUR_2024 | 0.028 | 82337249.923 | 935475814.0878 | 33640353.3663 | 77232399.0318 | 0 |  | 110872752.398
KEV reconstructie | 2220 | 2045 | REF Natural gas CHP - Low Temp - FBI | Elektriciteitscentrales | Elektriciteit | PJ | PJ | 15 | 11 Elektriciteit | Omzetting/centrales | ETS1 | 22473088.2262 | 808147.7017 | EUR_2024 | 0.028 | 0 | 20703112.2655 | 744498.1494 | 1709238.2332 | 0 |  | 2453736.3826
KEV reconstructie | 2220 | 2050 | REF Natural gas CHP - Low Temp - FBI | Elektriciteitscentrales | Elektriciteit | PJ | PJ | 15 | 11 Elektriciteit | Omzetting/centrales | ETS1 | 22473088.2262 | 808147.7017 | EUR_2024 | 0.028 | 75660367.8014 | 29113643.1828 | 1046946.623 | 2403607.3127 | 0 |  | 3450553.9357
KEV reconstructie | 2221 | 2025 | REF rest boilers - Low Temp - FBI | Voedsel | Eindverbruiker | PJ | PJ | 15 | 02 Industrie | Overige industrie | ETS1 | 9433964.4531 | 543274.6589 | EUR_2024 | 0.028 | 181390.6304 | 2720859.4565 | 156686.4069 | 224632.7485 | 0 |  | 381319.1554
KEV reconstructie | 2221 | 2030 | REF rest boilers - Low Temp - FBI | Voedsel | Eindverbruiker | PJ | PJ | 15 | 02 Industrie | Overige industrie | ETS1 | 9433964.4531 | 543274.6589 | EUR_2024 | 0.028 | 546130.787 | 4544560.2395 | 261708.0472 | 375196.5412 | 0 |  | 636904.5884
KEV reconstructie | 2221 | 2035 | REF rest boilers - Low Temp - FBI | Voedsel | Eindverbruiker | PJ | PJ | 15 | 02 Industrie | Overige industrie | ETS1 | 9433964.4531 | 543274.6589 | EUR_2024 | 0.028 | 8631.218 | 3680763.1772 | 211964.479 | 303881.9028 | 0 |  | 515846.3818
KEV reconstructie | 2221 | 2040 | REF rest boilers - Low Temp - FBI | Voedsel | Eindverbruiker | PJ | PJ | 15 | 02 Industrie | Overige industrie | ETS1 | 9433964.4531 | 543274.6589 | EUR_2024 | 0.028 | 200812.7007 | 3777873.5286 | 217556.7825 | 311899.2832 | 0 |  | 529456.0657
KEV reconstructie | 2221 | 2045 | REF rest boilers - Low Temp - FBI | Voedsel | Eindverbruiker | PJ | PJ | 15 | 02 Industrie | Overige industrie | ETS1 | 9433964.4531 | 543274.6589 | EUR_2024 | 0.028 | 546467.2486 | 3779555.8363 | 217653.6617 | 312038.1736 | 0 |  | 529691.8354
KEV reconstructie | 2221 | 2050 | REF rest boilers - Low Temp - FBI | Voedsel | Eindverbruiker | PJ | PJ | 15 | 02 Industrie | Overige industrie | ETS1 | 9433964.4531 | 543274.6589 | EUR_2024 | 0.028 | 0 | 141362.8525 | 8140.6768 | 11670.8439 | 0 |  | 19811.5207
KEV reconstructie | 2222 | 2025 | REF Anaerobic Digestion to Green Gas - FBI | Voedsel | Eindverbruiker | PJ | PJ | 15 | 02 Industrie | Overige industrie | ETS1 | 58858953.3004 | 5181216.0307 | EUR_2024 | 0.028 | 149433.6288 | 2241504.4327 | 209119.461 | 185057.4458 | 0 |  | 394176.9069
KEV reconstructie | 2222 | 2030 | REF Anaerobic Digestion to Green Gas - FBI | Voedsel | Eindverbruiker | PJ | PJ | 15 | 02 Industrie | Overige industrie | ETS1 | 58858953.3004 | 5181216.0307 | EUR_2024 | 0.028 | 39793678.4306 | 200462728.4415 | 18604043.2086 | 16550099.1055 | 0 |  | 35154142.3142
KEV reconstructie | 2222 | 2035 | REF Anaerobic Digestion to Green Gas - FBI | Voedsel | Eindverbruiker | PJ | PJ | 15 | 02 Industrie | Overige industrie | ETS1 | 58858953.3004 | 5181216.0307 | EUR_2024 | 0.028 | 5672290.7505 | 228077014.0496 | 21252840.2037 | 18829920.2329 | 0 |  | 40082760.4366
KEV reconstructie | 2222 | 2040 | REF Anaerobic Digestion to Green Gas - FBI | Voedsel | Eindverbruiker | PJ | PJ | 15 | 02 Industrie | Overige industrie | ETS1 | 58858953.3004 | 5181216.0307 | EUR_2024 | 0.028 | 23509717.0581 | 344878431.1956 | 30805924.9269 | 28472984.7789 | 0 |  | 59278909.7058
KEV reconstructie | 2222 | 2045 | REF Anaerobic Digestion to Green Gas - FBI | Voedsel | Eindverbruiker | PJ | PJ | 15 | 02 Industrie | Overige industrie | ETS1 | 58858953.3004 | 5181216.0307 | EUR_2024 | 0.028 | 19898296.8274 | 245401523.1798 | 23159210.8088 | 20260222.7399 | 0 |  | 43419433.5487
KEV reconstructie | 2222 | 2050 | REF Anaerobic Digestion to Green Gas - FBI | Voedsel | Eindverbruiker | PJ | PJ | 15 | 02 Industrie | Overige industrie | ETS1 | 58858953.3004 | 5181216.0307 | EUR_2024 | 0.028 | 0 | 163215859.2942 | 15693454.5039 | 13475016.8668 | 0 |  | 29168471.3707
KEV reconstructie | 2224 | 2025 | Deep geothermal heat - FBI | Voedsel | Eindverbruiker | PJ | PJ | 25 | 02 Industrie | Overige industrie | ETS1 | 85312273.0632 | 4922748.7295 | EUR_2024 | 0.028 | 133982.5644 | 3349564.1112 | 193278.9021 | 188096.9648 | 0 |  | 381375.8669
KEV reconstructie | 2224 | 2030 | Deep geothermal heat - FBI | Voedsel | Eindverbruiker | PJ | PJ | 25 | 02 Industrie | Overige industrie | ETS1 | 85312273.0632 | 4922748.7295 | EUR_2024 | 0.028 | 15857633.7578 | 81967820.078 | 4729764.7532 | 4602956.5798 | 0 |  | 9332721.3331
KEV reconstructie | 2224 | 2035 | Deep geothermal heat - FBI | Voedsel | Eindverbruiker | PJ | PJ | 25 | 02 Industrie | Overige industrie | ETS1 | 81046659.4075 | 4676611.2929 | EUR_2024 | 0.028 | 9731429.1036 | 125890157.4084 | 7264202.3262 | 7069444.1773 | 0 |  | 14333646.5035
KEV reconstructie | 2224 | 2040 | Deep geothermal heat - FBI | Voedsel | Eindverbruiker | PJ | PJ | 25 | 02 Industrie | Overige industrie | ETS1 | 76781045.7518 | 4430473.8562 | EUR_2024 | 0.028 | 26179020.8072 | 249556542.1421 | 14400086.9587 | 14014010.9448 | 0 |  | 28414097.9035
KEV reconstructie | 2224 | 2045 | Deep geothermal heat - FBI | Voedsel | Eindverbruiker | PJ | PJ | 25 | 02 Industrie | Overige industrie | ETS1 | 72515432.0961 | 4184336.4195 | EUR_2024 | 0.028 | 0 | 164019.0097 | 9464.3402 | 9210.5948 | 0 |  | 18674.935
KEV reconstructie | 2224 | 2050 | Deep geothermal heat - FBI | Voedsel | Eindverbruiker | PJ | PJ | 25 | 02 Industrie | Overige industrie | ETS1 | 68249818.4404 | 3938198.9829 | EUR_2024 | 0.028 | 329776.9651 | 1267325.4006 | 73128.1008 | 71167.4873 | 0 |  | 144295.5881
KEV reconstructie | 2229 | 2025 | Connector Point - FBI electricity | Voedsel | Eindverbruiker | PJ | PJ | 25 | 02 Industrie | Overige industrie | ETS1 | 0 | 0 | EUR_2024 | 0.028 | 0 | 0 | 0 | 0 | 0 |  | 0
KEV reconstructie | 2229 | 2030 | Connector Point - FBI electricity | Voedsel | Eindverbruiker | PJ | PJ | 25 | 02 Industrie | Overige industrie | ETS1 | 0 | 0 | EUR_2024 | 0.028 | 0 | 0 | 0 | 0 | 0 |  | 0
KEV reconstructie | 2229 | 2035 | Connector Point - FBI electricity | Voedsel | Eindverbruiker | PJ | PJ | 25 | 02 Industrie | Overige industrie | ETS1 | 0 | 0 | EUR_2024 | 0.028 | 0 | 0 | 0 | 0 | 0 |  | 0
KEV reconstructie | 2229 | 2040 | Connector Point - FBI electricity | Voedsel | Eindverbruiker | PJ | PJ | 25 | 02 Industrie | Overige industrie | ETS1 | 0 | 0 | EUR_2024 | 0.028 | 0 | 0 | 0 | 0 | 0 |  | 0
KEV reconstructie | 2229 | 2045 | Connector Point - FBI electricity | Voedsel | Eindverbruiker | PJ | PJ | 25 | 02 Industrie | Overige industrie | ETS1 | 0 | 0 | EUR_2024 | 0.028 | 0 | 0 | 0 | 0 | 0 |  | 0
KEV reconstructie | 2229 | 2050 | Connector Point - FBI electricity | Voedsel | Eindverbruiker | PJ | PJ | 25 | 02 Industrie | Overige industrie | ETS1 | 0 | 0 | EUR_2024 | 0.028 | 0 | 0 | 0 | 0 | 0 |  | 0
KEV reconstructie | 2230 | 2025 | Connector Point - FBI heat | Voedsel | Eindverbruiker | PJ | PJ | 25 | 02 Industrie | Overige industrie | ETS1 | 0 | 0 | EUR_2024 | 0.028 | 0 | 0 | 0 | 0 | 0 |  | 0
KEV reconstructie | 2230 | 2030 | Connector Point - FBI heat | Voedsel | Eindverbruiker | PJ | PJ | 25 | 02 Industrie | Overige industrie | ETS1 | 0 | 0 | EUR_2024 | 0.028 | 0 | 0 | 0 | 0 | 0 |  | 0
KEV reconstructie | 2230 | 2035 | Connector Point - FBI heat | Voedsel | Eindverbruiker | PJ | PJ | 25 | 02 Industrie | Overige industrie | ETS1 | 0 | 0 | EUR_2024 | 0.028 | 0 | 0 | 0 | 0 | 0 |  | 0
KEV reconstructie | 2230 | 2040 | Connector Point - FBI heat | Voedsel | Eindverbruiker | PJ | PJ | 25 | 02 Industrie | Overige industrie | ETS1 | 0 | 0 | EUR_2024 | 0.028 | 0 | 0 | 0 | 0 | 0 |  | 0
KEV reconstructie | 2230 | 2045 | Connector Point - FBI heat | Voedsel | Eindverbruiker | PJ | PJ | 25 | 02 Industrie | Overige industrie | ETS1 | 0 | 0 | EUR_2024 | 0.028 | 0 | 0 | 0 | 0 | 0 |  | 0
KEV reconstructie | 2230 | 2050 | Connector Point - FBI heat | Voedsel | Eindverbruiker | PJ | PJ | 25 | 02 Industrie | Overige industrie | ETS1 | 0 | 0 | EUR_2024 | 0.028 | 0 | 0 | 0 | 0 | 0 |  | 0
KEV reconstructie | 2231 | 2025 | Electric boiler - Low Temp - FBI | Voedsel | Eindverbruiker | PJ | PJ | 25 | 02 Industrie | Overige industrie | ETS1 | 2819400 | 40640 | EUR_2024 | 0.028 | 0 | 0 | 0 | 0 | 0 |  | 0
KEV reconstructie | 2231 | 2030 | Electric boiler - Low Temp - FBI | Voedsel | Eindverbruiker | PJ | PJ | 25 | 02 Industrie | Overige industrie | ETS1 | 2819400 | 40640 | EUR_2024 | 0.028 | 27355107.9979 | 136775539.9897 | 1983522.161 | 7680719.9601 | 0 |  | 9664242.1211
KEV reconstructie | 2231 | 2035 | Electric boiler - Low Temp - FBI | Voedsel | Eindverbruiker | PJ | PJ | 25 | 02 Industrie | Overige industrie | ETS1 | 2819400 | 39687.5 | EUR_2024 | 0.028 | 395281.4403 | 138751947.191 | 1993526.7714 | 7791706.3999 | 0 |  | 9785233.1713
KEV reconstructie | 2231 | 2040 | Electric boiler - Low Temp - FBI | Voedsel | Eindverbruiker | PJ | PJ | 25 | 02 Industrie | Overige industrie | ETS1 | 2819400 | 40640 | EUR_2024 | 0.028 | 338746.3259 | 140445678.8205 | 2044830.0217 | 7886819.008 | 0 |  | 9931649.0297
KEV reconstructie | 2231 | 2045 | Electric boiler - Low Temp - FBI | Voedsel | Eindverbruiker | PJ | PJ | 25 | 02 Industrie | Overige industrie | ETS1 | 2819400 | 37782.5 | EUR_2024 | 0.028 | 0 | 136777676.2692 | 1854717.0479 | 7680839.9242 | 0 |  | 9535556.9721
KEV reconstructie | 2231 | 2050 | Electric boiler - Low Temp - FBI | Voedsel | Eindverbruiker | PJ | PJ | 25 | 02 Industrie | Overige industrie | ETS1 | 2819400 | 36830 | EUR_2024 | 0.028 | 268.4875 | 136779018.7066 | 1809580.7926 | 7680915.3097 | 0 |  | 9490496.1023
KEV reconstructie | 2232 | 2025 | Electric Heat Pump - Low Temp - FBI | Voedsel | Eindverbruiker | PJ | PJ | 25 | 02 Industrie | Overige industrie | ETS1 | 28311045.0542 | 1132441.8017 | EUR_2024 | 0.028 | 9534876.1318 | 238371903.2961 | 9534876.1276 | 13385930.2307 | 0 |  | 22920806.3583
KEV reconstructie | 2232 | 2030 | Electric Heat Pump - Low Temp - FBI | Voedsel | Eindverbruiker | PJ | PJ | 25 | 02 Industrie | Overige industrie | ETS1 | 28311045.0542 | 1132441.8017 | EUR_2024 | 0.028 | 0 | 183926810.9814 | 7357072.436 | 10328530.4405 | 0 |  | 17685602.8764
KEV reconstructie | 2232 | 2035 | Electric Heat Pump - Low Temp - FBI | Voedsel | Eindverbruiker | PJ | PJ | 25 | 02 Industrie | Overige industrie | ETS1 | 26895492.799 | 1075819.7118 | EUR_2024 | 0.028 | 19367732.8038 | 226278472.8129 | 9051138.9109 | 12706815.7274 | 0 |  | 21757954.6384
KEV reconstructie | 2232 | 2040 | Electric Heat Pump - Low Temp - FBI | Voedsel | Eindverbruiker | PJ | PJ | 25 | 02 Industrie | Overige industrie | ETS1 | 25479940.5437 | 1019197.6219 | EUR_2024 | 0.028 | 44609199.1142 | 394508132.4707 | 15780325.3008 | 22153862.3624 | 0 |  | 37934187.6632
KEV reconstructie | 2232 | 2045 | Electric Heat Pump - Low Temp - FBI | Voedsel | Eindverbruiker | PJ | PJ | 25 | 02 Industrie | Overige industrie | ETS1 | 24064388.2884 | 962575.532 | EUR_2024 | 0.028 | 54539512.5394 | 604765353.1058 | 24190614.1354 | 33960994.1888 | 0 |  | 58151608.3242
KEV reconstructie | 2232 | 2050 | Electric Heat Pump - Low Temp - FBI | Voedsel | Eindverbruiker | PJ | PJ | 25 | 02 Industrie | Overige industrie | ETS1 | 22648836.0332 | 905953.4421 | EUR_2024 | 0.028 | 0 | 513400679.2941 | 20536027.189 | 28830351.1378 | 0 |  | 49366378.3269
KEV reconstructie | 2233 | 2025 | Biomass boilers - Low Temp - FBI | Voedsel | Eindverbruiker | PJ | PJ | 25 | 02 Industrie | Overige industrie | ETS1 | 23797260 | 1445260 | EUR_2024 | 0.028 | 16689128.7531 | 417228218.8282 | 25339188.442 | 23429723.6809 | 0 |  | 48768912.1229
KEV reconstructie | 2233 | 2030 | Biomass boilers - Low Temp - FBI | Voedsel | Eindverbruiker | PJ | PJ | 25 | 02 Industrie | Overige industrie | ETS1 | 23797260 | 1445260 | EUR_2024 | 0.028 | 0 | 201813982.7867 | 14551249.2035 | 11332996.2794 | 0 |  | 25884245.4828
KEV reconstructie | 2233 | 2035 | Biomass boilers - Low Temp - FBI | Voedsel | Eindverbruiker | PJ | PJ | 25 | 02 Industrie | Overige industrie | ETS1 | 23797260 | 1445260 | EUR_2024 | 0.028 | 34880903.2802 | 292772855.4219 | 20845996.0593 | 16440851.2997 | 0 |  | 37286847.359
KEV reconstructie | 2233 | 2040 | Biomass boilers - Low Temp - FBI | Voedsel | Eindverbruiker | PJ | PJ | 25 | 02 Industrie | Overige industrie | ETS1 | 23797260 | 1445260 | EUR_2024 | 0.028 | 45288303.8681 | 435768730.9968 | 30716110.667 | 24470878.2754 | 0 |  | 55186988.9424
KEV reconstructie | 2233 | 2045 | Biomass boilers - Low Temp - FBI | Voedsel | Eindverbruiker | PJ | PJ | 25 | 02 Industrie | Overige industrie | ETS1 | 23797260 | 1445260 | EUR_2024 | 0.028 | 0 | 201825432.4812 | 14664735.4631 | 11333639.2445 | 0 |  | 25998374.7076
KEV reconstructie | 2233 | 2050 | Biomass boilers - Low Temp - FBI | Voedsel | Eindverbruiker | PJ | PJ | 25 | 02 Industrie | Overige industrie | ETS1 | 21600160 | 1357630 | EUR_2024 | 0.028 | 36473344.9878 | 289817010.2667 | 22386695.6216 | 16274863.8806 | 0 |  | 38661559.5022
KEV reconstructie | 2234 | 2025 | Natural Gas boilers - Low Temp - FBI | Voedsel | Eindverbruiker | PJ | PJ | 25 | 02 Industrie | Overige industrie | ETS1 | 1830070 | 76200 | EUR_2024 | 0.028 | 1008762.3815 | 25219059.5371 | 1050064.9356 | 1416192.7928 | 0 |  | 2466257.7284
KEV reconstructie | 2234 | 2030 | Natural Gas boilers - Low Temp - FBI | Voedsel | Eindverbruiker | PJ | PJ | 25 | 02 Industrie | Overige industrie | ETS1 | 1830070 | 76200 | EUR_2024 | 0.028 | 16878543.492 | 104567965.0896 | 4910558.652 | 5872082.5135 | 0 |  | 10782641.1655
KEV reconstructie | 2234 | 2035 | Natural Gas boilers - Low Temp - FBI | Voedsel | Eindverbruiker | PJ | PJ | 25 | 02 Industrie | Overige industrie | ETS1 | 1830070 | 74295 | EUR_2024 | 0.028 | 1291199.1427 | 105980148.8955 | 4576239.5562 | 5951384.6193 | 0 |  | 10527624.1755
KEV reconstructie | 2234 | 2040 | Natural Gas boilers - Low Temp - FBI | Voedsel | Eindverbruiker | PJ | PJ | 25 | 02 Industrie | Overige industrie | ETS1 | 1830070 | 72390 | EUR_2024 | 0.028 | 1253805.5324 | 107205364.6503 | 4312579.7581 | 6020187.4119 | 0 |  | 10332767.17
KEV reconstructie | 2234 | 2045 | Natural Gas boilers - Low Temp - FBI | Voedsel | Eindverbruiker | PJ | PJ | 25 | 02 Industrie | Overige industrie | ETS1 | 1830070 | 70485 | EUR_2024 | 0.028 | 481591.8137 | 104569511.8115 | 4088589.6733 | 5872169.3707 | 0 |  | 9960759.044
KEV reconstructie | 2234 | 2050 | Natural Gas boilers - Low Temp - FBI | Voedsel | Eindverbruiker | PJ | PJ | 25 | 02 Industrie | Overige industrie | ETS1 | 1830070 | 68580 | EUR_2024 | 0.028 | 1008959.971 | 104570499.7589 | 3932654.5487 | 5872224.8495 | 0 |  | 9804879.3982
KEV reconstructie | 2235 | 2025 | Hydrogen boilers - Low Temp - FBI | Voedsel | Eindverbruiker | PJ | PJ | 25 | 02 Industrie | Overige industrie | ETS1 | 5637530 | 704850 | EUR_2024 | 0.028 | 134925.4034 | 3373135.0844 | 421736.8713 | 189420.6082 | 0 |  | 611157.4795
KEV reconstructie | 2235 | 2030 | Hydrogen boilers - Low Temp - FBI | Voedsel | Eindverbruiker | PJ | PJ | 25 | 02 Industrie | Overige industrie | ETS1 | 5637530 | 704850 | EUR_2024 | 0.028 | 11787794.3496 | 61637479.8153 | 7706420.6572 | 3461293.0173 | 0 |  | 11167713.6746
KEV reconstructie | 2235 | 2035 | Hydrogen boilers - Low Temp - FBI | Voedsel | Eindverbruiker | PJ | PJ | 25 | 02 Industrie | Overige industrie | ETS1 | 5637530 | 704850 | EUR_2024 | 0.028 | 2512110.8331 | 73523406.964 | 9192496.2525 | 4128755.035 | 0 |  | 13321251.2876
KEV reconstructie | 2235 | 2040 | Hydrogen boilers - Low Temp - FBI | Voedsel | Eindverbruiker | PJ | PJ | 25 | 02 Industrie | Overige industrie | ETS1 | 5637530 | 704850 | EUR_2024 | 0.028 | 11843240.5178 | 132064982.5361 | 16511841.7003 | 7416195.5235 | 0 |  | 23928037.2238
KEV reconstructie | 2235 | 2045 | Hydrogen boilers - Low Temp - FBI | Voedsel | Eindverbruiker | PJ | PJ | 25 | 02 Industrie | Overige industrie | ETS1 | 5637530 | 704850 | EUR_2024 | 0.028 | 0 | 61638920.1758 | 7706600.7429 | 3461373.9017 | 0 |  | 11167974.6446
KEV reconstructie | 2235 | 2050 | Hydrogen boilers - Low Temp - FBI | Voedsel | Eindverbruiker | PJ | PJ | 25 | 02 Industrie | Overige industrie | ETS1 | 5637530 | 704850 | EUR_2024 | 0.028 | 135164.8051 | 61640117.1847 | 7706750.4027 | 3461441.1205 | 0 |  | 11168191.5232
KEV reconstructie | 2236 | 2025 | Anaerobic Digestion boilers - Low Temp - FBI | Voedsel | Eindverbruiker | PJ | PJ | 15 | 02 Industrie | Overige industrie | ETS1 | 31750000 | 881944.4439 | EUR_2024 | 0.028 | 6702213.2709 | 100533199.0634 | 2792588.8611 | 8299968.8812 | 0 |  | 11092557.7422
KEV reconstructie | 2236 | 2030 | Anaerobic Digestion boilers - Low Temp - FBI | Voedsel | Eindverbruiker | PJ | PJ | 15 | 02 Industrie | Overige industrie | ETS1 | 31750000 | 881944.4439 | EUR_2024 | 0.028 | 15062047.7145 | 142332371.2816 | 3953676.9775 | 11750886.9053 | 0 |  | 15704563.8828
KEV reconstructie | 2236 | 2035 | Anaerobic Digestion boilers - Low Temp - FBI | Voedsel | Eindverbruiker | PJ | PJ | 15 | 02 Industrie | Overige industrie | ETS1 | 31750000 | 881944.4439 | EUR_2024 | 0.028 | 15267556.3608 | 185159086.7312 | 5143307.9615 | 15286638.3667 | 0 |  | 20429946.3282
KEV reconstructie | 2236 | 2040 | Anaerobic Digestion boilers - Low Temp - FBI | Voedsel | Eindverbruiker | PJ | PJ | 15 | 02 Industrie | Overige industrie | ETS1 | 31750000 | 881944.4439 | EUR_2024 | 0.028 | 42089716.6533 | 362096603.6434 | 10058238.9837 | 29894508.1845 | 0 |  | 39952747.1681
KEV reconstructie | 2236 | 2045 | Anaerobic Digestion boilers - Low Temp - FBI | Voedsel | Eindverbruiker | PJ | PJ | 15 | 02 Industrie | Overige industrie | ETS1 | 31750000 | 881944.4439 | EUR_2024 | 0.028 | 0 | 219767061.9215 | 6104640.605 | 18143854.8862 | 0 |  | 24248495.4912
KEV reconstructie | 2236 | 2050 | Anaerobic Digestion boilers - Low Temp - FBI | Voedsel | Eindverbruiker | PJ | PJ | 15 | 02 Industrie | Overige industrie | ETS1 | 30868055.5612 | 881944.4439 | EUR_2024 | 0.028 | 6517107.3298 | 172030670.1221 | 4915161.9994 | 14202763.0864 | 0 |  | 19117925.0859
KEV reconstructie | 2237 | 2025 | REF process_salt | Chemie | Eindverbruiker | Mton salt | Mton salt | 15 | 02 Industrie | Energie-intensieve industrie | ETS1 | 0 | 0 | EUR_2024 | 0.028 | 0 | 0 | 0 | 0 | 0 |  | 0
KEV reconstructie | 2237 | 2030 | REF process_salt | Chemie | Eindverbruiker | Mton salt | Mton salt | 15 | 02 Industrie | Energie-intensieve industrie | ETS1 | 0 | 0 | EUR_2024 | 0.028 | 0 | 0 | 0 | 0 | 0 |  | 0
KEV reconstructie | 2237 | 2035 | REF process_salt | Chemie | Eindverbruiker | Mton salt | Mton salt | 15 | 02 Industrie | Energie-intensieve industrie | ETS1 | 0 | 0 | EUR_2024 | 0.028 | 0 | 0 | 0 | 0 | 0 |  | 0
KEV reconstructie | 2237 | 2040 | REF process_salt | Chemie | Eindverbruiker | Mton salt | Mton salt | 15 | 02 Industrie | Energie-intensieve industrie | ETS1 | 0 | 0 | EUR_2024 | 0.028 | 0 | 0 | 0 | 0 | 0 |  | 0
KEV reconstructie | 2237 | 2045 | REF process_salt | Chemie | Eindverbruiker | Mton salt | Mton salt | 15 | 02 Industrie | Energie-intensieve industrie | ETS1 | 0 | 0 | EUR_2024 | 0.028 | 0 | 0 | 0 | 0 | 0 |  | 0
KEV reconstructie | 2237 | 2050 | REF process_salt | Chemie | Eindverbruiker | Mton salt | Mton salt | 15 | 02 Industrie | Energie-intensieve industrie | ETS1 | 0 | 0 | EUR_2024 | 0.028 | 0 | 0 | 0 | 0 | 0 |  | 0
KEV reconstructie | 2238 | 2025 | MVR brine vaporization_salt | Chemie | Eindverbruiker | Mton salt | Mton salt | 15 | 02 Industrie | Energie-intensieve industrie | ETS1 | 38354000 | 1905000 | EUR_2024 | 0.028 | 297089.5901 | 4456343.8516 | 221341.582 | 367913.4419 | 0 |  | 589255.0239
KEV reconstructie | 2238 | 2030 | MVR brine vaporization_salt | Chemie | Eindverbruiker | Mton salt | Mton salt | 15 | 02 Industrie | Energie-intensieve industrie | ETS1 | 38354000 | 1905000 | EUR_2024 | 0.028 | 22094447.9723 | 113443135.7626 | 5634592.8359 | 9365806.5732 | 0 |  | 15000399.4091
KEV reconstructie | 2238 | 2035 | MVR brine vaporization_salt | Chemie | Eindverbruiker | Mton salt | Mton salt | 15 | 02 Industrie | Energie-intensieve industrie | ETS1 | 38354000 | 1905000 | EUR_2024 | 0.028 | 18429118.3811 | 204103279.7176 | 10137580.1184 | 16850661.1346 | 0 |  | 26988241.2531
KEV reconstructie | 2238 | 2040 | MVR brine vaporization_salt | Chemie | Eindverbruiker | Mton salt | Mton salt | 15 | 02 Industrie | Energie-intensieve industrie | ETS1 | 38354000 | 1905000 | EUR_2024 | 0.028 | 52715167.0946 | 466193667.2399 | 23155314.598 | 38488707.8769 | 0 |  | 61644022.4749
KEV reconstructie | 2238 | 2045 | MVR brine vaporization_salt | Chemie | Eindverbruiker | Mton salt | Mton salt | 15 | 02 Industrie | Energie-intensieve industrie | ETS1 | 38354000 | 1905000 | EUR_2024 | 0.028 | 2162417.4792 | 366533514.7743 | 18205307.0252 | 30260817.271 | 0 |  | 48466124.2962
KEV reconstructie | 2238 | 2050 | MVR brine vaporization_salt | Chemie | Eindverbruiker | Mton salt | Mton salt | 15 | 02 Industrie | Energie-intensieve industrie | ETS1 | 38354000 | 1905000 | EUR_2024 | 0.028 | 22590020.863 | 387338027.1838 | 19238643.7343 | 31978427.0476 | 0 |  | 51217070.7819
KEV reconstructie | 2239 | 2025 | REF Natural Gas Medium Temp Boilers - Salt | Chemie | Eindverbruiker | PJ | PJ | 25 | 02 Industrie | Energie-intensieve industrie | ETS1 | 1830070 | 76200 | EUR_2024 | 0.028 | 1002862.6648 | 25071566.621 | 1043923.6622 | 1407910.2315 | 0 |  | 2451833.8938
KEV reconstructie | 2239 | 2030 | REF Natural Gas Medium Temp Boilers - Salt | Chemie | Eindverbruiker | PJ | PJ | 25 | 02 Industrie | Energie-intensieve industrie | ETS1 | 1830070 | 76200 | EUR_2024 | 0.028 | 19048056.8212 | 115297537.4029 | 6645525.4698 | 6474608.6687 | 0 |  | 13120134.1384
KEV reconstructie | 2239 | 2035 | REF Natural Gas Medium Temp Boilers - Salt | Chemie | Eindverbruiker | PJ | PJ | 25 | 02 Industrie | Energie-intensieve industrie | ETS1 | 1830070 | 74295 | EUR_2024 | 0.028 | 9450808.9643 | 157537268.9001 | 7469579.7975 | 8846608.4344 | 0 |  | 16316188.2319
KEV reconstructie | 2239 | 2040 | REF Natural Gas Medium Temp Boilers - Salt | Chemie | Eindverbruiker | PJ | PJ | 25 | 02 Industrie | Energie-intensieve industrie | ETS1 | 1830070 | 72390 | EUR_2024 | 0.028 | 31415771.6628 | 309601813.89 | 13552353.458 | 17385892.4761 | 0 |  | 30938245.9341
KEV reconstructie | 2239 | 2045 | REF Natural Gas Medium Temp Boilers - Salt | Chemie | Eindverbruiker | PJ | PJ | 25 | 02 Industrie | Energie-intensieve industrie | ETS1 | 1830070 | 70485 | EUR_2024 | 0.028 | 0 | 115300701.0987 | 6055952.3329 | 6474786.3281 | 0 |  | 12530738.6609
KEV reconstructie | 2239 | 2050 | REF Natural Gas Medium Temp Boilers - Salt | Chemie | Eindverbruiker | PJ | PJ | 25 | 02 Industrie | Energie-intensieve industrie | ETS1 | 1830070 | 68580 | EUR_2024 | 0.028 | 1003484.3742 | 115303809.6454 | 5857312.2265 | 6474960.8905 | 0 |  | 12332273.117
KEV reconstructie | 2240 | 2025 | Hydrogen Medium Temp Boilers - Salt | Chemie | Eindverbruiker | PJ | PJ | 25 | 02 Industrie | Energie-intensieve industrie | ETS1 | 5637530 | 704850 | EUR_2024 | 0.028 | 531929.3923 | 13298234.808 | 1662653.8226 | 746771.0786 | 0 |  | 2409424.9012
KEV reconstructie | 2240 | 2030 | Hydrogen Medium Temp Boilers - Salt | Chemie | Eindverbruiker | PJ | PJ | 25 | 02 Industrie | Energie-intensieve industrie | ETS1 | 5637530 | 704850 | EUR_2024 | 0.028 | 12918753.6669 | 75232356.181 | 9406163.0278 | 4224722.1967 | 0 |  | 13630885.2245
KEV reconstructie | 2240 | 2035 | Hydrogen Medium Temp Boilers - Salt | Chemie | Eindverbruiker | PJ | PJ | 25 | 02 Industrie | Energie-intensieve industrie | ETS1 | 5637530 | 704850 | EUR_2024 | 0.028 | 6812943.8732 | 106637428.5854 | 13332681.4294 | 5988294.5905 | 0 |  | 19320976.0198
KEV reconstructie | 2240 | 2040 | Hydrogen Medium Temp Boilers - Salt | Chemie | Eindverbruiker | PJ | PJ | 25 | 02 Industrie | Energie-intensieve industrie | ETS1 | 5637530 | 704850 | EUR_2024 | 0.028 | 17910465.0072 | 193530106.6596 | 24196713.0426 | 10867809.7941 | 0 |  | 35064522.8367
KEV reconstructie | 2240 | 2045 | Hydrogen Medium Temp Boilers - Salt | Chemie | Eindverbruiker | PJ | PJ | 25 | 02 Industrie | Energie-intensieve industrie | ETS1 | 5637530 | 704850 | EUR_2024 | 0.028 | 0 | 75234256.3363 | 9406400.6007 | 4224828.9012 | 0 |  | 13631229.5019
KEV reconstructie | 2240 | 2050 | Hydrogen Medium Temp Boilers - Salt | Chemie | Eindverbruiker | PJ | PJ | 25 | 02 Industrie | Energie-intensieve industrie | ETS1 | 5637530 | 704850 | EUR_2024 | 0.028 | 532172.1845 | 75235470.2969 | 9406552.38 | 4224897.0719 | 0 |  | 13631449.4519
KEV reconstructie | 2241 | 2025 | Electric Medium Temp Boilers - Salt | Chemie | Eindverbruiker | PJ | PJ | 25 | 02 Industrie | Energie-intensieve industrie | ETS1 | 2819400 | 40640 | EUR_2024 | 0.028 | 0 | 0 | 0 | 0 | 0 |  | 0
KEV reconstructie | 2241 | 2030 | Electric Medium Temp Boilers - Salt | Chemie | Eindverbruiker | PJ | PJ | 25 | 02 Industrie | Energie-intensieve industrie | ETS1 | 2819400 | 40640 | EUR_2024 | 0.028 | 26630213.9344 | 133151069.6718 | 1943516.0119 | 7477185.4574 | 0 |  | 9420701.4692
KEV reconstructie | 2241 | 2035 | Electric Medium Temp Boilers - Salt | Chemie | Eindverbruiker | PJ | PJ | 25 | 02 Industrie | Energie-intensieve industrie | ETS1 | 2819400 | 39687.5 | EUR_2024 | 0.028 | 14859561.0719 | 207448875.0314 | 3035844.9458 | 11649427.3411 | 0 |  | 14685272.2869
KEV reconstructie | 2241 | 2040 | Electric Medium Temp Boilers - Salt | Chemie | Eindverbruiker | PJ | PJ | 25 | 02 Industrie | Energie-intensieve industrie | ETS1 | 2819400 | 38735 | EUR_2024 | 0.028 | 0 | 0 | 0 | 0 | 0 |  | 0
KEV reconstructie | 2241 | 2045 | Electric Medium Temp Boilers - Salt | Chemie | Eindverbruiker | PJ | PJ | 25 | 02 Industrie | Energie-intensieve industrie | ETS1 | 2819400 | 37782.5 | EUR_2024 | 0.028 | 0 | 0 | 0 | 0 | 0 |  | 0
KEV reconstructie | 2241 | 2050 | Electric Medium Temp Boilers - Salt | Chemie | Eindverbruiker | PJ | PJ | 25 | 02 Industrie | Energie-intensieve industrie | ETS1 | 2819400 | 36830 | EUR_2024 | 0.028 | 0 | 0 | 0 | 0 | 0 |  | 0
KEV reconstructie | 2242 | 2025 | Connector Point - Salt Heat100to200 | Chemie | Eindverbruiker | PJ | PJ | 25 | 02 Industrie | Energie-intensieve industrie | ETS1 | 0 | 0 | EUR_2024 | 0.028 | 0 | 0 | 0 | 0 | 0 |  | 0
KEV reconstructie | 2242 | 2030 | Connector Point - Salt Heat100to200 | Chemie | Eindverbruiker | PJ | PJ | 25 | 02 Industrie | Energie-intensieve industrie | ETS1 | 0 | 0 | EUR_2024 | 0.028 | 0 | 0 | 0 | 0 | 0 |  | 0
KEV reconstructie | 2242 | 2035 | Connector Point - Salt Heat100to200 | Chemie | Eindverbruiker | PJ | PJ | 25 | 02 Industrie | Energie-intensieve industrie | ETS1 | 0 | 0 | EUR_2024 | 0.028 | 0 | 0 | 0 | 0 | 0 |  | 0
KEV reconstructie | 2242 | 2040 | Connector Point - Salt Heat100to200 | Chemie | Eindverbruiker | PJ | PJ | 25 | 02 Industrie | Energie-intensieve industrie | ETS1 | 0 | 0 | EUR_2024 | 0.028 | 0 | 0 | 0 | 0 | 0 |  | 0
KEV reconstructie | 2242 | 2045 | Connector Point - Salt Heat100to200 | Chemie | Eindverbruiker | PJ | PJ | 25 | 02 Industrie | Energie-intensieve industrie | ETS1 | 0 | 0 | EUR_2024 | 0.028 | 0 | 0 | 0 | 0 | 0 |  | 0
KEV reconstructie | 2242 | 2050 | Connector Point - Salt Heat100to200 | Chemie | Eindverbruiker | PJ | PJ | 25 | 02 Industrie | Energie-intensieve industrie | ETS1 | 0 | 0 | EUR_2024 | 0.028 | 0 | 0 | 0 | 0 | 0 |  | 0
KEV reconstructie | 2243 | 2025 | REF Membrane Electrolysis_chlorine | Chemie | Eindverbruiker | Mton Chlorine | Mton Chlorine | 15 | 02 Industrie | Energie-intensieve industrie | ETS1 | 0 | 0 | EUR_2024 | 0.028 | 0 | 0 | 0 | 0 | 0 |  | 0
KEV reconstructie | 2243 | 2030 | REF Membrane Electrolysis_chlorine | Chemie | Eindverbruiker | Mton Chlorine | Mton Chlorine | 15 | 02 Industrie | Energie-intensieve industrie | ETS1 | 0 | 0 | EUR_2024 | 0.028 | 0 | 0 | 0 | 0 | 0 |  | 0
KEV reconstructie | 2243 | 2035 | REF Membrane Electrolysis_chlorine | Chemie | Eindverbruiker | Mton Chlorine | Mton Chlorine | 15 | 02 Industrie | Energie-intensieve industrie | ETS1 | 0 | 0 | EUR_2024 | 0.028 | 0 | 0 | 0 | 0 | 0 |  | 0
KEV reconstructie | 2243 | 2040 | REF Membrane Electrolysis_chlorine | Chemie | Eindverbruiker | Mton Chlorine | Mton Chlorine | 15 | 02 Industrie | Energie-intensieve industrie | ETS1 | 0 | 0 | EUR_2024 | 0.028 | 0 | 0 | 0 | 0 | 0 |  | 0
KEV reconstructie | 2243 | 2045 | REF Membrane Electrolysis_chlorine | Chemie | Eindverbruiker | Mton Chlorine | Mton Chlorine | 15 | 02 Industrie | Energie-intensieve industrie | ETS1 | 0 | 0 | EUR_2024 | 0.028 | 0 | 0 | 0 | 0 | 0 |  | 0
KEV reconstructie | 2243 | 2050 | REF Membrane Electrolysis_chlorine | Chemie | Eindverbruiker | Mton Chlorine | Mton Chlorine | 15 | 02 Industrie | Energie-intensieve industrie | ETS1 | 0 | 0 | EUR_2024 | 0.028 | 0 | 0 | 0 | 0 | 0 |  | 0
KEV reconstructie | 2244 | 2025 | Zero gap membrane electrolyser_chlorine | Chemie | Eindverbruiker | Mton Chlorine | Mton Chlorine | 15 | 02 Industrie | Energie-intensieve industrie | ETS1 | 4622800 | 698500 | EUR_2024 | 0.028 | 0 | 0 | 0 | 0 | 0 |  | 0
KEV reconstructie | 2244 | 2030 | Zero gap membrane electrolyser_chlorine | Chemie | Eindverbruiker | Mton Chlorine | Mton Chlorine | 15 | 02 Industrie | Energie-intensieve industrie | ETS1 | 4622800 | 698500 | EUR_2024 | 0.028 | 8654025.8255 | 43270129.1276 | 6538068.9616 | 3572359.4652 | 0 |  | 10110428.4268
KEV reconstructie | 2244 | 2035 | Zero gap membrane electrolyser_chlorine | Chemie | Eindverbruiker | Mton Chlorine | Mton Chlorine | 15 | 02 Industrie | Energie-intensieve industrie | ETS1 | 4622800 | 698500 | EUR_2024 | 0.028 | 0 | 43270129.1276 | 6538068.9616 | 3572359.4652 | 0 |  | 10110428.4268
KEV reconstructie | 2244 | 2040 | Zero gap membrane electrolyser_chlorine | Chemie | Eindverbruiker | Mton Chlorine | Mton Chlorine | 15 | 02 Industrie | Energie-intensieve industrie | ETS1 | 4622800 | 698500 | EUR_2024 | 0.028 | 0 | 0 | 0 | 0 | 0 |  | 0
KEV reconstructie | 2244 | 2045 | Zero gap membrane electrolyser_chlorine | Chemie | Eindverbruiker | Mton Chlorine | Mton Chlorine | 15 | 02 Industrie | Energie-intensieve industrie | ETS1 | 4622800 | 698500 | EUR_2024 | 0.028 | 8654025.8255 | 0 | 0 | 0 | 0 |  | 0
KEV reconstructie | 2244 | 2050 | Zero gap membrane electrolyser_chlorine | Chemie | Eindverbruiker | Mton Chlorine | Mton Chlorine | 15 | 02 Industrie | Energie-intensieve industrie | ETS1 | 4622800 | 698500 | EUR_2024 | 0.028 | 0 | 0 | 0 | 0 | 0 |  | 0
KEV reconstructie | 2245 | 2025 | REF Natural Gas Medium Temp Boilers - Chlorine | Chemie | Eindverbruiker | PJ | PJ | 25 | 02 Industrie | Energie-intensieve industrie | ETS1 | 1830070 | 76200 | EUR_2024 | 0.028 | 80157.066 | 2003926.65 | 83439 | 112531.8125 | 0 |  | 195970.8125
KEV reconstructie | 2245 | 2030 | REF Natural Gas Medium Temp Boilers - Chlorine | Chemie | Eindverbruiker | PJ | PJ | 25 | 02 Industrie | Energie-intensieve industrie | ETS1 | 1830070 | 76200 | EUR_2024 | 0.028 | 77923.0831 | 1992756.7353 | 155948.2801 | 111904.5586 | 0 |  | 267852.8387
KEV reconstructie | 2245 | 2035 | REF Natural Gas Medium Temp Boilers - Chlorine | Chemie | Eindverbruiker | PJ | PJ | 25 | 02 Industrie | Energie-intensieve industrie | ETS1 | 1830070 | 76200 | EUR_2024 | 0.028 | 82124.9139 | 2002595.975 | 115996.8288 | 112457.0876 | 0 |  | 228453.9164
KEV reconstructie | 2245 | 2040 | REF Natural Gas Medium Temp Boilers - Chlorine | Chemie | Eindverbruiker | PJ | PJ | 25 | 02 Industrie | Energie-intensieve industrie | ETS1 | 1830070 | 76200 | EUR_2024 | 0.028 | 80109.1202 | 2002356.2461 | 108274.7756 | 112443.6254 | 0 |  | 220718.401
KEV reconstructie | 2245 | 2045 | REF Natural Gas Medium Temp Boilers - Chlorine | Chemie | Eindverbruiker | PJ | PJ | 25 | 02 Industrie | Energie-intensieve industrie | ETS1 | 1830070 | 76200 | EUR_2024 | 0.028 | 78459.2065 | 1993866.9489 | 83171.0434 | 111966.9034 | 0 |  | 195137.9467
KEV reconstructie | 2245 | 2050 | REF Natural Gas Medium Temp Boilers - Chlorine | Chemie | Eindverbruiker | PJ | PJ | 25 | 02 Industrie | Energie-intensieve industrie | ETS1 | 1830070 | 68580 | EUR_2024 | 0.028 | 80402.8911 | 1995096.0744 | 74850.9117 | 112035.9257 | 0 |  | 186886.8375
KEV reconstructie | 2246 | 2025 | Electric Medium Temp Boilers - Chlorine | Chemie | Eindverbruiker | PJ | PJ | 25 | 02 Industrie | Energie-intensieve industrie | ETS1 | 2819400 | 40640 | EUR_2024 | 0.028 | 0 | 0 | 0 | 0 | 0 |  | 0
KEV reconstructie | 2246 | 2030 | Electric Medium Temp Boilers - Chlorine | Chemie | Eindverbruiker | PJ | PJ | 25 | 02 Industrie | Energie-intensieve industrie | ETS1 | 2819400 | 40640 | EUR_2024 | 0.028 | 28606623.0749 | 143033115.3745 | 2068708.7897 | 8032118.201 | 0 |  | 10100826.9907
KEV reconstructie | 2246 | 2035 | Electric Medium Temp Boilers - Chlorine | Chemie | Eindverbruiker | PJ | PJ | 25 | 02 Industrie | Energie-intensieve industrie | ETS1 | 2819400 | 39687.5 | EUR_2024 | 0.028 | 13104602.3452 | 208556127.1006 | 2950278.3524 | 11711605.8057 | 0 |  | 14661884.1581
KEV reconstructie | 2246 | 2040 | Electric Medium Temp Boilers - Chlorine | Chemie | Eindverbruiker | PJ | PJ | 25 | 02 Industrie | Energie-intensieve industrie | ETS1 | 2819400 | 38735 | EUR_2024 | 0.028 | 0 | 146696393.6786 | 2020705.9649 | 8237831.9916 | 0 |  | 10258537.9565
KEV reconstructie | 2246 | 2045 | Electric Medium Temp Boilers - Chlorine | Chemie | Eindverbruiker | PJ | PJ | 25 | 02 Industrie | Energie-intensieve industrie | ETS1 | 2819400 | 37782.5 | EUR_2024 | 0.028 | 0 | 143035251.3083 | 1930918.6504 | 8032238.1458 | 0 |  | 9963156.7962
KEV reconstructie | 2246 | 2050 | Electric Medium Temp Boilers - Chlorine | Chemie | Eindverbruiker | PJ | PJ | 25 | 02 Industrie | Energie-intensieve industrie | ETS1 | 2819400 | 36830 | EUR_2024 | 0.028 | 268.4391 | 143036593.5036 | 1877438.4005 | 8032313.5177 | 0 |  | 9909751.9181
KEV reconstructie | 2247 | 2025 | Biomass Medium Temp Boilers - Chlorine | Chemie | Eindverbruiker | PJ | PJ | 25 | 02 Industrie | Energie-intensieve industrie | ETS1 | 23797260 | 1445260 | EUR_2024 | 0.028 | 1962798.2105 | 49069955.2627 | 2980126.4323 | 2755555.4513 | 0 |  | 5735681.8837
KEV reconstructie | 2247 | 2030 | Biomass Medium Temp Boilers - Chlorine | Chemie | Eindverbruiker | PJ | PJ | 25 | 02 Industrie | Energie-intensieve industrie | ETS1 | 23797260 | 1445260 | EUR_2024 | 0.028 | 12620329.0996 | 102357609.7081 | 6804142.6669 | 5747958.5605 | 0 |  | 12552101.2274
KEV reconstructie | 2247 | 2035 | Biomass Medium Temp Boilers - Chlorine | Chemie | Eindverbruiker | PJ | PJ | 25 | 02 Industrie | Energie-intensieve industrie | ETS1 | 23797260 | 1445260 | EUR_2024 | 0.028 | 10616186.3277 | 145624550.2943 | 9462691.5441 | 8177641.9249 | 0 |  | 17640333.469
KEV reconstructie | 2247 | 2040 | Biomass Medium Temp Boilers - Chlorine | Chemie | Eindverbruiker | PJ | PJ | 25 | 02 Industrie | Energie-intensieve industrie | ETS1 | 23797260 | 1445260 | EUR_2024 | 0.028 | 0 | 104674833.2123 | 7154760.2233 | 5878083.7629 | 0 |  | 13032843.9861
KEV reconstructie | 2247 | 2045 | Biomass Medium Temp Boilers - Chlorine | Chemie | Eindverbruiker | PJ | PJ | 25 | 02 Industrie | Energie-intensieve industrie | ETS1 | 23797260 | 1445260 | EUR_2024 | 0.028 | 1499625.3832 | 102358969.0759 | 7025051.716 | 5748034.8967 | 0 |  | 12773086.6127
KEV reconstructie | 2247 | 2050 | Biomass Medium Temp Boilers - Chlorine | Chemie | Eindverbruiker | PJ | PJ | 25 | 02 Industrie | Energie-intensieve industrie | ETS1 | 21600160 | 1357630 | EUR_2024 | 0.028 | 1781747.8659 | 92909432.3714 | 6762359.7573 | 5217389.9789 | 0 |  | 11979749.7361
KEV reconstructie | 2248 | 2025 | Deep geothermal heat - Chlorine | Chemie | Eindverbruiker | PJ | PJ | 25 | 02 Industrie | Energie-intensieve industrie | ETS1 | 85312273.0632 | 4922748.7295 | EUR_2024 | 0.028 | 140067.6158 | 3501690.3951 | 202056.9998 | 196639.7158 | 0 |  | 398696.7156
KEV reconstructie | 2248 | 2030 | Deep geothermal heat - Chlorine | Chemie | Eindverbruiker | PJ | PJ | 25 | 02 Industrie | Energie-intensieve industrie | ETS1 | 85312273.0632 | 4922748.7295 | EUR_2024 | 0.028 | 15645444.966 | 81028577.1461 | 4675567.8976 | 4550212.7783 | 0 |  | 9225780.6759
KEV reconstructie | 2248 | 2035 | Deep geothermal heat - Chlorine | Chemie | Eindverbruiker | PJ | PJ | 25 | 02 Industrie | Energie-intensieve industrie | ETS1 | 81046659.4075 | 4676611.2929 | EUR_2024 | 0.028 | 9613158.8629 | 124377621.426 | 7176924.9121 | 6984506.7294 | 0 |  | 14161431.6415
KEV reconstructie | 2248 | 2040 | Deep geothermal heat - Chlorine | Chemie | Eindverbruiker | PJ | PJ | 25 | 02 Industrie | Energie-intensieve industrie | ETS1 | 76781045.7518 | 4430473.8562 | EUR_2024 | 0.028 | 26099120.7301 | 247696730.1999 | 14292770.7831 | 13909571.9881 | 0 |  | 28202342.7712
KEV reconstructie | 2248 | 2045 | Deep geothermal heat - Chlorine | Chemie | Eindverbruiker | PJ | PJ | 25 | 02 Industrie | Energie-intensieve industrie | ETS1 | 72515432.0961 | 4184336.4195 | EUR_2024 | 0.028 | 0 | 123994.4675 | 7154.8159 | 6962.9905 | 0 |  | 14117.8064
KEV reconstructie | 2248 | 2050 | Deep geothermal heat - Chlorine | Chemie | Eindverbruiker | PJ | PJ | 25 | 02 Industrie | Energie-intensieve industrie | ETS1 | 68249818.4404 | 3938198.9829 | EUR_2024 | 0.028 | 149592.4064 | 304392.2441 | 17564.2552 | 17093.3457 | 0 |  | 34657.6008
KEV reconstructie | 2250 | 2025 | Connector Point - Basismetaal HeatDir200to400 | Staalindustrie | Eindverbruiker | PJ | PJ | 25 | 02 Industrie | Energie-intensieve industrie | ETS1 | 0 | 0 | EUR_2024 | 0.028 | 0 | 0 | 0 | 0 | 0 |  | 0
KEV reconstructie | 2250 | 2030 | Connector Point - Basismetaal HeatDir200to400 | Staalindustrie | Eindverbruiker | PJ | PJ | 25 | 02 Industrie | Energie-intensieve industrie | ETS1 | 0 | 0 | EUR_2024 | 0.028 | 0 | 0 | 0 | 0 | 0 |  | 0
KEV reconstructie | 2250 | 2035 | Connector Point - Basismetaal HeatDir200to400 | Staalindustrie | Eindverbruiker | PJ | PJ | 25 | 02 Industrie | Energie-intensieve industrie | ETS1 | 0 | 0 | EUR_2024 | 0.028 | 0 | 0 | 0 | 0 | 0 |  | 0
KEV reconstructie | 2250 | 2040 | Connector Point - Basismetaal HeatDir200to400 | Staalindustrie | Eindverbruiker | PJ | PJ | 25 | 02 Industrie | Energie-intensieve industrie | ETS1 | 0 | 0 | EUR_2024 | 0.028 | 0 | 0 | 0 | 0 | 0 |  | 0
KEV reconstructie | 2250 | 2045 | Connector Point - Basismetaal HeatDir200to400 | Staalindustrie | Eindverbruiker | PJ | PJ | 25 | 02 Industrie | Energie-intensieve industrie | ETS1 | 0 | 0 | EUR_2024 | 0.028 | 0 | 0 | 0 | 0 | 0 |  | 0
KEV reconstructie | 2250 | 2050 | Connector Point - Basismetaal HeatDir200to400 | Staalindustrie | Eindverbruiker | PJ | PJ | 25 | 02 Industrie | Energie-intensieve industrie | ETS1 | 0 | 0 | EUR_2024 | 0.028 | 0 | 0 | 0 | 0 | 0 |  | 0
KEV reconstructie | 2252 | 2025 | Connector Point - Basismetaal Heat200to400 | Staalindustrie | Eindverbruiker | PJ | PJ | 25 | 02 Industrie | Energie-intensieve industrie | ETS1 | 0 | 0 | EUR_2024 | 0.028 | 0 | 0 | 0 | 0 | 0 |  | 0
KEV reconstructie | 2252 | 2030 | Connector Point - Basismetaal Heat200to400 | Staalindustrie | Eindverbruiker | PJ | PJ | 25 | 02 Industrie | Energie-intensieve industrie | ETS1 | 0 | 0 | EUR_2024 | 0.028 | 0 | 0 | 0 | 0 | 0 |  | 0
KEV reconstructie | 2252 | 2035 | Connector Point - Basismetaal Heat200to400 | Staalindustrie | Eindverbruiker | PJ | PJ | 25 | 02 Industrie | Energie-intensieve industrie | ETS1 | 0 | 0 | EUR_2024 | 0.028 | 0 | 0 | 0 | 0 | 0 |  | 0
KEV reconstructie | 2252 | 2040 | Connector Point - Basismetaal Heat200to400 | Staalindustrie | Eindverbruiker | PJ | PJ | 25 | 02 Industrie | Energie-intensieve industrie | ETS1 | 0 | 0 | EUR_2024 | 0.028 | 0 | 0 | 0 | 0 | 0 |  | 0
KEV reconstructie | 2252 | 2045 | Connector Point - Basismetaal Heat200to400 | Staalindustrie | Eindverbruiker | PJ | PJ | 25 | 02 Industrie | Energie-intensieve industrie | ETS1 | 0 | 0 | EUR_2024 | 0.028 | 0 | 0 | 0 | 0 | 0 |  | 0
KEV reconstructie | 2252 | 2050 | Connector Point - Basismetaal Heat200to400 | Staalindustrie | Eindverbruiker | PJ | PJ | 25 | 02 Industrie | Energie-intensieve industrie | ETS1 | 0 | 0 | EUR_2024 | 0.028 | 0 | 0 | 0 | 0 | 0 |  | 0
KEV reconstructie | 2253 | 2025 | Connector Point - Basismetaal HeatHT400 | Staalindustrie | Eindverbruiker | PJ | PJ | 25 | 02 Industrie | Energie-intensieve industrie | ETS1 | 0 | 0 | EUR_2024 | 0.028 | 0 | 0 | 0 | 0 | 0 |  | 0
KEV reconstructie | 2253 | 2030 | Connector Point - Basismetaal HeatHT400 | Staalindustrie | Eindverbruiker | PJ | PJ | 25 | 02 Industrie | Energie-intensieve industrie | ETS1 | 0 | 0 | EUR_2024 | 0.028 | 0 | 0 | 0 | 0 | 0 |  | 0
KEV reconstructie | 2253 | 2035 | Connector Point - Basismetaal HeatHT400 | Staalindustrie | Eindverbruiker | PJ | PJ | 25 | 02 Industrie | Energie-intensieve industrie | ETS1 | 0 | 0 | EUR_2024 | 0.028 | 0 | 0 | 0 | 0 | 0 |  | 0
KEV reconstructie | 2253 | 2040 | Connector Point - Basismetaal HeatHT400 | Staalindustrie | Eindverbruiker | PJ | PJ | 25 | 02 Industrie | Energie-intensieve industrie | ETS1 | 0 | 0 | EUR_2024 | 0.028 | 0 | 0 | 0 | 0 | 0 |  | 0
KEV reconstructie | 2253 | 2045 | Connector Point - Basismetaal HeatHT400 | Staalindustrie | Eindverbruiker | PJ | PJ | 25 | 02 Industrie | Energie-intensieve industrie | ETS1 | 0 | 0 | EUR_2024 | 0.028 | 0 | 0 | 0 | 0 | 0 |  | 0
KEV reconstructie | 2253 | 2050 | Connector Point - Basismetaal HeatHT400 | Staalindustrie | Eindverbruiker | PJ | PJ | 25 | 02 Industrie | Energie-intensieve industrie | ETS1 | 0 | 0 | EUR_2024 | 0.028 | 0 | 0 | 0 | 0 | 0 |  | 0
KEV reconstructie | 2254 | 2025 | Connector Point - Chemie HeatDir200to400 | Chemie | Eindverbruiker | PJ | PJ | 25 | 02 Industrie | Energie-intensieve industrie | ETS1 | 0 | 0 | EUR_2024 | 0.028 | 0 | 0 | 0 | 0 | 0 |  | 0
KEV reconstructie | 2254 | 2030 | Connector Point - Chemie HeatDir200to400 | Chemie | Eindverbruiker | PJ | PJ | 25 | 02 Industrie | Energie-intensieve industrie | ETS1 | 0 | 0 | EUR_2024 | 0.028 | 0 | 0 | 0 | 0 | 0 |  | 0
KEV reconstructie | 2254 | 2035 | Connector Point - Chemie HeatDir200to400 | Chemie | Eindverbruiker | PJ | PJ | 25 | 02 Industrie | Energie-intensieve industrie | ETS1 | 0 | 0 | EUR_2024 | 0.028 | 0 | 0 | 0 | 0 | 0 |  | 0
KEV reconstructie | 2254 | 2040 | Connector Point - Chemie HeatDir200to400 | Chemie | Eindverbruiker | PJ | PJ | 25 | 02 Industrie | Energie-intensieve industrie | ETS1 | 0 | 0 | EUR_2024 | 0.028 | 0 | 0 | 0 | 0 | 0 |  | 0
KEV reconstructie | 2254 | 2045 | Connector Point - Chemie HeatDir200to400 | Chemie | Eindverbruiker | PJ | PJ | 25 | 02 Industrie | Energie-intensieve industrie | ETS1 | 0 | 0 | EUR_2024 | 0.028 | 0 | 0 | 0 | 0 | 0 |  | 0
KEV reconstructie | 2254 | 2050 | Connector Point - Chemie HeatDir200to400 | Chemie | Eindverbruiker | PJ | PJ | 25 | 02 Industrie | Energie-intensieve industrie | ETS1 | 0 | 0 | EUR_2024 | 0.028 | 0 | 0 | 0 | 0 | 0 |  | 0
KEV reconstructie | 2255 | 2025 | Connector Point - Chemie Heat100to200 | Chemie | Eindverbruiker | PJ | PJ | 25 | 02 Industrie | Energie-intensieve industrie | ETS1 | 0 | 0 | EUR_2024 | 0.028 | 0 | 0 | 0 | 0 | 0 |  | 0
KEV reconstructie | 2255 | 2030 | Connector Point - Chemie Heat100to200 | Chemie | Eindverbruiker | PJ | PJ | 25 | 02 Industrie | Energie-intensieve industrie | ETS1 | 0 | 0 | EUR_2024 | 0.028 | 0 | 0 | 0 | 0 | 0 |  | 0
KEV reconstructie | 2255 | 2035 | Connector Point - Chemie Heat100to200 | Chemie | Eindverbruiker | PJ | PJ | 25 | 02 Industrie | Energie-intensieve industrie | ETS1 | 0 | 0 | EUR_2024 | 0.028 | 0 | 0 | 0 | 0 | 0 |  | 0
KEV reconstructie | 2255 | 2040 | Connector Point - Chemie Heat100to200 | Chemie | Eindverbruiker | PJ | PJ | 25 | 02 Industrie | Energie-intensieve industrie | ETS1 | 0 | 0 | EUR_2024 | 0.028 | 0 | 0 | 0 | 0 | 0 |  | 0
KEV reconstructie | 2255 | 2045 | Connector Point - Chemie Heat100to200 | Chemie | Eindverbruiker | PJ | PJ | 25 | 02 Industrie | Energie-intensieve industrie | ETS1 | 0 | 0 | EUR_2024 | 0.028 | 0 | 0 | 0 | 0 | 0 |  | 0
KEV reconstructie | 2255 | 2050 | Connector Point - Chemie Heat100to200 | Chemie | Eindverbruiker | PJ | PJ | 25 | 02 Industrie | Energie-intensieve industrie | ETS1 | 0 | 0 | EUR_2024 | 0.028 | 0 | 0 | 0 | 0 | 0 |  | 0
KEV reconstructie | 2256 | 2025 | Connector Point - Chemie Heat200to400 | Chemie | Eindverbruiker | PJ | PJ | 25 | 02 Industrie | Energie-intensieve industrie | ETS1 | 0 | 0 | EUR_2024 | 0.028 | 0 | 0 | 0 | 0 | 0 |  | 0
KEV reconstructie | 2256 | 2030 | Connector Point - Chemie Heat200to400 | Chemie | Eindverbruiker | PJ | PJ | 25 | 02 Industrie | Energie-intensieve industrie | ETS1 | 0 | 0 | EUR_2024 | 0.028 | 0 | 0 | 0 | 0 | 0 |  | 0
KEV reconstructie | 2256 | 2035 | Connector Point - Chemie Heat200to400 | Chemie | Eindverbruiker | PJ | PJ | 25 | 02 Industrie | Energie-intensieve industrie | ETS1 | 0 | 0 | EUR_2024 | 0.028 | 0 | 0 | 0 | 0 | 0 |  | 0
KEV reconstructie | 2256 | 2040 | Connector Point - Chemie Heat200to400 | Chemie | Eindverbruiker | PJ | PJ | 25 | 02 Industrie | Energie-intensieve industrie | ETS1 | 0 | 0 | EUR_2024 | 0.028 | 0 | 0 | 0 | 0 | 0 |  | 0
KEV reconstructie | 2256 | 2045 | Connector Point - Chemie Heat200to400 | Chemie | Eindverbruiker | PJ | PJ | 25 | 02 Industrie | Energie-intensieve industrie | ETS1 | 0 | 0 | EUR_2024 | 0.028 | 0 | 0 | 0 | 0 | 0 |  | 0
KEV reconstructie | 2256 | 2050 | Connector Point - Chemie Heat200to400 | Chemie | Eindverbruiker | PJ | PJ | 25 | 02 Industrie | Energie-intensieve industrie | ETS1 | 0 | 0 | EUR_2024 | 0.028 | 0 | 0 | 0 | 0 | 0 |  | 0
KEV reconstructie | 2257 | 2025 | Connector Point - Chemie HeatHT400 | Chemie | Eindverbruiker | PJ | PJ | 25 | 02 Industrie | Energie-intensieve industrie | ETS1 | 0 | 0 | EUR_2024 | 0.028 | 0 | 0 | 0 | 0 | 0 |  | 0
KEV reconstructie | 2257 | 2030 | Connector Point - Chemie HeatHT400 | Chemie | Eindverbruiker | PJ | PJ | 25 | 02 Industrie | Energie-intensieve industrie | ETS1 | 0 | 0 | EUR_2024 | 0.028 | 0 | 0 | 0 | 0 | 0 |  | 0
KEV reconstructie | 2257 | 2035 | Connector Point - Chemie HeatHT400 | Chemie | Eindverbruiker | PJ | PJ | 25 | 02 Industrie | Energie-intensieve industrie | ETS1 | 0 | 0 | EUR_2024 | 0.028 | 0 | 0 | 0 | 0 | 0 |  | 0
KEV reconstructie | 2257 | 2040 | Connector Point - Chemie HeatHT400 | Chemie | Eindverbruiker | PJ | PJ | 25 | 02 Industrie | Energie-intensieve industrie | ETS1 | 0 | 0 | EUR_2024 | 0.028 | 0 | 0 | 0 | 0 | 0 |  | 0
KEV reconstructie | 2257 | 2045 | Connector Point - Chemie HeatHT400 | Chemie | Eindverbruiker | PJ | PJ | 25 | 02 Industrie | Energie-intensieve industrie | ETS1 | 0 | 0 | EUR_2024 | 0.028 | 0 | 0 | 0 | 0 | 0 |  | 0
KEV reconstructie | 2257 | 2050 | Connector Point - Chemie HeatHT400 | Chemie | Eindverbruiker | PJ | PJ | 25 | 02 Industrie | Energie-intensieve industrie | ETS1 | 0 | 0 | EUR_2024 | 0.028 | 0 | 0 | 0 | 0 | 0 |  | 0
KEV reconstructie | 2260 | 2025 | Connector Point - Chlorine Heat100to200 | Chemie | Eindverbruiker | PJ | PJ | 25 | 02 Industrie | Energie-intensieve industrie | ETS1 | 0 | 0 | EUR_2024 | 0.028 | 0 | 0 | 0 | 0 | 0 |  | 0
KEV reconstructie | 2260 | 2030 | Connector Point - Chlorine Heat100to200 | Chemie | Eindverbruiker | PJ | PJ | 25 | 02 Industrie | Energie-intensieve industrie | ETS1 | 0 | 0 | EUR_2024 | 0.028 | 0 | 0 | 0 | 0 | 0 |  | 0
KEV reconstructie | 2260 | 2035 | Connector Point - Chlorine Heat100to200 | Chemie | Eindverbruiker | PJ | PJ | 25 | 02 Industrie | Energie-intensieve industrie | ETS1 | 0 | 0 | EUR_2024 | 0.028 | 0 | 0 | 0 | 0 | 0 |  | 0
KEV reconstructie | 2260 | 2040 | Connector Point - Chlorine Heat100to200 | Chemie | Eindverbruiker | PJ | PJ | 25 | 02 Industrie | Energie-intensieve industrie | ETS1 | 0 | 0 | EUR_2024 | 0.028 | 0 | 0 | 0 | 0 | 0 |  | 0
KEV reconstructie | 2260 | 2045 | Connector Point - Chlorine Heat100to200 | Chemie | Eindverbruiker | PJ | PJ | 25 | 02 Industrie | Energie-intensieve industrie | ETS1 | 0 | 0 | EUR_2024 | 0.028 | 0 | 0 | 0 | 0 | 0 |  | 0
KEV reconstructie | 2260 | 2050 | Connector Point - Chlorine Heat100to200 | Chemie | Eindverbruiker | PJ | PJ | 25 | 02 Industrie | Energie-intensieve industrie | ETS1 | 0 | 0 | EUR_2024 | 0.028 | 0 | 0 | 0 | 0 | 0 |  | 0
KEV reconstructie | 2261 | 2025 | Connector Point - Industrie HeatDir200to400 | Overige industrie | Eindverbruiker | PJ | PJ | 25 | 02 Industrie | Overige industrie | ETS1 | 0 | 0 | EUR_2024 | 0.028 | 0 | 0 | 0 | 0 | 0 |  | 0
KEV reconstructie | 2261 | 2030 | Connector Point - Industrie HeatDir200to400 | Overige industrie | Eindverbruiker | PJ | PJ | 25 | 02 Industrie | Overige industrie | ETS1 | 0 | 0 | EUR_2024 | 0.028 | 0 | 0 | 0 | 0 | 0 |  | 0
KEV reconstructie | 2261 | 2035 | Connector Point - Industrie HeatDir200to400 | Overige industrie | Eindverbruiker | PJ | PJ | 25 | 02 Industrie | Overige industrie | ETS1 | 0 | 0 | EUR_2024 | 0.028 | 0 | 0 | 0 | 0 | 0 |  | 0
KEV reconstructie | 2261 | 2040 | Connector Point - Industrie HeatDir200to400 | Overige industrie | Eindverbruiker | PJ | PJ | 25 | 02 Industrie | Overige industrie | ETS1 | 0 | 0 | EUR_2024 | 0.028 | 0 | 0 | 0 | 0 | 0 |  | 0
KEV reconstructie | 2261 | 2045 | Connector Point - Industrie HeatDir200to400 | Overige industrie | Eindverbruiker | PJ | PJ | 25 | 02 Industrie | Overige industrie | ETS1 | 0 | 0 | EUR_2024 | 0.028 | 0 | 0 | 0 | 0 | 0 |  | 0
KEV reconstructie | 2261 | 2050 | Connector Point - Industrie HeatDir200to400 | Overige industrie | Eindverbruiker | PJ | PJ | 25 | 02 Industrie | Overige industrie | ETS1 | 0 | 0 | EUR_2024 | 0.028 | 0 | 0 | 0 | 0 | 0 |  | 0
KEV reconstructie | 2262 | 2025 | Connector Point - Industrie Heat100to200 | Overige industrie | Eindverbruiker | PJ | PJ | 25 | 02 Industrie | Overige industrie | ETS1 | 0 | 0 | EUR_2024 | 0.028 | 0 | 0 | 0 | 0 | 0 |  | 0
KEV reconstructie | 2262 | 2030 | Connector Point - Industrie Heat100to200 | Overige industrie | Eindverbruiker | PJ | PJ | 25 | 02 Industrie | Overige industrie | ETS1 | 0 | 0 | EUR_2024 | 0.028 | 0 | 0 | 0 | 0 | 0 |  | 0
KEV reconstructie | 2262 | 2035 | Connector Point - Industrie Heat100to200 | Overige industrie | Eindverbruiker | PJ | PJ | 25 | 02 Industrie | Overige industrie | ETS1 | 0 | 0 | EUR_2024 | 0.028 | 0 | 0 | 0 | 0 | 0 |  | 0
KEV reconstructie | 2262 | 2040 | Connector Point - Industrie Heat100to200 | Overige industrie | Eindverbruiker | PJ | PJ | 25 | 02 Industrie | Overige industrie | ETS1 | 0 | 0 | EUR_2024 | 0.028 | 0 | 0 | 0 | 0 | 0 |  | 0
KEV reconstructie | 2262 | 2045 | Connector Point - Industrie Heat100to200 | Overige industrie | Eindverbruiker | PJ | PJ | 25 | 02 Industrie | Overige industrie | ETS1 | 0 | 0 | EUR_2024 | 0.028 | 0 | 0 | 0 | 0 | 0 |  | 0
KEV reconstructie | 2262 | 2050 | Connector Point - Industrie Heat100to200 | Overige industrie | Eindverbruiker | PJ | PJ | 25 | 02 Industrie | Overige industrie | ETS1 | 0 | 0 | EUR_2024 | 0.028 | 0 | 0 | 0 | 0 | 0 |  | 0
KEV reconstructie | 2270 | 2025 | Connector Point - Industrie Heat200to400 | Overige industrie | Eindverbruiker | PJ | PJ | 25 | 02 Industrie | Overige industrie | ETS1 | 0 | 0 | EUR_2024 | 0.028 | 0 | 0 | 0 | 0 | 0 |  | 0
KEV reconstructie | 2270 | 2030 | Connector Point - Industrie Heat200to400 | Overige industrie | Eindverbruiker | PJ | PJ | 25 | 02 Industrie | Overige industrie | ETS1 | 0 | 0 | EUR_2024 | 0.028 | 0 | 0 | 0 | 0 | 0 |  | 0
KEV reconstructie | 2270 | 2035 | Connector Point - Industrie Heat200to400 | Overige industrie | Eindverbruiker | PJ | PJ | 25 | 02 Industrie | Overige industrie | ETS1 | 0 | 0 | EUR_2024 | 0.028 | 0 | 0 | 0 | 0 | 0 |  | 0
KEV reconstructie | 2270 | 2040 | Connector Point - Industrie Heat200to400 | Overige industrie | Eindverbruiker | PJ | PJ | 25 | 02 Industrie | Overige industrie | ETS1 | 0 | 0 | EUR_2024 | 0.028 | 0 | 0 | 0 | 0 | 0 |  | 0
KEV reconstructie | 2270 | 2045 | Connector Point - Industrie Heat200to400 | Overige industrie | Eindverbruiker | PJ | PJ | 25 | 02 Industrie | Overige industrie | ETS1 | 0 | 0 | EUR_2024 | 0.028 | 0 | 0 | 0 | 0 | 0 |  | 0
KEV reconstructie | 2270 | 2050 | Connector Point - Industrie Heat200to400 | Overige industrie | Eindverbruiker | PJ | PJ | 25 | 02 Industrie | Overige industrie | ETS1 | 0 | 0 | EUR_2024 | 0.028 | 0 | 0 | 0 | 0 | 0 |  | 0
KEV reconstructie | 2273 | 2025 | Connector Point - Waste Heat100to200 | Overige | Warmte | PJ | PJ | 25 | Overige | Overige |  | 0 | 0 | EUR_2024 | 0.028 | 0 | 0 | 0 | 0 | 0 |  | 0
KEV reconstructie | 2273 | 2030 | Connector Point - Waste Heat100to200 | Overige | Warmte | PJ | PJ | 25 | Overige | Overige |  | 0 | 0 | EUR_2024 | 0.028 | 0 | 0 | 0 | 0 | 0 |  | 0
KEV reconstructie | 2273 | 2035 | Connector Point - Waste Heat100to200 | Overige | Warmte | PJ | PJ | 25 | Overige | Overige |  | 0 | 0 | EUR_2024 | 0.028 | 0 | 0 | 0 | 0 | 0 |  | 0
KEV reconstructie | 2273 | 2040 | Connector Point - Waste Heat100to200 | Overige | Warmte | PJ | PJ | 25 | Overige | Overige |  | 0 | 0 | EUR_2024 | 0.028 | 0 | 0 | 0 | 0 | 0 |  | 0
KEV reconstructie | 2273 | 2045 | Connector Point - Waste Heat100to200 | Overige | Warmte | PJ | PJ | 25 | Overige | Overige |  | 0 | 0 | EUR_2024 | 0.028 | 0 | 0 | 0 | 0 | 0 |  | 0
KEV reconstructie | 2273 | 2050 | Connector Point - Waste Heat100to200 | Overige | Warmte | PJ | PJ | 25 | Overige | Overige |  | 0 | 0 | EUR_2024 | 0.028 | 0 | 0 | 0 | 0 | 0 |  | 0
KEV reconstructie | 2277 | 2025 | Connector Point - F&B Industry Heat100to200 | Voedsel | Eindverbruiker | PJ | PJ | 25 | 02 Industrie | Overige industrie | ETS1 | 0 | 0 | EUR_2024 | 0.028 | 0 | 0 | 0 | 0 | 0 |  | 0
KEV reconstructie | 2277 | 2030 | Connector Point - F&B Industry Heat100to200 | Voedsel | Eindverbruiker | PJ | PJ | 25 | 02 Industrie | Overige industrie | ETS1 | 0 | 0 | EUR_2024 | 0.028 | 0 | 0 | 0 | 0 | 0 |  | 0
KEV reconstructie | 2277 | 2035 | Connector Point - F&B Industry Heat100to200 | Voedsel | Eindverbruiker | PJ | PJ | 25 | 02 Industrie | Overige industrie | ETS1 | 0 | 0 | EUR_2024 | 0.028 | 0 | 0 | 0 | 0 | 0 |  | 0
KEV reconstructie | 2277 | 2040 | Connector Point - F&B Industry Heat100to200 | Voedsel | Eindverbruiker | PJ | PJ | 25 | 02 Industrie | Overige industrie | ETS1 | 0 | 0 | EUR_2024 | 0.028 | 0 | 0 | 0 | 0 | 0 |  | 0
KEV reconstructie | 2277 | 2045 | Connector Point - F&B Industry Heat100to200 | Voedsel | Eindverbruiker | PJ | PJ | 25 | 02 Industrie | Overige industrie | ETS1 | 0 | 0 | EUR_2024 | 0.028 | 0 | 0 | 0 | 0 | 0 |  | 0
KEV reconstructie | 2277 | 2050 | Connector Point - F&B Industry Heat100to200 | Voedsel | Eindverbruiker | PJ | PJ | 25 | 02 Industrie | Overige industrie | ETS1 | 0 | 0 | EUR_2024 | 0.028 | 0 | 0 | 0 | 0 | 0 |  | 0
KEV reconstructie | 2278 | 2025 | Connector Point - F&B Industry Heat200to400 | Voedsel | Eindverbruiker | PJ | PJ | 25 | 02 Industrie | Overige industrie | ETS1 | 0 | 0 | EUR_2024 | 0.028 | 0 | 0 | 0 | 0 | 0 |  | 0
KEV reconstructie | 2278 | 2030 | Connector Point - F&B Industry Heat200to400 | Voedsel | Eindverbruiker | PJ | PJ | 25 | 02 Industrie | Overige industrie | ETS1 | 0 | 0 | EUR_2024 | 0.028 | 0 | 0 | 0 | 0 | 0 |  | 0
KEV reconstructie | 2278 | 2035 | Connector Point - F&B Industry Heat200to400 | Voedsel | Eindverbruiker | PJ | PJ | 25 | 02 Industrie | Overige industrie | ETS1 | 0 | 0 | EUR_2024 | 0.028 | 0 | 0 | 0 | 0 | 0 |  | 0
KEV reconstructie | 2278 | 2040 | Connector Point - F&B Industry Heat200to400 | Voedsel | Eindverbruiker | PJ | PJ | 25 | 02 Industrie | Overige industrie | ETS1 | 0 | 0 | EUR_2024 | 0.028 | 0 | 0 | 0 | 0 | 0 |  | 0
KEV reconstructie | 2278 | 2045 | Connector Point - F&B Industry Heat200to400 | Voedsel | Eindverbruiker | PJ | PJ | 25 | 02 Industrie | Overige industrie | ETS1 | 0 | 0 | EUR_2024 | 0.028 | 0 | 0 | 0 | 0 | 0 |  | 0
KEV reconstructie | 2278 | 2050 | Connector Point - F&B Industry Heat200to400 | Voedsel | Eindverbruiker | PJ | PJ | 25 | 02 Industrie | Overige industrie | ETS1 | 0 | 0 | EUR_2024 | 0.028 | 0 | 0 | 0 | 0 | 0 |  | 0
KEV reconstructie | 2281 | 2025 | Connector Point - Refineries HeatLT100to200 | Raffinage | Fossiel - Complex | PJ | PJ | 25 | 14 Koolstof | Omzetting/centrales | ETS1 | 0 | 0 | EUR_2024 | 0.028 | 0 | 0 | 0 | 0 | 0 |  | 0
KEV reconstructie | 2281 | 2030 | Connector Point - Refineries HeatLT100to200 | Raffinage | Fossiel - Complex | PJ | PJ | 25 | 14 Koolstof | Omzetting/centrales | ETS1 | 0 | 0 | EUR_2024 | 0.028 | 0 | 0 | 0 | 0 | 0 |  | 0
KEV reconstructie | 2281 | 2035 | Connector Point - Refineries HeatLT100to200 | Raffinage | Fossiel - Complex | PJ | PJ | 25 | 14 Koolstof | Omzetting/centrales | ETS1 | 0 | 0 | EUR_2024 | 0.028 | 0 | 0 | 0 | 0 | 0 |  | 0
KEV reconstructie | 2281 | 2040 | Connector Point - Refineries HeatLT100to200 | Raffinage | Fossiel - Complex | PJ | PJ | 25 | 14 Koolstof | Omzetting/centrales | ETS1 | 0 | 0 | EUR_2024 | 0.028 | 0 | 0 | 0 | 0 | 0 |  | 0
KEV reconstructie | 2281 | 2045 | Connector Point - Refineries HeatLT100to200 | Raffinage | Fossiel - Complex | PJ | PJ | 25 | 14 Koolstof | Omzetting/centrales | ETS1 | 0 | 0 | EUR_2024 | 0.028 | 0 | 0 | 0 | 0 | 0 |  | 0
KEV reconstructie | 2281 | 2050 | Connector Point - Refineries HeatLT100to200 | Raffinage | Fossiel - Complex | PJ | PJ | 25 | 14 Koolstof | Omzetting/centrales | ETS1 | 0 | 0 | EUR_2024 | 0.028 | 0 | 0 | 0 | 0 | 0 |  | 0
KEV reconstructie | 2282 | 2025 | Connector Point - Refineries Heat200to400 | Raffinage | Fossiel - Complex | PJ | PJ | 25 | 14 Koolstof | Omzetting/centrales | ETS1 | 0 | 0 | EUR_2024 | 0.028 | 0 | 0 | 0 | 0 | 0 |  | 0
KEV reconstructie | 2282 | 2030 | Connector Point - Refineries Heat200to400 | Raffinage | Fossiel - Complex | PJ | PJ | 25 | 14 Koolstof | Omzetting/centrales | ETS1 | 0 | 0 | EUR_2024 | 0.028 | 0 | 0 | 0 | 0 | 0 |  | 0
KEV reconstructie | 2282 | 2035 | Connector Point - Refineries Heat200to400 | Raffinage | Fossiel - Complex | PJ | PJ | 25 | 14 Koolstof | Omzetting/centrales | ETS1 | 0 | 0 | EUR_2024 | 0.028 | 0 | 0 | 0 | 0 | 0 |  | 0
KEV reconstructie | 2282 | 2040 | Connector Point - Refineries Heat200to400 | Raffinage | Fossiel - Complex | PJ | PJ | 25 | 14 Koolstof | Omzetting/centrales | ETS1 | 0 | 0 | EUR_2024 | 0.028 | 0 | 0 | 0 | 0 | 0 |  | 0
KEV reconstructie | 2282 | 2045 | Connector Point - Refineries Heat200to400 | Raffinage | Fossiel - Complex | PJ | PJ | 25 | 14 Koolstof | Omzetting/centrales | ETS1 | 0 | 0 | EUR_2024 | 0.028 | 0 | 0 | 0 | 0 | 0 |  | 0
KEV reconstructie | 2282 | 2050 | Connector Point - Refineries Heat200to400 | Raffinage | Fossiel - Complex | PJ | PJ | 25 | 14 Koolstof | Omzetting/centrales | ETS1 | 0 | 0 | EUR_2024 | 0.028 | 0 | 0 | 0 | 0 | 0 |  | 0
KEV reconstructie | 2284 | 2025 | Connector Point - Fertilizers HeatDir200to400 | Kunstmest | Eindverbruiker | PJ | PJ | 25 | 02 Industrie | Energie-intensieve industrie | ETS1 | 0 | 0 | EUR_2024 | 0.028 | 0 | 0 | 0 | 0 | 0 |  | 0
KEV reconstructie | 2284 | 2030 | Connector Point - Fertilizers HeatDir200to400 | Kunstmest | Eindverbruiker | PJ | PJ | 25 | 02 Industrie | Energie-intensieve industrie | ETS1 | 0 | 0 | EUR_2024 | 0.028 | 0 | 0 | 0 | 0 | 0 |  | 0
KEV reconstructie | 2284 | 2035 | Connector Point - Fertilizers HeatDir200to400 | Kunstmest | Eindverbruiker | PJ | PJ | 25 | 02 Industrie | Energie-intensieve industrie | ETS1 | 0 | 0 | EUR_2024 | 0.028 | 0 | 0 | 0 | 0 | 0 |  | 0
KEV reconstructie | 2284 | 2040 | Connector Point - Fertilizers HeatDir200to400 | Kunstmest | Eindverbruiker | PJ | PJ | 25 | 02 Industrie | Energie-intensieve industrie | ETS1 | 0 | 0 | EUR_2024 | 0.028 | 0 | 0 | 0 | 0 | 0 |  | 0
KEV reconstructie | 2284 | 2045 | Connector Point - Fertilizers HeatDir200to400 | Kunstmest | Eindverbruiker | PJ | PJ | 25 | 02 Industrie | Energie-intensieve industrie | ETS1 | 0 | 0 | EUR_2024 | 0.028 | 0 | 0 | 0 | 0 | 0 |  | 0
KEV reconstructie | 2284 | 2050 | Connector Point - Fertilizers HeatDir200to400 | Kunstmest | Eindverbruiker | PJ | PJ | 25 | 02 Industrie | Energie-intensieve industrie | ETS1 | 0 | 0 | EUR_2024 | 0.028 | 0 | 0 | 0 | 0 | 0 |  | 0
KEV reconstructie | 2285 | 2025 | Connector Point - Fertilizers HeatLT100to200 | Kunstmest | Eindverbruiker | PJ | PJ | 25 | 02 Industrie | Energie-intensieve industrie | ETS1 | 0 | 0 | EUR_2024 | 0.028 | 0 | 0 | 0 | 0 | 0 |  | 0
KEV reconstructie | 2285 | 2030 | Connector Point - Fertilizers HeatLT100to200 | Kunstmest | Eindverbruiker | PJ | PJ | 25 | 02 Industrie | Energie-intensieve industrie | ETS1 | 0 | 0 | EUR_2024 | 0.028 | 0 | 0 | 0 | 0 | 0 |  | 0
KEV reconstructie | 2285 | 2035 | Connector Point - Fertilizers HeatLT100to200 | Kunstmest | Eindverbruiker | PJ | PJ | 25 | 02 Industrie | Energie-intensieve industrie | ETS1 | 0 | 0 | EUR_2024 | 0.028 | 0 | 0 | 0 | 0 | 0 |  | 0
KEV reconstructie | 2285 | 2040 | Connector Point - Fertilizers HeatLT100to200 | Kunstmest | Eindverbruiker | PJ | PJ | 25 | 02 Industrie | Energie-intensieve industrie | ETS1 | 0 | 0 | EUR_2024 | 0.028 | 0 | 0 | 0 | 0 | 0 |  | 0
KEV reconstructie | 2285 | 2045 | Connector Point - Fertilizers HeatLT100to200 | Kunstmest | Eindverbruiker | PJ | PJ | 25 | 02 Industrie | Energie-intensieve industrie | ETS1 | 0 | 0 | EUR_2024 | 0.028 | 0 | 0 | 0 | 0 | 0 |  | 0
KEV reconstructie | 2285 | 2050 | Connector Point - Fertilizers HeatLT100to200 | Kunstmest | Eindverbruiker | PJ | PJ | 25 | 02 Industrie | Energie-intensieve industrie | ETS1 | 0 | 0 | EUR_2024 | 0.028 | 0 | 0 | 0 | 0 | 0 |  | 0
KEV reconstructie | 2286 | 2025 | Connector Point - Fertilizers Heat200to400 | Kunstmest | Eindverbruiker | PJ | PJ | 25 | 02 Industrie | Energie-intensieve industrie | ETS1 | 0 | 0 | EUR_2024 | 0.028 | 0 | 0 | 0 | 0 | 0 |  | 0
KEV reconstructie | 2286 | 2030 | Connector Point - Fertilizers Heat200to400 | Kunstmest | Eindverbruiker | PJ | PJ | 25 | 02 Industrie | Energie-intensieve industrie | ETS1 | 0 | 0 | EUR_2024 | 0.028 | 0 | 0 | 0 | 0 | 0 |  | 0
KEV reconstructie | 2286 | 2035 | Connector Point - Fertilizers Heat200to400 | Kunstmest | Eindverbruiker | PJ | PJ | 25 | 02 Industrie | Energie-intensieve industrie | ETS1 | 0 | 0 | EUR_2024 | 0.028 | 0 | 0 | 0 | 0 | 0 |  | 0
KEV reconstructie | 2286 | 2040 | Connector Point - Fertilizers Heat200to400 | Kunstmest | Eindverbruiker | PJ | PJ | 25 | 02 Industrie | Energie-intensieve industrie | ETS1 | 0 | 0 | EUR_2024 | 0.028 | 0 | 0 | 0 | 0 | 0 |  | 0
KEV reconstructie | 2286 | 2045 | Connector Point - Fertilizers Heat200to400 | Kunstmest | Eindverbruiker | PJ | PJ | 25 | 02 Industrie | Energie-intensieve industrie | ETS1 | 0 | 0 | EUR_2024 | 0.028 | 0 | 0 | 0 | 0 | 0 |  | 0
KEV reconstructie | 2286 | 2050 | Connector Point - Fertilizers Heat200to400 | Kunstmest | Eindverbruiker | PJ | PJ | 25 | 02 Industrie | Energie-intensieve industrie | ETS1 | 0 | 0 | EUR_2024 | 0.028 | 0 | 0 | 0 | 0 | 0 |  | 0
KEV reconstructie | 2288 | 2025 | Electric boiler - 200-400C - FBI | Voedsel | Eindverbruiker | PJ | PJ | 25 | 02 Industrie | Overige industrie | ETS1 | 2819400 | 40640 | EUR_2024 | 0.028 | 0 | 0 | 0 | 0 | 0 |  | 0
KEV reconstructie | 2288 | 2030 | Electric boiler - 200-400C - FBI | Voedsel | Eindverbruiker | PJ | PJ | 25 | 02 Industrie | Overige industrie | ETS1 | 2819400 | 40640 | EUR_2024 | 0.028 | 28635233.9062 | 143176169.531 | 2070868.1111 | 8040151.5008 | 0 |  | 10111019.6119
KEV reconstructie | 2288 | 2035 | Electric boiler - 200-400C - FBI | Voedsel | Eindverbruiker | PJ | PJ | 25 | 02 Industrie | Overige industrie | ETS1 | 2819400 | 39687.5 | EUR_2024 | 0.028 | 394788.329 | 145150111.176 | 2059228.3633 | 8150999.4857 | 0 |  | 10210227.849
KEV reconstructie | 2288 | 2040 | Electric boiler - 200-400C - FBI | Voedsel | Eindverbruiker | PJ | PJ | 25 | 02 Industrie | Overige industrie | ETS1 | 2819400 | 38735 | EUR_2024 | 0.028 | 337852.9875 | 146839376.1136 | 2022793.2591 | 8245861.2638 | 0 |  | 10268654.523
KEV reconstructie | 2288 | 2045 | Electric boiler - 200-400C - FBI | Voedsel | Eindverbruiker | PJ | PJ | 25 | 02 Industrie | Overige industrie | ETS1 | 2819400 | 37782.5 | EUR_2024 | 0.028 | 0 | 143178305.237 | 1931599.5768 | 8040271.4328 | 0 |  | 9971871.0096
KEV reconstructie | 2288 | 2050 | Electric boiler - 200-400C - FBI | Voedsel | Eindverbruiker | PJ | PJ | 25 | 02 Industrie | Overige industrie | ETS1 | 2819400 | 36830 | EUR_2024 | 0.028 | 268.5528 | 143179648.0007 | 1876448.0282 | 8040346.8366 | 0 |  | 9916794.8647
KEV reconstructie | 2289 | 2025 | Biomass boiler - 200-400C - FBI | Voedsel | Eindverbruiker | PJ | PJ | 25 | 02 Industrie | Overige industrie | ETS1 | 23797260 | 1445260 | EUR_2024 | 0.028 | 4463560.1091 | 111589002.7283 | 6777045.8483 | 6266353.477 | 0 |  | 13043399.3252
KEV reconstructie | 2289 | 2030 | Biomass boiler - 200-400C - FBI | Voedsel | Eindverbruiker | PJ | PJ | 25 | 02 Industrie | Overige industrie | ETS1 | 23797260 | 1445260 | EUR_2024 | 0.028 | 4407249.0831 | 111307447.5981 | 7474196.2361 | 6250542.5644 | 0 |  | 13724738.8005
KEV reconstructie | 2289 | 2035 | Biomass boiler - 200-400C - FBI | Voedsel | Eindverbruiker | PJ | PJ | 25 | 02 Industrie | Overige industrie | ETS1 | 23797260 | 1445260 | EUR_2024 | 0.028 | 4718082.0911 | 112580057.508 | 7765735.0943 | 6322006.8067 | 0 |  | 14087741.901
KEV reconstructie | 2289 | 2040 | Biomass boiler - 200-400C - FBI | Voedsel | Eindverbruiker | PJ | PJ | 25 | 02 Industrie | Overige industrie | ETS1 | 23797260 | 1445260 | EUR_2024 | 0.028 | 4795134.3691 | 114237928.808 | 8083047.3346 | 6415105.6546 | 0 |  | 14498152.9892
KEV reconstructie | 2289 | 2045 | Biomass boiler - 200-400C - FBI | Voedsel | Eindverbruiker | PJ | PJ | 25 | 02 Industrie | Overige industrie | ETS1 | 23797260 | 1445260 | EUR_2024 | 0.028 | 3877737.7101 | 111308816.8127 | 7803607.1388 | 6250619.4535 | 0 |  | 14054226.5923
KEV reconstructie | 2289 | 2050 | Biomass boiler - 200-400C - FBI | Voedsel | Eindverbruiker | PJ | PJ | 25 | 02 Industrie | Overige industrie | ETS1 | 21600160 | 1357630 | EUR_2024 | 0.028 | 4051626.6517 | 101032986.7472 | 7473588.9639 | 5673573.4912 | 0 |  | 13147162.4551
KEV reconstructie | 2290 | 2025 | Natural Gas boiler - 200-400C - FBI | Voedsel | Eindverbruiker | PJ | PJ | 25 | 02 Industrie | Overige industrie | ETS1 | 1830070 | 76200 | EUR_2024 | 0.028 | 391386.4522 | 9784661.3052 | 407411.2965 | 549464.0591 | 0 |  | 956875.3557
KEV reconstructie | 2290 | 2030 | Natural Gas boiler - 200-400C - FBI | Voedsel | Eindverbruiker | PJ | PJ | 25 | 02 Industrie | Overige industrie | ETS1 | 1830070 | 76200 | EUR_2024 | 0.028 | 18812879.5293 | 101892126.6906 | 4463343.3668 | 5721819.057 | 0 |  | 10185162.4238
KEV reconstructie | 2290 | 2035 | Natural Gas boiler - 200-400C - FBI | Voedsel | Eindverbruiker | PJ | PJ | 25 | 02 Industrie | Overige industrie | ETS1 | 1830070 | 74295 | EUR_2024 | 0.028 | 673954.8965 | 103304968.9119 | 4245191.4243 | 5801158.1366 | 0 |  | 10046349.5609
KEV reconstructie | 2290 | 2040 | Natural Gas boiler - 200-400C - FBI | Voedsel | Eindverbruiker | PJ | PJ | 25 | 02 Industrie | Overige industrie | ETS1 | 1830070 | 72390 | EUR_2024 | 0.028 | 636845.0251 | 104532261.7761 | 4175017.672 | 5870077.5706 | 0 |  | 10045095.2425
KEV reconstructie | 2290 | 2045 | Natural Gas boiler - 200-400C - FBI | Voedsel | Eindverbruiker | PJ | PJ | 25 | 02 Industrie | Overige industrie | ETS1 | 1830070 | 70485 | EUR_2024 | 0.028 | 0 | 101893673.4756 | 3924606.8605 | 5721905.9177 | 0 |  | 9646512.7782
KEV reconstructie | 2290 | 2050 | Natural Gas boiler - 200-400C - FBI | Voedsel | Eindverbruiker | PJ | PJ | 25 | 02 Industrie | Overige industrie | ETS1 | 1830070 | 68580 | EUR_2024 | 0.028 | 391584.0702 | 101894661.5657 | 3818548.6145 | 5721961.4046 | 0 |  | 9540510.0191
KEV reconstructie | 2291 | 2025 | Hydrogen boiler - 200-400C - FBI | Voedsel | Eindverbruiker | PJ | PJ | 25 | 02 Industrie | Overige industrie | ETS1 | 5637530 | 704850 | EUR_2024 | 0.028 | 111301.7765 | 2782544.4136 | 347896.4067 | 156255.6026 | 0 |  | 504152.0093
KEV reconstructie | 2291 | 2030 | Hydrogen boiler - 200-400C - FBI | Voedsel | Eindverbruiker | PJ | PJ | 25 | 02 Industrie | Overige industrie | ETS1 | 5637530 | 704850 | EUR_2024 | 0.028 | 11553046.1032 | 59991266.0471 | 7500597.5797 | 3368848.8058 | 0 |  | 10869446.3855
KEV reconstructie | 2291 | 2035 | Hydrogen boiler - 200-400C - FBI | Voedsel | Eindverbruiker | PJ | PJ | 25 | 02 Industrie | Overige industrie | ETS1 | 5637530 | 704850 | EUR_2024 | 0.028 | 111301.7765 | 59991266.0471 | 7500597.5797 | 3368848.8058 | 0 |  | 10869446.3855
KEV reconstructie | 2291 | 2040 | Hydrogen boiler - 200-400C - FBI | Voedsel | Eindverbruiker | PJ | PJ | 25 | 02 Industrie | Overige industrie | ETS1 | 5637530 | 704850 | EUR_2024 | 0.028 | 111301.7765 | 59991266.0471 | 7500597.5797 | 3368848.8058 | 0 |  | 10869446.3855
KEV reconstructie | 2291 | 2045 | Hydrogen boiler - 200-400C - FBI | Voedsel | Eindverbruiker | PJ | PJ | 25 | 02 Industrie | Overige industrie | ETS1 | 5637530 | 704850 | EUR_2024 | 0.028 | 111301.7765 | 59991266.0471 | 7500597.5797 | 3368848.8058 | 0 |  | 10869446.3855
KEV reconstructie | 2291 | 2050 | Hydrogen boiler - 200-400C - FBI | Voedsel | Eindverbruiker | PJ | PJ | 25 | 02 Industrie | Overige industrie | ETS1 | 5637530 | 704850 | EUR_2024 | 0.028 | 111301.7765 | 59991266.0471 | 7500597.5797 | 3368848.8058 | 0 |  | 10869446.3855
KEV reconstructie | 2293 | 2025 | Waste Heat Industrial Heat Pump - Industry | Overige industrie | Eindverbruiker | PJ | PJ | 25 | 02 Industrie | Overige industrie | ETS1 | 28311045.0542 | 1132441.8017 | EUR_2024 | 0.028 | 162431.7383 | 4060793.4578 | 162431.7382 | 228036.5142 | 0 |  | 390468.2524
KEV reconstructie | 2293 | 2030 | Waste Heat Industrial Heat Pump - Industry | Overige industrie | Eindverbruiker | PJ | PJ | 25 | 02 Industrie | Overige industrie | ETS1 | 28311045.0542 | 1132441.8017 | EUR_2024 | 0.028 | 22190618.3596 | 114201726.5645 | 4568069.0605 | 6413072.6939 | 0 |  | 10981141.7544
KEV reconstructie | 2293 | 2035 | Waste Heat Industrial Heat Pump - Industry | Overige industrie | Eindverbruiker | PJ | PJ | 25 | 02 Industrie | Overige industrie | ETS1 | 28311045.0542 | 1132441.8017 | EUR_2024 | 0.028 | 18876593.0916 | 207772533.331 | 8310901.3295 | 11667602.5847 | 0 |  | 19978503.9142
KEV reconstructie | 2293 | 2040 | Waste Heat Industrial Heat Pump - Industry | Overige industrie | Eindverbruiker | PJ | PJ | 25 | 02 Industrie | Overige industrie | ETS1 | 28311045.0542 | 1132441.8017 | EUR_2024 | 0.028 | 40277219.6894 | 408346473.0865 | 16333858.9161 | 22930963.4361 | 0 |  | 39264822.3523
KEV reconstructie | 2293 | 2045 | Waste Heat Industrial Heat Pump - Industry | Overige industrie | Eindverbruiker | PJ | PJ | 25 | 02 Industrie | Overige industrie | ETS1 | 28311045.0542 | 1132441.8017 | EUR_2024 | 0.028 | 0 | 84436291.5139 | 3377451.659 | 4741575.2088 | 0 |  | 8119026.8678
KEV reconstructie | 2293 | 2050 | Waste Heat Industrial Heat Pump - Industry | Overige industrie | Eindverbruiker | PJ | PJ | 25 | 02 Industrie | Overige industrie | ETS1 | 22648836.0332 | 905953.4421 | EUR_2024 | 0.028 | 4888442.8998 | 91341520.7267 | 3653660.8321 | 5129342.8743 | 0 |  | 8783003.7065
KEV reconstructie | 2294 | 2025 | Waste Heat Industrial Heat Pump - Chemie | Chemie | Eindverbruiker | PJ | PJ | 25 | 02 Industrie | Energie-intensieve industrie | ETS1 | 28311045.0542 | 1132441.8017 | EUR_2024 | 0.028 | 19186634.4665 | 479665861.6633 | 19186634.4579 | 26935950.3762 | 0 |  | 46122584.8342
KEV reconstructie | 2294 | 2030 | Waste Heat Industrial Heat Pump - Chemie | Chemie | Eindverbruiker | PJ | PJ | 25 | 02 Industrie | Energie-intensieve industrie | ETS1 | 28311045.0542 | 1132441.8017 | EUR_2024 | 0.028 | 10127927.7917 | 434372328.2892 | 17374893.1238 | 24392462.3675 | 0 |  | 41767355.4913
KEV reconstructie | 2294 | 2035 | Waste Heat Industrial Heat Pump - Chemie | Chemie | Eindverbruiker | PJ | PJ | 25 | 02 Industrie | Energie-intensieve industrie | ETS1 | 28311045.0542 | 1132441.8017 | EUR_2024 | 0.028 | 40134949.2299 | 539113902.1061 | 21564556.0746 | 30274293.9927 | 0 |  | 51838850.0673
KEV reconstructie | 2294 | 2040 | Waste Heat Industrial Heat Pump - Chemie | Chemie | Eindverbruiker | PJ | PJ | 25 | 02 Industrie | Energie-intensieve industrie | ETS1 | 25479940.5437 | 1019197.6219 | EUR_2024 | 0.028 | 75068101.0671 | 774203162.0522 | 30968126.4859 | 43475885.2378 | 0 |  | 74444011.7237
KEV reconstructie | 2294 | 2045 | Waste Heat Industrial Heat Pump - Chemie | Chemie | Eindverbruiker | PJ | PJ | 25 | 02 Industrie | Energie-intensieve industrie | ETS1 | 24064388.2884 | 962575.532 | EUR_2024 | 0.028 | 16024624.2412 | 729771799.9348 | 29190872.0109 | 40980813.0202 | 0 |  | 70171685.0311
KEV reconstructie | 2294 | 2050 | Waste Heat Industrial Heat Pump - Chemie | Chemie | Eindverbruiker | PJ | PJ | 25 | 02 Industrie | Energie-intensieve industrie | ETS1 | 22648836.0332 | 905953.4421 | EUR_2024 | 0.028 | 0 | 1092769.7918 | 43710.7917 | 61365.2028 | 0 |  | 105075.9945
KEV reconstructie | 2295 | 2025 | Waste Heat Industrial Heat Pump - Kunstmestindustrie | Kunstmest | Eindverbruiker | PJ | PJ | 25 | 02 Industrie | Energie-intensieve industrie | ETS1 | 28311045.0542 | 1132441.8017 | EUR_2024 | 0.028 | 565089.1781 | 14127229.4522 | 565089.1778 | 793323.8154 | 0 |  | 1358412.9932
KEV reconstructie | 2295 | 2030 | Waste Heat Industrial Heat Pump - Kunstmestindustrie | Kunstmest | Eindverbruiker | PJ | PJ | 25 | 02 Industrie | Energie-intensieve industrie | ETS1 | 28311045.0542 | 1132441.8017 | EUR_2024 | 0.028 | 22197139.0921 | 122287479.0222 | 4891499.1587 | 6867133.4148 | 0 |  | 11758632.5735
KEV reconstructie | 2295 | 2035 | Waste Heat Industrial Heat Pump - Kunstmestindustrie | Kunstmest | Eindverbruiker | PJ | PJ | 25 | 02 Industrie | Energie-intensieve industrie | ETS1 | 28311045.0542 | 1132441.8017 | EUR_2024 | 0.028 | 15449706.9621 | 196710567.9422 | 7868422.7142 | 11046410.6789 | 0 |  | 18914833.393
KEV reconstructie | 2295 | 2040 | Waste Heat Industrial Heat Pump - Kunstmestindustrie | Kunstmest | Eindverbruiker | PJ | PJ | 25 | 02 Industrie | Energie-intensieve industrie | ETS1 | 25479940.5437 | 1019197.6219 | EUR_2024 | 0.028 | 27931351.1267 | 314153365.4455 | 12566134.6194 | 17641487.8324 | 0 |  | 30207622.4518
KEV reconstructie | 2295 | 2045 | Waste Heat Industrial Heat Pump - Kunstmestindustrie | Kunstmest | Eindverbruiker | PJ | PJ | 25 | 02 Industrie | Energie-intensieve industrie | ETS1 | 24064388.2884 | 962575.532 | EUR_2024 | 0.028 | 0 | 3060926.1162 | 122437.0447 | 171888.3093 | 0 |  | 294325.354
KEV reconstructie | 2295 | 2050 | Waste Heat Industrial Heat Pump - Kunstmestindustrie | Kunstmest | Eindverbruiker | PJ | PJ | 25 | 02 Industrie | Energie-intensieve industrie | ETS1 | 22648836.0332 | 905953.4421 | EUR_2024 | 0.028 | 99145.7208 | 1116243.5309 | 44649.7413 | 62683.386 | 0 |  | 107333.1273
KEV reconstructie | 2296 | 2025 | Waste Heat Industrial Heat Pump - FBI | Voedsel | Eindverbruiker | PJ | PJ | 25 | 02 Industrie | Overige industrie | ETS1 | 28311045.0542 | 1132441.8017 | EUR_2024 | 0.028 | 157851.7842 | 3946294.6043 | 157851.7841 | 221606.7561 | 0 |  | 379458.5402
KEV reconstructie | 2296 | 2030 | Waste Heat Industrial Heat Pump - FBI | Voedsel | Eindverbruiker | PJ | PJ | 25 | 02 Industrie | Overige industrie | ETS1 | 28311045.0542 | 1132441.8017 | EUR_2024 | 0.028 | 22373858.2043 | 115026326.7052 | 4601053.0661 | 6459378.6544 | 0 |  | 11060431.7206
KEV reconstructie | 2296 | 2035 | Waste Heat Industrial Heat Pump - FBI | Voedsel | Eindverbruiker | PJ | PJ | 25 | 02 Industrie | Overige industrie | ETS1 | 28311045.0542 | 1132441.8017 | EUR_2024 | 0.028 | 12669608.9178 | 177585112.3736 | 7103404.4918 | 9972408.2049 | 0 |  | 17075812.6966
KEV reconstructie | 2296 | 2040 | Waste Heat Industrial Heat Pump - FBI | Voedsel | Eindverbruiker | PJ | PJ | 25 | 02 Industrie | Overige industrie | ETS1 | 28311045.0542 | 1132441.8017 | EUR_2024 | 0.028 | 34089117.0651 | 347241438.7781 | 13889657.5449 | 19499570.2447 | 0 |  | 33389227.7896
KEV reconstructie | 2296 | 2045 | Waste Heat Industrial Heat Pump - FBI | Voedsel | Eindverbruiker | PJ | PJ | 25 | 02 Industrie | Overige industrie | ETS1 | 28311045.0542 | 1132441.8017 | EUR_2024 | 0.028 | 0 | 144448852.3959 | 5777954.0932 | 8111619.84 | 0 |  | 13889573.9332
KEV reconstructie | 2296 | 2050 | Waste Heat Industrial Heat Pump - FBI | Voedsel | Eindverbruiker | PJ | PJ | 25 | 02 Industrie | Overige industrie | ETS1 | 22648836.0332 | 905953.4421 | EUR_2024 | 0.028 | 0 | 2907772.1949 | 116310.8879 | 163287.8506 | 0 |  | 279598.7385
KEV reconstructie | 2297 | 2025 | Hot water electric boiler - Industrie | Overige industrie | Eindverbruiker | PJ | Pj | 25 | 02 Industrie | Overige industrie | ETS1 | 2416810 | 40640 | EUR_2024 | 0.028 | 0 | 0 | 0 | 0 | 0 |  | 0
KEV reconstructie | 2297 | 2030 | Hot water electric boiler - Industrie | Overige industrie | Eindverbruiker | PJ | Pj | 25 | 02 Industrie | Overige industrie | ETS1 | 2416810 | 40640 | EUR_2024 | 0.028 | 28523683.4608 | 142618417.3038 | 2425629.4412 | 8008830.5595 | 0 |  | 10434460.0007
KEV reconstructie | 2297 | 2035 | Hot water electric boiler - Industrie | Overige industrie | Eindverbruiker | PJ | Pj | 25 | 02 Industrie | Overige industrie | ETS1 | 2416810 | 39687.5 | EUR_2024 | 0.028 | 12049010.2808 | 202863468.7078 | 3373553.1406 | 11391930.8481 | 0 |  | 14765483.9887
KEV reconstructie | 2297 | 2040 | Hot water electric boiler - Industrie | Overige industrie | Eindverbruiker | PJ | Pj | 25 | 02 Industrie | Overige industrie | ETS1 | 2416810 | 38735 | EUR_2024 | 0.028 | 40558594.3812 | 405656440.6139 | 6526811.9329 | 22779902.9022 | 0 |  | 29306714.835
KEV reconstructie | 2297 | 2045 | Hot water electric boiler - Industrie | Overige industrie | Eindverbruiker | PJ | Pj | 25 | 02 Industrie | Overige industrie | ETS1 | 2416810 | 37782.5 | EUR_2024 | 0.028 | 0 | 142622553.0295 | 2229699.8629 | 8009062.8039 | 0 |  | 10238762.6668
KEV reconstructie | 2297 | 2050 | Hot water electric boiler - Industrie | Overige industrie | Eindverbruiker | PJ | Pj | 25 | 02 Industrie | Overige industrie | ETS1 | 2416810 | 36830 | EUR_2024 | 0.028 | 761.2126 | 142626359.0926 | 2173526.7864 | 8009276.5358 | 0 |  | 10182803.3223
KEV reconstructie | 2298 | 2025 | Hot water electric boiler - FBI | Voedsel | Eindverbruiker | PJ | PJ | 25 | 02 Industrie | Overige industrie | ETS1 | 2416810 | 40640 | EUR_2024 | 0.028 | 0 | 0 | 0 | 0 | 0 |  | 0
KEV reconstructie | 2298 | 2030 | Hot water electric boiler - FBI | Voedsel | Eindverbruiker | PJ | PJ | 25 | 02 Industrie | Overige industrie | ETS1 | 2416810 | 40640 | EUR_2024 | 0.028 | 28785176.0633 | 143925880.3164 | 2827840.0668 | 8082252.0006 | 0 |  | 10910092.0674
KEV reconstructie | 2298 | 2035 | Hot water electric boiler - FBI | Voedsel | Eindverbruiker | PJ | PJ | 25 | 02 Industrie | Overige industrie | ETS1 | 2416810 | 39687.5 | EUR_2024 | 0.028 | 13398493.2064 | 210918346.3483 | 5306420.7894 | 11844257.7735 | 0 |  | 17150678.5629
KEV reconstructie | 2298 | 2040 | Hot water electric boiler - FBI | Voedsel | Eindverbruiker | PJ | PJ | 25 | 02 Industrie | Overige industrie | ETS1 | 2416810 | 38735 | EUR_2024 | 0.028 | 0 | 0 | 0 | 0 | 0 |  | 0
KEV reconstructie | 2298 | 2045 | Hot water electric boiler - FBI | Voedsel | Eindverbruiker | PJ | PJ | 25 | 02 Industrie | Overige industrie | ETS1 | 2416810 | 37782.5 | EUR_2024 | 0.028 | 0 | 0 | 0 | 0 | 0 |  | 0
KEV reconstructie | 2298 | 2050 | Hot water electric boiler - FBI | Voedsel | Eindverbruiker | PJ | PJ | 25 | 02 Industrie | Overige industrie | ETS1 | 2416810 | 36830 | EUR_2024 | 0.028 | 0 | 0 | 0 | 0 | 0 |  | 0
KEV reconstructie | 2299 | 2025 | Hot water NG boiler - Industrie | Overige industrie | Eindverbruiker | PJ | PJ | 25 | 02 Industrie | Overige industrie | ETS1 | 1464310 | 76200 | EUR_2024 | 0.028 | 1028734.4293 | 25718360.7313 | 1338336.2046 | 1444231.3781 | 0 |  | 2782567.5827
KEV reconstructie | 2299 | 2030 | Hot water NG boiler - Industrie | Overige industrie | Eindverbruiker | PJ | PJ | 25 | 02 Industrie | Overige industrie | ETS1 | 1464310 | 76200 | EUR_2024 | 0.028 | 17210229.3379 | 106625835.2747 | 6836621.0908 | 5987643.5605 | 0 |  | 12824264.6513
KEV reconstructie | 2299 | 2035 | Hot water NG boiler - Industrie | Overige industrie | Eindverbruiker | PJ | PJ | 25 | 02 Industrie | Overige industrie | ETS1 | 1464310 | 74295 | EUR_2024 | 0.028 | 7735867.3633 | 140161499.9449 | 7298676.2227 | 7870860.7573 | 0 |  | 15169536.98
KEV reconstructie | 2299 | 2040 | Hot water NG boiler - Industrie | Overige industrie | Eindverbruiker | PJ | PJ | 25 | 02 Industrie | Overige industrie | ETS1 | 1464310 | 72390 | EUR_2024 | 0.028 | 28684055.9006 | 278438107.3016 | 14034744.944 | 15635874.1377 | 0 |  | 29670619.0817
KEV reconstructie | 2299 | 2045 | Hot water NG boiler - Industrie | Overige industrie | Eindverbruiker | PJ | PJ | 25 | 02 Industrie | Overige industrie | ETS1 | 1464310 | 70485 | EUR_2024 | 0.028 | 0 | 106628556.9837 | 5160645.0393 | 5987796.3999 | 0 |  | 11148441.4392
KEV reconstructie | 2299 | 2050 | Hot water NG boiler - Industrie | Overige industrie | Eindverbruiker | PJ | PJ | 25 | 02 Industrie | Overige industrie | ETS1 | 1464310 | 68580 | EUR_2024 | 0.028 | 1029266.9296 | 106631219.4855 | 5005018.0742 | 5987945.9144 | 0 |  | 10992963.9886
KEV reconstructie | 2300 | 2025 | Hot water Biomass boiler - Industrie | Overige industrie | Eindverbruiker | PJ | PJ | 25 | 02 Industrie | Overige industrie | ETS1 | 23797260 | 1445260 | EUR_2024 | 0.028 | 20111594.0779 | 502789851.9464 | 30535534.8231 | 28234493.1839 | 0 |  | 58770028.007
KEV reconstructie | 2300 | 2030 | Hot water Biomass boiler - Industrie | Overige industrie | Eindverbruiker | PJ | PJ | 25 | 02 Industrie | Overige industrie | ETS1 | 23797260 | 1445260 | EUR_2024 | 0.028 | 0 | 105332858.9362 | 6532573.689 | 5915035.628 | 0 |  | 12447609.3171
KEV reconstructie | 2300 | 2035 | Hot water Biomass boiler - Industrie | Overige industrie | Eindverbruiker | PJ | PJ | 25 | 02 Industrie | Overige industrie | ETS1 | 23247985 | 1423352.5 | EUR_2024 | 0.028 | 28908778.625 | 149208570.3741 | 9320854.0578 | 8378904.918 | 0 |  | 17699758.9758
KEV reconstructie | 2300 | 2040 | Hot water Biomass boiler - Industrie | Overige industrie | Eindverbruiker | PJ | PJ | 25 | 02 Industrie | Overige industrie | ETS1 | 22698710 | 1401445 | EUR_2024 | 0.028 | 57895993.1758 | 339247293.2471 | 23198327.1387 | 19050653.7707 | 0 |  | 42248980.9094
KEV reconstructie | 2300 | 2045 | Hot water Biomass boiler - Industrie | Overige industrie | Eindverbruiker | PJ | PJ | 25 | 02 Industrie | Overige industrie | ETS1 | 22149435 | 1379537.5 | EUR_2024 | 0.028 | 0 | 98041665.0871 | 6106610.1659 | 5505593.8658 | 0 |  | 11612204.0317
KEV reconstructie | 2300 | 2050 | Hot water Biomass boiler - Industrie | Overige industrie | Eindverbruiker | PJ | PJ | 25 | 02 Industrie | Overige industrie | ETS1 | 21600160 | 1357630 | EUR_2024 | 0.028 | 18255107.2124 | 95612025.1828 | 6009685.6131 | 5369155.8469 | 0 |  | 11378841.46
KEV reconstructie | 2301 | 2025 | Hot water H2 boiler - Industrie | Overige industrie | Eindverbruiker | PJ | PJ | 25 | 02 Industrie | Overige industrie | ETS1 | 3447234.9061 | 161085.7433 | EUR_2024 | 0.028 | 55394.598 | 1384864.9512 | 64713.3155 | 77767.9977 | 0 |  | 142481.3131
KEV reconstructie | 2301 | 2030 | Hot water H2 boiler - Industrie | Overige industrie | Eindverbruiker | PJ | PJ | 25 | 02 Industrie | Overige industrie | ETS1 | 3447234.9061 | 161085.7433 | EUR_2024 | 0.028 | 17539238.1392 | 88804082.6568 | 4149723.4886 | 4986851.3789 | 0 |  | 9136574.8675
KEV reconstructie | 2301 | 2035 | Hot water H2 boiler - Industrie | Overige industrie | Eindverbruiker | PJ | PJ | 25 | 02 Industrie | Overige industrie | ETS1 | 3375753.1076 | 158065.3856 | EUR_2024 | 0.028 | 10281493.525 | 138098880.8001 | 6466306.0798 | 7755033.0293 | 0 |  | 14221339.1091
KEV reconstructie | 2301 | 2040 | Hot water H2 boiler - Industrie | Overige industrie | Eindverbruiker | PJ | PJ | 25 | 02 Industrie | Overige industrie | ETS1 | 3304271.309 | 155045.0279 | EUR_2024 | 0.028 | 28043440.3608 | 275126343.1591 | 12909645.5961 | 15449899.8549 | 0 |  | 28359545.4511
KEV reconstructie | 2301 | 2045 | Hot water H2 boiler - Industrie | Overige industrie | Eindverbruiker | PJ | PJ | 25 | 02 Industrie | Overige industrie | ETS1 | 3232789.5104 | 152024.6702 | EUR_2024 | 0.028 | 0 | 83282835.4575 | 3916446.015 | 4676802.1291 | 0 |  | 8593248.1441
KEV reconstructie | 2301 | 2050 | Hot water H2 boiler - Industrie | Overige industrie | Eindverbruiker | PJ | PJ | 25 | 02 Industrie | Overige industrie | ETS1 | 3161307.7118 | 149004.3125 | EUR_2024 | 0.028 | 51425.8646 | 81444457.2884 | 3838783.3372 | 4573566.7999 | 0 |  | 8412350.137
KEV reconstructie | 2302 | 2025 | Hot water restgassen boiler - Chemical | Chemie | Eindverbruiker | PJ | PJ | 15 | 02 Industrie | Energie-intensieve industrie | ETS1 | 6069736.1282 | 571796.578 | EUR_2024 | 0.028 | 348498.1142 | 5227471.7131 | 492451.4631 | 431577.359 | 0 |  | 924028.8222
KEV reconstructie | 2302 | 2030 | Hot water restgassen boiler - Chemical | Chemie | Eindverbruiker | PJ | PJ | 15 | 02 Industrie | Energie-intensieve industrie | ETS1 | 6069736.1282 | 571796.578 | EUR_2024 | 0.028 | 16054471.333 | 83757337.807 | 7890319.7982 | 6914962.4586 | 0 |  | 14805282.2568
KEV reconstructie | 2302 | 2035 | Hot water restgassen boiler - Chemical | Chemie | Eindverbruiker | PJ | PJ | 15 | 02 Industrie | Energie-intensieve industrie | ETS1 | 6069736.1282 | 571796.578 | EUR_2024 | 0.028 | 8599938.2848 | 125014538.66 | 11776934.5979 | 10321135.6073 | 0 |  | 22098070.2052
KEV reconstructie | 2302 | 2040 | Hot water restgassen boiler - Chemical | Chemie | Eindverbruiker | PJ | PJ | 15 | 02 Industrie | Energie-intensieve industrie | ETS1 | 6069736.1282 | 571796.578 | EUR_2024 | 0.028 | 20127484.097 | 223909468.574 | 21093283.9933 | 18485849.8354 | 0 |  | 39579133.8287
KEV reconstructie | 2302 | 2045 | Hot water restgassen boiler - Chemical | Chemie | Eindverbruiker | PJ | PJ | 15 | 02 Industrie | Energie-intensieve industrie | ETS1 | 6069736.1282 | 571796.578 | EUR_2024 | 0.028 | 0 | 140153944.1506 | 13203135.0241 | 11571037.0888 | 0 |  | 24774172.1129
KEV reconstructie | 2302 | 2050 | Hot water restgassen boiler - Chemical | Chemie | Eindverbruiker | PJ | PJ | 15 | 02 Industrie | Energie-intensieve industrie | ETS1 | 6069736.1282 | 571796.578 | EUR_2024 | 0.028 | 349290.7007 | 98900706.2303 | 9316893.5505 | 8165191.1178 | 0 |  | 17482084.6683
KEV reconstructie | 2307 | 2025 | Electric boiler HT100to200 - Waste | Overige warmtewinning | Warmte | PJ | PJ | 25 | 12 Warmte | Winning/productie | ETS1 | 2819400 | 40640 | EUR_2024 | 0.028 | 0 | 0 | 0 | 0 | 0 |  | 0
KEV reconstructie | 2307 | 2030 | Electric boiler HT100to200 - Waste | Overige warmtewinning | Warmte | PJ | PJ | 25 | 12 Warmte | Winning/productie | ETS1 | 2819400 | 40640 | EUR_2024 | 0.028 | 29597734.2348 | 147988671.174 | 2139194.9171 | 8310400.6801 | 0 |  | 10449595.5972
KEV reconstructie | 2307 | 2035 | Electric boiler HT100to200 - Waste | Overige warmtewinning | Warmte | PJ | PJ | 25 | 12 Warmte | Winning/productie | ETS1 | 2819400 | 39687.5 | EUR_2024 | 0.028 | 394606.6348 | 149961704.3483 | 2126885.3257 | 8421197.6492 | 0 |  | 10548082.975
KEV reconstructie | 2307 | 2040 | Electric boiler HT100to200 - Waste | Overige warmtewinning | Warmte | PJ | PJ | 25 | 12 Warmte | Winning/productie | ETS1 | 2819400 | 38735 | EUR_2024 | 0.028 | 336913.818 | 151646273.4385 | 2089430.6204 | 8515795.729 | 0 |  | 10605226.3494
KEV reconstructie | 2307 | 2045 | Electric boiler HT100to200 - Waste | Overige warmtewinning | Warmte | PJ | PJ | 25 | 12 Warmte | Winning/productie | ETS1 | 2819400 | 37782.5 | EUR_2024 | 0.028 | 0 | 147990806.8299 | 1995918.1457 | 8310520.6093 | 0 |  | 10306438.7549
KEV reconstructie | 2307 | 2050 | Electric boiler HT100to200 - Waste | Overige warmtewinning | Warmte | PJ | PJ | 25 | 12 Warmte | Winning/productie | ETS1 | 2819400 | 36830 | EUR_2024 | 0.028 | 268.3943 | 147992148.8015 | 1936960.1882 | 8310595.9685 | 0 |  | 10247556.1568
KEV reconstructie | 2308 | 2025 | NG boiler HT100to200- Waste | Overige warmtewinning | Warmte | PJ | PJ | 25 | 12 Warmte | Winning/productie | ETS1 | 1830070 | 76200 | EUR_2024 | 0.028 | 484550.2005 | 12113755.0124 | 504389.5217 | 680255.8405 | 0 |  | 1184645.3622
KEV reconstructie | 2308 | 2030 | NG boiler HT100to200- Waste | Overige warmtewinning | Warmte | PJ | PJ | 25 | 12 Warmte | Winning/productie | ETS1 | 1830070 | 76200 | EUR_2024 | 0.028 | 19578370.8227 | 107582858.1234 | 5390442.5544 | 6041385.8049 | 0 |  | 11431828.3593
KEV reconstructie | 2308 | 2035 | NG boiler HT100to200- Waste | Overige warmtewinning | Warmte | PJ | PJ | 25 | 12 Warmte | Winning/productie | ETS1 | 1830070 | 74295 | EUR_2024 | 0.028 | 767026.9332 | 108995241.7868 | 5138413.7015 | 6120699.1338 | 0 |  | 11259112.8354
KEV reconstructie | 2308 | 2040 | NG boiler HT100to200- Waste | Overige warmtewinning | Warmte | PJ | PJ | 25 | 12 Warmte | Winning/productie | ETS1 | 1830070 | 72390 | EUR_2024 | 0.028 | 728378.1024 | 110214381.2965 | 4887201.1796 | 6189160.7109 | 0 |  | 11076361.8905
KEV reconstructie | 2308 | 2045 | NG boiler HT100to200- Waste | Overige warmtewinning | Warmte | PJ | PJ | 25 | 12 Warmte | Winning/productie | ETS1 | 1830070 | 70485 | EUR_2024 | 0.028 | 0 | 107584405.0031 | 5181853.6457 | 6041472.6709 | 0 |  | 11223326.3166
KEV reconstructie | 2308 | 2050 | NG boiler HT100to200- Waste | Overige warmtewinning | Warmte | PJ | PJ | 25 | 12 Warmte | Winning/productie | ETS1 | 1830070 | 68580 | EUR_2024 | 0.028 | 484747.8815 | 107585393.4083 | 5097490.3607 | 6041528.1755 | 0 |  | 11139018.5362
KEV reconstructie | 2309 | 2025 | Biomass boiler HT100to200 - Waste | Overige warmtewinning | Warmte | PJ | PJ | 25 | 12 Warmte | Winning/productie | ETS1 | 23797260 | 1445260 | EUR_2024 | 0.028 | 5813542.1742 | 145338554.3552 | 8826730.4331 | 8161581.6358 | 0 |  | 16988312.0689
KEV reconstructie | 2309 | 2030 | Biomass boiler HT100to200 - Waste | Overige warmtewinning | Warmte | PJ | PJ | 25 | 12 Warmte | Winning/productie | ETS1 | 23797260 | 1445260 | EUR_2024 | 0.028 | 0 | 112080779.4643 | 7133775.8392 | 6293969.5214 | 0 |  | 13427745.3606
KEV reconstructie | 2309 | 2035 | Biomass boiler HT100to200 - Waste | Overige warmtewinning | Warmte | PJ | PJ | 25 | 12 Warmte | Winning/productie | ETS1 | 23797260 | 1445260 | EUR_2024 | 0.028 | 17201622.9998 | 169021183.5923 | 10883908.7024 | 9491495.1796 | 0 |  | 20375403.8819
KEV reconstructie | 2309 | 2040 | Biomass boiler HT100to200 - Waste | Overige warmtewinning | Warmte | PJ | PJ | 25 | 12 Warmte | Winning/productie | ETS1 | 23797260 | 1445260 | EUR_2024 | 0.028 | 41605865.574 | 347982800.5912 | 22389864.0715 | 19541201.9025 | 0 |  | 41931065.9741
KEV reconstructie | 2309 | 2045 | Biomass boiler HT100to200 - Waste | Overige warmtewinning | Warmte | PJ | PJ | 25 | 12 Warmte | Winning/productie | ETS1 | 23797260 | 1445260 | EUR_2024 | 0.028 | 0 | 112083493.5451 | 6807569.2652 | 6294121.9324 | 0 |  | 13101691.1976
KEV reconstructie | 2309 | 2050 | Biomass boiler HT100to200 - Waste | Overige warmtewinning | Warmte | PJ | PJ | 25 | 12 Warmte | Winning/productie | ETS1 | 21600160 | 1357630 | EUR_2024 | 0.028 | 5277131.6216 | 101736945.9572 | 6395084.7623 | 5713104.7814 | 0 |  | 12108189.5437
KEV reconstructie | 2310 | 2025 | H2 boiler HT100to200 - Waste | Overige warmtewinning | Warmte | PJ | PJ | 25 | 12 Warmte | Winning/productie | ETS1 | 5637530 | 704850 | EUR_2024 | 0.028 | 146050.8486 | 3651271.2146 | 456511.7198 | 205039.5246 | 0 |  | 661551.2444
KEV reconstructie | 2310 | 2030 | H2 boiler HT100to200 - Waste | Overige warmtewinning | Warmte | PJ | PJ | 25 | 12 Warmte | Winning/productie | ETS1 | 5637530 | 704850 | EUR_2024 | 0.028 | 11657487.6392 | 61208455.1676 | 7652780.4952 | 3437200.8575 | 0 |  | 11089981.3526
KEV reconstructie | 2310 | 2035 | H2 boiler HT100to200 - Waste | Overige warmtewinning | Warmte | PJ | PJ | 25 | 12 Warmte | Winning/productie | ETS1 | 5637530 | 704850 | EUR_2024 | 0.028 | 146050.8486 | 61208455.1676 | 7652780.4952 | 3437200.8575 | 0 |  | 11089981.3526
KEV reconstructie | 2310 | 2040 | H2 boiler HT100to200 - Waste | Overige warmtewinning | Warmte | PJ | PJ | 25 | 12 Warmte | Winning/productie | ETS1 | 5637530 | 704850 | EUR_2024 | 0.028 | 146050.8486 | 61208455.1676 | 7652780.4952 | 3437200.8575 | 0 |  | 11089981.3526
KEV reconstructie | 2310 | 2045 | H2 boiler HT100to200 - Waste | Overige warmtewinning | Warmte | PJ | PJ | 25 | 12 Warmte | Winning/productie | ETS1 | 5637530 | 704850 | EUR_2024 | 0.028 | 146050.8486 | 61208455.1676 | 7652780.4952 | 3437200.8575 | 0 |  | 11089981.3526
KEV reconstructie | 2310 | 2050 | H2 boiler HT100to200 - Waste | Overige warmtewinning | Warmte | PJ | PJ | 25 | 12 Warmte | Winning/productie | ETS1 | 5637530 | 704850 | EUR_2024 | 0.028 | 146050.8486 | 61208455.1676 | 7652780.4952 | 3437200.8575 | 0 |  | 11089981.3526
KEV reconstructie | 2313 | 2025 | Connector Point - Basic metals non-ferro HeatHT400 | Metaal | Eindverbruiker | PJ | PJ | 25 | 02 Industrie | Overige industrie | ETS1 | 0 | 0 | EUR_2024 | 0.028 | 0 | 0 | 0 | 0 | 0 |  | 0
KEV reconstructie | 2313 | 2030 | Connector Point - Basic metals non-ferro HeatHT400 | Metaal | Eindverbruiker | PJ | PJ | 25 | 02 Industrie | Overige industrie | ETS1 | 0 | 0 | EUR_2024 | 0.028 | 0 | 0 | 0 | 0 | 0 |  | 0
KEV reconstructie | 2313 | 2035 | Connector Point - Basic metals non-ferro HeatHT400 | Metaal | Eindverbruiker | PJ | PJ | 25 | 02 Industrie | Overige industrie | ETS1 | 0 | 0 | EUR_2024 | 0.028 | 0 | 0 | 0 | 0 | 0 |  | 0
KEV reconstructie | 2313 | 2040 | Connector Point - Basic metals non-ferro HeatHT400 | Metaal | Eindverbruiker | PJ | PJ | 25 | 02 Industrie | Overige industrie | ETS1 | 0 | 0 | EUR_2024 | 0.028 | 0 | 0 | 0 | 0 | 0 |  | 0
KEV reconstructie | 2313 | 2045 | Connector Point - Basic metals non-ferro HeatHT400 | Metaal | Eindverbruiker | PJ | PJ | 25 | 02 Industrie | Overige industrie | ETS1 | 0 | 0 | EUR_2024 | 0.028 | 0 | 0 | 0 | 0 | 0 |  | 0
KEV reconstructie | 2313 | 2050 | Connector Point - Basic metals non-ferro HeatHT400 | Metaal | Eindverbruiker | PJ | PJ | 25 | 02 Industrie | Overige industrie | ETS1 | 0 | 0 | EUR_2024 | 0.028 | 0 | 0 | 0 | 0 | 0 |  | 0
KEV reconstructie | 2314 | 2025 | NG Direct Firing - Basic metal non-ferro | Metaal | Eindverbruiker | PJ | PJ | 25 | 02 Industrie | Overige industrie | ETS1 | 604520 | 7620 | EUR_2024 | 0.028 | 13320.8742 | 333021.8545 | 4197.7545 | 18701.0602 | 0 |  | 22898.8147
KEV reconstructie | 2314 | 2030 | NG Direct Firing - Basic metal non-ferro | Metaal | Eindverbruiker | PJ | PJ | 25 | 02 Industrie | Overige industrie | ETS1 | 604520 | 7620 | EUR_2024 | 0.028 | 21275507.9346 | 106643957.1566 | 1353573.7296 | 5988661.2066 | 0 |  | 7342234.9363
KEV reconstructie | 2314 | 2035 | NG Direct Firing - Basic metal non-ferro | Metaal | Eindverbruiker | PJ | PJ | 25 | 02 Industrie | Overige industrie | ETS1 | 604520 | 7302.5 | EUR_2024 | 0.028 | 421851.3057 | 108686609.3142 | 1319901.2165 | 6103367.6754 | 0 |  | 7423268.8918
KEV reconstructie | 2314 | 2040 | NG Direct Firing - Basic metal non-ferro | Metaal | Eindverbruiker | PJ | PJ | 25 | 02 Industrie | Overige industrie | ETS1 | 604520 | 6985 | EUR_2024 | 0.028 | 375191.3754 | 110495961.8205 | 1285635.4432 | 6204973.0495 | 0 |  | 7490608.4927
KEV reconstructie | 2314 | 2045 | NG Direct Firing - Basic metal non-ferro | Metaal | Eindverbruiker | PJ | PJ | 25 | 02 Industrie | Overige industrie | ETS1 | 604520 | 6667.5 | EUR_2024 | 0.028 | 0 | 425943.3173 | 12607.4643 | 23919.1257 | 0 |  | 36526.5901
KEV reconstructie | 2314 | 2050 | NG Direct Firing - Basic metal non-ferro | Metaal | Eindverbruiker | PJ | PJ | 25 | 02 Industrie | Overige industrie | ETS1 | 604520 | 6350 | EUR_2024 | 0.028 | 18285.941 | 450768.6515 | 13699.3968 | 25313.2086 | 0 |  | 39012.6054
KEV reconstructie | 2315 | 2025 | Electric Direct Firing - Basic metal non-ferro | Metaal | Eindverbruiker | PJ | PJ | 25 | 02 Industrie | Overige industrie | ETS1 | 2416810 | 0 | EUR_2024 | 0.028 | 0 | 0 | 0 | 0 | 0 |  | 0
KEV reconstructie | 2315 | 2030 | Electric Direct Firing - Basic metal non-ferro | Metaal | Eindverbruiker | PJ | PJ | 25 | 02 Industrie | Overige industrie | ETS1 | 2416810 | 0 | EUR_2024 | 0.028 | 21767495.2382 | 108837476.191 | 0 | 6111839.7036 | 0 |  | 6111839.7036
KEV reconstructie | 2315 | 2035 | Electric Direct Firing - Basic metal non-ferro | Metaal | Eindverbruiker | PJ | PJ | 25 | 02 Industrie | Overige industrie | ETS1 | 2416810 | 0 | EUR_2024 | 0.028 | 0 | 108837476.191 | 0 | 6111839.7036 | 0 |  | 6111839.7036
KEV reconstructie | 2315 | 2040 | Electric Direct Firing - Basic metal non-ferro | Metaal | Eindverbruiker | PJ | PJ | 25 | 02 Industrie | Overige industrie | ETS1 | 2416810 | 0 | EUR_2024 | 0.028 | 0 | 108837476.191 | 0 | 6111839.7036 | 0 |  | 6111839.7036
KEV reconstructie | 2315 | 2045 | Electric Direct Firing - Basic metal non-ferro | Metaal | Eindverbruiker | PJ | PJ | 25 | 02 Industrie | Overige industrie | ETS1 | 2416810 | 0 | EUR_2024 | 0.028 | 0 | 1263988.2665 | 0 | 70980.0883 | 0 |  | 70980.0883
KEV reconstructie | 2315 | 2050 | Electric Direct Firing - Basic metal non-ferro | Metaal | Eindverbruiker | PJ | PJ | 25 | 02 Industrie | Overige industrie | ETS1 | 2416810 | 0 | EUR_2024 | 0.028 | 0 | 1230735.013 | 0 | 69112.7301 | 0 |  | 69112.7301
KEV reconstructie | 2316 | 2025 | Hydrogen DF > 400 C - Basic metal non-ferro | Metaal | Eindverbruiker | PJ | PJ | 25 | 02 Industrie | Overige industrie | ETS1 | 1860550 | 66040 | EUR_2024 | 0.028 | 11952.5062 | 298812.6551 | 10606.3195 | 16780.0202 | 0 |  | 27386.3397
KEV reconstructie | 2316 | 2030 | Hydrogen DF > 400 C - Basic metal non-ferro | Metaal | Eindverbruiker | PJ | PJ | 25 | 02 Industrie | Overige industrie | ETS1 | 1860550 | 66040 | EUR_2024 | 0.028 | 16951646.6862 | 84997283.555 | 3016968.4265 | 4773078.084 | 0 |  | 7790046.5105
KEV reconstructie | 2316 | 2035 | Hydrogen DF > 400 C - Basic metal non-ferro | Metaal | Eindverbruiker | PJ | PJ | 25 | 02 Industrie | Overige industrie | ETS1 | 1860550 | 65405 | EUR_2024 | 0.028 | 11952.5062 | 84997283.555 | 2987959.1147 | 4773078.084 | 0 |  | 7761037.1987
KEV reconstructie | 2316 | 2040 | Hydrogen DF > 400 C - Basic metal non-ferro | Metaal | Eindverbruiker | PJ | PJ | 25 | 02 Industrie | Overige industrie | ETS1 | 1860550 | 64770 | EUR_2024 | 0.028 | 11952.5062 | 84997283.555 | 2958949.8029 | 4773078.084 | 0 |  | 7732027.8869
KEV reconstructie | 2316 | 2045 | Hydrogen DF > 400 C - Basic metal non-ferro | Metaal | Eindverbruiker | PJ | PJ | 25 | 02 Industrie | Overige industrie | ETS1 | 1860550 | 64135 | EUR_2024 | 0.028 | 0 | 145840.5966 | 5027.2697 | 8189.7741 | 0 |  | 13217.0439
KEV reconstructie | 2316 | 2050 | Hydrogen DF > 400 C - Basic metal non-ferro | Metaal | Eindverbruiker | PJ | PJ | 25 | 02 Industrie | Overige industrie | ETS1 | 1860550 | 63500 | EUR_2024 | 0.028 | 16381.8925 | 167987.5283 | 5733.3627 | 9433.4496 | 0 |  | 15166.8123
KEV reconstructie | 2319 | 2025 | Biomass Hotwater Boiler - HDO | Overige warmtevoorziening in gebouwen | Eindverbruiker | PJ | PJ | 25 | 01 Gebouwde omgeving | Utiliteitsbouw | ETS2 | 23797260 | 1445260 | EUR_2024 | 0.028 | 74145493.3973 | 1853637334.9336 | 112575476.9535 | 104092217.6453 | 0 |  | 216667694.5988
KEV reconstructie | 2319 | 2030 | Biomass Hotwater Boiler - HDO | Overige warmtevoorziening in gebouwen | Eindverbruiker | PJ | PJ | 25 | 01 Gebouwde omgeving | Utiliteitsbouw | ETS2 | 23797260 | 1445260 | EUR_2024 | 0.028 | 0 | 205349397.3631 | 13035477.7841 | 11531529.7986 | 0 |  | 24567007.5828
KEV reconstructie | 2319 | 2035 | Biomass Hotwater Boiler - HDO | Overige warmtevoorziening in gebouwen | Eindverbruiker | PJ | PJ | 25 | 01 Gebouwde omgeving | Utiliteitsbouw | ETS2 | 23247985 | 1423352.5 | EUR_2024 | 0.028 | 95398800.8842 | 315433098.5882 | 20000167.2826 | 17713352.0846 | 0 |  | 37713519.3671
KEV reconstructie | 2319 | 2040 | Biomass Hotwater Boiler - HDO | Overige warmtevoorziening in gebouwen | Eindverbruiker | PJ | PJ | 25 | 01 Gebouwde omgeving | Utiliteitsbouw | ETS2 | 22698710 | 1401445 | EUR_2024 | 0.028 | 97352612.453 | 441129872.4807 | 27944756.9738 | 24771936.684 | 0 |  | 52716693.6578
KEV reconstructie | 2319 | 2045 | Biomass Hotwater Boiler - HDO | Overige warmtevoorziening in gebouwen | Eindverbruiker | PJ | PJ | 25 | 01 Gebouwde omgeving | Utiliteitsbouw | ETS2 | 22149435 | 1379537.5 | EUR_2024 | 0.028 | 31713169.2241 | 243964335.2326 | 16172132.8314 | 13699976.906 | 0 |  | 29872109.7374
KEV reconstructie | 2319 | 2050 | Biomass Hotwater Boiler - HDO | Overige warmtevoorziening in gebouwen | Eindverbruiker | PJ | PJ | 25 | 01 Gebouwde omgeving | Utiliteitsbouw | ETS2 | 21600160 | 1357630 | EUR_2024 | 0.028 | 67113048.434 | 236979829.5632 | 15868231.5999 | 13307757.4192 | 0 |  | 29175989.0191
KEV reconstructie | 2320 | 2025 | H2 boiler - District heating | Overige warmtewinning | Warmte | PJ | PJ | 25 | 12 Warmte | Winning/productie | ETS1 | 3447234.9061 | 161085.7433 | EUR_2024 | 0.028 | 1713254.5909 | 42831364.7715 | 2001465.6435 | 2405223.3195 | 0 |  | 4406688.963
KEV reconstructie | 2320 | 2030 | H2 boiler - District heating | Overige warmtewinning | Warmte | PJ | PJ | 25 | 12 Warmte | Winning/productie | ETS1 | 3447234.9061 | 161085.7433 | EUR_2024 | 0.028 | 10637900.6614 | 87454595.1241 | 4086663.3236 | 4911070.0233 | 0 |  | 8997733.3469
KEV reconstructie | 2320 | 2035 | H2 boiler - District heating | Overige warmtewinning | Warmte | PJ | PJ | 25 | 12 Warmte | Winning/productie | ETS1 | 3375753.1076 | 158065.3856 | EUR_2024 | 0.028 | 12230947.3121 | 138407231.9564 | 6480744.2342 | 7772348.6903 | 0 |  | 14253092.9245
KEV reconstructie | 2320 | 2040 | H2 boiler - District heating | Overige warmtewinning | Warmte | PJ | PJ | 25 | 12 Warmte | Winning/productie | ETS1 | 3304271.309 | 155045.0279 | EUR_2024 | 0.028 | 29413574.8598 | 274333311.0285 | 12872434.4602 | 15405366.6166 | 0 |  | 28277801.0768
KEV reconstructie | 2320 | 2045 | H2 boiler - District heating | Overige warmtewinning | Warmte | PJ | PJ | 25 | 12 Warmte | Winning/productie | ETS1 | 3232789.5104 | 152024.6702 | EUR_2024 | 0.028 | 0 | 82018463.5822 | 3856987.8545 | 4605800.499 | 0 |  | 8462788.3535
KEV reconstructie | 2320 | 2050 | H2 boiler - District heating | Overige warmtewinning | Warmte | PJ | PJ | 25 | 12 Warmte | Winning/productie | ETS1 | 3161307.7118 | 149004.3125 | EUR_2024 | 0.028 | 1572163.1379 | 80209976.0402 | 3780597.5968 | 4504243.6975 | 0 |  | 8284841.2943
KEV reconstructie | 2321 | 2025 | NG boiler - District heating | Overige warmtewinning | Warmte | PJ | PJ | 25 | 12 Warmte | Winning/productie | ETS1 | 1464310 | 76200 | EUR_2024 | 0.028 | 2082272.1283 | 52056803.207 | 2708940.323 | 2923283.8524 | 0 |  | 5632224.1754
KEV reconstructie | 2321 | 2030 | NG boiler - District heating | Overige warmtewinning | Warmte | PJ | PJ | 25 | 12 Warmte | Winning/productie | ETS1 | 1464310 | 76200 | EUR_2024 | 0.028 | 17005889.8508 | 126674891.8195 | 7103417.8939 | 7113511.4518 | 0 |  | 14216929.3457
KEV reconstructie | 2321 | 2035 | NG boiler - District heating | Overige warmtewinning | Warmte | PJ | PJ | 25 | 12 Warmte | Winning/productie | ETS1 | 1464310 | 74295 | EUR_2024 | 0.028 | 6657153.537 | 149549298.863 | 8016299.049 | 8398038.7493 | 0 |  | 16414337.7983
KEV reconstructie | 2321 | 2040 | NG boiler - District heating | Overige warmtewinning | Warmte | PJ | PJ | 25 | 12 Warmte | Winning/productie | ETS1 | 1464310 | 72390 | EUR_2024 | 0.028 | 29900440.2717 | 288640139.5799 | 14813959.6019 | 16208775.937 | 0 |  | 31022735.5388
KEV reconstructie | 2321 | 2045 | NG boiler - District heating | Overige warmtewinning | Warmte | PJ | PJ | 25 | 12 Warmte | Winning/productie | ETS1 | 1464310 | 70485 | EUR_2024 | 0.028 | 4099655.9263 | 298727058.5702 | 14650393.9007 | 16775213.4742 | 0 |  | 31425607.3749
KEV reconstructie | 2321 | 2050 | NG boiler - District heating | Overige warmtewinning | Warmte | PJ | PJ | 25 | 12 Warmte | Winning/productie | ETS1 | 1464310 | 68580 | EUR_2024 | 0.028 | 149069535.4114 | 1033663374.9859 | 50920817.3894 | 58046043.2973 | 0 |  | 108966860.6867
KEV reconstructie | 2323 | 2025 | NG CHP - District heating | Elektriciteitscentrales | Elektriciteit | PJ | PJ | 25 | 11 Elektriciteit | Omzetting/centrales | ETS1 | 40271435.8146 | 2013571.7907 | EUR_2024 | 0.028 | 239375.3794 | 5984384.4843 | 348841.4263 | 336057.0272 | 0 |  | 684898.4534
KEV reconstructie | 2323 | 2030 | NG CHP - District heating | Elektriciteitscentrales | Elektriciteit | PJ | PJ | 25 | 11 Elektriciteit | Omzetting/centrales | ETS1 | 40271435.8146 | 2013571.7907 | EUR_2024 | 0.028 | 41000314.3212 | 209789079.1936 | 12049583.8918 | 11780843.0374 | 0 |  | 23830426.9291
KEV reconstructie | 2323 | 2035 | NG CHP - District heating | Elektriciteitscentrales | Elektriciteit | PJ | PJ | 25 | 11 Elektriciteit | Omzetting/centrales | ETS1 | 40271435.8146 | 2013571.7907 | EUR_2024 | 0.028 | 18583101.1247 | 301507707.92 | 17234343.972 | 16931362.6582 | 0 |  | 34165706.6303
KEV reconstructie | 2323 | 2040 | NG CHP - District heating | Elektriciteitscentrales | Elektriciteit | PJ | PJ | 25 | 11 Elektriciteit | Omzetting/centrales | ETS1 | 40271435.8146 | 2013571.7907 | EUR_2024 | 0.028 | 60457388.7648 | 602597774.8471 | 33245048.387 | 33839272.4131 | 0 |  | 67084320.8002
KEV reconstructie | 2323 | 2045 | NG CHP - District heating | Elektriciteitscentrales | Elektriciteit | PJ | PJ | 25 | 11 Elektriciteit | Omzetting/centrales | ETS1 | 40271435.8146 | 2013571.7907 | EUR_2024 | 0.028 | 239929.6205 | 602600546.0529 | 34469279.151 | 33839428.032 | 0 |  | 68308707.183
KEV reconstructie | 2323 | 2050 | NG CHP - District heating | Elektriciteitscentrales | Elektriciteit | PJ | PJ | 25 | 11 Elektriciteit | Omzetting/centrales | ETS1 | 39466007.0978 | 2013571.7907 | EUR_2024 | 0.028 | 235583.5197 | 590553513.3638 | 33958435.1684 | 33162919.0272 | 0 |  | 67121354.1957
KEV reconstructie | 2324 | 2025 | Ground source heat pumps - households | Warmtepomp in huishoudens | Eindverbruiker | PJ | PJ | 20 | 01 Gebouwde omgeving | Huishoudens | ETS2 | 38942478.4395 | 402714.3584 | EUR_2024 | 0.028 | 241609614.6528 | 4832192293.0562 | 49970964.7907 | 318823126.0148 | 0 |  | 368794090.8055
KEV reconstructie | 2324 | 2030 | Ground source heat pumps - households | Warmtepomp in huishoudens | Eindverbruiker | PJ | PJ | 20 | 01 Gebouwde omgeving | Huishoudens | ETS2 | 38942478.4395 | 402714.3584 | EUR_2024 | 0.028 | 494176585.8585 | 6095027149.0845 | 63030270.4433 | 402143683.6462 | 0 |  | 465173954.0895
KEV reconstructie | 2324 | 2035 | Ground source heat pumps - households | Warmtepomp in huishoudens | Eindverbruiker | PJ | PJ | 20 | 01 Gebouwde omgeving | Huishoudens | ETS2 | 38569967.6561 | 403635.7688 | EUR_2024 | 0.028 | 419138739.4932 | 6935925558.4949 | 72584651.0971 | 457625304.2626 | 0 |  | 530209955.3597
KEV reconstructie | 2324 | 2040 | Ground source heat pumps - households | Warmtepomp in huishoudens | Eindverbruiker | PJ | PJ | 20 | 01 Gebouwde omgeving | Huishoudens | ETS2 | 38197456.8726 | 404557.1792 | EUR_2024 | 0.028 | 605419954.083 | 8711101291.8432 | 92261078.4823 | 574749591.1717 | 0 |  | 667010669.6541
KEV reconstructie | 2324 | 2045 | Ground source heat pumps - households | Warmtepomp in huishoudens | Eindverbruiker | PJ | PJ | 20 | 01 Gebouwde omgeving | Huishoudens | ETS2 | 37824946.0892 | 405478.5896 | EUR_2024 | 0.028 | 4453274351.2479 | 29719139577.5684 | 318585379.3846 | 1960838561.0413 | 0 |  | 2279423940.4259
KEV reconstructie | 2324 | 2050 | Ground source heat pumps - households | Warmtepomp in huishoudens | Eindverbruiker | PJ | PJ | 20 | 01 Gebouwde omgeving | Huishoudens | ETS2 | 37452435.3058 | 406400 | EUR_2024 | 0.028 | 0 | 26775260670.9161 | 290540944.7427 | 1766604429.0559 | 0 |  | 2057145373.7986
KEV reconstructie | 2325 | 2025 | Hybrid heat pumps (boiler part) households | Hybride warmtepomp | Eindverbruiker | PJ | PJ | 20 | 01 Gebouwde omgeving | Huishoudens | ETS2 | 29961948.2548 | 1087328.7677 | EUR_2024 | 0.028 | 727214.1575 | 14544283.1493 | 527816.7274 | 959616.9892 | 0 |  | 1487433.7165
KEV reconstructie | 2325 | 2030 | Hybrid heat pumps (boiler part) households | Hybride warmtepomp | Eindverbruiker | PJ | PJ | 20 | 01 Gebouwde omgeving | Huishoudens | ETS2 | 29961948.2548 | 1087328.7677 | EUR_2024 | 0.028 | 104451248.4499 | 533164454.6115 | 19348710.0529 | 35177647.6991 | 0 |  | 54526357.752
KEV reconstructie | 2325 | 2035 | Hybrid heat pumps (boiler part) households | Hybride warmtepomp | Eindverbruiker | PJ | PJ | 20 | 01 Gebouwde omgeving | Huishoudens | ETS2 | 29961948.2548 | 1087328.7677 | EUR_2024 | 0.028 | 58874433.0831 | 823900549.2398 | 29899616.7164 | 54360119.1143 | 0 |  | 84259735.8308
KEV reconstructie | 2325 | 2040 | Hybrid heat pumps (boiler part) households | Hybride warmtepomp | Eindverbruiker | PJ | PJ | 20 | 01 Gebouwde omgeving | Huishoudens | ETS2 | 25250190.2602 | 1089764.3838 | EUR_2024 | 0.028 | 127731952.467 | 1329931036.436 | 57398041.818 | 87747495.2787 | 0 |  | 145145537.0967
KEV reconstructie | 2325 | 2045 | Hybrid heat pumps (boiler part) households | Hybride warmtepomp | Eindverbruiker | PJ | PJ | 20 | 01 Gebouwde omgeving | Huishoudens | ETS2 | 22894311.263 | 1090982.1919 | EUR_2024 | 0.028 | 556837.9903 | 1205852383.0012 | 57462461.3437 | 79560912.0964 | 0 |  | 137023373.4401
KEV reconstructie | 2325 | 2050 | Hybrid heat pumps (boiler part) households | Hybride warmtepomp | Eindverbruiker | PJ | PJ | 20 | 01 Gebouwde omgeving | Huishoudens | ETS2 | 20538432.2657 | 1092200 | EUR_2024 | 0.028 | 0 | 716300902.5996 | 38091702.2146 | 47260804.0169 | 0 |  | 85352506.2315
KEV reconstructie | 2328 | 2025 | Hybrid heat pumps (HP part) households | Hybride warmtepomp | Eindverbruiker | PJ | PJ | 20 | 01 Gebouwde omgeving | Huishoudens | ETS2 | 0 | 0 | EUR_2024 | 0.028 | 0 | 0 | 0 | 0 | 0 |  | 0
KEV reconstructie | 2328 | 2030 | Hybrid heat pumps (HP part) households | Hybride warmtepomp | Eindverbruiker | PJ | PJ | 20 | 01 Gebouwde omgeving | Huishoudens | ETS2 | 0 | 0 | EUR_2024 | 0.028 | 0 | 0 | 0 | 0 | 0 |  | 0
KEV reconstructie | 2328 | 2035 | Hybrid heat pumps (HP part) households | Hybride warmtepomp | Eindverbruiker | PJ | PJ | 20 | 01 Gebouwde omgeving | Huishoudens | ETS2 | 0 | 0 | EUR_2024 | 0.028 | 0 | 0 | 0 | 0 | 0 |  | 0
KEV reconstructie | 2328 | 2040 | Hybrid heat pumps (HP part) households | Hybride warmtepomp | Eindverbruiker | PJ | PJ | 20 | 01 Gebouwde omgeving | Huishoudens | ETS2 | 0 | 0 | EUR_2024 | 0.028 | 0 | 0 | 0 | 0 | 0 |  | 0
KEV reconstructie | 2328 | 2045 | Hybrid heat pumps (HP part) households | Hybride warmtepomp | Eindverbruiker | PJ | PJ | 20 | 01 Gebouwde omgeving | Huishoudens | ETS2 | 0 | 0 | EUR_2024 | 0.028 | 0 | 0 | 0 | 0 | 0 |  | 0
KEV reconstructie | 2328 | 2050 | Hybrid heat pumps (HP part) households | Hybride warmtepomp | Eindverbruiker | PJ | PJ | 20 | 01 Gebouwde omgeving | Huishoudens | ETS2 | 0 | 0 | EUR_2024 | 0.028 | 0 | 0 | 0 | 0 | 0 |  | 0
KEV reconstructie | 2329 | 2025 | REF NG Direct Firing - High Temp - Fertilizer | Kunstmest | Eindverbruiker | PJ | PJ | 15 | 02 Industrie | Energie-intensieve industrie | ETS1 | 19050000 | 225136.3633 | EUR_2024 | 0.028 | 3010527.5248 | 45157912.8716 | 533684.424 | 3728213.9141 | 0 |  | 4261898.3381
KEV reconstructie | 2329 | 2030 | REF NG Direct Firing - High Temp - Fertilizer | Kunstmest | Eindverbruiker | PJ | PJ | 15 | 02 Industrie | Energie-intensieve industrie | ETS1 | 19050000 | 225136.3633 | EUR_2024 | 0.028 | 0 | 29468767.1665 | 348267.2478 | 2432926.165 | 0 |  | 2781193.4128
KEV reconstructie | 2329 | 2035 | REF NG Direct Firing - High Temp - Fertilizer | Kunstmest | Eindverbruiker | PJ | PJ | 15 | 02 Industrie | Energie-intensieve industrie | ETS1 | 19050000 | 225136.3633 | EUR_2024 | 0.028 | 3010527.5248 | 29468767.1665 | 348267.2478 | 2432926.165 | 0 |  | 2781193.4128
KEV reconstructie | 2329 | 2040 | REF NG Direct Firing - High Temp - Fertilizer | Kunstmest | Eindverbruiker | PJ | PJ | 15 | 02 Industrie | Energie-intensieve industrie | ETS1 | 19050000 | 225136.3633 | EUR_2024 | 0.028 | 3590788.6621 | 32370072.8531 | 382555.4059 | 2672456.4608 | 0 |  | 3055011.8667
KEV reconstructie | 2329 | 2045 | REF NG Direct Firing - High Temp - Fertilizer | Kunstmest | Eindverbruiker | PJ | PJ | 15 | 02 Industrie | Energie-intensieve industrie | ETS1 | 19050000 | 225136.3633 | EUR_2024 | 0.028 | 27868.7641 | 33145924.7548 | 391724.5647 | 2736510.3922 | 0 |  | 3128234.9569
KEV reconstructie | 2329 | 2050 | REF NG Direct Firing - High Temp - Fertilizer | Kunstmest | Eindverbruiker | PJ | PJ | 15 | 02 Industrie | Energie-intensieve industrie | ETS1 | 19050000 | 196272.7278 | EUR_2024 | 0.028 | 3179667.9794 | 33991627.0278 | 350216.7643 | 2806331.1342 | 0 |  | 3156547.8985
KEV reconstructie | 2330 | 2025 | Direct Firing NG 200-400 C - Chemicals | Chemie | Eindverbruiker | PJ | PJ | 25 | 02 Industrie | Energie-intensieve industrie | ETS1 | 604520 | 7620 | EUR_2024 | 0.028 | 139251.7787 | 3481294.4675 | 43881.863 | 195494.3691 | 0 |  | 239376.2322
KEV reconstructie | 2330 | 2030 | Direct Firing NG 200-400 C - Chemicals | Chemie | Eindverbruiker | PJ | PJ | 25 | 02 Industrie | Energie-intensieve industrie | ETS1 | 604520 | 7620 | EUR_2024 | 0.028 | 20143410.367 | 103502087.4092 | 1326383.0206 | 5812227.4548 | 0 |  | 7138610.4754
KEV reconstructie | 2330 | 2035 | Direct Firing NG 200-400 C - Chemicals | Chemie | Eindverbruiker | PJ | PJ | 25 | 02 Industrie | Energie-intensieve industrie | ETS1 | 604520 | 7302.5 | EUR_2024 | 0.028 | 548208.4506 | 105546870.7689 | 1291305.5657 | 5927053.6026 | 0 |  | 7218359.1682
KEV reconstructie | 2330 | 2040 | Direct Firing NG 200-400 C - Chemicals | Chemie | Eindverbruiker | PJ | PJ | 25 | 02 Industrie | Energie-intensieve industrie | ETS1 | 604520 | 7620 | EUR_2024 | 0.028 | 502407.5573 | 107362649.662 | 1364262.9962 | 6029019.8546 | 0 |  | 7393282.8509
KEV reconstructie | 2330 | 2045 | Direct Firing NG 200-400 C - Chemicals | Chemie | Eindverbruiker | PJ | PJ | 25 | 02 Industrie | Energie-intensieve industrie | ETS1 | 604520 | 7620 | EUR_2024 | 0.028 | 0 | 4100317.6179 | 51970.7452 | 230256.0193 | 0 |  | 282226.7644
KEV reconstructie | 2330 | 2050 | Direct Firing NG 200-400 C - Chemicals | Chemie | Eindverbruiker | PJ | PJ | 25 | 02 Industrie | Energie-intensieve industrie | ETS1 | 604520 | 6350 | EUR_2024 | 0.028 | 0 | 238620.8257 | 2586.2506 | 13399.9086 | 0 |  | 15986.1593
KEV reconstructie | 2332 | 2025 | Direct Firing NG 200-400 C - Ferro | Staalindustrie | Eindverbruiker | PJ | PJ | 25 | 02 Industrie | Energie-intensieve industrie | ETS1 | 604520 | 7620 | EUR_2024 | 0.028 | 7838.6324 | 195965.8091 | 2470.1573 | 11004.5883 | 0 |  | 13474.7455
KEV reconstructie | 2332 | 2030 | Direct Firing NG 200-400 C - Ferro | Staalindustrie | Eindverbruiker | PJ | PJ | 25 | 02 Industrie | Energie-intensieve industrie | ETS1 | 604520 | 7620 | EUR_2024 | 0.028 | 21297102.6902 | 106642286.0984 | 1349311.9964 | 5988567.3673 | 0 |  | 7337879.3637
KEV reconstructie | 2332 | 2035 | Direct Firing NG 200-400 C - Ferro | Staalindustrie | Eindverbruiker | PJ | PJ | 25 | 02 Industrie | Energie-intensieve industrie | ETS1 | 604520 | 7620 | EUR_2024 | 0.028 | 416372.4516 | 108684955.1945 | 1374755.1728 | 6103274.7872 | 0 |  | 7478029.96
KEV reconstructie | 2332 | 2040 | Direct Firing NG 200-400 C - Ferro | Staalindustrie | Eindverbruiker | PJ | PJ | 25 | 02 Industrie | Energie-intensieve industrie | ETS1 | 604520 | 7620 | EUR_2024 | 0.028 | 369677.0932 | 110494147.4985 | 1395454.8517 | 6204871.165 | 0 |  | 7600326.0167
KEV reconstructie | 2332 | 2045 | Direct Firing NG 200-400 C - Ferro | Staalindustrie | Eindverbruiker | PJ | PJ | 25 | 02 Industrie | Energie-intensieve industrie | ETS1 | 604520 | 7620 | EUR_2024 | 0.028 | 0 | 191042.0997 | 2449.0055 | 10728.0941 | 0 |  | 13177.0996
KEV reconstructie | 2332 | 2050 | Direct Firing NG 200-400 C - Ferro | Staalindustrie | Eindverbruiker | PJ | PJ | 25 | 02 Industrie | Energie-intensieve industrie | ETS1 | 604520 | 6350 | EUR_2024 | 0.028 | 12615.204 | 214924.9578 | 2291.9514 | 12069.2517 | 0 |  | 14361.2031
KEV reconstructie | 2333 | 2025 | Direct Firing Elec 200-400 C - Ferro | Staalindustrie | Eindverbruiker | PJ | PJ | 25 | 02 Industrie | Energie-intensieve industrie | ETS1 | 2416810 | 0 | EUR_2024 | 0.028 | 14786.1072 | 369652.6803 | 0 | 20758.0882 | 0 |  | 20758.0882
KEV reconstructie | 2333 | 2030 | Direct Firing Elec 200-400 C - Ferro | Staalindustrie | Eindverbruiker | PJ | PJ | 25 | 02 Industrie | Energie-intensieve industrie | ETS1 | 2416810 | 0 | EUR_2024 | 0.028 | 21856093.0906 | 109576187.5971 | 0 | 6153322.526 | 0 |  | 6153322.526
KEV reconstructie | 2333 | 2035 | Direct Firing Elec 200-400 C - Ferro | Staalindustrie | Eindverbruiker | PJ | PJ | 25 | 02 Industrie | Energie-intensieve industrie | ETS1 | 2416810 | 0 | EUR_2024 | 0.028 | 14786.1072 | 109576187.5971 | 0 | 6153322.526 | 0 |  | 6153322.526
KEV reconstructie | 2333 | 2040 | Direct Firing Elec 200-400 C - Ferro | Staalindustrie | Eindverbruiker | PJ | PJ | 25 | 02 Industrie | Energie-intensieve industrie | ETS1 | 2416810 | 0 | EUR_2024 | 0.028 | 14786.1072 | 109576187.5971 | 0 | 6153322.526 | 0 |  | 6153322.526
KEV reconstructie | 2333 | 2045 | Direct Firing Elec 200-400 C - Ferro | Staalindustrie | Eindverbruiker | PJ | PJ | 25 | 02 Industrie | Energie-intensieve industrie | ETS1 | 2416810 | 0 | EUR_2024 | 0.028 | 0 | 994014.76 | 0 | 55819.5494 | 0 |  | 55819.5494
KEV reconstructie | 2333 | 2050 | Direct Firing Elec 200-400 C - Ferro | Staalindustrie | Eindverbruiker | PJ | PJ | 25 | 02 Industrie | Energie-intensieve industrie | ETS1 | 2416810 | 0 | EUR_2024 | 0.028 | 4264.4021 | 941406.2345 | 0 | 52865.2832 | 0 |  | 52865.2832
KEV reconstructie | 2334 | 2025 | Connector Point - Basic metals non-ferro warmte | Metaal | Eindverbruiker | PJ | PJ | 25 | 02 Industrie | Overige industrie | ETS1 | 0 | 0 | EUR_2024 | 0.028 | 0 | 0 | 0 | 0 | 0 |  | 0
KEV reconstructie | 2334 | 2030 | Connector Point - Basic metals non-ferro warmte | Metaal | Eindverbruiker | PJ | PJ | 25 | 02 Industrie | Overige industrie | ETS1 | 0 | 0 | EUR_2024 | 0.028 | 0 | 0 | 0 | 0 | 0 |  | 0
KEV reconstructie | 2334 | 2035 | Connector Point - Basic metals non-ferro warmte | Metaal | Eindverbruiker | PJ | PJ | 25 | 02 Industrie | Overige industrie | ETS1 | 0 | 0 | EUR_2024 | 0.028 | 0 | 0 | 0 | 0 | 0 |  | 0
KEV reconstructie | 2334 | 2040 | Connector Point - Basic metals non-ferro warmte | Metaal | Eindverbruiker | PJ | PJ | 25 | 02 Industrie | Overige industrie | ETS1 | 0 | 0 | EUR_2024 | 0.028 | 0 | 0 | 0 | 0 | 0 |  | 0
KEV reconstructie | 2334 | 2045 | Connector Point - Basic metals non-ferro warmte | Metaal | Eindverbruiker | PJ | PJ | 25 | 02 Industrie | Overige industrie | ETS1 | 0 | 0 | EUR_2024 | 0.028 | 0 | 0 | 0 | 0 | 0 |  | 0
KEV reconstructie | 2334 | 2050 | Connector Point - Basic metals non-ferro warmte | Metaal | Eindverbruiker | PJ | PJ | 25 | 02 Industrie | Overige industrie | ETS1 | 0 | 0 | EUR_2024 | 0.028 | 0 | 0 | 0 | 0 | 0 |  | 0
KEV reconstructie | 2335 | 2025 | Connector Point - Basic metals non-ferro Heat100to200 | Metaal | Eindverbruiker | PJ | PJ | 25 | 02 Industrie | Overige industrie | ETS1 | 0 | 0 | EUR_2024 | 0.028 | 0 | 0 | 0 | 0 | 0 |  | 0
KEV reconstructie | 2335 | 2030 | Connector Point - Basic metals non-ferro Heat100to200 | Metaal | Eindverbruiker | PJ | PJ | 25 | 02 Industrie | Overige industrie | ETS1 | 0 | 0 | EUR_2024 | 0.028 | 0 | 0 | 0 | 0 | 0 |  | 0
KEV reconstructie | 2335 | 2035 | Connector Point - Basic metals non-ferro Heat100to200 | Metaal | Eindverbruiker | PJ | PJ | 25 | 02 Industrie | Overige industrie | ETS1 | 0 | 0 | EUR_2024 | 0.028 | 0 | 0 | 0 | 0 | 0 |  | 0
KEV reconstructie | 2335 | 2040 | Connector Point - Basic metals non-ferro Heat100to200 | Metaal | Eindverbruiker | PJ | PJ | 25 | 02 Industrie | Overige industrie | ETS1 | 0 | 0 | EUR_2024 | 0.028 | 0 | 0 | 0 | 0 | 0 |  | 0
KEV reconstructie | 2335 | 2045 | Connector Point - Basic metals non-ferro Heat100to200 | Metaal | Eindverbruiker | PJ | PJ | 25 | 02 Industrie | Overige industrie | ETS1 | 0 | 0 | EUR_2024 | 0.028 | 0 | 0 | 0 | 0 | 0 |  | 0
KEV reconstructie | 2335 | 2050 | Connector Point - Basic metals non-ferro Heat100to200 | Metaal | Eindverbruiker | PJ | PJ | 25 | 02 Industrie | Overige industrie | ETS1 | 0 | 0 | EUR_2024 | 0.028 | 0 | 0 | 0 | 0 | 0 |  | 0
KEV reconstructie | 2336 | 2025 | Connector Point - Basic metals non-ferro Heat200to400 | Metaal | Eindverbruiker | PJ | PJ | 25 | 02 Industrie | Overige industrie | ETS1 | 0 | 0 | EUR_2024 | 0.028 | 0 | 0 | 0 | 0 | 0 |  | 0
KEV reconstructie | 2336 | 2030 | Connector Point - Basic metals non-ferro Heat200to400 | Metaal | Eindverbruiker | PJ | PJ | 25 | 02 Industrie | Overige industrie | ETS1 | 0 | 0 | EUR_2024 | 0.028 | 0 | 0 | 0 | 0 | 0 |  | 0
KEV reconstructie | 2336 | 2035 | Connector Point - Basic metals non-ferro Heat200to400 | Metaal | Eindverbruiker | PJ | PJ | 25 | 02 Industrie | Overige industrie | ETS1 | 0 | 0 | EUR_2024 | 0.028 | 0 | 0 | 0 | 0 | 0 |  | 0
KEV reconstructie | 2336 | 2040 | Connector Point - Basic metals non-ferro Heat200to400 | Metaal | Eindverbruiker | PJ | PJ | 25 | 02 Industrie | Overige industrie | ETS1 | 0 | 0 | EUR_2024 | 0.028 | 0 | 0 | 0 | 0 | 0 |  | 0
KEV reconstructie | 2336 | 2045 | Connector Point - Basic metals non-ferro Heat200to400 | Metaal | Eindverbruiker | PJ | PJ | 25 | 02 Industrie | Overige industrie | ETS1 | 0 | 0 | EUR_2024 | 0.028 | 0 | 0 | 0 | 0 | 0 |  | 0
KEV reconstructie | 2336 | 2050 | Connector Point - Basic metals non-ferro Heat200to400 | Metaal | Eindverbruiker | PJ | PJ | 25 | 02 Industrie | Overige industrie | ETS1 | 0 | 0 | EUR_2024 | 0.028 | 0 | 0 | 0 | 0 | 0 |  | 0
KEV reconstructie | 2337 | 2025 | Connector Point - Basic metals non-ferro HeatDir200to400 | Metaal | Eindverbruiker | PJ | PJ | 25 | 02 Industrie | Overige industrie | ETS1 | 0 | 0 | EUR_2024 | 0.028 | 0 | 0 | 0 | 0 | 0 |  | 0
KEV reconstructie | 2337 | 2030 | Connector Point - Basic metals non-ferro HeatDir200to400 | Metaal | Eindverbruiker | PJ | PJ | 25 | 02 Industrie | Overige industrie | ETS1 | 0 | 0 | EUR_2024 | 0.028 | 0 | 0 | 0 | 0 | 0 |  | 0
KEV reconstructie | 2337 | 2035 | Connector Point - Basic metals non-ferro HeatDir200to400 | Metaal | Eindverbruiker | PJ | PJ | 25 | 02 Industrie | Overige industrie | ETS1 | 0 | 0 | EUR_2024 | 0.028 | 0 | 0 | 0 | 0 | 0 |  | 0
KEV reconstructie | 2337 | 2040 | Connector Point - Basic metals non-ferro HeatDir200to400 | Metaal | Eindverbruiker | PJ | PJ | 25 | 02 Industrie | Overige industrie | ETS1 | 0 | 0 | EUR_2024 | 0.028 | 0 | 0 | 0 | 0 | 0 |  | 0
KEV reconstructie | 2337 | 2045 | Connector Point - Basic metals non-ferro HeatDir200to400 | Metaal | Eindverbruiker | PJ | PJ | 25 | 02 Industrie | Overige industrie | ETS1 | 0 | 0 | EUR_2024 | 0.028 | 0 | 0 | 0 | 0 | 0 |  | 0
KEV reconstructie | 2337 | 2050 | Connector Point - Basic metals non-ferro HeatDir200to400 | Metaal | Eindverbruiker | PJ | PJ | 25 | 02 Industrie | Overige industrie | ETS1 | 0 | 0 | EUR_2024 | 0.028 | 0 | 0 | 0 | 0 | 0 |  | 0
KEV reconstructie | 2338 | 2025 | Direct Firing NG 200-400 C - non ferro | Metaal | Eindverbruiker | PJ | PJ | 25 | 02 Industrie | Overige industrie | ETS1 | 604520 | 7620 | EUR_2024 | 0.028 | 3607.1078 | 90177.6955 | 1136.6936 | 5063.9875 | 0 |  | 6200.6812
KEV reconstructie | 2338 | 2030 | Direct Firing NG 200-400 C - non ferro | Metaal | Eindverbruiker | PJ | PJ | 25 | 02 Industrie | Overige industrie | ETS1 | 604520 | 7620 | EUR_2024 | 0.028 | 21299167.4265 | 106567979.2889 | 1345476.9565 | 5984394.6198 | 0 |  | 7329871.5762
KEV reconstructie | 2338 | 2035 | Direct Firing NG 200-400 C - non ferro | Metaal | Eindverbruiker | PJ | PJ | 25 | 02 Industrie | Overige industrie | ETS1 | 604520 | 7302.5 | EUR_2024 | 0.028 | 3607.1078 | 106567979.2889 | 1289109.8262 | 5984394.6198 | 0 |  | 7273504.4459
KEV reconstructie | 2338 | 2040 | Direct Firing NG 200-400 C - non ferro | Metaal | Eindverbruiker | PJ | PJ | 25 | 02 Industrie | Overige industrie | ETS1 | 604520 | 6985 | EUR_2024 | 0.028 | 3607.1078 | 106567979.2889 | 1233312.8145 | 5984394.6198 | 0 |  | 7217707.4343
KEV reconstructie | 2338 | 2045 | Direct Firing NG 200-400 C - non ferro | Metaal | Eindverbruiker | PJ | PJ | 25 | 02 Industrie | Overige industrie | ETS1 | 604520 | 6667.5 | EUR_2024 | 0.028 | 0 | 226998.7093 | 4307.9662 | 12747.2611 | 0 |  | 17055.2273
KEV reconstructie | 2338 | 2050 | Direct Firing NG 200-400 C - non ferro | Metaal | Eindverbruiker | PJ | PJ | 25 | 02 Industrie | Overige industrie | ETS1 | 604520 | 6350 | EUR_2024 | 0.028 | 8961.8368 | 253772.3541 | 4682.7495 | 14250.7526 | 0 |  | 18933.5021
KEV reconstructie | 2339 | 2025 | Direct Firing Elec 200-400 C - non ferro | Metaal | Eindverbruiker | PJ | PJ | 25 | 02 Industrie | Overige industrie | ETS1 | 2416810 | 0 | EUR_2024 | 0.028 | 5415.5189 | 135387.9722 | 0 | 7602.8002 | 0 |  | 7602.8002
KEV reconstructie | 2339 | 2030 | Direct Firing Elec 200-400 C - non ferro | Metaal | Eindverbruiker | PJ | PJ | 25 | 02 Industrie | Overige industrie | ETS1 | 2416810 | 0 | EUR_2024 | 0.028 | 21888794.5178 | 109552282.9668 | 0 | 6151980.1459 | 0 |  | 6151980.1459
KEV reconstructie | 2339 | 2035 | Direct Firing Elec 200-400 C - non ferro | Metaal | Eindverbruiker | PJ | PJ | 25 | 02 Industrie | Overige industrie | ETS1 | 2416810 | 0 | EUR_2024 | 0.028 | 5415.5189 | 109552282.9668 | 0 | 6151980.1459 | 0 |  | 6151980.1459
KEV reconstructie | 2339 | 2040 | Direct Firing Elec 200-400 C - non ferro | Metaal | Eindverbruiker | PJ | PJ | 25 | 02 Industrie | Overige industrie | ETS1 | 2416810 | 0 | EUR_2024 | 0.028 | 5415.5189 | 109552282.9668 | 0 | 6151980.1459 | 0 |  | 6151980.1459
KEV reconstructie | 2339 | 2045 | Direct Firing Elec 200-400 C - non ferro | Metaal | Eindverbruiker | PJ | PJ | 25 | 02 Industrie | Overige industrie | ETS1 | 2416810 | 0 | EUR_2024 | 0.028 | 0 | 404467.2686 | 0 | 22713.1242 | 0 |  | 22713.1242
KEV reconstructie | 2339 | 2050 | Direct Firing Elec 200-400 C - non ferro | Metaal | Eindverbruiker | PJ | PJ | 25 | 02 Industrie | Overige industrie | ETS1 | 2416810 | 0 | EUR_2024 | 0.028 | 0 | 376657.1272 | 0 | 21151.4275 | 0 |  | 21151.4275
KEV reconstructie | 2340 | 2025 | Natural Gas Boilers 200-400 C - non ferro | Metaal | Eindverbruiker | PJ | PJ | 25 | 02 Industrie | Overige industrie | ETS1 | 1830070 | 76200 | EUR_2024 | 0.028 | 9993.7868 | 249844.67 | 10402.9703 | 14030.191 | 0 |  | 24433.1612
KEV reconstructie | 2340 | 2030 | Natural Gas Boilers 200-400 C - non ferro | Metaal | Eindverbruiker | PJ | PJ | 25 | 02 Industrie | Overige industrie | ETS1 | 1830070 | 76200 | EUR_2024 | 0.028 | 20739283.362 | 103896292.5457 | 4334373.3129 | 5834364.3022 | 0 |  | 10168737.6151
KEV reconstructie | 2340 | 2035 | Natural Gas Boilers 200-400 C - non ferro | Metaal | Eindverbruiker | PJ | PJ | 25 | 02 Industrie | Overige industrie | ETS1 | 1830070 | 74295 | EUR_2024 | 0.028 | 292382.374 | 105308235.4817 | 4281570.9794 | 5913652.8818 | 0 |  | 10195223.8612
KEV reconstructie | 2340 | 2040 | Natural Gas Boilers 200-400 C - non ferro | Metaal | Eindverbruiker | PJ | PJ | 25 | 02 Industrie | Overige industrie | ETS1 | 1830070 | 72390 | EUR_2024 | 0.028 | 254909.6263 | 106532814.6794 | 4219577.78 | 5982419.9281 | 0 |  | 10201997.7081
KEV reconstructie | 2340 | 2045 | Natural Gas Boilers 200-400 C - non ferro | Metaal | Eindverbruiker | PJ | PJ | 25 | 02 Industrie | Overige industrie | ETS1 | 1830070 | 70485 | EUR_2024 | 0.028 | 0 | 103897839.161 | 4009217.1269 | 5834451.1534 | 0 |  | 9843668.2803
KEV reconstructie | 2340 | 2050 | Natural Gas Boilers 200-400 C - non ferro | Metaal | Eindverbruiker | PJ | PJ | 25 | 02 Industrie | Overige industrie | ETS1 | 1830070 | 68580 | EUR_2024 | 0.028 | 10191.3933 | 103898827.1933 | 3901098.5864 | 5834506.637 | 0 |  | 9735605.2235
KEV reconstructie | 2341 | 2025 | Electric Boilers 200-400 C- non ferro | Metaal | Eindverbruiker | PJ | PJ | 25 | 02 Industrie | Overige industrie | ETS1 | 2819400 | 40640 | EUR_2024 | 0.028 | 15032.5107 | 375812.7675 | 5417.121 | 21104.0119 | 0 |  | 26521.1329
KEV reconstructie | 2341 | 2030 | Electric Boilers 200-400 C- non ferro | Metaal | Eindverbruiker | PJ | PJ | 25 | 02 Industrie | Overige industrie | ETS1 | 2819400 | 40640 | EUR_2024 | 0.028 | 29150608.5763 | 146053693.0953 | 2106297.1451 | 8201740.7198 | 0 |  | 10308037.8648
KEV reconstructie | 2341 | 2035 | Electric Boilers 200-400 C- non ferro | Metaal | Eindverbruiker | PJ | PJ | 25 | 02 Industrie | Overige industrie | ETS1 | 2819400 | 39687.5 | EUR_2024 | 0.028 | 409568.5208 | 148026373.1456 | 2084989.3877 | 8312517.859 | 0 |  | 10397507.2467
KEV reconstructie | 2341 | 2040 | Electric Boilers 200-400 C- non ferro | Metaal | Eindverbruiker | PJ | PJ | 25 | 02 Industrie | Overige industrie | ETS1 | 2819400 | 38735 | EUR_2024 | 0.028 | 352221.2347 | 149712316.7656 | 2058361.1332 | 8407193.1263 | 0 |  | 10465554.2595
KEV reconstructie | 2341 | 2045 | Electric Boilers 200-400 C- non ferro | Metaal | Eindverbruiker | PJ | PJ | 25 | 02 Industrie | Overige industrie | ETS1 | 2819400 | 37782.5 | EUR_2024 | 0.028 | 0 | 146055828.5186 | 1958987.8332 | 8201860.6358 | 0 |  | 10160848.4691
KEV reconstructie | 2341 | 2050 | Electric Boilers 200-400 C- non ferro | Metaal | Eindverbruiker | PJ | PJ | 25 | 02 Industrie | Overige industrie | ETS1 | 2819400 | 36830 | EUR_2024 | 0.028 | 15301.0096 | 146057171.0131 | 1909571.8872 | 8201936.0245 | 0 |  | 10111507.9117
KEV reconstructie | 2342 | 2025 | Hydrogen Boilers 200-400 C- non ferro | Metaal | Eindverbruiker | PJ | PJ | 25 | 02 Industrie | Overige industrie | ETS1 | 5637530 | 704850 | EUR_2024 | 0.028 | 24906.2674 | 622656.6843 | 77849.6192 | 34965.6936 | 0 |  | 112815.3128
KEV reconstructie | 2342 | 2030 | Hydrogen Boilers 200-400 C- non ferro | Metaal | Eindverbruiker | PJ | PJ | 25 | 02 Industrie | Overige industrie | ETS1 | 5637530 | 704850 | EUR_2024 | 0.028 | 11436861.7594 | 57682434.1442 | 7211928.5763 | 3239194.8393 | 0 |  | 10451123.4156
KEV reconstructie | 2342 | 2035 | Hydrogen Boilers 200-400 C- non ferro | Metaal | Eindverbruiker | PJ | PJ | 25 | 02 Industrie | Overige industrie | ETS1 | 5637530 | 704850 | EUR_2024 | 0.028 | 24906.2674 | 57682434.1442 | 7211928.5763 | 3239194.8393 | 0 |  | 10451123.4156
KEV reconstructie | 2342 | 2040 | Hydrogen Boilers 200-400 C- non ferro | Metaal | Eindverbruiker | PJ | PJ | 25 | 02 Industrie | Overige industrie | ETS1 | 5637530 | 704850 | EUR_2024 | 0.028 | 24906.2674 | 57682434.1442 | 7211928.5763 | 3239194.8393 | 0 |  | 10451123.4156
KEV reconstructie | 2342 | 2045 | Hydrogen Boilers 200-400 C- non ferro | Metaal | Eindverbruiker | PJ | PJ | 25 | 02 Industrie | Overige industrie | ETS1 | 5637530 | 704850 | EUR_2024 | 0.028 | 24906.2674 | 57682434.1442 | 7211928.5763 | 3239194.8393 | 0 |  | 10451123.4156
KEV reconstructie | 2342 | 2050 | Hydrogen Boilers 200-400 C- non ferro | Metaal | Eindverbruiker | PJ | PJ | 25 | 02 Industrie | Overige industrie | ETS1 | 5637530 | 704850 | EUR_2024 | 0.028 | 24906.2674 | 57682434.1442 | 7211928.5763 | 3239194.8393 | 0 |  | 10451123.4156
KEV reconstructie | 2343 | 2025 | Electric Boilers 100-200C - non ferro | Metaal | Eindverbruiker | PJ | PJ | 25 | 02 Industrie | Overige industrie | ETS1 | 2819400 | 40640 | EUR_2024 | 0.028 | 26743.0906 | 668577.2643 | 9637.1498 | 37544.3938 | 0 |  | 47181.5436
KEV reconstructie | 2343 | 2030 | Electric Boilers 100-200C - non ferro | Metaal | Eindverbruiker | PJ | PJ | 25 | 02 Industrie | Overige industrie | ETS1 | 2819400 | 40640 | EUR_2024 | 0.028 | 9015.0573 | 579937.0982 | 14890.2768 | 32566.7473 | 0 |  | 47457.0241
KEV reconstructie | 2343 | 2035 | Electric Boilers 100-200C - non ferro | Metaal | Eindverbruiker | PJ | PJ | 25 | 02 Industrie | Overige industrie | ETS1 | 2819400 | 39687.5 | EUR_2024 | 0.028 | 26743.0906 | 579937.0982 | 14443.6383 | 32566.7473 | 0 |  | 47010.3856
KEV reconstructie | 2343 | 2040 | Electric Boilers 100-200C - non ferro | Metaal | Eindverbruiker | PJ | PJ | 25 | 02 Industrie | Overige industrie | ETS1 | 2819400 | 38735 | EUR_2024 | 0.028 | 26743.0906 | 579937.0982 | 14467.094 | 32566.7473 | 0 |  | 47033.8412
KEV reconstructie | 2343 | 2045 | Electric Boilers 100-200C - non ferro | Metaal | Eindverbruiker | PJ | PJ | 25 | 02 Industrie | Overige industrie | ETS1 | 2819400 | 37782.5 | EUR_2024 | 0.028 | 26743.0906 | 579937.0982 | 14208.5018 | 32566.7473 | 0 |  | 46775.249
KEV reconstructie | 2343 | 2050 | Electric Boilers 100-200C - non ferro | Metaal | Eindverbruiker | PJ | PJ | 25 | 02 Industrie | Overige industrie | ETS1 | 2819400 | 36830 | EUR_2024 | 0.028 | 26743.0906 | 579937.0982 | 14012.5771 | 32566.7473 | 0 |  | 46579.3243
KEV reconstructie | 2344 | 2025 | Electric HP < 100 C non ferro | Metaal | Eindverbruiker | PJ | PJ | 25 | 02 Industrie | Overige industrie | ETS1 | 28311045.0542 | 1132441.8017 | EUR_2024 | 0.028 | 789476.6561 | 19736916.4024 | 789476.6557 | 1108339.4573 | 0 |  | 1897816.113
KEV reconstructie | 2344 | 2030 | Electric HP < 100 C non ferro | Metaal | Eindverbruiker | PJ | PJ | 25 | 02 Industrie | Overige industrie | ETS1 | 28311045.0542 | 1132441.8017 | EUR_2024 | 0.028 | 266131.4445 | 17120190.3446 | 684807.6135 | 961395.493 | 0 |  | 1646203.1065
KEV reconstructie | 2344 | 2035 | Electric HP < 100 C non ferro | Metaal | Eindverbruiker | PJ | PJ | 25 | 02 Industrie | Overige industrie | ETS1 | 26895492.799 | 1075819.7118 | EUR_2024 | 0.028 | 750002.8232 | 16264180.8258 | 650567.2329 | 913325.7183 | 0 |  | 1563892.9512
KEV reconstructie | 2344 | 2040 | Electric HP < 100 C non ferro | Metaal | Eindverbruiker | PJ | PJ | 25 | 02 Industrie | Overige industrie | ETS1 | 25479940.5437 | 1019197.6219 | EUR_2024 | 0.028 | 710528.9903 | 15408171.3071 | 616326.8524 | 865255.9435 | 0 |  | 1481582.7959
KEV reconstructie | 2344 | 2045 | Electric HP < 100 C non ferro | Metaal | Eindverbruiker | PJ | PJ | 25 | 02 Industrie | Overige industrie | ETS1 | 24064388.2884 | 962575.532 | EUR_2024 | 0.028 | 671055.1575 | 14552161.7883 | 582086.4718 | 817186.1688 | 0 |  | 1399272.6406
KEV reconstructie | 2344 | 2050 | Electric HP < 100 C non ferro | Metaal | Eindverbruiker | PJ | PJ | 25 | 02 Industrie | Overige industrie | ETS1 | 22648836.0332 | 905953.4421 | EUR_2024 | 0.028 | 592154.3776 | 13499017.5347 | 539960.7018 | 758046.164 | 0 |  | 1298006.8659
KEV reconstructie | 2346 | 2025 | Post-Combustion CCS Add on - Fertilizer | Kunstmest | Eindverbruiker | Mton |  | 20 | 02 Industrie | Energie-intensieve industrie | ETS1 | 360057700 | 0 | EUR_2024 | 0.028 | 149886.4352 | 2997728.7033 | 0 | 197787.0867 | 0 |  | 197787.0867
KEV reconstructie | 2346 | 2030 | Post-Combustion CCS Add on - Fertilizer | Kunstmest | Eindverbruiker | Mton |  | 20 | 02 Industrie | Energie-intensieve industrie | ETS1 | 360057700 | 0 | EUR_2024 | 0.028 | 38773632.0791 | 196116456.9229 | 0 | 12939564.0875 | 0 |  | 12939564.0875
KEV reconstructie | 2346 | 2035 | Post-Combustion CCS Add on - Fertilizer | Kunstmest | Eindverbruiker | Mton |  | 20 | 02 Industrie | Energie-intensieve industrie | ETS1 | 319763775 | 0 | EUR_2024 | 0.028 | 24755822.4312 | 297282684.8991 | 0 | 19614408.7738 | 0 |  | 19614408.7738
KEV reconstructie | 2346 | 2040 | Post-Combustion CCS Add on - Fertilizer | Kunstmest | Eindverbruiker | Mton |  | 20 | 02 Industrie | Energie-intensieve industrie | ETS1 | 279469850 | 0 | EUR_2024 | 0.028 | 65638463.0561 | 587432257.0968 | 0 | 38758182.0365 | 0 |  | 38758182.0365
KEV reconstructie | 2346 | 2045 | Post-Combustion CCS Add on - Fertilizer | Kunstmest | Eindverbruiker | Mton |  | 20 | 02 Industrie | Energie-intensieve industrie | ETS1 | 360057700 | 0 | EUR_2024 | 0.028 | 151223.7127 | 756830749.5059 | 0 | 49934922.037 | 0 |  | 49934922.037
KEV reconstructie | 2346 | 2050 | Post-Combustion CCS Add on - Fertilizer | Kunstmest | Eindverbruiker | Mton |  | 20 | 02 Industrie | Energie-intensieve industrie | ETS1 | 198882000 | 0 | EUR_2024 | 0.028 | 0 | 309724823.9427 | 0 | 20435328.4358 | 0 |  | 20435328.4358
KEV reconstructie | 2349 | 2025 | Direct Firing NG 200-400 C - Industry | Overige industrie | Eindverbruiker | PJ | PJ | 25 | 02 Industrie | Overige industrie | ETS1 | 604520 | 7620 | EUR_2024 | 0.028 | 106699.9158 | 2667497.8961 | 33623.9231 | 149795.0901 | 0 |  | 183419.0131
KEV reconstructie | 2349 | 2030 | Direct Firing NG 200-400 C - Industry | Overige industrie | Eindverbruiker | PJ | PJ | 25 | 02 Industrie | Overige industrie | ETS1 | 604520 | 7620 | EUR_2024 | 0.028 | 20905285.2329 | 106660424.4815 | 1385534.3249 | 5989585.9401 | 0 |  | 7375120.265
KEV reconstructie | 2349 | 2035 | Direct Firing NG 200-400 C - Industry | Overige industrie | Eindverbruiker | PJ | PJ | 25 | 02 Industrie | Overige industrie | ETS1 | 604520 | 7302.5 | EUR_2024 | 0.028 | 515295.5534 | 108703402.6693 | 1352201.2621 | 6104310.7172 | 0 |  | 7456511.9793
KEV reconstructie | 2349 | 2040 | Direct Firing NG 200-400 C - Industry | Overige industrie | Eindverbruiker | PJ | PJ | 25 | 02 Industrie | Overige industrie | ETS1 | 604520 | 6985 | EUR_2024 | 0.028 | 468809.6781 | 110513951.4806 | 1319115.4088 | 6205983.2706 | 0 |  | 7525098.6794
KEV reconstructie | 2349 | 2045 | Direct Firing NG 200-400 C - Industry | Overige industrie | Eindverbruiker | PJ | PJ | 25 | 02 Industrie | Overige industrie | ETS1 | 604520 | 6667.5 | EUR_2024 | 0.028 | 0 | 1450500.4177 | 67456.5213 | 81453.8002 | 0 |  | 148910.3215
KEV reconstructie | 2349 | 2050 | Direct Firing NG 200-400 C - Industry | Overige industrie | Eindverbruiker | PJ | PJ | 25 | 02 Industrie | Overige industrie | ETS1 | 604520 | 6350 | EUR_2024 | 0.028 | 25779.4715 | 1045898.1961 | 45215.3127 | 58733.0977 | 0 |  | 103948.4104
KEV reconstructie | 2350 | 2025 | Direct Firing Elec 200-400 C -Industry | Overige industrie | Eindverbruiker | PJ | PJ | 25 | 02 Industrie | Overige industrie | ETS1 | 2416810 | 0 | EUR_2024 | 0.028 | 0 | 0 | 0 | 0 | 0 |  | 0
KEV reconstructie | 2350 | 2030 | Direct Firing Elec 200-400 C -Industry | Overige industrie | Eindverbruiker | PJ | PJ | 25 | 02 Industrie | Overige industrie | ETS1 | 2416810 | 0 | EUR_2024 | 0.028 | 22099903.4377 | 110499517.1887 | 0 | 6205172.7035 | 0 |  | 6205172.7035
KEV reconstructie | 2350 | 2035 | Direct Firing Elec 200-400 C -Industry | Overige industrie | Eindverbruiker | PJ | PJ | 25 | 02 Industrie | Overige industrie | ETS1 | 2416810 | 0 | EUR_2024 | 0.028 | 0 | 110499517.1887 | 0 | 6205172.7035 | 0 |  | 6205172.7035
KEV reconstructie | 2350 | 2040 | Direct Firing Elec 200-400 C -Industry | Overige industrie | Eindverbruiker | PJ | PJ | 25 | 02 Industrie | Overige industrie | ETS1 | 2416810 | 0 | EUR_2024 | 0.028 | 0 | 110499517.1887 | 0 | 6205172.7035 | 0 |  | 6205172.7035
KEV reconstructie | 2350 | 2045 | Direct Firing Elec 200-400 C -Industry | Overige industrie | Eindverbruiker | PJ | PJ | 25 | 02 Industrie | Overige industrie | ETS1 | 2416810 | 0 | EUR_2024 | 0.028 | 0 | 1360284.1836 | 0 | 76387.6486 | 0 |  | 76387.6486
KEV reconstructie | 2350 | 2050 | Direct Firing Elec 200-400 C -Industry | Overige industrie | Eindverbruiker | PJ | PJ | 25 | 02 Industrie | Overige industrie | ETS1 | 2416810 | 0 | EUR_2024 | 0.028 | 0 | 244905.068 | 0 | 13752.8044 | 0 |  | 13752.8044
KEV reconstructie | 2353 | 2025 | Direct Firing WG 200-400 C - Chemicals | Chemie | Eindverbruiker | PJ | PJ | 25 | 02 Industrie | Energie-intensieve industrie | ETS1 | 604520 | 7620 | EUR_2024 | 0.028 | 455851.681 | 11396292.0241 | 143650.7398 | 639966.2369 | 0 |  | 783616.9767
KEV reconstructie | 2353 | 2030 | Direct Firing WG 200-400 C - Chemicals | Chemie | Eindverbruiker | PJ | PJ | 25 | 02 Industrie | Energie-intensieve industrie | ETS1 | 604520 | 7620 | EUR_2024 | 0.028 | 20676561.0883 | 112499839.061 | 1913519.8273 | 6317502.0873 | 0 |  | 8231021.9146
KEV reconstructie | 2353 | 2035 | Direct Firing WG 200-400 C - Chemicals | Chemie | Eindverbruiker | PJ | PJ | 25 | 02 Industrie | Energie-intensieve industrie | ETS1 | 604520 | 7302.5 | EUR_2024 | 0.028 | 455851.681 | 112499839.061 | 1774542.6614 | 6317502.0873 | 0 |  | 8092044.7487
KEV reconstructie | 2353 | 2040 | Direct Firing WG 200-400 C - Chemicals | Chemie | Eindverbruiker | PJ | PJ | 25 | 02 Industrie | Energie-intensieve industrie | ETS1 | 604520 | 6985 | EUR_2024 | 0.028 | 455851.681 | 112499839.061 | 1770693.9083 | 6317502.0873 | 0 |  | 8088195.9956
KEV reconstructie | 2353 | 2045 | Direct Firing WG 200-400 C - Chemicals | Chemie | Eindverbruiker | PJ | PJ | 25 | 02 Industrie | Energie-intensieve industrie | ETS1 | 604520 | 6667.5 | EUR_2024 | 0.028 | 0 | 8352846.0809 | 521959.9176 | 469059.5381 | 0 |  | 991019.4557
KEV reconstructie | 2353 | 2050 | Direct Firing WG 200-400 C - Chemicals | Chemie | Eindverbruiker | PJ | PJ | 25 | 02 Industrie | Energie-intensieve industrie | ETS1 | 604520 | 6350 | EUR_2024 | 0.028 | 350212.06 | 7824647.9761 | 483501.6558 | 439398.2279 | 0 |  | 922899.8837
KEV reconstructie | 2354 | 2025 | Direct Firing WG > 400 C - Chemicals | Chemie | Eindverbruiker | PJ | PJ | 25 | 02 Industrie | Energie-intensieve industrie | ETS1 | 604520 | 7620 | EUR_2024 | 0.028 | 299829.743 | 7495743.5752 | 94484.1627 | 420928.386 | 0 |  | 515412.5487
KEV reconstructie | 2354 | 2030 | Direct Firing WG > 400 C - Chemicals | Chemie | Eindverbruiker | PJ | PJ | 25 | 02 Industrie | Energie-intensieve industrie | ETS1 | 604520 | 7620 | EUR_2024 | 0.028 | 20709740.1642 | 109545295.6813 | 1625345.6852 | 6151587.7703 | 0 |  | 7776933.4555
KEV reconstructie | 2354 | 2035 | Direct Firing WG > 400 C - Chemicals | Chemie | Eindverbruiker | PJ | PJ | 25 | 02 Industrie | Energie-intensieve industrie | ETS1 | 604520 | 7620 | EUR_2024 | 0.028 | 299829.743 | 109545295.6813 | 1503526.1016 | 6151587.7703 | 0 |  | 7655113.8719
KEV reconstructie | 2354 | 2040 | Direct Firing WG > 400 C - Chemicals | Chemie | Eindverbruiker | PJ | PJ | 25 | 02 Industrie | Energie-intensieve industrie | ETS1 | 604520 | 7620 | EUR_2024 | 0.028 | 299829.743 | 109545295.6813 | 1601905.3484 | 6151587.7703 | 0 |  | 7753493.1187
KEV reconstructie | 2354 | 2045 | Direct Firing WG > 400 C - Chemicals | Chemie | Eindverbruiker | PJ | PJ | 25 | 02 Industrie | Energie-intensieve industrie | ETS1 | 604520 | 7620 | EUR_2024 | 0.028 | 0 | 7692444.6184 | 168102.2898 | 431974.2618 | 0 |  | 600076.5517
KEV reconstructie | 2354 | 2050 | Direct Firing WG > 400 C - Chemicals | Chemie | Eindverbruiker | PJ | PJ | 25 | 02 Industrie | Energie-intensieve industrie | ETS1 | 604520 | 6350 | EUR_2024 | 0.028 | 0 | 4762149.9839 | 79075.7446 | 267421.6489 | 0 |  | 346497.3935
KEV reconstructie | 2356 | 2025 | REF methanol from NG | Chemie | Eindverbruiker | PJ | PJ | 30 | 02 Industrie | Energie-intensieve industrie | ETS1 | 22860000 | 1143000 | EUR_2024 | 0.028 | 109452.2193 | 3283566.5804 | 164178.329 | 163223.3263 | 0 |  | 327401.6554
KEV reconstructie | 2356 | 2030 | REF methanol from NG | Chemie | Eindverbruiker | PJ | PJ | 30 | 02 Industrie | Energie-intensieve industrie | ETS1 | 22860000 | 1143000 | EUR_2024 | 0.028 | 26509811.8968 | 135285364.9675 | 6764268.2484 | 6724921.434 | 0 |  | 13489189.6824
KEV reconstructie | 2356 | 2035 | REF methanol from NG | Chemie | Eindverbruiker | PJ | PJ | 30 | 02 Industrie | Energie-intensieve industrie | ETS1 | 21590000 | 1079500 | EUR_2024 | 0.028 | 14070553.4625 | 197605420.9684 | 9880271.0484 | 9822798.876 | 0 |  | 19703069.9244
KEV reconstructie | 2356 | 2040 | REF methanol from NG | Chemie | Eindverbruiker | PJ | PJ | 30 | 02 Industrie | Energie-intensieve industrie | ETS1 | 22860000 | 1143000 | EUR_2024 | 0.028 | 37546005.7049 | 396412036.6882 | 19820601.8344 | 19705308.1304 | 0 |  | 39525909.9648
KEV reconstructie | 2356 | 2045 | REF methanol from NG | Chemie | Eindverbruiker | PJ | PJ | 30 | 02 Industrie | Energie-intensieve industrie | ETS1 | 22860000 | 1143000 | EUR_2024 | 0.028 | 110142.2388 | 396415486.7853 | 19820774.3393 | 19705479.6318 | 0 |  | 39526253.9711
KEV reconstructie | 2356 | 2050 | REF methanol from NG | Chemie | Eindverbruiker | PJ | PJ | 30 | 02 Industrie | Energie-intensieve industrie | ETS1 | 17780000 | 889000 | EUR_2024 | 0.028 | 0 | 217042735.5215 | 10852136.7761 | 10789011.3949 | 0 |  | 21641148.171
KEV reconstructie | 2357 | 2025 | Methanol from lignocellulosics | Raffinage | Biobased - Complex | PJ | PJ | 20 | 14 Koolstof | Omzetting/centrales | ETS1 | 81280000 | 5080000 | EUR_2024 | 0.028 | 159762.9887 | 3195259.7739 | 243862.005 | 210819.9856 | 0 |  | 454681.9906
KEV reconstructie | 2357 | 2030 | Methanol from lignocellulosics | Raffinage | Biobased - Complex | PJ | PJ | 20 | 14 Koolstof | Omzetting/centrales | ETS1 | 81280000 | 5080000 | EUR_2024 | 0.028 | 35747251.2905 | 181132701.283 | 13799444.2405 | 11950951.151 | 0 |  | 25750395.3915
KEV reconstructie | 2357 | 2035 | Methanol from lignocellulosics | Raffinage | Biobased - Complex | PJ | PJ | 20 | 14 Koolstof | Omzetting/centrales | ETS1 | 81280000 | 5080000 | EUR_2024 | 0.028 | 21959266.0677 | 290130216.6779 | 21247297.0202 | 19142496.2052 | 0 |  | 40389793.2254
KEV reconstructie | 2357 | 2040 | Methanol from lignocellulosics | Raffinage | Biobased - Complex | PJ | PJ | 20 | 14 Koolstof | Omzetting/centrales | ETS1 | 81280000 | 5080000 | EUR_2024 | 0.028 | 46169136.8826 | 520177086.1474 | 33522505.1351 | 34320754.3551 | 0 |  | 67843259.4902
KEV reconstructie | 2357 | 2045 | Methanol from lignocellulosics | Raffinage | Biobased - Complex | PJ | PJ | 20 | 14 Koolstof | Omzetting/centrales | ETS1 | 81280000 | 5080000 | EUR_2024 | 0.028 | 160340.0325 | 520179971.3664 | 32539013.0998 | 34320944.719 | 0 |  | 66859957.8188
KEV reconstructie | 2357 | 2050 | Methanol from lignocellulosics | Raffinage | Biobased - Complex | PJ | PJ | 20 | 14 Koolstof | Omzetting/centrales | ETS1 | 64770000 | 3810000 | EUR_2024 | 0.028 | 0 | 270183096.8543 | 15977765.8356 | 17826405.5549 | 0 |  | 33804171.3905
KEV reconstructie | 2358 | 2025 | REF methanol conventional applications | Chemie | Eindverbruiker | Mton methanol | Mton methanol | 30 | 02 Industrie | Energie-intensieve industrie | ETS1 | 0 | 0 | EUR_2024 | 0.028 | 0 | 0 | 0 | 0 | 0 |  | 0
KEV reconstructie | 2358 | 2030 | REF methanol conventional applications | Chemie | Eindverbruiker | Mton methanol | Mton methanol | 30 | 02 Industrie | Energie-intensieve industrie | ETS1 | 0 | 0 | EUR_2024 | 0.028 | 0 | 0 | 0 | 0 | 0 |  | 0
KEV reconstructie | 2358 | 2035 | REF methanol conventional applications | Chemie | Eindverbruiker | Mton methanol | Mton methanol | 30 | 02 Industrie | Energie-intensieve industrie | ETS1 | 0 | 0 | EUR_2024 | 0.028 | 0 | 0 | 0 | 0 | 0 |  | 0
KEV reconstructie | 2358 | 2040 | REF methanol conventional applications | Chemie | Eindverbruiker | Mton methanol | Mton methanol | 30 | 02 Industrie | Energie-intensieve industrie | ETS1 | 0 | 0 | EUR_2024 | 0.028 | 0 | 0 | 0 | 0 | 0 |  | 0
KEV reconstructie | 2358 | 2045 | REF methanol conventional applications | Chemie | Eindverbruiker | Mton methanol | Mton methanol | 30 | 02 Industrie | Energie-intensieve industrie | ETS1 | 0 | 0 | EUR_2024 | 0.028 | 0 | 0 | 0 | 0 | 0 |  | 0
KEV reconstructie | 2358 | 2050 | REF methanol conventional applications | Chemie | Eindverbruiker | Mton methanol | Mton methanol | 30 | 02 Industrie | Energie-intensieve industrie | ETS1 | 0 | 0 | EUR_2024 | 0.028 | 0 | 0 | 0 | 0 | 0 |  | 0
KEV reconstructie | 2362 | 2025 | Methanol to Gasoline | Raffinage | Biobased - Complex | PJ | PJ | 20 | 14 Koolstof | Omzetting/centrales | ETS1 | 12331691.2179 | 616584.5606 | EUR_2024 | 0.028 | 480864.8714 | 9617297.4272 | 480864.8711 | 634539.4892 | 0 |  | 1115404.3603
KEV reconstructie | 2362 | 2030 | Methanol to Gasoline | Raffinage | Biobased - Complex | PJ | PJ | 20 | 14 Koolstof | Omzetting/centrales | ETS1 | 12331691.2179 | 616584.5606 | EUR_2024 | 0.028 | 54195615.0719 | 278191048.4301 | 13909552.4143 | 18354762.044 | 0 |  | 32264314.4583
KEV reconstructie | 2362 | 2035 | Methanol to Gasoline | Raffinage | Biobased - Complex | PJ | PJ | 20 | 14 Koolstof | Omzetting/centrales | ETS1 | 12331691.2179 | 616584.5606 | EUR_2024 | 0.028 | 32065790.6043 | 436115677.0948 | 21805783.8435 | 28774468.2005 | 0 |  | 50580252.0441
KEV reconstructie | 2362 | 2040 | Methanol to Gasoline | Raffinage | Biobased - Complex | PJ | PJ | 20 | 14 Koolstof | Omzetting/centrales | ETS1 | 12331691.2179 | 616584.5606 | EUR_2024 | 0.028 | 43261182.4039 | 650017264.7578 | 32500863.2212 | 42887477.1005 | 0 |  | 75388340.3217
KEV reconstructie | 2362 | 2045 | Methanol to Gasoline | Raffinage | Biobased - Complex | PJ | PJ | 20 | 14 Koolstof | Omzetting/centrales | ETS1 | 12331691.2179 | 616584.5606 | EUR_2024 | 0.028 | 481425.016 | 650020065.4808 | 32501003.2573 | 42887661.8894 | 0 |  | 75388665.1467
KEV reconstructie | 2362 | 2050 | Methanol to Gasoline | Raffinage | Biobased - Complex | PJ | PJ | 20 | 14 Koolstof | Omzetting/centrales | ETS1 | 12331691.2179 | 616584.5606 | EUR_2024 | 0.028 | 0 | 371838459.3663 | 18591922.9587 | 24533522.8397 | 0 |  | 43125445.7985
KEV reconstructie | 2363 | 2025 | Natural Gas boilers - Low Temp - Chemie | Chemie | Eindverbruiker | PJ | PJ | 25 | 02 Industrie | Energie-intensieve industrie | ETS1 | 1830070 | 76200 | EUR_2024 | 0.028 | 3394087.7943 | 84852194.857 | 3533054.6089 | 4764930.5332 | 0 |  | 8297985.1421
KEV reconstructie | 2363 | 2030 | Natural Gas boilers - Low Temp - Chemie | Chemie | Eindverbruiker | PJ | PJ | 25 | 02 Industrie | Energie-intensieve industrie | ETS1 | 1830070 | 76200 | EUR_2024 | 0.028 | 7675789.954 | 106260705.6557 | 4712217.924 | 5967139.4678 | 0 |  | 10679357.3918
KEV reconstructie | 2363 | 2035 | Natural Gas boilers - Low Temp - Chemie | Chemie | Eindverbruiker | PJ | PJ | 25 | 02 Industrie | Energie-intensieve industrie | ETS1 | 1830070 | 74295 | EUR_2024 | 0.028 | 3676459.3967 | 107672563.668 | 4479814.8026 | 6046423.2785 | 0 |  | 10526238.0811
KEV reconstructie | 2363 | 2040 | Natural Gas boilers - Low Temp - Chemie | Chemie | Eindverbruiker | PJ | PJ | 25 | 02 Industrie | Energie-intensieve industrie | ETS1 | 1830070 | 72390 | EUR_2024 | 0.028 | 3638702.1473 | 108895635.4332 | 4363869.4718 | 6115105.6739 | 0 |  | 10478975.1457
KEV reconstructie | 2363 | 2045 | Natural Gas boilers - Low Temp - Chemie | Chemie | Eindverbruiker | PJ | PJ | 25 | 02 Industrie | Energie-intensieve industrie | ETS1 | 1830070 | 70485 | EUR_2024 | 0.028 | 2867411.1693 | 106262252.3081 | 4099197.5342 | 5967226.3211 | 0 |  | 10066423.8553
KEV reconstructie | 2363 | 2050 | Natural Gas boilers - Low Temp - Chemie | Chemie | Eindverbruiker | PJ | PJ | 25 | 02 Industrie | Energie-intensieve industrie | ETS1 | 1830070 | 68580 | EUR_2024 | 0.028 | 3394285.3798 | 106263240.2355 | 3987230.496 | 5967281.7988 | 0 |  | 9954512.2947
KEV reconstructie | 2364 | 2025 | REF Glass production conventional furnaces | Glasindustrie | Eindverbruiker | Mton glass | Mton glass | 15 | 02 Industrie | Overige industrie | ETS1 | 187869822.507 | 5636094.6739 | EUR_2024 | 0.028 | 13161894.2758 | 197428414.1365 | 5922852.4228 | 16299587.687 | 0 |  | 22222440.1098
KEV reconstructie | 2364 | 2030 | REF Glass production conventional furnaces | Glasindustrie | Eindverbruiker | Mton glass | Mton glass | 15 | 02 Industrie | Overige industrie | ETS1 | 187869822.507 | 5636094.6739 | EUR_2024 | 0.028 | 4541846.3487 | 154328174.501 | 4629845.234 | 12741254.2103 | 0 |  | 17371099.4443
KEV reconstructie | 2364 | 2035 | REF Glass production conventional furnaces | Glasindustrie | Eindverbruiker | Mton glass | Mton glass | 15 | 02 Industrie | Overige industrie | ETS1 | 187869822.507 | 5636094.6739 | EUR_2024 | 0.028 | 13752961.9537 | 157283512.8908 | 4718505.3857 | 12985245.4182 | 0 |  | 17703750.8038
KEV reconstructie | 2364 | 2040 | REF Glass production conventional furnaces | Glasindustrie | Eindverbruiker | Mton glass | Mton glass | 15 | 02 Industrie | Overige industrie | ETS1 | 187869822.507 | 5636094.6739 | EUR_2024 | 0.028 | 46404770.667 | 323497894.8468 | 9704936.8432 | 26707818.764 | 0 |  | 36412755.6072
KEV reconstructie | 2364 | 2045 | REF Glass production conventional furnaces | Glasindustrie | Eindverbruiker | Mton glass | Mton glass | 15 | 02 Industrie | Overige industrie | ETS1 | 187869822.507 | 5636094.6739 | EUR_2024 | 0.028 | 4541846.3487 | 323497894.8468 | 9704936.8432 | 26707818.764 | 0 |  | 36412755.6072
KEV reconstructie | 2364 | 2050 | REF Glass production conventional furnaces | Glasindustrie | Eindverbruiker | Mton glass | Mton glass | 15 | 02 Industrie | Overige industrie | ETS1 | 187869822.507 | 5636094.6739 | EUR_2024 | 0.028 | 0 | 193453166.473 | 5803594.9929 | 15971393.2974 | 0 |  | 21774988.2903
KEV reconstructie | 2365 | 2025 | Glass production with electric cold-top furnaces | Glasindustrie | Eindverbruiker | Mton glass | Mton glass | 15 | 02 Industrie | Overige industrie | ETS1 | 438362919.183 | 13777120.3121 | EUR_2024 | 0.028 | 0 | 0 | 0 | 0 | 0 |  | 0
KEV reconstructie | 2365 | 2030 | Glass production with electric cold-top furnaces | Glasindustrie | Eindverbruiker | Mton glass | Mton glass | 15 | 02 Industrie | Overige industrie | ETS1 | 438362919.183 | 13777120.3121 | EUR_2024 | 0.028 | 24721685.9541 | 123608429.7703 | 3884836.3628 | 10205047.9851 | 0 |  | 14089884.3479
KEV reconstructie | 2365 | 2035 | Glass production with electric cold-top furnaces | Glasindustrie | Eindverbruiker | Mton glass | Mton glass | 15 | 02 Industrie | Overige industrie | ETS1 | 438362919.183 | 13777120.3121 | EUR_2024 | 0.028 | 11806137.6413 | 182639117.9767 | 5740086.5629 | 15078591.0506 | 0 |  | 20818677.6135
KEV reconstructie | 2365 | 2040 | Glass production with electric cold-top furnaces | Glasindustrie | Eindverbruiker | Mton glass | Mton glass | 15 | 02 Industrie | Overige industrie | ETS1 | 438362919.183 | 13777120.3121 | EUR_2024 | 0.028 | 31442137.3348 | 339849804.6508 | 10680993.8565 | 28057823.974 | 0 |  | 38738817.8306
KEV reconstructie | 2365 | 2045 | Glass production with electric cold-top furnaces | Glasindustrie | Eindverbruiker | Mton glass | Mton glass | 15 | 02 Industrie | Overige industrie | ETS1 | 438362919.183 | 13777120.3121 | EUR_2024 | 0.028 | 479.4804 | 216243772.2826 | 6796232.8407 | 17852973.9172 | 0 |  | 24649206.7578
KEV reconstructie | 2365 | 2050 | Glass production with electric cold-top furnaces | Glasindustrie | Eindverbruiker | Mton glass | Mton glass | 15 | 02 Industrie | Overige industrie | ETS1 | 438362919.183 | 13777120.3121 | EUR_2024 | 0.028 | 756.1389 | 157216864.7709 | 4941101.4624 | 12979742.9839 | 0 |  | 17920844.4463
KEV reconstructie | 2366 | 2025 | Glass production with efficient furnaces | Glasindustrie | Eindverbruiker | Mton glass | Mton glass | 15 | 02 Industrie | Overige industrie | ETS1 | 237968441.766 | 7514792.899 | EUR_2024 | 0.028 | 0 | 0 | 0 | 0 | 0 |  | 0
KEV reconstructie | 2366 | 2030 | Glass production with efficient furnaces | Glasindustrie | Eindverbruiker | Mton glass | Mton glass | 15 | 02 Industrie | Overige industrie | ETS1 | 237968441.766 | 7514792.899 | EUR_2024 | 0.028 | 50957672.2858 | 254788361.429 | 8045948.2569 | 21035195.2474 | 0 |  | 29081143.5042
KEV reconstructie | 2366 | 2035 | Glass production with efficient furnaces | Glasindustrie | Eindverbruiker | Mton glass | Mton glass | 15 | 02 Industrie | Overige industrie | ETS1 | 237968441.766 | 7514792.899 | EUR_2024 | 0.028 | 3797544.4538 | 273776083.6981 | 8645560.5391 | 22602811.7703 | 0 |  | 31248372.3095
KEV reconstructie | 2366 | 2040 | Glass production with efficient furnaces | Glasindustrie | Eindverbruiker | Mton glass | Mton glass | 15 | 02 Industrie | Overige industrie | ETS1 | 237968441.766 | 7514792.899 | EUR_2024 | 0.028 | 23909703.8692 | 393324603.0443 | 12420776.9401 | 32472675.6522 | 0 |  | 44893452.5923
KEV reconstructie | 2366 | 2045 | Glass production with efficient furnaces | Glasindustrie | Eindverbruiker | Mton glass | Mton glass | 15 | 02 Industrie | Overige industrie | ETS1 | 237968441.766 | 7514792.899 | EUR_2024 | 0.028 | 603.0237 | 138539256.7339 | 4374923.8975 | 11437729.3314 | 0 |  | 15812653.2289
KEV reconstructie | 2366 | 2050 | Glass production with efficient furnaces | Glasindustrie | Eindverbruiker | Mton glass | Mton glass | 15 | 02 Industrie | Overige industrie | ETS1 | 237968441.766 | 7514792.899 | EUR_2024 | 0.028 | 1258.8719 | 119557828.8246 | 3775510.3845 | 9870632.4676 | 0 |  | 13646142.8521
KEV reconstructie | 2367 | 2025 | REF Ceramics production in conventional kilns | Keramiekindustrie | Eindverbruiker | Mton ceramics | Mton ceramics | 30 | 02 Industrie | Overige industrie | ETS1 | 187869822.507 | 9393491.1241 | EUR_2024 | 0.028 | 17978485.7547 | 539354572.6407 | 26967728.6284 | 26810861.0783 | 0 |  | 53778589.7067
KEV reconstructie | 2367 | 2030 | REF Ceramics production in conventional kilns | Keramiekindustrie | Eindverbruiker | Mton ceramics | Mton ceramics | 30 | 02 Industrie | Overige industrie | ETS1 | 187869822.507 | 9393491.1241 | EUR_2024 | 0.028 | 29478431.2269 | 596854300.0015 | 29842714.996 | 29669124.0476 | 0 |  | 59511839.0437
KEV reconstructie | 2367 | 2035 | REF Ceramics production in conventional kilns | Keramiekindustrie | Eindverbruiker | Mton ceramics | Mton ceramics | 30 | 02 Industrie | Overige industrie | ETS1 | 187869822.507 | 9393491.1241 | EUR_2024 | 0.028 | 17978485.7547 | 596854300.0015 | 29842714.996 | 29669124.0476 | 0 |  | 59511839.0437
KEV reconstructie | 2367 | 2040 | REF Ceramics production in conventional kilns | Keramiekindustrie | Eindverbruiker | Mton ceramics | Mton ceramics | 30 | 02 Industrie | Overige industrie | ETS1 | 187869822.507 | 9393491.1241 | EUR_2024 | 0.028 | 50066994.8427 | 757296845.4418 | 37864842.267 | 37644587.713 | 0 |  | 75509429.98
KEV reconstructie | 2367 | 2045 | REF Ceramics production in conventional kilns | Keramiekindustrie | Eindverbruiker | Mton ceramics | Mton ceramics | 30 | 02 Industrie | Overige industrie | ETS1 | 187869822.507 | 9393491.1241 | EUR_2024 | 0.028 | 17978485.7547 | 757296845.4418 | 37864842.267 | 37644587.713 | 0 |  | 75509429.98
KEV reconstructie | 2367 | 2050 | REF Ceramics production in conventional kilns | Keramiekindustrie | Eindverbruiker | Mton ceramics | Mton ceramics | 30 | 02 Industrie | Overige industrie | ETS1 | 187869822.507 | 9393491.1241 | EUR_2024 | 0.028 | 0 | 647429420.9453 | 32371471.0429 | 32183170.6701 | 0 |  | 64554641.713
KEV reconstructie | 2368 | 2025 | Ceramics production in electric kilns | Keramiekindustrie | Eindverbruiker | Mton ceramics | Mton ceramics | 30 | 02 Industrie | Overige industrie | ETS1 | 0 | 0 | EUR_2024 | 0.028 | 0 | 0 | 0 | 0 | 0 |  | 0
KEV reconstructie | 2368 | 2030 | Ceramics production in electric kilns | Keramiekindustrie | Eindverbruiker | Mton ceramics | Mton ceramics | 30 | 02 Industrie | Overige industrie | ETS1 | 0 | 0 | EUR_2024 | 0.028 | 0 | 0 | 0 | 0 | 0 |  | 0
KEV reconstructie | 2368 | 2035 | Ceramics production in electric kilns | Keramiekindustrie | Eindverbruiker | Mton ceramics | Mton ceramics | 30 | 02 Industrie | Overige industrie | ETS1 | 0 | 0 | EUR_2024 | 0.028 | 0 | 0 | 0 | 0 | 0 |  | 0
KEV reconstructie | 2368 | 2040 | Ceramics production in electric kilns | Keramiekindustrie | Eindverbruiker | Mton ceramics | Mton ceramics | 30 | 02 Industrie | Overige industrie | ETS1 | 0 | 0 | EUR_2024 | 0.028 | 0 | 0 | 0 | 0 | 0 |  | 0
KEV reconstructie | 2368 | 2045 | Ceramics production in electric kilns | Keramiekindustrie | Eindverbruiker | Mton ceramics | Mton ceramics | 30 | 02 Industrie | Overige industrie | ETS1 | 0 | 0 | EUR_2024 | 0.028 | 0 | 0 | 0 | 0 | 0 |  | 0
KEV reconstructie | 2368 | 2050 | Ceramics production in electric kilns | Keramiekindustrie | Eindverbruiker | Mton ceramics | Mton ceramics | 30 | 02 Industrie | Overige industrie | ETS1 | 344428007.866 | 17284023.6742 | EUR_2024 | 0.028 | 857.8576 | 676339107.3312 | 33939926.1266 | 33620246.8067 | 0 |  | 67560172.9333
KEV reconstructie | 2371 | 2025 | LNG truck with 13% energy consumption reduction | Wegtransport Vracht | Eindverbruiker | Mvtg | Bn vtgkm vracht | 8 | 03a Transport (nationaal) | Wegtransport | ETS2 | 31538309796 | 2028310818.91 | EUR_2024 | 0.028 | 75113.2964 | 600906.3714 | 38645.8533 | 84882.2373 | 0 |  | 123528.0906
KEV reconstructie | 2371 | 2030 | LNG truck with 13% energy consumption reduction | Wegtransport Vracht | Eindverbruiker | Mvtg | Bn vtgkm vracht | 8 | 03a Transport (nationaal) | Wegtransport | ETS2 | 31538309796 | 2028310818.91 | EUR_2024 | 0.028 | 2700013.8019 | 14100975.3807 | 906870.4413 | 1991861.6199 | 0 |  | 2898732.0612
KEV reconstructie | 2371 | 2035 | LNG truck with 13% energy consumption reduction | Wegtransport Vracht | Eindverbruiker | Mvtg | Bn vtgkm vracht | 8 | 03a Transport (nationaal) | Wegtransport | ETS2 | 31538309796 | 2028310818.91 | EUR_2024 | 0.028 | 647223.6563 | 17337093.6621 | 1114993.6338 | 2448986.0123 | 0 |  | 3563979.6461
KEV reconstructie | 2371 | 2040 | LNG truck with 13% energy consumption reduction | Wegtransport Vracht | Eindverbruiker | Mvtg | Bn vtgkm vracht | 8 | 03a Transport (nationaal) | Wegtransport | ETS2 | 31538309796 | 2028310818.91 | EUR_2024 | 0.028 | 0 | 0 | 0 | 0 | 0 |  | 0
KEV reconstructie | 2371 | 2045 | LNG truck with 13% energy consumption reduction | Wegtransport Vracht | Eindverbruiker | Mvtg | Bn vtgkm vracht | 8 | 03a Transport (nationaal) | Wegtransport | ETS2 | 31538309796 | 2028310818.91 | EUR_2024 | 0.028 | 0 | 0 | 0 | 0 | 0 |  | 0
KEV reconstructie | 2371 | 2050 | LNG truck with 13% energy consumption reduction | Wegtransport Vracht | Eindverbruiker | Mvtg | Bn vtgkm vracht | 8 | 03a Transport (nationaal) | Wegtransport | ETS2 | 31538309796 | 2028310818.91 | EUR_2024 | 0.028 | 0 | 0 | 0 | 0 | 0 |  | 0
KEV reconstructie | 2372 | 2025 | H2 truck with energy consumption reduction | Wegtransport Vracht | Eindverbruiker | Mvtg | Bn vtgkm vracht | 8 | 03a Transport (nationaal) | Wegtransport | ETS2 | 337840181570 | 2869770972.41 | EUR_2024 | 0.028 | 602916.6257 | 4823333.0055 | 40971.6245 | 681329.5984 | 0 |  | 722301.2229
KEV reconstructie | 2372 | 2030 | H2 truck with energy consumption reduction | Wegtransport Vracht | Eindverbruiker | Mvtg | Bn vtgkm vracht | 8 | 03a Transport (nationaal) | Wegtransport | ETS2 | 337840181570 | 2869770972.41 | EUR_2024 | 0.028 | 13612423.8517 | 72885452.264 | 619122.7883 | 10295581.0571 | 0 |  | 10914703.8454
KEV reconstructie | 2372 | 2035 | H2 truck with energy consumption reduction | Wegtransport Vracht | Eindverbruiker | Mvtg | Bn vtgkm vracht | 8 | 03a Transport (nationaal) | Wegtransport | ETS2 | 257821068812 | 2634960126.945 | EUR_2024 | 0.028 | 2590289.512 | 68573621.0866 | 700830.0685 | 9686504.6775 | 0 |  | 10387334.746
KEV reconstructie | 2372 | 2040 | H2 truck with energy consumption reduction | Wegtransport Vracht | Eindverbruiker | Mvtg | Bn vtgkm vracht | 8 | 03a Transport (nationaal) | Wegtransport | ETS2 | 177801956054 | 2400149281.48 | EUR_2024 | 0.028 | 653916945.1787 | 3316875368.2722 | 44774513.2202 | 468531896.9656 | 0 |  | 513306410.1858
KEV reconstructie | 2372 | 2045 | H2 truck with energy consumption reduction | Wegtransport Vracht | Eindverbruiker | Mvtg | Bn vtgkm vracht | 8 | 03a Transport (nationaal) | Wegtransport | ETS2 | 155733435484.4999 | 2165338435.38 | EUR_2024 | 0.028 | 0 | 2897371507.8535 | 40285439.4627 | 409274035.9719 | 0 |  | 449559475.4346
KEV reconstructie | 2372 | 2050 | H2 truck with energy consumption reduction | Wegtransport Vracht | Eindverbruiker | Mvtg | Bn vtgkm vracht | 8 | 03a Transport (nationaal) | Wegtransport | ETS2 | 133664914915 | 1930527589.28 | EUR_2024 | 0.028 | 0 | 1509375.3178 | 21799.9667 | 213209.8443 | 0 |  | 235009.811
KEV reconstructie | 2374 | 2025 | Plastic waste pyrolysis oil production | Raffinage | Synthetisch | PJ | PJ | 20 | 14 Koolstof | Omzetting/centrales | ETS1 | 0 | 0 | EUR_2024 | 0.028 | 0 | 0 | 0 | 0 | 0 |  | 0
KEV reconstructie | 2374 | 2030 | Plastic waste pyrolysis oil production | Raffinage | Synthetisch | PJ | PJ | 20 | 14 Koolstof | Omzetting/centrales | ETS1 | 0 | 0 | EUR_2024 | 0.028 | 0 | 0 | 0 | 0 | 0 |  | 0
KEV reconstructie | 2374 | 2035 | Plastic waste pyrolysis oil production | Raffinage | Synthetisch | PJ | PJ | 20 | 14 Koolstof | Omzetting/centrales | ETS1 | 0 | 0 | EUR_2024 | 0.028 | 0 | 0 | 0 | 0 | 0 |  | 0
KEV reconstructie | 2374 | 2040 | Plastic waste pyrolysis oil production | Raffinage | Synthetisch | PJ | PJ | 20 | 14 Koolstof | Omzetting/centrales | ETS1 | 0 | 0 | EUR_2024 | 0.028 | 0 | 0 | 0 | 0 | 0 |  | 0
KEV reconstructie | 2374 | 2045 | Plastic waste pyrolysis oil production | Raffinage | Synthetisch | PJ | PJ | 20 | 14 Koolstof | Omzetting/centrales | ETS1 | 0 | 0 | EUR_2024 | 0.028 | 0 | 0 | 0 | 0 | 0 |  | 0
KEV reconstructie | 2374 | 2050 | Plastic waste pyrolysis oil production | Raffinage | Synthetisch | PJ | PJ | 20 | 14 Koolstof | Omzetting/centrales | ETS1 | 0 | 0 | EUR_2024 | 0.028 | 0 | 0 | 0 | 0 | 0 |  | 0
KEV reconstructie | 2375 | 2025 | Waste Gas 200-400C Boilers - Refineries | Raffinage | Fossiel - Complex | PJ | PJ | 25 | 14 Koolstof | Omzetting/centrales | ETS1 | 1830070 | 76200 | EUR_2024 | 0.028 | 4899887.2438 | 122497181.0948 | 5100507.1934 | 6878909.3719 | 0 |  | 11979416.5653
KEV reconstructie | 2375 | 2030 | Waste Gas 200-400C Boilers - Refineries | Raffinage | Fossiel - Complex | PJ | PJ | 25 | 14 Koolstof | Omzetting/centrales | ETS1 | 1830070 | 76200 | EUR_2024 | 0.028 | 15710110.608 | 176548297.9156 | 14566730.0236 | 9914185.2105 | 0 |  | 24480915.234
KEV reconstructie | 2375 | 2035 | Waste Gas 200-400C Boilers - Refineries | Raffinage | Fossiel - Complex | PJ | PJ | 25 | 14 Koolstof | Omzetting/centrales | ETS1 | 1830070 | 74295 | EUR_2024 | 0.028 | 9848845.9473 | 201293091.4332 | 13144629.6792 | 11303745.2845 | 0 |  | 24448374.9637
KEV reconstructie | 2375 | 2040 | Waste Gas 200-400C Boilers - Refineries | Raffinage | Fossiel - Complex | PJ | PJ | 25 | 14 Koolstof | Omzetting/centrales | ETS1 | 1830070 | 72390 | EUR_2024 | 0.028 | 30391946.0872 | 328753385.65 | 15265796.2813 | 18461361.5219 | 0 |  | 33727157.8032
KEV reconstructie | 2375 | 2045 | Waste Gas 200-400C Boilers - Refineries | Raffinage | Fossiel - Complex | PJ | PJ | 25 | 14 Koolstof | Omzetting/centrales | ETS1 | 1830070 | 70485 | EUR_2024 | 0.028 | 0 | 176551253.0309 | 12382557.2294 | 9914351.1569 | 0 |  | 22296908.3863
KEV reconstructie | 2375 | 2050 | Waste Gas 200-400C Boilers - Refineries | Raffinage | Fossiel - Complex | PJ | PJ | 25 | 14 Koolstof | Omzetting/centrales | ETS1 | 1830070 | 68580 | EUR_2024 | 0.028 | 4900535.3805 | 176554493.7146 | 7456346.2118 | 9914533.1396 | 0 |  | 17370879.3514
KEV reconstructie | 2376 | 2025 | Waste Gas 200-400C Boilers CCS- Refineries | Raffinage | Fossiel - Complex | PJ | PJ | 25 | 14 Koolstof | Omzetting/centrales | ETS1 | 36754689 | 145796 | EUR_2024 | 0.028 | 126016.886 | 3150422.1494 | 12496.8803 | 176914.0176 | 0 |  | 189410.8978
KEV reconstructie | 2376 | 2030 | Waste Gas 200-400C Boilers CCS- Refineries | Raffinage | Fossiel - Complex | PJ | PJ | 25 | 14 Koolstof | Omzetting/centrales | ETS1 | 36754689 | 145796 | EUR_2024 | 0.028 | 34229648.9369 | 173668582.4039 | 688896.7185 | 9752472.9013 | 0 |  | 10441369.6197
KEV reconstructie | 2376 | 2035 | Waste Gas 200-400C Boilers CCS- Refineries | Raffinage | Fossiel - Complex | PJ | PJ | 25 | 14 Koolstof | Omzetting/centrales | ETS1 | 36754689 | 145796 | EUR_2024 | 0.028 | 14602025.7772 | 246048626.86 | 976008.955 | 13817021.6664 | 0 |  | 14793030.6214
KEV reconstructie | 2376 | 2040 | Waste Gas 200-400C Boilers CCS- Refineries | Raffinage | Fossiel - Complex | PJ | PJ | 25 | 14 Koolstof | Omzetting/centrales | ETS1 | 36754689 | 145796 | EUR_2024 | 0.028 | 48791979.9839 | 489378442.3496 | 1941233.114 | 27481366.701 | 0 |  | 29422599.815
KEV reconstructie | 2376 | 2045 | Waste Gas 200-400C Boilers CCS- Refineries | Raffinage | Fossiel - Complex | PJ | PJ | 25 | 14 Koolstof | Omzetting/centrales | ETS1 | 36754689 | 145796 | EUR_2024 | 0.028 | 0 | 173673877.7313 | 688917.7236 | 9752770.2639 | 0 |  | 10441687.9875
KEV reconstructie | 2376 | 2050 | Waste Gas 200-400C Boilers CCS- Refineries | Raffinage | Fossiel - Complex | PJ | PJ | 25 | 14 Koolstof | Omzetting/centrales | ETS1 | 36754689 | 145796 | EUR_2024 | 0.028 | 126678.9499 | 173677188.0508 | 688930.8548 | 9752956.157 | 0 |  | 10441887.0118
KEV reconstructie | 2377 | 2025 | Waste Gas 100-200C Boilers - Refineries | Raffinage | Fossiel - Complex | PJ | PJ | 25 | 14 Koolstof | Omzetting/centrales | ETS1 | 1830070 | 76200 | EUR_2024 | 0.028 | 72997.0334 | 1824925.8359 | 75985.8086 | 102479.9046 | 0 |  | 178465.7132
KEV reconstructie | 2377 | 2030 | Waste Gas 100-200C Boilers - Refineries | Raffinage | Fossiel - Complex | PJ | PJ | 25 | 14 Koolstof | Omzetting/centrales | ETS1 | 1830070 | 76200 | EUR_2024 | 0.028 | 21356603.0859 | 108242956.098 | 4827678.183 | 6078454.0387 | 0 |  | 10906132.2216
KEV reconstructie | 2377 | 2035 | Waste Gas 100-200C Boilers - Refineries | Raffinage | Fossiel - Complex | PJ | PJ | 25 | 14 Koolstof | Omzetting/centrales | ETS1 | 1830070 | 76200 | EUR_2024 | 0.028 | 9718005.0542 | 156467996.2018 | 6985806.1049 | 8786562.7263 | 0 |  | 15772368.8312
KEV reconstructie | 2377 | 2040 | Waste Gas 100-200C Boilers - Refineries | Raffinage | Fossiel - Complex | PJ | PJ | 25 | 14 Koolstof | Omzetting/centrales | ETS1 | 1830070 | 76200 | EUR_2024 | 0.028 | 30739584.3389 | 309800932.7292 | 13721458.1481 | 17397074.1248 | 0 |  | 31118532.2729
KEV reconstructie | 2377 | 2045 | Waste Gas 100-200C Boilers - Refineries | Raffinage | Fossiel - Complex | PJ | PJ | 25 | 14 Koolstof | Omzetting/centrales | ETS1 | 1830070 | 76200 | EUR_2024 | 0.028 | 0 | 108246260.6246 | 5413346.1769 | 6078639.6065 | 0 |  | 11491985.7834
KEV reconstructie | 2377 | 2050 | Waste Gas 100-200C Boilers - Refineries | Raffinage | Fossiel - Complex | PJ | PJ | 25 | 14 Koolstof | Omzetting/centrales | ETS1 | 1830070 | 68580 | EUR_2024 | 0.028 | 73627.3817 | 108249412.3661 | 5115577.555 | 6078816.5946 | 0 |  | 11194394.1496
KEV reconstructie | 2378 | 2025 | Waste Gas 100-200C Boilers CCS - Refineries | Raffinage | Fossiel - Complex | PJ | PJ | 25 | 14 Koolstof | Omzetting/centrales | ETS1 | 35627310 | 143510 | EUR_2024 | 0.028 | 122151.5617 | 3053789.043 | 12300.9362 | 171487.5222 | 0 |  | 183788.4584
KEV reconstructie | 2378 | 2030 | Waste Gas 100-200C Boilers CCS - Refineries | Raffinage | Fossiel - Complex | PJ | PJ | 25 | 14 Koolstof | Omzetting/centrales | ETS1 | 35627310 | 143510 | EUR_2024 | 0.028 | 34204963.6842 | 173467849.6553 | 698744.0563 | 9741200.6224 | 0 |  | 10439944.6787
KEV reconstructie | 2378 | 2035 | Waste Gas 100-200C Boilers CCS - Refineries | Raffinage | Fossiel - Complex | PJ | PJ | 25 | 14 Koolstof | Omzetting/centrales | ETS1 | 35627310 | 143510 | EUR_2024 | 0.028 | 14596103.4301 | 245837608.9973 | 990255.9376 | 13805171.8202 | 0 |  | 14795427.7578
KEV reconstructie | 2378 | 2040 | Waste Gas 100-200C Boilers CCS - Refineries | Raffinage | Fossiel - Complex | PJ | PJ | 25 | 14 Koolstof | Omzetting/centrales | ETS1 | 35627310 | 143510 | EUR_2024 | 0.028 | 48728757.692 | 488870639.649 | 1969214.782 | 27452850.708 | 0 |  | 29422065.4901
KEV reconstructie | 2378 | 2045 | Waste Gas 100-200C Boilers CCS - Refineries | Raffinage | Fossiel - Complex | PJ | PJ | 25 | 14 Koolstof | Omzetting/centrales | ETS1 | 35627310 | 143510 | EUR_2024 | 0.028 | 0 | 173473146.7384 | 698765.3934 | 9741498.0836 | 0 |  | 10440263.477
KEV reconstructie | 2378 | 2050 | Waste Gas 100-200C Boilers CCS - Refineries | Raffinage | Fossiel - Complex | PJ | PJ | 25 | 14 Koolstof | Omzetting/centrales | ETS1 | 35627310 | 143510 | EUR_2024 | 0.028 | 122815.5496 | 173476466.6779 | 698778.7664 | 9741684.517 | 0 |  | 10440463.2834
KEV reconstructie | 2380 | 2025 | DME truck | Wegtransport Vracht | Eindverbruiker | Mvtg | Bn vtgkm vracht | 8 | 03a Transport (nationaal) | Wegtransport | ETS2 | 0 | 2428860976.66 | EUR_2024 | 0.028 | 0 | 0 | 59645.8347 | 0 | 0 |  | 59645.8347
KEV reconstructie | 2380 | 2030 | DME truck | Wegtransport Vracht | Eindverbruiker | Mvtg | Bn vtgkm vracht | 8 | 03a Transport (nationaal) | Wegtransport | ETS2 | 0 | 2428860976.66 | EUR_2024 | 0.028 | 0 | 0 | 168205.654 | 0 | 0 |  | 168205.654
KEV reconstructie | 2380 | 2035 | DME truck | Wegtransport Vracht | Eindverbruiker | Mvtg | Bn vtgkm vracht | 8 | 03a Transport (nationaal) | Wegtransport | ETS2 | 0 | 2428860976.66 | EUR_2024 | 0.028 | 0 | 0 | 195177.3013 | 0 | 0 |  | 195177.3013
KEV reconstructie | 2380 | 2040 | DME truck | Wegtransport Vracht | Eindverbruiker | Mvtg | Bn vtgkm vracht | 8 | 03a Transport (nationaal) | Wegtransport | ETS2 | 0 | 2428860976.66 | EUR_2024 | 0.028 | 0 | 0 | 0 | 0 | 0 |  | 0
KEV reconstructie | 2380 | 2045 | DME truck | Wegtransport Vracht | Eindverbruiker | Mvtg | Bn vtgkm vracht | 8 | 03a Transport (nationaal) | Wegtransport | ETS2 | 0 | 2428860976.66 | EUR_2024 | 0.028 | 0 | 0 | 0 | 0 | 0 |  | 0
KEV reconstructie | 2380 | 2050 | DME truck | Wegtransport Vracht | Eindverbruiker | Mvtg | Bn vtgkm vracht | 8 | 03a Transport (nationaal) | Wegtransport | ETS2 | 0 | 2428860976.66 | EUR_2024 | 0.028 | 0 | 0 | 0 | 0 | 0 |  | 0
KEV reconstructie | 2381 | 2025 | DME truck with 18% energy consumption reduction | Wegtransport Vracht | Eindverbruiker | Mvtg | Bn vtgkm vracht | 8 | 03a Transport (nationaal) | Wegtransport | ETS2 | 3765263996 | 2473630083.21 | EUR_2024 | 0.028 | 11946.328 | 95570.624 | 62786.1342 | 13500.0206 | 0 |  | 76286.1548
KEV reconstructie | 2381 | 2030 | DME truck with 18% energy consumption reduction | Wegtransport Vracht | Eindverbruiker | Mvtg | Bn vtgkm vracht | 8 | 03a Transport (nationaal) | Wegtransport | ETS2 | 3765263996 | 2473630083.21 | EUR_2024 | 0.028 | 45608.2236 | 323611.7421 | 212600.1633 | 45712.4271 | 0 |  | 258312.5904
KEV reconstructie | 2381 | 2035 | DME truck with 18% energy consumption reduction | Wegtransport Vracht | Eindverbruiker | Mvtg | Bn vtgkm vracht | 8 | 03a Transport (nationaal) | Wegtransport | ETS2 | 3765263996 | 2473630083.21 | EUR_2024 | 0.028 | 7045.1602 | 358837.543 | 235742.1265 | 50688.3184 | 0 |  | 286430.4449
KEV reconstructie | 2381 | 2040 | DME truck with 18% energy consumption reduction | Wegtransport Vracht | Eindverbruiker | Mvtg | Bn vtgkm vracht | 8 | 03a Transport (nationaal) | Wegtransport | ETS2 | 3765263996 | 2473630083.21 | EUR_2024 | 0.028 | 0 | 0 | 0 | 0 | 0 |  | 0
KEV reconstructie | 2381 | 2045 | DME truck with 18% energy consumption reduction | Wegtransport Vracht | Eindverbruiker | Mvtg | Bn vtgkm vracht | 8 | 03a Transport (nationaal) | Wegtransport | ETS2 | 3765263996 | 2473630083.21 | EUR_2024 | 0.028 | 0 | 0 | 0 | 0 | 0 |  | 0
KEV reconstructie | 2381 | 2050 | DME truck with 18% energy consumption reduction | Wegtransport Vracht | Eindverbruiker | Mvtg | Bn vtgkm vracht | 8 | 03a Transport (nationaal) | Wegtransport | ETS2 | 3765263996 | 2473630083.21 | EUR_2024 | 0.028 | 0 | 0 | 0 | 0 | 0 |  | 0
KEV reconstructie | 2382 | 2025 | Methanol for shipping from NG | Raffinage | Biobased - Complex | PJ | PJ | 30 | 14 Koolstof | Omzetting/centrales | ETS1 | 22860000 | 1143000 | EUR_2024 | 0.028 | 112978.2576 | 3389347.7279 | 169467.3864 | 168481.618 | 0 |  | 337949.0044
KEV reconstructie | 2382 | 2030 | Methanol for shipping from NG | Raffinage | Biobased - Complex | PJ | PJ | 30 | 14 Koolstof | Omzetting/centrales | ETS1 | 22860000 | 1143000 | EUR_2024 | 0.028 | 25756886.0376 | 131608886.6279 | 6580444.3314 | 6542166.7954 | 0 |  | 13122611.1267
KEV reconstructie | 2382 | 2035 | Methanol for shipping from NG | Raffinage | Biobased - Complex | PJ | PJ | 30 | 14 Koolstof | Omzetting/centrales | ETS1 | 22860000 | 1143000 | EUR_2024 | 0.028 | 14159232.1763 | 201840156.2212 | 10092007.8111 | 10033303.9951 | 0 |  | 20125311.8062
KEV reconstructie | 2382 | 2040 | Methanol for shipping from NG | Raffinage | Biobased - Complex | PJ | PJ | 30 | 14 Koolstof | Omzetting/centrales | ETS1 | 20320000 | 1016000 | EUR_2024 | 0.028 | 33073683.8339 | 344279765.7767 | 17213988.2888 | 17113856.8959 | 0 |  | 34327845.1847
KEV reconstructie | 2382 | 2045 | Methanol for shipping from NG | Raffinage | Biobased - Complex | PJ | PJ | 30 | 14 Koolstof | Omzetting/centrales | ETS1 | 19050000 | 952500 | EUR_2024 | 0.028 | 94787.5185 | 322765475.2681 | 16138273.7634 | 16044399.6533 | 0 |  | 32182673.4167
KEV reconstructie | 2382 | 2050 | Methanol for shipping from NG | Raffinage | Biobased - Complex | PJ | PJ | 30 | 14 Koolstof | Omzetting/centrales | ETS1 | 17780000 | 889000 | EUR_2024 | 0.028 | 89089.9714 | 301253866.8835 | 15062693.3442 | 14975075.7369 | 0 |  | 30037769.081
KEV reconstructie | 2384 | 2025 | NG to LNG for shipping | Infrastructuur gas | Fossiel - Eenvoudig | PJ | PJ | 20 | 14 Koolstof | Infrastructuur | ETS1 | 20523200 | 609600 | EUR_2024 | 0.028 | 316205.4288 | 6324108.5762 | 187844.8092 | 417258.2429 | 0 |  | 605103.0521
KEV reconstructie | 2384 | 2030 | NG to LNG for shipping | Infrastructuur gas | Fossiel - Eenvoudig | PJ | PJ | 20 | 14 Koolstof | Infrastructuur | ETS1 | 20523200 | 609600 | EUR_2024 | 0.028 | 40213353.5839 | 205809849.3518 | 6113163.8421 | 13579124.2474 | 0 |  | 19692288.0896
KEV reconstructie | 2384 | 2035 | NG to LNG for shipping | Infrastructuur gas | Fossiel - Eenvoudig | PJ | PJ | 20 | 14 Koolstof | Infrastructuur | ETS1 | 19497675 | 581025 | EUR_2024 | 0.028 | 23678836.528 | 312417882.6986 | 9309961.331 | 20613013.7097 | 0 |  | 29922975.0408
KEV reconstructie | 2384 | 2040 | NG to LNG for shipping | Infrastructuur gas | Fossiel - Eenvoudig | PJ | PJ | 20 | 14 Koolstof | Infrastructuur | ETS1 | 18472150 | 552450 | EUR_2024 | 0.028 | 44367547.2332 | 516400260.4793 | 15444077.9174 | 34071563.2442 | 0 |  | 49515641.1616
KEV reconstructie | 2384 | 2045 | NG to LNG for shipping | Infrastructuur gas | Fossiel - Eenvoudig | PJ | PJ | 20 | 14 Koolstof | Infrastructuur | ETS1 | 17446625 | 523875 | EUR_2024 | 0.028 | 269283.129 | 487733477.1757 | 14645318.2409 | 32180158.0783 | 0 |  | 46825476.3192
KEV reconstructie | 2384 | 2050 | NG to LNG for shipping | Infrastructuur gas | Fossiel - Eenvoudig | PJ | PJ | 20 | 14 Koolstof | Infrastructuur | ETS1 | 16421100 | 495300 | EUR_2024 | 0.028 | 0 | 294395014.6146 | 8879664.0139 | 19423883.2295 | 0 |  | 28303547.2434
KEV reconstructie | 2385 | 2025 | LNG vessel | Zeescheepvaart | Eindverbruiker | PJ | PJ | 20 | 03b Transport (internationaal) | Zeescheepvaart | ETS1 | 0 | 0 | EUR_2024 | 0.028 | 0 | 0 | 0 | 0 | 0 |  | 0
KEV reconstructie | 2385 | 2030 | LNG vessel | Zeescheepvaart | Eindverbruiker | PJ | PJ | 20 | 03b Transport (internationaal) | Zeescheepvaart | ETS1 | 0 | 0 | EUR_2024 | 0.028 | 0 | 0 | 0 | 0 | 0 |  | 0
KEV reconstructie | 2385 | 2035 | LNG vessel | Zeescheepvaart | Eindverbruiker | PJ | PJ | 20 | 03b Transport (internationaal) | Zeescheepvaart | ETS1 | 0 | 0 | EUR_2024 | 0.028 | 0 | 0 | 0 | 0 | 0 |  | 0
KEV reconstructie | 2385 | 2040 | LNG vessel | Zeescheepvaart | Eindverbruiker | PJ | PJ | 20 | 03b Transport (internationaal) | Zeescheepvaart | ETS1 | 0 | 0 | EUR_2024 | 0.028 | 0 | 0 | 0 | 0 | 0 |  | 0
KEV reconstructie | 2385 | 2045 | LNG vessel | Zeescheepvaart | Eindverbruiker | PJ | PJ | 20 | 03b Transport (internationaal) | Zeescheepvaart | ETS1 | 0 | 0 | EUR_2024 | 0.028 | 0 | 0 | 0 | 0 | 0 |  | 0
KEV reconstructie | 2385 | 2050 | LNG vessel | Zeescheepvaart | Eindverbruiker | PJ | PJ | 20 | 03b Transport (internationaal) | Zeescheepvaart | ETS1 | 0 | 0 | EUR_2024 | 0.028 | 0 | 0 | 0 | 0 | 0 |  | 0
KEV reconstructie | 2386 | 2025 | Biogas to Bio-LNG for shipping | Productie groen gas | Biobased - Eenvoudig | PJ | PJ | 20 | 14 Koolstof | Omzetting/centrales | ETS1 | 20523200 | 609600 | EUR_2024 | 0.028 | 156604.4428 | 3132088.8559 | 93032.3423 | 206652.0328 | 0 |  | 299684.375
KEV reconstructie | 2386 | 2030 | Biogas to Bio-LNG for shipping | Productie groen gas | Biobased - Eenvoudig | PJ | PJ | 20 | 14 Koolstof | Omzetting/centrales | ETS1 | 20523200 | 609600 | EUR_2024 | 0.028 | 22794402.9994 | 116321081.6391 | 3455081.6328 | 7674746.4961 | 0 |  | 11129828.1289
KEV reconstructie | 2386 | 2035 | Biogas to Bio-LNG for shipping | Productie groen gas | Biobased - Eenvoudig | PJ | PJ | 20 | 14 Koolstof | Omzetting/centrales | ETS1 | 20523200 | 609600 | EUR_2024 | 0.028 | 8714164.5751 | 159108882.3004 | 4726006.405 | 10497842.0053 | 0 |  | 15223848.4103
KEV reconstructie | 2386 | 2040 | Biogas to Bio-LNG for shipping | Productie groen gas | Biobased - Eenvoudig | PJ | PJ | 20 | 14 Koolstof | Omzetting/centrales | ETS1 | 20523200 | 609600 | EUR_2024 | 0.028 | 251540999.0629 | 1416030855.4008 | 42060322.4376 | 93428273.6432 | 0 |  | 135488596.0809
KEV reconstructie | 2386 | 2045 | Biogas to Bio-LNG for shipping | Productie groen gas | Biobased - Eenvoudig | PJ | PJ | 20 | 14 Koolstof | Omzetting/centrales | ETS1 | 17446625 | 523875 | EUR_2024 | 0.028 | 23798745.1103 | 1322085749.5864 | 39698662.1805 | 87229871.2426 | 0 |  | 126928533.4231
KEV reconstructie | 2386 | 2050 | Biogas to Bio-LNG for shipping | Productie groen gas | Biobased - Eenvoudig | PJ | PJ | 20 | 14 Koolstof | Omzetting/centrales | ETS1 | 16421100 | 495300 | EUR_2024 | 0.028 | 135842997.278 | 1832395879.8387 | 55269481.2944 | 120899613.8971 | 0 |  | 176169095.1915
KEV reconstructie | 2387 | 2025 | Synthetic LNG production from ext. H2 and CO2 | Infrastructuur gas | Fossiel - Eenvoudig | PJ | PJ | 20 | 14 Koolstof | Infrastructuur | ETS1 | 38210761.1069 | 2378356.1107 | EUR_2024 | 0.028 | 0 | 0 | 0 | 0 | 0 |  | 0
KEV reconstructie | 2387 | 2030 | Synthetic LNG production from ext. H2 and CO2 | Infrastructuur gas | Fossiel - Eenvoudig | PJ | PJ | 20 | 14 Koolstof | Infrastructuur | ETS1 | 38210761.1069 | 2378356.1107 | EUR_2024 | 0.028 | 0 | 0 | 0 | 0 | 0 |  | 0
KEV reconstructie | 2387 | 2035 | Synthetic LNG production from ext. H2 and CO2 | Infrastructuur gas | Fossiel - Eenvoudig | PJ | PJ | 20 | 14 Koolstof | Infrastructuur | ETS1 | 37185236.1069 | 2349781.1107 | EUR_2024 | 0.028 | 0 | 0 | 0 | 0 | 0 |  | 0
KEV reconstructie | 2387 | 2040 | Synthetic LNG production from ext. H2 and CO2 | Infrastructuur gas | Fossiel - Eenvoudig | PJ | PJ | 20 | 14 Koolstof | Infrastructuur | ETS1 | 36159711.1069 | 2321206.1107 | EUR_2024 | 0.028 | 53824119.3905 | 269120596.9525 | 17275701.4654 | 17756302.8935 | 0 |  | 35032004.359
KEV reconstructie | 2387 | 2045 | Synthetic LNG production from ext. H2 and CO2 | Infrastructuur gas | Fossiel - Eenvoudig | PJ | PJ | 20 | 14 Koolstof | Infrastructuur | ETS1 | 35134186.1069 | 2292631.1107 | EUR_2024 | 0.028 | 906.3142 | 261492603.4912 | 17063326.1905 | 17253015.6539 | 0 |  | 34316341.8444
KEV reconstructie | 2387 | 2050 | Synthetic LNG production from ext. H2 and CO2 | Infrastructuur gas | Fossiel - Eenvoudig | PJ | PJ | 20 | 14 Koolstof | Infrastructuur | ETS1 | 34108661.1069 | 2264056.1107 | EUR_2024 | 0.028 | 106907496.1456 | 788397426.9158 | 52332045.7073 | 52017659.2626 | 0 |  | 104349704.9698
KEV reconstructie | 2388 | 2025 | Methanol from lignocellulosics with CC | Raffinage | Biobased - Complex | PJ | PJ | 20 | 14 Koolstof | Omzetting/centrales | ETS1 | 90170000 | 5080000 | EUR_2024 | 0.028 | 165905.1585 | 3318103.1707 | 228125.6196 | 218925.0678 | 0 |  | 447050.6874
KEV reconstructie | 2388 | 2030 | Methanol from lignocellulosics with CC | Raffinage | Biobased - Complex | PJ | PJ | 20 | 14 Koolstof | Omzetting/centrales | ETS1 | 90170000 | 5080000 | EUR_2024 | 0.028 | 37573449.222 | 190355823.488 | 13380270.658 | 12559483.3605 | 0 |  | 25939754.0185
KEV reconstructie | 2388 | 2035 | Methanol from lignocellulosics with CC | Raffinage | Biobased - Complex | PJ | PJ | 20 | 14 Koolstof | Omzetting/centrales | ETS1 | 90170000 | 5080000 | EUR_2024 | 0.028 | 24601304.1216 | 312532818.3034 | 21253754.5466 | 20620597.0439 | 0 |  | 41874351.5905
KEV reconstructie | 2388 | 2040 | Methanol from lignocellulosics with CC | Raffinage | Biobased - Complex | PJ | PJ | 20 | 14 Koolstof | Omzetting/centrales | ETS1 | 90170000 | 5080000 | EUR_2024 | 0.028 | 47771359.0041 | 550560087.5313 | 32011154.8715 | 36325393.842 | 0 |  | 68336548.7135
KEV reconstructie | 2388 | 2045 | Methanol from lignocellulosics with CC | Raffinage | Biobased - Complex | PJ | PJ | 20 | 14 Koolstof | Omzetting/centrales | ETS1 | 90170000 | 5080000 | EUR_2024 | 0.028 | 166507.7241 | 550563100.3593 | 31046524.191 | 36325592.6254 | 0 |  | 67372116.8164
KEV reconstructie | 2388 | 2050 | Methanol from lignocellulosics with CC | Raffinage | Biobased - Complex | PJ | PJ | 20 | 14 Koolstof | Omzetting/centrales | ETS1 | 72390000 | 3810000 | EUR_2024 | 0.028 | 0 | 289185587.3489 | 15341279.7939 | 19080170.5242 | 0 |  | 34421450.318
KEV reconstructie | 2389 | 2025 | Methanol from biogas | Raffinage | Biobased - Complex | PJ | PJ | 30 | 14 Koolstof | Omzetting/centrales | ETS1 | 22860000 | 1143000 | EUR_2024 | 0.028 | 153555.9345 | 4606678.0343 | 230333.9017 | 228994.0812 | 0 |  | 459327.9829
KEV reconstructie | 2389 | 2030 | Methanol from biogas | Raffinage | Biobased - Complex | PJ | PJ | 30 | 14 Koolstof | Omzetting/centrales | ETS1 | 22860000 | 1143000 | EUR_2024 | 0.028 | 25701096.5519 | 132344381.1213 | 6617219.0561 | 6578727.6065 | 0 |  | 13195946.6626
KEV reconstructie | 2389 | 2035 | Methanol from biogas | Raffinage | Biobased - Complex | PJ | PJ | 30 | 14 Koolstof | Omzetting/centrales | ETS1 | 22860000 | 1143000 | EUR_2024 | 0.028 | 12958231.8266 | 196367760.5819 | 9818388.0291 | 9761275.8217 | 0 |  | 19579663.8508
KEV reconstructie | 2389 | 2040 | Methanol from biogas | Raffinage | Biobased - Complex | PJ | PJ | 30 | 14 Koolstof | Omzetting/centrales | ETS1 | 22860000 | 1143000 | EUR_2024 | 0.028 | 47290614.5045 | 432053053.4319 | 21602652.6716 | 21476993.0239 | 0 |  | 43079645.6955
KEV reconstructie | 2389 | 2045 | Methanol from biogas | Raffinage | Biobased - Complex | PJ | PJ | 30 | 14 Koolstof | Omzetting/centrales | ETS1 | 19050000 | 952500 | EUR_2024 | 0.028 | 128575.4603 | 360047272.1012 | 18002363.6051 | 17897646.3418 | 0 |  | 35900009.9468
KEV reconstructie | 2389 | 2050 | Methanol from biogas | Raffinage | Biobased - Complex | PJ | PJ | 30 | 14 Koolstof | Omzetting/centrales | ETS1 | 17780000 | 889000 | EUR_2024 | 0.028 | 120485.6959 | 336049387.1396 | 16802469.357 | 16704731.7128 | 0 |  | 33507201.0698
KEV reconstructie | 2392 | 2025 | Lignocellulosic ethanol production with CC | Raffinage | Biobased - Complex | PJ | PJ | 20 | 14 Koolstof | Omzetting/centrales | ETS1 | 110490000 | 6350000 | EUR_2024 | 0.028 | 759095.3801 | 15181907.6012 | 1345662.5866 | 1001686.8011 | 0 |  | 2347349.3877
KEV reconstructie | 2392 | 2030 | Lignocellulosic ethanol production with CC | Raffinage | Biobased - Complex | PJ | PJ | 20 | 14 Koolstof | Omzetting/centrales | ETS1 | 110490000 | 6350000 | EUR_2024 | 0.028 | 23911751.2264 | 130945186.8329 | 9027399.3804 | 8639630.0625 | 0 |  | 17667029.4429
KEV reconstructie | 2392 | 2035 | Lignocellulosic ethanol production with CC | Raffinage | Biobased - Complex | PJ | PJ | 20 | 14 Koolstof | Omzetting/centrales | ETS1 | 105092500 | 6032500 | EUR_2024 | 0.028 | 18554864.6642 | 213712696.8491 | 15744755.117 | 14100546.0764 | 0 |  | 29845301.1935
KEV reconstructie | 2392 | 2040 | Lignocellulosic ethanol production with CC | Raffinage | Biobased - Complex | PJ | PJ | 20 | 14 Koolstof | Omzetting/centrales | ETS1 | 110490000 | 6350000 | EUR_2024 | 0.028 | 32814514.974 | 384965975.6235 | 22412108.6959 | 25399662.9923 | 0 |  | 47811771.6882
KEV reconstructie | 2392 | 2045 | Lignocellulosic ethanol production with CC | Raffinage | Biobased - Complex | PJ | PJ | 20 | 14 Koolstof | Omzetting/centrales | ETS1 | 110490000 | 6350000 | EUR_2024 | 0.028 | 759583.0104 | 384968413.7751 | 22354831.0552 | 25399823.8591 | 0 |  | 47754654.9143
KEV reconstructie | 2392 | 2050 | Lignocellulosic ethanol production with CC | Raffinage | Biobased - Complex | PJ | PJ | 20 | 14 Koolstof | Omzetting/centrales | ETS1 | 88900000 | 5080000 | EUR_2024 | 0.028 | 0 | 204390226.2702 | 11679645.3515 | 13485458.9624 | 0 |  | 25165104.3139
KEV reconstructie | 2396 | 2025 | Other dwelllings - startlabel A retrofitted to A+ | Isolatie in huishoudens | Eindverbruiker | M other dwellings | M other dwellings | 25 | 01 Gebouwde omgeving | Huishoudens | ETS2 | 12743542800.9 | 0 | EUR_2024 | 0.028 | 2011080.5931 | 50277014.8264 | 0 | 2823338.6711 | 0 |  | 2823338.6711
KEV reconstructie | 2396 | 2030 | Other dwelllings - startlabel A retrofitted to A+ | Isolatie in huishoudens | Eindverbruiker | M other dwellings | M other dwellings | 25 | 01 Gebouwde omgeving | Huishoudens | ETS2 | 12743542800.9 | 0 | EUR_2024 | 0.028 | 300593557.9745 | 1543189401.7336 | 0 | 86658810.7857 | 0 |  | 86658810.7857
KEV reconstructie | 2396 | 2035 | Other dwelllings - startlabel A retrofitted to A+ | Isolatie in huishoudens | Eindverbruiker | M other dwellings | M other dwellings | 25 | 01 Gebouwde omgeving | Huishoudens | ETS2 | 12743542800.9 | 0 | EUR_2024 | 0.028 | 0 | 1369102197.5173 | 0 | 76882829.9025 | 0 |  | 76882829.9025
KEV reconstructie | 2396 | 2040 | Other dwelllings - startlabel A retrofitted to A+ | Isolatie in huishoudens | Eindverbruiker | M other dwellings | M other dwellings | 25 | 01 Gebouwde omgeving | Huishoudens | ETS2 | 12743542800.9 | 0 | EUR_2024 | 0.028 | 21617680.8052 | 1467135198.5778 | 0 | 82387937.2342 | 0 |  | 82387937.2342
KEV reconstructie | 2396 | 2045 | Other dwelllings - startlabel A retrofitted to A+ | Isolatie in huishoudens | Eindverbruiker | M other dwellings | M other dwellings | 25 | 01 Gebouwde omgeving | Huishoudens | ETS2 | 12743542800.9 | 0 | EUR_2024 | 0.028 | 0 | 14583167.7984 | 0 | 818927.3316 | 0 |  | 818927.3316
KEV reconstructie | 2396 | 2050 | Other dwelllings - startlabel A retrofitted to A+ | Isolatie in huishoudens | Eindverbruiker | M other dwellings | M other dwellings | 25 | 01 Gebouwde omgeving | Huishoudens | ETS2 | 12743542800.9 | 0 | EUR_2024 | 0.028 | 5336930.9591 | 31212419.6286 | 0 | 1752753.851 | 0 |  | 1752753.851
KEV reconstructie | 2397 | 2025 | Terraced houses - startlabel A retrofitted to A+ | Isolatie in huishoudens | Eindverbruiker | M terraced houses | M terraced houses | 25 | 01 Gebouwde omgeving | Huishoudens | ETS2 | 12705681421.2 | 0 | EUR_2024 | 0.028 | 1791585.3544 | 44789633.8608 | 0 | 2515191.2018 | 0 |  | 2515191.2018
KEV reconstructie | 2397 | 2030 | Terraced houses - startlabel A retrofitted to A+ | Isolatie in huishoudens | Eindverbruiker | M terraced houses | M terraced houses | 25 | 01 Gebouwde omgeving | Huishoudens | ETS2 | 12705681421.2 | 0 | EUR_2024 | 0.028 | 214367426.8862 | 1107668841.5198 | 0 | 62201868.703 | 0 |  | 62201868.703
KEV reconstructie | 2397 | 2035 | Terraced houses - startlabel A retrofitted to A+ | Isolatie in huishoudens | Eindverbruiker | M terraced houses | M terraced houses | 25 | 01 Gebouwde omgeving | Huishoudens | ETS2 | 12705681421.2 | 0 | EUR_2024 | 0.028 | 0 | 1050129600.1699 | 0 | 58970714.9487 | 0 |  | 58970714.9487
KEV reconstructie | 2397 | 2040 | Terraced houses - startlabel A retrofitted to A+ | Isolatie in huishoudens | Eindverbruiker | M terraced houses | M terraced houses | 25 | 01 Gebouwde omgeving | Huishoudens | ETS2 | 12705681421.2 | 0 | EUR_2024 | 0.028 | 13504487.4572 | 1108694110.6839 | 0 | 62259443.3638 | 0 |  | 62259443.3638
KEV reconstructie | 2397 | 2045 | Terraced houses - startlabel A retrofitted to A+ | Isolatie in huishoudens | Eindverbruiker | M terraced houses | M terraced houses | 25 | 01 Gebouwde omgeving | Huishoudens | ETS2 | 12705681421.2 | 0 | EUR_2024 | 0.028 | 0 | 1404154.9503 | 0 | 78851.2402 | 0 |  | 78851.2402
KEV reconstructie | 2397 | 2050 | Terraced houses - startlabel A retrofitted to A+ | Isolatie in huishoudens | Eindverbruiker | M terraced houses | M terraced houses | 25 | 01 Gebouwde omgeving | Huishoudens | ETS2 | 12705681421.2 | 0 | EUR_2024 | 0.028 | 0 | -14995452.5323 | 0 | -842079.4506 | 0 |  | -842079.4506
KEV reconstructie | 2398 | 2025 | Other dwelllings - startlabel DC/B retrofitted to A | Isolatie in huishoudens | Eindverbruiker | M other dwellings | M other dwellings | 25 | 01 Gebouwde omgeving | Huishoudens | ETS2 | 39932641534.1 | 0 | EUR_2024 | 0.028 | 8986396.9761 | 224659924.403 | 0 | 12615925.0822 | 0 |  | 12615925.0822
KEV reconstructie | 2398 | 2030 | Other dwelllings - startlabel DC/B retrofitted to A | Isolatie in huishoudens | Eindverbruiker | M other dwellings | M other dwellings | 25 | 01 Gebouwde omgeving | Huishoudens | ETS2 | 39932641534.1 | 0 | EUR_2024 | 0.028 | 729440138.4144 | 3826928631.5944 | 0 | 214903681.8183 | 0 |  | 214903681.8183
KEV reconstructie | 2398 | 2035 | Other dwelllings - startlabel DC/B retrofitted to A | Isolatie in huishoudens | Eindverbruiker | M other dwellings | M other dwellings | 25 | 01 Gebouwde omgeving | Huishoudens | ETS2 | 39932641534.1 | 0 | EUR_2024 | 0.028 | 61484027.7151 | 4089416785.2896 | 0 | 229643875.8729 | 0 |  | 229643875.8729
KEV reconstructie | 2398 | 2040 | Other dwelllings - startlabel DC/B retrofitted to A | Isolatie in huishoudens | Eindverbruiker | M other dwellings | M other dwellings | 25 | 01 Gebouwde omgeving | Huishoudens | ETS2 | 39932641534.1 | 0 | EUR_2024 | 0.028 | 309131492.2503 | 5590142261.6603 | 0 | 313918097.1395 | 0 |  | 313918097.1395
KEV reconstructie | 2398 | 2045 | Other dwelllings - startlabel DC/B retrofitted to A | Isolatie in huishoudens | Eindverbruiker | M other dwellings | M other dwellings | 25 | 01 Gebouwde omgeving | Huishoudens | ETS2 | 39932641534.1 | 0 | EUR_2024 | 0.028 | 0 | 37109433.4564 | 0 | 2083904.5218 | 0 |  | 2083904.5218
KEV reconstructie | 2398 | 2050 | Other dwelllings - startlabel DC/B retrofitted to A | Isolatie in huishoudens | Eindverbruiker | M other dwellings | M other dwellings | 25 | 01 Gebouwde omgeving | Huishoudens | ETS2 | 39932641534.1 | 0 | EUR_2024 | 0.028 | 26164884.8415 | 123001872.7832 | 0 | 6907250.664 | 0 |  | 6907250.664
KEV reconstructie | 2399 | 2025 | Terraced houses - startlabel DC/B retrofitted to A | Isolatie in huishoudens | Eindverbruiker | M terraced houses | M terraced houses | 25 | 01 Gebouwde omgeving | Huishoudens | ETS2 | 35549395576.2 | 0 | EUR_2024 | 0.028 | 8692958.4571 | 217323961.4282 | 0 | 12203969.2804 | 0 |  | 12203969.2804
KEV reconstructie | 2399 | 2030 | Terraced houses - startlabel DC/B retrofitted to A | Isolatie in huishoudens | Eindverbruiker | M terraced houses | M terraced houses | 25 | 01 Gebouwde omgeving | Huishoudens | ETS2 | 35549395576.2 | 0 | EUR_2024 | 0.028 | 744329160.4582 | 3895504971.4335 | 0 | 218754631.0614 | 0 |  | 218754631.0614
KEV reconstructie | 2399 | 2035 | Terraced houses - startlabel DC/B retrofitted to A | Isolatie in huishoudens | Eindverbruiker | M terraced houses | M terraced houses | 25 | 01 Gebouwde omgeving | Huishoudens | ETS2 | 35549395576.2 | 0 | EUR_2024 | 0.028 | 0 | 3585606819.6066 | 0 | 201352097.5345 | 0 |  | 201352097.5345
KEV reconstructie | 2399 | 2040 | Terraced houses - startlabel DC/B retrofitted to A | Isolatie in huishoudens | Eindverbruiker | M terraced houses | M terraced houses | 25 | 01 Gebouwde omgeving | Huishoudens | ETS2 | 35549395576.2 | 0 | EUR_2024 | 0.028 | 327888992.5391 | 5181586990.0165 | 0 | 290975408.4838 | 0 |  | 290975408.4838
KEV reconstructie | 2399 | 2045 | Terraced houses - startlabel DC/B retrofitted to A | Isolatie in huishoudens | Eindverbruiker | M terraced houses | M terraced houses | 25 | 01 Gebouwde omgeving | Huishoudens | ETS2 | 35549395576.2 | 0 | EUR_2024 | 0.028 | 0 | 27028085.5874 | 0 | 1517779.8345 | 0 |  | 1517779.8345
KEV reconstructie | 2399 | 2050 | Terraced houses - startlabel DC/B retrofitted to A | Isolatie in huishoudens | Eindverbruiker | M terraced houses | M terraced houses | 25 | 01 Gebouwde omgeving | Huishoudens | ETS2 | 35549395576.2 | 0 | EUR_2024 | 0.028 | 8407544.1845 | 25601014.2241 | 0 | 1437641.7082 | 0 |  | 1437641.7082
KEV reconstructie | 2400 | 2025 | Apartments - startlabel GFE retrofitted to DC | Isolatie in huishoudens | Eindverbruiker | M apartments | M apartments | 25 | 01 Gebouwde omgeving | Huishoudens | ETS2 | 10964235699.12 | 0 | EUR_2024 | 0.028 | 311804668.4634 | 7795116711.5839 | 0 | 437739880.4077 | 0 |  | 437739880.4077
KEV reconstructie | 2400 | 2030 | Apartments - startlabel GFE retrofitted to DC | Isolatie in huishoudens | Eindverbruiker | M apartments | M apartments | 25 | 01 Gebouwde omgeving | Huishoudens | ETS2 | 10964235699.12 | 0 | EUR_2024 | 0.028 | 0 | 6024757521.0647 | 0 | 338324201.4628 | 0 |  | 338324201.4628
KEV reconstructie | 2400 | 2035 | Apartments - startlabel GFE retrofitted to DC | Isolatie in huishoudens | Eindverbruiker | M apartments | M apartments | 25 | 01 Gebouwde omgeving | Huishoudens | ETS2 | 10964235699.12 | 0 | EUR_2024 | 0.028 | 251129160.4871 | 5721379981.1834 | 0 | 321287837.1671 | 0 |  | 321287837.1671
KEV reconstructie | 2400 | 2040 | Apartments - startlabel GFE retrofitted to DC | Isolatie in huishoudens | Eindverbruiker | M apartments | M apartments | 25 | 01 Gebouwde omgeving | Huishoudens | ETS2 | 10964235699.12 | 0 | EUR_2024 | 0.028 | 189494273.9631 | 5109828008.6823 | 0 | 286945735.9247 | 0 |  | 286945735.9247
KEV reconstructie | 2400 | 2045 | Apartments - startlabel GFE retrofitted to DC | Isolatie in huishoudens | Eindverbruiker | M apartments | M apartments | 25 | 01 Gebouwde omgeving | Huishoudens | ETS2 | 10964235699.12 | 0 | EUR_2024 | 0.028 | 0 | 16593850.8203 | 0 | 931838.5526 | 0 |  | 931838.5526
KEV reconstructie | 2400 | 2050 | Apartments - startlabel GFE retrofitted to DC | Isolatie in huishoudens | Eindverbruiker | M apartments | M apartments | 25 | 01 Gebouwde omgeving | Huishoudens | ETS2 | 10964235699.12 | 0 | EUR_2024 | 0.028 | 1643490696.5569 | 6675023991.2881 | 0 | 374840340.6613 | 0 |  | 374840340.6613
KEV reconstructie | 2401 | 2025 | Apartments - startlabel GFE retrofitted to B | Isolatie in huishoudens | Eindverbruiker | M apartments | M apartments | 25 | 01 Gebouwde omgeving | Huishoudens | ETS2 | 18577631158.1 | 0 | EUR_2024 | 0.028 | 1776991.9836 | 44424799.5906 | 0 | 2494703.6946 | 0 |  | 2494703.6946
KEV reconstructie | 2401 | 2030 | Apartments - startlabel GFE retrofitted to B | Isolatie in huishoudens | Eindverbruiker | M apartments | M apartments | 25 | 01 Gebouwde omgeving | Huishoudens | ETS2 | 18577631158.1 | 0 | EUR_2024 | 0.028 | 527308027.0408 | 2672079974.8764 | 0 | 150052399.7163 | 0 |  | 150052399.7163
KEV reconstructie | 2401 | 2035 | Apartments - startlabel GFE retrofitted to B | Isolatie in huishoudens | Eindverbruiker | M apartments | M apartments | 25 | 01 Gebouwde omgeving | Huishoudens | ETS2 | 18577631158.1 | 0 | EUR_2024 | 0.028 | 30181829.2988 | 2814104161.4523 | 0 | 158027860.8604 | 0 |  | 158027860.8604
KEV reconstructie | 2401 | 2040 | Apartments - startlabel GFE retrofitted to B | Isolatie in huishoudens | Eindverbruiker | M apartments | M apartments | 25 | 01 Gebouwde omgeving | Huishoudens | ETS2 | 18577631158.1 | 0 | EUR_2024 | 0.028 | 134615247.9067 | 3478295441.068 | 0 | 195325956.8433 | 0 |  | 195325956.8433
KEV reconstructie | 2401 | 2045 | Apartments - startlabel GFE retrofitted to B | Isolatie in huishoudens | Eindverbruiker | M apartments | M apartments | 25 | 01 Gebouwde omgeving | Huishoudens | ETS2 | 18577631158.1 | 0 | EUR_2024 | 0.028 | 1653353603.2542 | 11736178497.421 | 0 | 659052784.1963 | 0 |  | 659052784.1963
KEV reconstructie | 2401 | 2050 | Apartments - startlabel GFE retrofitted to B | Isolatie in huishoudens | Eindverbruiker | M apartments | M apartments | 25 | 01 Gebouwde omgeving | Huishoudens | ETS2 | 18577631158.1 | 0 | EUR_2024 | 0.028 | 0 | 82223572.609 | 0 | 4617318.5306 | 0 |  | 4617318.5306
KEV reconstructie | 2402 | 2025 | Other dwelllings - startlabel GFE retrofitted to DC | Isolatie in huishoudens | Eindverbruiker | M other dwellings | M other dwellings | 25 | 01 Gebouwde omgeving | Huishoudens | ETS2 | 19498106888.9 | 0 | EUR_2024 | 0.028 | 497232070.1008 | 12430801752.5195 | 0 | 698059807.6785 | 0 |  | 698059807.6785
KEV reconstructie | 2402 | 2030 | Other dwelllings - startlabel GFE retrofitted to DC | Isolatie in huishoudens | Eindverbruiker | M other dwellings | M other dwellings | 25 | 01 Gebouwde omgeving | Huishoudens | ETS2 | 19498106888.9 | 0 | EUR_2024 | 0.028 | 212722337.849 | 11008253091.2607 | 0 | 618175656.6268 | 0 |  | 618175656.6268
KEV reconstructie | 2402 | 2035 | Other dwelllings - startlabel GFE retrofitted to DC | Isolatie in huishoudens | Eindverbruiker | M other dwellings | M other dwellings | 25 | 01 Gebouwde omgeving | Huishoudens | ETS2 | 19498106888.9 | 0 | EUR_2024 | 0.028 | 423821941.3011 | 10641202447.2623 | 0 | 597563687.4989 | 0 |  | 597563687.4989
KEV reconstructie | 2402 | 2040 | Other dwelllings - startlabel GFE retrofitted to DC | Isolatie in huishoudens | Eindverbruiker | M other dwellings | M other dwellings | 25 | 01 Gebouwde omgeving | Huishoudens | ETS2 | 19498106888.9 | 0 | EUR_2024 | 0.028 | 293328622.625 | 9621685209.8836 | 0 | 540312029.8168 | 0 |  | 540312029.8168
KEV reconstructie | 2402 | 2045 | Other dwelllings - startlabel GFE retrofitted to DC | Isolatie in huishoudens | Eindverbruiker | M other dwellings | M other dwellings | 25 | 01 Gebouwde omgeving | Huishoudens | ETS2 | 19498106888.9 | 0 | EUR_2024 | 0.028 | 760851622.237 | 10939782970.5645 | 0 | 614330672.1892 | 0 |  | 614330672.1892
KEV reconstructie | 2402 | 2050 | Other dwelllings - startlabel GFE retrofitted to DC | Isolatie in huishoudens | Eindverbruiker | M other dwellings | M other dwellings | 25 | 01 Gebouwde omgeving | Huishoudens | ETS2 | 19498106888.9 | 0 | EUR_2024 | 0.028 | 429746387.0553 | 10602354555.3368 | 0 | 595382158.7041 | 0 |  | 595382158.7041
KEV reconstructie | 2403 | 2025 | Other dwelllings - startlabel GFE retrofitted to B | Isolatie in huishoudens | Eindverbruiker | M other dwellings | M other dwellings | 25 | 01 Gebouwde omgeving | Huishoudens | ETS2 | 44558406044.3 | 0 | EUR_2024 | 0.028 | 1898115.3832 | 47452884.5805 | 0 | 2664747.7889 | 0 |  | 2664747.7889
KEV reconstructie | 2403 | 2030 | Other dwelllings - startlabel GFE retrofitted to B | Isolatie in huishoudens | Eindverbruiker | M other dwellings | M other dwellings | 25 | 01 Gebouwde omgeving | Huishoudens | ETS2 | 44558406044.3 | 0 | EUR_2024 | 0.028 | 481366152.4262 | 2444793069.7954 | 0 | 137288954.8149 | 0 |  | 137288954.8149
KEV reconstructie | 2403 | 2035 | Other dwelllings - startlabel GFE retrofitted to B | Isolatie in huishoudens | Eindverbruiker | M other dwellings | M other dwellings | 25 | 01 Gebouwde omgeving | Huishoudens | ETS2 | 44558406044.3 | 0 | EUR_2024 | 0.028 | 0 | 2430034414.6044 | 0 | 136460172.874 | 0 |  | 136460172.874
KEV reconstructie | 2403 | 2040 | Other dwelllings - startlabel GFE retrofitted to B | Isolatie in huishoudens | Eindverbruiker | M other dwellings | M other dwellings | 25 | 01 Gebouwde omgeving | Huishoudens | ETS2 | 44558406044.3 | 0 | EUR_2024 | 0.028 | 297159163.1406 | 3906339653.3916 | 0 | 219363059.7174 | 0 |  | 219363059.7174
KEV reconstructie | 2403 | 2045 | Other dwelllings - startlabel GFE retrofitted to B | Isolatie in huishoudens | Eindverbruiker | M other dwellings | M other dwellings | 25 | 01 Gebouwde omgeving | Huishoudens | ETS2 | 44558406044.3 | 0 | EUR_2024 | 0.028 | 0 | 40564728.3415 | 0 | 2277938.8674 | 0 |  | 2277938.8674
KEV reconstructie | 2403 | 2050 | Other dwelllings - startlabel GFE retrofitted to B | Isolatie in huishoudens | Eindverbruiker | M other dwellings | M other dwellings | 25 | 01 Gebouwde omgeving | Huishoudens | ETS2 | 44558406044.3 | 0 | EUR_2024 | 0.028 | 0 | -41886012.0473 | 0 | -2352136.4186 | 0 |  | -2352136.4186
KEV reconstructie | 2404 | 2025 | Terraced houses - startlabel GFE retrofitted to DC | Isolatie in huishoudens | Eindverbruiker | M terraced houses | M terraced houses | 25 | 01 Gebouwde omgeving | Huishoudens | ETS2 | 13056549159.9 | 0 | EUR_2024 | 0.028 | 147770230.6315 | 3694255765.7885 | 0 | 207453350.212 | 0 |  | 207453350.212
KEV reconstructie | 2404 | 2030 | Terraced houses - startlabel GFE retrofitted to DC | Isolatie in huishoudens | Eindverbruiker | M terraced houses | M terraced houses | 25 | 01 Gebouwde omgeving | Huishoudens | ETS2 | 13056549159.9 | 0 | EUR_2024 | 0.028 | 0 | 2346371503.8389 | 0 | 131762027.3672 | 0 |  | 131762027.3672
KEV reconstructie | 2404 | 2035 | Terraced houses - startlabel GFE retrofitted to DC | Isolatie in huishoudens | Eindverbruiker | M terraced houses | M terraced houses | 25 | 01 Gebouwde omgeving | Huishoudens | ETS2 | 13056549159.9 | 0 | EUR_2024 | 0.028 | 126557175.3746 | 2240306227.5542 | 0 | 125805862.3637 | 0 |  | 125805862.3637
KEV reconstructie | 2404 | 2040 | Terraced houses - startlabel GFE retrofitted to DC | Isolatie in huishoudens | Eindverbruiker | M terraced houses | M terraced houses | 25 | 01 Gebouwde omgeving | Huishoudens | ETS2 | 13056549159.9 | 0 | EUR_2024 | 0.028 | 114940191.8438 | 2076156033.6157 | 0 | 116587900.7959 | 0 |  | 116587900.7959
KEV reconstructie | 2404 | 2045 | Terraced houses - startlabel GFE retrofitted to DC | Isolatie in huishoudens | Eindverbruiker | M terraced houses | M terraced houses | 25 | 01 Gebouwde omgeving | Huishoudens | ETS2 | 13056549159.9 | 0 | EUR_2024 | 0.028 | 0 | 20382873.4747 | 0 | 1144613.5994 | 0 |  | 1144613.5994
KEV reconstructie | 2404 | 2050 | Terraced houses - startlabel GFE retrofitted to DC | Isolatie in huishoudens | Eindverbruiker | M terraced houses | M terraced houses | 25 | 01 Gebouwde omgeving | Huishoudens | ETS2 | 13056549159.9 | 0 | EUR_2024 | 0.028 | 671544796.8099 | 2639255704.3664 | 0 | 148209131.3242 | 0 |  | 148209131.3242
KEV reconstructie | 2405 | 2025 | Terraced houses - startlabel GFE retrofitted to B | Isolatie in huishoudens | Eindverbruiker | M terraced houses | M terraced houses | 25 | 01 Gebouwde omgeving | Huishoudens | ETS2 | 24992163236.3 | 0 | EUR_2024 | 0.028 | 4106043.0309 | 102651075.7727 | 0 | 5764438.3394 | 0 |  | 5764438.3394
KEV reconstructie | 2405 | 2030 | Terraced houses - startlabel GFE retrofitted to B | Isolatie in huishoudens | Eindverbruiker | M terraced houses | M terraced houses | 25 | 01 Gebouwde omgeving | Huishoudens | ETS2 | 24992163236.3 | 0 | EUR_2024 | 0.028 | 438271354.706 | 2273477634.1481 | 0 | 127668624.4098 | 0 |  | 127668624.4098
KEV reconstructie | 2405 | 2035 | Terraced houses - startlabel GFE retrofitted to B | Isolatie in huishoudens | Eindverbruiker | M terraced houses | M terraced houses | 25 | 01 Gebouwde omgeving | Huishoudens | ETS2 | 24992163236.3 | 0 | EUR_2024 | 0.028 | 0 | 2067279266.5963 | 0 | 116089420.1346 | 0 |  | 116089420.1346
KEV reconstructie | 2405 | 2040 | Terraced houses - startlabel GFE retrofitted to B | Isolatie in huishoudens | Eindverbruiker | M terraced houses | M terraced houses | 25 | 01 Gebouwde omgeving | Huishoudens | ETS2 | 24992163236.3 | 0 | EUR_2024 | 0.028 | 0 | 1972264381.6182 | 0 | 110753797.0867 | 0 |  | 110753797.0867
KEV reconstructie | 2405 | 2045 | Terraced houses - startlabel GFE retrofitted to B | Isolatie in huishoudens | Eindverbruiker | M terraced houses | M terraced houses | 25 | 01 Gebouwde omgeving | Huishoudens | ETS2 | 24992163236.3 | 0 | EUR_2024 | 0.028 | 709272132.6313 | 5498094829.6202 | 0 | 308749113.3534 | 0 |  | 308749113.3534
KEV reconstructie | 2405 | 2050 | Terraced houses - startlabel GFE retrofitted to B | Isolatie in huishoudens | Eindverbruiker | M terraced houses | M terraced houses | 25 | 01 Gebouwde omgeving | Huishoudens | ETS2 | 24992163236.3 | 0 | EUR_2024 | 0.028 | 0 | 75962515.8672 | 0 | 4265724.7917 | 0 |  | 4265724.7917
KEV reconstructie | 2406 | 2025 | Conversion synthetic FT to kerosene | Raffinage | Synthetisch | PJ | PJ | 35 | 14 Koolstof | Omzetting/centrales | ETS1 | 0 | 0 | EUR_2024 | 0.028 | 0 | 0 | 0 | 0 | 0 |  | 0
KEV reconstructie | 2406 | 2030 | Conversion synthetic FT to kerosene | Raffinage | Synthetisch | PJ | PJ | 35 | 14 Koolstof | Omzetting/centrales | ETS1 | 0 | 0 | EUR_2024 | 0.028 | 0 | 0 | 0 | 0 | 0 |  | 0
KEV reconstructie | 2406 | 2035 | Conversion synthetic FT to kerosene | Raffinage | Synthetisch | PJ | PJ | 35 | 14 Koolstof | Omzetting/centrales | ETS1 | 0 | 0 | EUR_2024 | 0.028 | 0 | 0 | 0 | 0 | 0 |  | 0
KEV reconstructie | 2406 | 2040 | Conversion synthetic FT to kerosene | Raffinage | Synthetisch | PJ | PJ | 35 | 14 Koolstof | Omzetting/centrales | ETS1 | 0 | 0 | EUR_2024 | 0.028 | 0 | 0 | 0 | 0 | 0 |  | 0
KEV reconstructie | 2406 | 2045 | Conversion synthetic FT to kerosene | Raffinage | Synthetisch | PJ | PJ | 35 | 14 Koolstof | Omzetting/centrales | ETS1 | 0 | 0 | EUR_2024 | 0.028 | 0 | 0 | 0 | 0 | 0 |  | 0
KEV reconstructie | 2406 | 2050 | Conversion synthetic FT to kerosene | Raffinage | Synthetisch | PJ | PJ | 35 | 14 Koolstof | Omzetting/centrales | ETS1 | 0 | 0 | EUR_2024 | 0.028 | 0 | 0 | 0 | 0 | 0 |  | 0
KEV reconstructie | 2409 | 2025 | H2 from waste gas steam reforming with CC from flue gas | Productie overige waterstof | Waterstof | PJ | PJ | 25 | 13 Waterstof | Omzetting/centrales | ETS1 | 58572870.3704 | 1695801.3079 | EUR_2024 | 0.028 | 104913.5046 | 2622837.6158 | 75936.3752 | 147287.1628 | 0 |  | 223223.538
KEV reconstructie | 2409 | 2030 | H2 from waste gas steam reforming with CC from flue gas | Productie overige waterstof | Waterstof | PJ | PJ | 25 | 13 Waterstof | Omzetting/centrales | ETS1 | 58572870.3704 | 1695801.3079 | EUR_2024 | 0.028 | 23735991.3464 | 120778226.8245 | 3496770.3259 | 6782380.3699 | 0 |  | 10279150.6958
KEV reconstructie | 2409 | 2035 | H2 from waste gas steam reforming with CC from flue gas | Productie overige waterstof | Waterstof | PJ | PJ | 25 | 13 Waterstof | Omzetting/centrales | ETS1 | 58572870.3704 | 1695801.3079 | EUR_2024 | 0.028 | 10698221.4998 | 173744766.8005 | 5030257.1978 | 9756751.0859 | 0 |  | 14787008.2837
KEV reconstructie | 2409 | 2040 | H2 from waste gas steam reforming with CC from flue gas | Productie overige waterstof | Waterstof | PJ | PJ | 25 | 13 Waterstof | Omzetting/centrales | ETS1 | 58572870.3704 | 1695801.3079 | EUR_2024 | 0.028 | 40426305.633 | 375351727.4424 | 10867180.4247 | 21078121.9013 | 0 |  | 31945302.326
KEV reconstructie | 2409 | 2045 | H2 from waste gas steam reforming with CC from flue gas | Productie overige waterstof | Waterstof | PJ | PJ | 25 | 13 Waterstof | Omzetting/centrales | ETS1 | 58572870.3704 | 1695801.3079 | EUR_2024 | 0.028 | 105604.5427 | 375355182.6327 | 10867280.4594 | 21078315.9298 | 0 |  | 31945596.3891
KEV reconstructie | 2409 | 2050 | H2 from waste gas steam reforming with CC from flue gas | Productie overige waterstof | Waterstof | PJ | PJ | 25 | 13 Waterstof | Omzetting/centrales | ETS1 | 46858296.2963 | 1695801.3079 | EUR_2024 | 0.028 | 84937.779 | 300289180.9826 | 10867462.6715 | 16862935.4806 | 0 |  | 27730398.1521
KEV reconstructie | 2410 | 2025 | Steam Cracking (adapted) for co-processing III (more pyoil) | Chemie | Eindverbruiker | Mton ethylene | Mton ethylene | 20 | 02 Industrie | Energie-intensieve industrie | ETS1 | 0 | 0 | EUR_2024 | 0.028 | 0 | 0 | 0 | 0 | 0 |  | 0
KEV reconstructie | 2410 | 2030 | Steam Cracking (adapted) for co-processing III (more pyoil) | Chemie | Eindverbruiker | Mton ethylene | Mton ethylene | 20 | 02 Industrie | Energie-intensieve industrie | ETS1 | 0 | 0 | EUR_2024 | 0.028 | 0 | 0 | 0 | 0 | 0 |  | 0
KEV reconstructie | 2410 | 2035 | Steam Cracking (adapted) for co-processing III (more pyoil) | Chemie | Eindverbruiker | Mton ethylene | Mton ethylene | 20 | 02 Industrie | Energie-intensieve industrie | ETS1 | 0 | 0 | EUR_2024 | 0.028 | 0 | 0 | 0 | 0 | 0 |  | 0
KEV reconstructie | 2410 | 2040 | Steam Cracking (adapted) for co-processing III (more pyoil) | Chemie | Eindverbruiker | Mton ethylene | Mton ethylene | 20 | 02 Industrie | Energie-intensieve industrie | ETS1 | 0 | 0 | EUR_2024 | 0.028 | 0 | 0 | 0 | 0 | 0 |  | 0
KEV reconstructie | 2410 | 2045 | Steam Cracking (adapted) for co-processing III (more pyoil) | Chemie | Eindverbruiker | Mton ethylene | Mton ethylene | 20 | 02 Industrie | Energie-intensieve industrie | ETS1 | 0 | 0 | EUR_2024 | 0.028 | 0 | 0 | 0 | 0 | 0 |  | 0
KEV reconstructie | 2410 | 2050 | Steam Cracking (adapted) for co-processing III (more pyoil) | Chemie | Eindverbruiker | Mton ethylene | Mton ethylene | 20 | 02 Industrie | Energie-intensieve industrie | ETS1 | 0 | 0 | EUR_2024 | 0.028 | 0 | 0 | 0 | 0 | 0 |  | 0
KEV reconstructie | 2427 | 2025 | Keep IWH unused - Basic metal non-ferro | Metaal | Eindverbruiker | PJ | PJ | 30 | 02 Industrie | Overige industrie | ETS1 | 0 | 0 | EUR_2024 | 0.028 | 0 | 0 | 0 | 0 | 0 |  | 0
KEV reconstructie | 2427 | 2030 | Keep IWH unused - Basic metal non-ferro | Metaal | Eindverbruiker | PJ | PJ | 30 | 02 Industrie | Overige industrie | ETS1 | 0 | 0 | EUR_2024 | 0.028 | 0 | 0 | 0 | 0 | 0 |  | 0
KEV reconstructie | 2427 | 2035 | Keep IWH unused - Basic metal non-ferro | Metaal | Eindverbruiker | PJ | PJ | 30 | 02 Industrie | Overige industrie | ETS1 | 0 | 0 | EUR_2024 | 0.028 | 0 | 0 | 0 | 0 | 0 |  | 0
KEV reconstructie | 2427 | 2040 | Keep IWH unused - Basic metal non-ferro | Metaal | Eindverbruiker | PJ | PJ | 30 | 02 Industrie | Overige industrie | ETS1 | 0 | 0 | EUR_2024 | 0.028 | 0 | 0 | 0 | 0 | 0 |  | 0
KEV reconstructie | 2427 | 2045 | Keep IWH unused - Basic metal non-ferro | Metaal | Eindverbruiker | PJ | PJ | 30 | 02 Industrie | Overige industrie | ETS1 | 0 | 0 | EUR_2024 | 0.028 | 0 | 0 | 0 | 0 | 0 |  | 0
KEV reconstructie | 2427 | 2050 | Keep IWH unused - Basic metal non-ferro | Metaal | Eindverbruiker | PJ | PJ | 30 | 02 Industrie | Overige industrie | ETS1 | 0 | 0 | EUR_2024 | 0.028 | 0 | 0 | 0 | 0 | 0 |  | 0
KEV reconstructie | 2428 | 2025 | REF BEV van | Wegtransport Vracht | Eindverbruiker | Mvtg | Bn vtgkm LDV | 12 | 03a Transport (nationaal) | Wegtransport | ETS2 | 3311473298.3 | 314182374.047 | EUR_2024 | 0.028 | 41467187.8656 | 497606254.3873 | 47211346.8118 | 49395603.2047 | 0 |  | 96606950.0165
KEV reconstructie | 2428 | 2030 | REF BEV van | Wegtransport Vracht | Eindverbruiker | Mvtg | Bn vtgkm LDV | 12 | 03a Transport (nationaal) | Wegtransport | ETS2 | 3311473298.3 | 314182374.047 | EUR_2024 | 0.028 | 36792167.4183 | 681567091.4789 | 64664983.7047 | 67656741.2714 | 0 |  | 132321724.9761
KEV reconstructie | 2428 | 2035 | REF BEV van | Wegtransport Vracht | Eindverbruiker | Mvtg | Bn vtgkm LDV | 12 | 03a Transport (nationaal) | Wegtransport | ETS2 | 2230524495 | 302964812.3445 | EUR_2024 | 0.028 | 168084928.755 | 1299510964.4498 | 176508303.9288 | 128997831.9087 | 0 |  | 305506135.8376
KEV reconstructie | 2428 | 2040 | REF BEV van | Wegtransport Vracht | Eindverbruiker | Mvtg | Bn vtgkm LDV | 12 | 03a Transport (nationaal) | Wegtransport | ETS2 | 1149575691.7 | 291747250.642 | EUR_2024 | 0.028 | 36810394.6807 | 853798581.9602 | 216682894.9911 | 84753548.8138 | 0 |  | 301436443.8049
KEV reconstructie | 2428 | 2045 | REF BEV van | Wegtransport Vracht | Eindverbruiker | Mvtg | Bn vtgkm LDV | 12 | 03a Transport (nationaal) | Wegtransport | ETS2 | 749224276.25 | 287592598.169 | EUR_2024 | 0.028 | 28987845.5942 | 701393778.3334 | 269232678.9785 | 69624865.9646 | 0 |  | 338857544.943
KEV reconstructie | 2428 | 2050 | REF BEV van | Wegtransport Vracht | Eindverbruiker | Mvtg | Bn vtgkm LDV | 12 | 03a Transport (nationaal) | Wegtransport | ETS2 | 348872860.8 | 283437945.696 | EUR_2024 | 0.028 | 2751403.5957 | 340357825.9757 | 276519998.6462 | 33786110.9488 | 0 |  | 310306109.5949
KEV reconstructie | 2429 | 2025 | REF electric truck | Wegtransport Vracht | Eindverbruiker | Mvtg | Bn vtgkm vracht | 8 | 03a Transport (nationaal) | Wegtransport | ETS2 | 285293999007 | 3423523111.03 | EUR_2024 | 0.028 | 22217474.786 | 177739798.2883 | 2132874.541 | 25106992.4589 | 0 |  | 27239866.9999
KEV reconstructie | 2429 | 2030 | REF electric truck | Wegtransport Vracht | Eindverbruiker | Mvtg | Bn vtgkm vracht | 8 | 03a Transport (nationaal) | Wegtransport | ETS2 | 285293999007 | 3423523111.03 | EUR_2024 | 0.028 | 345471785.317 | 1905098724.8732 | 22861152.1311 | 269108549.5734 | 0 |  | 291969701.7045
KEV reconstructie | 2429 | 2035 | REF electric truck | Wegtransport Vracht | Eindverbruiker | Mvtg | Bn vtgkm vracht | 8 | 03a Transport (nationaal) | Wegtransport | ETS2 | 212721332113 | 2916025707.18 | EUR_2024 | 0.028 | 855061357.9837 | 5695789309.6083 | 78078996.0486 | 804570167.2948 | 0 |  | 882649163.3434
KEV reconstructie | 2429 | 2040 | REF electric truck | Wegtransport Vracht | Eindverbruiker | Mvtg | Bn vtgkm vracht | 8 | 03a Transport (nationaal) | Wegtransport | ETS2 | 140148665219 | 2408528303.33 | EUR_2024 | 0.028 | 734861663.5915 | 7426904548.8151 | 127635249.212 | 1049102329.8988 | 0 |  | 1176737579.1108
KEV reconstructie | 2429 | 2045 | REF electric truck | Wegtransport Vracht | Eindverbruiker | Mvtg | Bn vtgkm vracht | 8 | 03a Transport (nationaal) | Wegtransport | ETS2 | 120258354860 | 2269436254.87 | EUR_2024 | 0.028 | 497956343.9961 | 8862638153.1624 | 167249854.3822 | 1251909765.9625 | 0 |  | 1419159620.3447
KEV reconstructie | 2429 | 2050 | REF electric truck | Wegtransport Vracht | Eindverbruiker | Mvtg | Bn vtgkm vracht | 8 | 03a Transport (nationaal) | Wegtransport | ETS2 | 100368044501 | 2130344206.41 | EUR_2024 | 0.028 | 472869317.5386 | 9761135456.0292 | 207183257.0827 | 1378828808.4317 | 0 |  | 1586012065.5143
KEV reconstructie | 2430 | 2025 | REF ICE bus | Wegtransport Vracht | Eindverbruiker | Mvtg | Bn vtgkm bus | 10 | 03a Transport (nationaal) | Wegtransport | ETS2 | 0 | 0 | EUR_2024 | 0.028 | 0 | 0 | 0 | 0 | 0 |  | 0
KEV reconstructie | 2430 | 2030 | REF ICE bus | Wegtransport Vracht | Eindverbruiker | Mvtg | Bn vtgkm bus | 10 | 03a Transport (nationaal) | Wegtransport | ETS2 | 0 | 0 | EUR_2024 | 0.028 | 0 | 0 | 0 | 0 | 0 |  | 0
KEV reconstructie | 2430 | 2035 | REF ICE bus | Wegtransport Vracht | Eindverbruiker | Mvtg | Bn vtgkm bus | 10 | 03a Transport (nationaal) | Wegtransport | ETS2 | 0 | 0 | EUR_2024 | 0.028 | 0 | 0 | 0 | 0 | 0 |  | 0
KEV reconstructie | 2430 | 2040 | REF ICE bus | Wegtransport Vracht | Eindverbruiker | Mvtg | Bn vtgkm bus | 10 | 03a Transport (nationaal) | Wegtransport | ETS2 | 0 | 0 | EUR_2024 | 0.028 | 0 | 0 | 0 | 0 | 0 |  | 0
KEV reconstructie | 2430 | 2045 | REF ICE bus | Wegtransport Vracht | Eindverbruiker | Mvtg | Bn vtgkm bus | 10 | 03a Transport (nationaal) | Wegtransport | ETS2 | 0 | 0 | EUR_2024 | 0.028 | 0 | 0 | 0 | 0 | 0 |  | 0
KEV reconstructie | 2430 | 2050 | REF ICE bus | Wegtransport Vracht | Eindverbruiker | Mvtg | Bn vtgkm bus | 10 | 03a Transport (nationaal) | Wegtransport | ETS2 | 0 | 0 | EUR_2024 | 0.028 | 0 | 0 | 0 | 0 | 0 |  | 0
KEV reconstructie | 2431 | 2025 | REF ICE inland navigation freight | Binnenvaart | Eindverbruiker | 1000 vessels | Gtkm | 20 | 03a Transport (nationaal) | Binnenvaart | ETS2 | 0 | 0 | EUR_2024 | 0.028 | 0 | 0 | 0 | 0 | 0 |  | 0
KEV reconstructie | 2431 | 2030 | REF ICE inland navigation freight | Binnenvaart | Eindverbruiker | 1000 vessels | Gtkm | 20 | 03a Transport (nationaal) | Binnenvaart | ETS2 | 0 | 0 | EUR_2024 | 0.028 | 0 | 0 | 0 | 0 | 0 |  | 0
KEV reconstructie | 2431 | 2035 | REF ICE inland navigation freight | Binnenvaart | Eindverbruiker | 1000 vessels | Gtkm | 20 | 03a Transport (nationaal) | Binnenvaart | ETS2 | 0 | 0 | EUR_2024 | 0.028 | 0 | 0 | 0 | 0 | 0 |  | 0
KEV reconstructie | 2431 | 2040 | REF ICE inland navigation freight | Binnenvaart | Eindverbruiker | 1000 vessels | Gtkm | 20 | 03a Transport (nationaal) | Binnenvaart | ETS2 | 0 | 0 | EUR_2024 | 0.028 | 0 | 0 | 0 | 0 | 0 |  | 0
KEV reconstructie | 2431 | 2045 | REF ICE inland navigation freight | Binnenvaart | Eindverbruiker | 1000 vessels | Gtkm | 20 | 03a Transport (nationaal) | Binnenvaart | ETS2 | 0 | 0 | EUR_2024 | 0.028 | 0 | 0 | 0 | 0 | 0 |  | 0
KEV reconstructie | 2431 | 2050 | REF ICE inland navigation freight | Binnenvaart | Eindverbruiker | 1000 vessels | Gtkm | 20 | 03a Transport (nationaal) | Binnenvaart | ETS2 | 0 | 0 | EUR_2024 | 0.028 | 0 | 0 | 0 | 0 | 0 |  | 0
KEV reconstructie | 2432 | 2025 | ICE inland navigation freight - 15% fuel reduction | Binnenvaart | Eindverbruiker | 1000 vessels | Gtkm | 30 | 03a Transport (nationaal) | Binnenvaart | ETS2 | 1801368000 | 0 | EUR_2024 | 0.028 | 472179.8318 | 14165394.9549 | 0 | 704149.8404 | 0 |  | 704149.8404
KEV reconstructie | 2432 | 2030 | ICE inland navigation freight - 15% fuel reduction | Binnenvaart | Eindverbruiker | 1000 vessels | Gtkm | 30 | 03a Transport (nationaal) | Binnenvaart | ETS2 | 1801368000 | 0 | EUR_2024 | 0.028 | 225775190.5338 | 1140680448.4648 | 0 | 56702263.3901 | 0 |  | 56702263.3901
KEV reconstructie | 2432 | 2035 | ICE inland navigation freight - 15% fuel reduction | Binnenvaart | Eindverbruiker | 1000 vessels | Gtkm | 30 | 03a Transport (nationaal) | Binnenvaart | ETS2 | 1801368000 | 0 | EUR_2024 | 0.028 | 45114260.1996 | 1363890850.3039 | 0 | 67797864.2778 | 0 |  | 67797864.2778
KEV reconstructie | 2432 | 2040 | ICE inland navigation freight - 15% fuel reduction | Binnenvaart | Eindverbruiker | 1000 vessels | Gtkm | 30 | 03a Transport (nationaal) | Binnenvaart | ETS2 | 1801368000 | 0 | EUR_2024 | 0.028 | 0 | 0 | 0 | 0 | 0 |  | 0
KEV reconstructie | 2432 | 2045 | ICE inland navigation freight - 15% fuel reduction | Binnenvaart | Eindverbruiker | 1000 vessels | Gtkm | 30 | 03a Transport (nationaal) | Binnenvaart | ETS2 | 1801368000 | 0 | EUR_2024 | 0.028 | 472179.8318 | 0 | 0 | 0 | 0 |  | 0
KEV reconstructie | 2432 | 2050 | ICE inland navigation freight - 15% fuel reduction | Binnenvaart | Eindverbruiker | 1000 vessels | Gtkm | 30 | 03a Transport (nationaal) | Binnenvaart | ETS2 | 1801368000 | 0 | EUR_2024 | 0.028 | 472179.8318 | 0 | 0 | 0 | 0 |  | 0
KEV reconstructie | 2433 | 2025 | Battery electric inland navigation freight | Binnenvaart | Eindverbruiker | 1000 vessels | Gtkm | 30 | 03a Transport (nationaal) | Binnenvaart | ETS2 | 11270107000 | 0 | EUR_2024 | 0.028 | 74627.953 | 2238838.5886 | 0 | 111290.7787 | 0 |  | 111290.7787
KEV reconstructie | 2433 | 2030 | Battery electric inland navigation freight | Binnenvaart | Eindverbruiker | 1000 vessels | Gtkm | 30 | 03a Transport (nationaal) | Binnenvaart | ETS2 | 11270107000 | 0 | EUR_2024 | 0.028 | 48027916.2466 | 242005280.0569 | 0 | 12029878.438 | 0 |  | 12029878.438
KEV reconstructie | 2433 | 2035 | Battery electric inland navigation freight | Binnenvaart | Eindverbruiker | 1000 vessels | Gtkm | 30 | 03a Transport (nationaal) | Binnenvaart | ETS2 | 9703943000 | 0 | EUR_2024 | 0.028 | 17545987.9705 | 295783378.5965 | 0 | 14703142.3763 | 0 |  | 14703142.3763
KEV reconstructie | 2433 | 2040 | Battery electric inland navigation freight | Binnenvaart | Eindverbruiker | 1000 vessels | Gtkm | 30 | 03a Transport (nationaal) | Binnenvaart | ETS2 | 8137779000 | 0 | EUR_2024 | 0.028 | 95129787.0988 | 723425041.8513 | 0 | 35960848.9137 | 0 |  | 35960848.9137
KEV reconstructie | 2433 | 2045 | Battery electric inland navigation freight | Binnenvaart | Eindverbruiker | 1000 vessels | Gtkm | 30 | 03a Transport (nationaal) | Binnenvaart | ETS2 | 7669657000 | 0 | EUR_2024 | 0.028 | 51522.2977 | 681814026.8424 | 0 | 33892400.4397 | 0 |  | 33892400.4397
KEV reconstructie | 2433 | 2050 | Battery electric inland navigation freight | Binnenvaart | Eindverbruiker | 1000 vessels | Gtkm | 30 | 03a Transport (nationaal) | Binnenvaart | ETS2 | 7201535000 | 0 | EUR_2024 | 0.028 | 48900.1279 | 640205175.436 | 0 | 31824059.5165 | 0 |  | 31824059.5165
KEV reconstructie | 2438 | 2025 | Heat savings level 2 - FBI | Voedsel | Eindverbruiker | PJ | PJ | 10 | 02 Industrie | Overige industrie | ETS1 | 69560203.8668 | 0 | EUR_2024 | 0.028 | 0 | 0 | 0 | 0 | 0 |  | 0
KEV reconstructie | 2438 | 2030 | Heat savings level 2 - FBI | Voedsel | Eindverbruiker | PJ | PJ | 10 | 02 Industrie | Overige industrie | ETS1 | 69560203.8668 | 0 | EUR_2024 | 0.028 | 0 | 0 | 0 | 0 | 0 |  | 0
KEV reconstructie | 2438 | 2035 | Heat savings level 2 - FBI | Voedsel | Eindverbruiker | PJ | PJ | 10 | 02 Industrie | Overige industrie | ETS1 | 69560203.8668 | 0 | EUR_2024 | 0.028 | 0 | 0 | 0 | 0 | 0 |  | 0
KEV reconstructie | 2438 | 2040 | Heat savings level 2 - FBI | Voedsel | Eindverbruiker | PJ | PJ | 10 | 02 Industrie | Overige industrie | ETS1 | 69560203.8668 | 0 | EUR_2024 | 0.028 | 0 | 0 | 0 | 0 | 0 |  | 0
KEV reconstructie | 2438 | 2045 | Heat savings level 2 - FBI | Voedsel | Eindverbruiker | PJ | PJ | 10 | 02 Industrie | Overige industrie | ETS1 | 69560203.8668 | 0 | EUR_2024 | 0.028 | 54204211.1676 | 271021055.8382 | 0 | 31448495.4487 | 0 |  | 31448495.4487
KEV reconstructie | 2438 | 2050 | Heat savings level 2 - FBI | Voedsel | Eindverbruiker | PJ | PJ | 10 | 02 Industrie | Overige industrie | ETS1 | 69560203.8668 | 0 | EUR_2024 | 0.028 | 5041.9983 | 271046265.8298 | 0 | 31451420.7428 | 0 |  | 31451420.7428
KEV reconstructie | 2439 | 2025 | Electricity savings level 2 - Chemical | Chemie | Eindverbruiker | PJ | PJ | 10 | 02 Industrie | Energie-intensieve industrie | ETS1 | 118006651.0172 | 0 | EUR_2024 | 0.028 | 0 | 0 | 0 | 0 | 0 |  | 0
KEV reconstructie | 2439 | 2030 | Electricity savings level 2 - Chemical | Chemie | Eindverbruiker | PJ | PJ | 10 | 02 Industrie | Energie-intensieve industrie | ETS1 | 118006651.0172 | 0 | EUR_2024 | 0.028 | 0 | 0 | 0 | 0 | 0 |  | 0
KEV reconstructie | 2439 | 2035 | Electricity savings level 2 - Chemical | Chemie | Eindverbruiker | PJ | PJ | 10 | 02 Industrie | Energie-intensieve industrie | ETS1 | 118006651.0172 | 0 | EUR_2024 | 0.028 | 0 | 0 | 0 | 0 | 0 |  | 0
KEV reconstructie | 2439 | 2040 | Electricity savings level 2 - Chemical | Chemie | Eindverbruiker | PJ | PJ | 10 | 02 Industrie | Energie-intensieve industrie | ETS1 | 118006651.0172 | 0 | EUR_2024 | 0.028 | 0 | 0 | 0 | 0 | 0 |  | 0
KEV reconstructie | 2439 | 2045 | Electricity savings level 2 - Chemical | Chemie | Eindverbruiker | PJ | PJ | 10 | 02 Industrie | Energie-intensieve industrie | ETS1 | 118006651.0172 | 0 | EUR_2024 | 0.028 | 12462634.9094 | 62313174.5471 | 0 | 7230639.6271 | 0 |  | 7230639.6271
KEV reconstructie | 2439 | 2050 | Electricity savings level 2 - Chemical | Chemie | Eindverbruiker | PJ | PJ | 10 | 02 Industrie | Energie-intensieve industrie | ETS1 | 118006651.0172 | 0 | EUR_2024 | 0.028 | 13141.7966 | 62378883.5298 | 0 | 7238264.3065 | 0 |  | 7238264.3065
KEV reconstructie | 2440 | 2025 | Electricity savings level 3 - Chemical | Chemie | Eindverbruiker | PJ | PJ | 10 | 02 Industrie | Energie-intensieve industrie | ETS1 | 236013302.0344 | 0 | EUR_2024 | 0.028 | 0 | 0 | 0 | 0 | 0 |  | 0
KEV reconstructie | 2440 | 2030 | Electricity savings level 3 - Chemical | Chemie | Eindverbruiker | PJ | PJ | 10 | 02 Industrie | Energie-intensieve industrie | ETS1 | 236013302.0344 | 0 | EUR_2024 | 0.028 | 0 | 0 | 0 | 0 | 0 |  | 0
KEV reconstructie | 2440 | 2035 | Electricity savings level 3 - Chemical | Chemie | Eindverbruiker | PJ | PJ | 10 | 02 Industrie | Energie-intensieve industrie | ETS1 | 236013302.0344 | 0 | EUR_2024 | 0.028 | 0 | 0 | 0 | 0 | 0 |  | 0
KEV reconstructie | 2440 | 2040 | Electricity savings level 3 - Chemical | Chemie | Eindverbruiker | PJ | PJ | 10 | 02 Industrie | Energie-intensieve industrie | ETS1 | 236013302.0344 | 0 | EUR_2024 | 0.028 | 0 | 0 | 0 | 0 | 0 |  | 0
KEV reconstructie | 2440 | 2045 | Electricity savings level 3 - Chemical | Chemie | Eindverbruiker | PJ | PJ | 10 | 02 Industrie | Energie-intensieve industrie | ETS1 | 236013302.0344 | 0 | EUR_2024 | 0.028 | 3472.2198 | 17361.0992 | 0 | 2014.5315 | 0 |  | 2014.5315
KEV reconstructie | 2440 | 2050 | Electricity savings level 3 - Chemical | Chemie | Eindverbruiker | PJ | PJ | 10 | 02 Industrie | Energie-intensieve industrie | ETS1 | 236013302.0344 | 0 | EUR_2024 | 0.028 | 110717278.8038 | 553603755.1184 | 0 | 64238570.3921 | 0 |  | 64238570.3921
KEV reconstructie | 2442 | 2025 | Electricity savings level 2 - Fertilizer | Kunstmest | Eindverbruiker | PJ | PJ | 10 | 02 Industrie | Energie-intensieve industrie | ETS1 | 132291666.6667 | 0 | EUR_2024 | 0.028 | 0 | 0 | 0 | 0 | 0 |  | 0
KEV reconstructie | 2442 | 2030 | Electricity savings level 2 - Fertilizer | Kunstmest | Eindverbruiker | PJ | PJ | 10 | 02 Industrie | Energie-intensieve industrie | ETS1 | 132291666.6667 | 0 | EUR_2024 | 0.028 | 0 | 0 | 0 | 0 | 0 |  | 0
KEV reconstructie | 2442 | 2035 | Electricity savings level 2 - Fertilizer | Kunstmest | Eindverbruiker | PJ | PJ | 10 | 02 Industrie | Energie-intensieve industrie | ETS1 | 132291666.6667 | 0 | EUR_2024 | 0.028 | 0 | 0 | 0 | 0 | 0 |  | 0
KEV reconstructie | 2442 | 2040 | Electricity savings level 2 - Fertilizer | Kunstmest | Eindverbruiker | PJ | PJ | 10 | 02 Industrie | Energie-intensieve industrie | ETS1 | 132291666.6667 | 0 | EUR_2024 | 0.028 | 0 | 0 | 0 | 0 | 0 |  | 0
KEV reconstructie | 2442 | 2045 | Electricity savings level 2 - Fertilizer | Kunstmest | Eindverbruiker | PJ | PJ | 10 | 02 Industrie | Energie-intensieve industrie | ETS1 | 132291666.6667 | 0 | EUR_2024 | 0.028 | 21712508.687 | 108562543.4349 | 0 | 12597281.9438 | 0 |  | 12597281.9438
KEV reconstructie | 2442 | 2050 | Electricity savings level 2 - Fertilizer | Kunstmest | Eindverbruiker | PJ | PJ | 10 | 02 Industrie | Energie-intensieve industrie | ETS1 | 132291666.6667 | 0 | EUR_2024 | 0.028 | 477.2322 | 108564929.5956 | 0 | 12597558.827 | 0 |  | 12597558.827
KEV reconstructie | 2444 | 2025 | Electricity savings level 2 - Basic metals ferro | Staalindustrie | Eindverbruiker | PJ | PJ | 10 | 02 Industrie | Energie-intensieve industrie | ETS1 | 96695113.7885 | 0 | EUR_2024 | 0.028 | 0 | 0 | 0 | 0 | 0 |  | 0
KEV reconstructie | 2444 | 2030 | Electricity savings level 2 - Basic metals ferro | Staalindustrie | Eindverbruiker | PJ | PJ | 10 | 02 Industrie | Energie-intensieve industrie | ETS1 | 96695113.7885 | 0 | EUR_2024 | 0.028 | 0 | 0 | 0 | 0 | 0 |  | 0
KEV reconstructie | 2444 | 2035 | Electricity savings level 2 - Basic metals ferro | Staalindustrie | Eindverbruiker | PJ | PJ | 10 | 02 Industrie | Energie-intensieve industrie | ETS1 | 96695113.7885 | 0 | EUR_2024 | 0.028 | 0 | 0 | 0 | 0 | 0 |  | 0
KEV reconstructie | 2444 | 2040 | Electricity savings level 2 - Basic metals ferro | Staalindustrie | Eindverbruiker | PJ | PJ | 10 | 02 Industrie | Energie-intensieve industrie | ETS1 | 96695113.7885 | 0 | EUR_2024 | 0.028 | 0 | 0 | 0 | 0 | 0 |  | 0
KEV reconstructie | 2444 | 2045 | Electricity savings level 2 - Basic metals ferro | Staalindustrie | Eindverbruiker | PJ | PJ | 10 | 02 Industrie | Energie-intensieve industrie | ETS1 | 96695113.7885 | 0 | EUR_2024 | 0.028 | 21771728.5655 | 108858642.8276 | 0 | 12631640.4566 | 0 |  | 12631640.4566
KEV reconstructie | 2444 | 2050 | Electricity savings level 2 - Basic metals ferro | Staalindustrie | Eindverbruiker | PJ | PJ | 10 | 02 Industrie | Energie-intensieve industrie | ETS1 | 96695113.7885 | 0 | EUR_2024 | 0.028 | 1739.5334 | 108867340.4945 | 0 | 12632649.7086 | 0 |  | 12632649.7086
KEV reconstructie | 2445 | 2025 | Electricity savings level 3 - Fertilizer | Kunstmest | Eindverbruiker | PJ | PJ | 10 | 02 Industrie | Energie-intensieve industrie | ETS1 | 264583333.3333 | 0 | EUR_2024 | 0.028 | 0 | 0 | 0 | 0 | 0 |  | 0
KEV reconstructie | 2445 | 2030 | Electricity savings level 3 - Fertilizer | Kunstmest | Eindverbruiker | PJ | PJ | 10 | 02 Industrie | Energie-intensieve industrie | ETS1 | 264583333.3333 | 0 | EUR_2024 | 0.028 | 0 | 0 | 0 | 0 | 0 |  | 0
KEV reconstructie | 2445 | 2035 | Electricity savings level 3 - Fertilizer | Kunstmest | Eindverbruiker | PJ | PJ | 10 | 02 Industrie | Energie-intensieve industrie | ETS1 | 264583333.3333 | 0 | EUR_2024 | 0.028 | 0 | 0 | 0 | 0 | 0 |  | 0
KEV reconstructie | 2445 | 2040 | Electricity savings level 3 - Fertilizer | Kunstmest | Eindverbruiker | PJ | PJ | 10 | 02 Industrie | Energie-intensieve industrie | ETS1 | 264583333.3333 | 0 | EUR_2024 | 0.028 | 0 | 0 | 0 | 0 | 0 |  | 0
KEV reconstructie | 2445 | 2045 | Electricity savings level 3 - Fertilizer | Kunstmest | Eindverbruiker | PJ | PJ | 10 | 02 Industrie | Energie-intensieve industrie | ETS1 | 264583333.3333 | 0 | EUR_2024 | 0.028 | 1130.7919 | 5653.9596 | 0 | 656.069 | 0 |  | 656.069
KEV reconstructie | 2445 | 2050 | Electricity savings level 3 - Fertilizer | Kunstmest | Eindverbruiker | PJ | PJ | 10 | 02 Industrie | Energie-intensieve industrie | ETS1 | 264583333.3333 | 0 | EUR_2024 | 0.028 | 3021678.6466 | 15114047.1925 | 0 | 1753790.099 | 0 |  | 1753790.099
KEV reconstructie | 2447 | 2025 | Electricity savings level 3 - Basic metals ferro | Staalindustrie | Eindverbruiker | PJ | PJ | 10 | 02 Industrie | Energie-intensieve industrie | ETS1 | 193390227.577 | 0 | EUR_2024 | 0.028 | 0 | 0 | 0 | 0 | 0 |  | 0
KEV reconstructie | 2447 | 2030 | Electricity savings level 3 - Basic metals ferro | Staalindustrie | Eindverbruiker | PJ | PJ | 10 | 02 Industrie | Energie-intensieve industrie | ETS1 | 193390227.577 | 0 | EUR_2024 | 0.028 | 0 | 0 | 0 | 0 | 0 |  | 0
KEV reconstructie | 2447 | 2035 | Electricity savings level 3 - Basic metals ferro | Staalindustrie | Eindverbruiker | PJ | PJ | 10 | 02 Industrie | Energie-intensieve industrie | ETS1 | 193390227.577 | 0 | EUR_2024 | 0.028 | 0 | 0 | 0 | 0 | 0 |  | 0
KEV reconstructie | 2447 | 2040 | Electricity savings level 3 - Basic metals ferro | Staalindustrie | Eindverbruiker | PJ | PJ | 10 | 02 Industrie | Energie-intensieve industrie | ETS1 | 193390227.577 | 0 | EUR_2024 | 0.028 | 0 | 0 | 0 | 0 | 0 |  | 0
KEV reconstructie | 2447 | 2045 | Electricity savings level 3 - Basic metals ferro | Staalindustrie | Eindverbruiker | PJ | PJ | 10 | 02 Industrie | Energie-intensieve industrie | ETS1 | 193390227.577 | 0 | EUR_2024 | 0.028 | 9090654.3125 | 45453271.5624 | 0 | 5274265.4973 | 0 |  | 5274265.4973
KEV reconstructie | 2447 | 2050 | Electricity savings level 3 - Basic metals ferro | Staalindustrie | Eindverbruiker | PJ | PJ | 10 | 02 Industrie | Energie-intensieve industrie | ETS1 | 193390227.577 | 0 | EUR_2024 | 0.028 | 4680.1949 | 45476672.5367 | 0 | 5276980.8784 | 0 |  | 5276980.8784
KEV reconstructie | 2448 | 2025 | Heat savings - Het Nieuwe Telen - Agriculture | Glastuinbouw | Eindverbruiker | PJ | PJ | 10 | 04 Landbouw | Glastuinbouw | ETS2 | 0 | 0 | EUR_2024 | 0.028 | 0 | 0 | 0 | 0 | 0 |  | 0
KEV reconstructie | 2448 | 2030 | Heat savings - Het Nieuwe Telen - Agriculture | Glastuinbouw | Eindverbruiker | PJ | PJ | 10 | 04 Landbouw | Glastuinbouw | ETS2 | 0 | 0 | EUR_2024 | 0.028 | 0 | 0 | 0 | 0 | 0 |  | 0
KEV reconstructie | 2448 | 2035 | Heat savings - Het Nieuwe Telen - Agriculture | Glastuinbouw | Eindverbruiker | PJ | PJ | 10 | 04 Landbouw | Glastuinbouw | ETS2 | 0 | 0 | EUR_2024 | 0.028 | 0 | 0 | 0 | 0 | 0 |  | 0
KEV reconstructie | 2448 | 2040 | Heat savings - Het Nieuwe Telen - Agriculture | Glastuinbouw | Eindverbruiker | PJ | PJ | 10 | 04 Landbouw | Glastuinbouw | ETS2 | 0 | 0 | EUR_2024 | 0.028 | 0 | 0 | 0 | 0 | 0 |  | 0
KEV reconstructie | 2448 | 2045 | Heat savings - Het Nieuwe Telen - Agriculture | Glastuinbouw | Eindverbruiker | PJ | PJ | 10 | 04 Landbouw | Glastuinbouw | ETS2 | 0 | 0 | EUR_2024 | 0.028 | 0 | 0 | 0 | 0 | 0 |  | 0
KEV reconstructie | 2448 | 2050 | Heat savings - Het Nieuwe Telen - Agriculture | Glastuinbouw | Eindverbruiker | PJ | PJ | 10 | 04 Landbouw | Glastuinbouw | ETS2 | 0 | 0 | EUR_2024 | 0.028 | 0 | 0 | 0 | 0 | 0 |  | 0
KEV reconstructie | 2449 | 2025 | Heat savings - Insulation package - Agriculture | Glastuinbouw | Eindverbruiker | PJ | PJ | 10 | 04 Landbouw | Glastuinbouw | ETS2 | 19141485.2628 | 0 | EUR_2024 | 0.028 | 0 | 0 | 0 | 0 | 0 |  | 0
KEV reconstructie | 2449 | 2030 | Heat savings - Insulation package - Agriculture | Glastuinbouw | Eindverbruiker | PJ | PJ | 10 | 04 Landbouw | Glastuinbouw | ETS2 | 19141485.2628 | 0 | EUR_2024 | 0.028 | 0 | 0 | 0 | 0 | 0 |  | 0
KEV reconstructie | 2449 | 2035 | Heat savings - Insulation package - Agriculture | Glastuinbouw | Eindverbruiker | PJ | PJ | 10 | 04 Landbouw | Glastuinbouw | ETS2 | 19141485.2628 | 0 | EUR_2024 | 0.028 | 0 | 0 | 0 | 0 | 0 |  | 0
KEV reconstructie | 2449 | 2040 | Heat savings - Insulation package - Agriculture | Glastuinbouw | Eindverbruiker | PJ | PJ | 10 | 04 Landbouw | Glastuinbouw | ETS2 | 19141485.2628 | 0 | EUR_2024 | 0.028 | 0 | 0 | 0 | 0 | 0 |  | 0
KEV reconstructie | 2449 | 2045 | Heat savings - Insulation package - Agriculture | Glastuinbouw | Eindverbruiker | PJ | PJ | 10 | 04 Landbouw | Glastuinbouw | ETS2 | 19141485.2628 | 0 | EUR_2024 | 0.028 | 31.9035 | 159.5177 | 0 | 18.51 | 0 |  | 18.51
KEV reconstructie | 2449 | 2050 | Heat savings - Insulation package - Agriculture | Glastuinbouw | Eindverbruiker | PJ | PJ | 10 | 04 Landbouw | Glastuinbouw | ETS2 | 19141485.2628 | 0 | EUR_2024 | 0.028 | 6652037.3496 | 33260346.2656 | 0 | 3859433.8913 | 0 |  | 3859433.8913
KEV reconstructie | 2450 | 2025 | Heat savings - 2e scherm - Agriculture | Glastuinbouw | Eindverbruiker | PJ | PJ | 10 | 04 Landbouw | Glastuinbouw | ETS2 | 61350914.2931 | 0 | EUR_2024 | 0.028 | 0 | 0 | 0 | 0 | 0 |  | 0
KEV reconstructie | 2450 | 2030 | Heat savings - 2e scherm - Agriculture | Glastuinbouw | Eindverbruiker | PJ | PJ | 10 | 04 Landbouw | Glastuinbouw | ETS2 | 61350914.2931 | 0 | EUR_2024 | 0.028 | 0 | 0 | 0 | 0 | 0 |  | 0
KEV reconstructie | 2450 | 2035 | Heat savings - 2e scherm - Agriculture | Glastuinbouw | Eindverbruiker | PJ | PJ | 10 | 04 Landbouw | Glastuinbouw | ETS2 | 61350914.2931 | 0 | EUR_2024 | 0.028 | 0 | 0 | 0 | 0 | 0 |  | 0
KEV reconstructie | 2450 | 2040 | Heat savings - 2e scherm - Agriculture | Glastuinbouw | Eindverbruiker | PJ | PJ | 10 | 04 Landbouw | Glastuinbouw | ETS2 | 61350914.2931 | 0 | EUR_2024 | 0.028 | 0 | 0 | 0 | 0 | 0 |  | 0
KEV reconstructie | 2450 | 2045 | Heat savings - 2e scherm - Agriculture | Glastuinbouw | Eindverbruiker | PJ | PJ | 10 | 04 Landbouw | Glastuinbouw | ETS2 | 61350914.2931 | 0 | EUR_2024 | 0.028 | 85.8566 | 429.2831 | 0 | 49.8128 | 0 |  | 49.8128
KEV reconstructie | 2450 | 2050 | Heat savings - 2e scherm - Agriculture | Glastuinbouw | Eindverbruiker | PJ | PJ | 10 | 04 Landbouw | Glastuinbouw | ETS2 | 61350914.2931 | 0 | EUR_2024 | 0.028 | 24235102.0131 | 121175939.3486 | 0 | 14060903.7379 | 0 |  | 14060903.7379
KEV reconstructie | 2451 | 2025 | Heat savings - 3e scherm - Agriculture | Glastuinbouw | Eindverbruiker | PJ | PJ | 10 | 04 Landbouw | Glastuinbouw | ETS2 | 73621097.1568 | 0 | EUR_2024 | 0.028 | 0 | 0 | 0 | 0 | 0 |  | 0
KEV reconstructie | 2451 | 2030 | Heat savings - 3e scherm - Agriculture | Glastuinbouw | Eindverbruiker | PJ | PJ | 10 | 04 Landbouw | Glastuinbouw | ETS2 | 73621097.1568 | 0 | EUR_2024 | 0.028 | 0 | 0 | 0 | 0 | 0 |  | 0
KEV reconstructie | 2451 | 2035 | Heat savings - 3e scherm - Agriculture | Glastuinbouw | Eindverbruiker | PJ | PJ | 10 | 04 Landbouw | Glastuinbouw | ETS2 | 73621097.1568 | 0 | EUR_2024 | 0.028 | 0 | 0 | 0 | 0 | 0 |  | 0
KEV reconstructie | 2451 | 2040 | Heat savings - 3e scherm - Agriculture | Glastuinbouw | Eindverbruiker | PJ | PJ | 10 | 04 Landbouw | Glastuinbouw | ETS2 | 73621097.1568 | 0 | EUR_2024 | 0.028 | 0 | 0 | 0 | 0 | 0 |  | 0
KEV reconstructie | 2451 | 2045 | Heat savings - 3e scherm - Agriculture | Glastuinbouw | Eindverbruiker | PJ | PJ | 10 | 04 Landbouw | Glastuinbouw | ETS2 | 73621097.1568 | 0 | EUR_2024 | 0.028 | 104.2868 | 521.4341 | 0 | 60.5057 | 0 |  | 60.5057
KEV reconstructie | 2451 | 2050 | Heat savings - 3e scherm - Agriculture | Glastuinbouw | Eindverbruiker | PJ | PJ | 10 | 04 Landbouw | Glastuinbouw | ETS2 | 73621097.1568 | 0 | EUR_2024 | 0.028 | 45287987.5806 | 226440459.3373 | 0 | 26275492.6285 | 0 |  | 26275492.6285
KEV reconstructie | 2452 | 2025 | Heat savings - selective ventilation - Agriculture | Glastuinbouw | Eindverbruiker | PJ | PJ | 10 | 04 Landbouw | Glastuinbouw | ETS2 | 690197785.845 | 0 | EUR_2024 | 0.028 | 0 | 0 | 0 | 0 | 0 |  | 0
KEV reconstructie | 2452 | 2030 | Heat savings - selective ventilation - Agriculture | Glastuinbouw | Eindverbruiker | PJ | PJ | 10 | 04 Landbouw | Glastuinbouw | ETS2 | 690197785.845 | 0 | EUR_2024 | 0.028 | 0 | 0 | 0 | 0 | 0 |  | 0
KEV reconstructie | 2452 | 2035 | Heat savings - selective ventilation - Agriculture | Glastuinbouw | Eindverbruiker | PJ | PJ | 10 | 04 Landbouw | Glastuinbouw | ETS2 | 690197785.845 | 0 | EUR_2024 | 0.028 | 0 | 0 | 0 | 0 | 0 |  | 0
KEV reconstructie | 2452 | 2040 | Heat savings - selective ventilation - Agriculture | Glastuinbouw | Eindverbruiker | PJ | PJ | 10 | 04 Landbouw | Glastuinbouw | ETS2 | 690197785.845 | 0 | EUR_2024 | 0.028 | 0 | 0 | 0 | 0 | 0 |  | 0
KEV reconstructie | 2452 | 2045 | Heat savings - selective ventilation - Agriculture | Glastuinbouw | Eindverbruiker | PJ | PJ | 10 | 04 Landbouw | Glastuinbouw | ETS2 | 690197785.845 | 0 | EUR_2024 | 0.028 | 280.4448 | 1402.2242 | 0 | 162.71 | 0 |  | 162.71
KEV reconstructie | 2452 | 2050 | Heat savings - selective ventilation - Agriculture | Glastuinbouw | Eindverbruiker | PJ | PJ | 10 | 04 Landbouw | Glastuinbouw | ETS2 | 690197785.845 | 0 | EUR_2024 | 0.028 | 374.0838 | 3272.6435 | 0 | 379.748 | 0 |  | 379.748
KEV reconstructie | 2453 | 2025 | Heat savings - nieuwbouwkassen - Agriculture | Glastuinbouw | Eindverbruiker | PJ | PJ | 10 | 04 Landbouw | Glastuinbouw | ETS2 | 3681054857.84 | 0 | EUR_2024 | 0.028 | 0 | 0 | 0 | 0 | 0 |  | 0
KEV reconstructie | 2453 | 2030 | Heat savings - nieuwbouwkassen - Agriculture | Glastuinbouw | Eindverbruiker | PJ | PJ | 10 | 04 Landbouw | Glastuinbouw | ETS2 | 3681054857.84 | 0 | EUR_2024 | 0.028 | 0 | 0 | 0 | 0 | 0 |  | 0
KEV reconstructie | 2453 | 2035 | Heat savings - nieuwbouwkassen - Agriculture | Glastuinbouw | Eindverbruiker | PJ | PJ | 10 | 04 Landbouw | Glastuinbouw | ETS2 | 3681054857.84 | 0 | EUR_2024 | 0.028 | 0 | 0 | 0 | 0 | 0 |  | 0
KEV reconstructie | 2453 | 2040 | Heat savings - nieuwbouwkassen - Agriculture | Glastuinbouw | Eindverbruiker | PJ | PJ | 10 | 04 Landbouw | Glastuinbouw | ETS2 | 3681054857.84 | 0 | EUR_2024 | 0.028 | 0 | 0 | 0 | 0 | 0 |  | 0
KEV reconstructie | 2453 | 2045 | Heat savings - nieuwbouwkassen - Agriculture | Glastuinbouw | Eindverbruiker | PJ | PJ | 10 | 04 Landbouw | Glastuinbouw | ETS2 | 3681054857.84 | 0 | EUR_2024 | 0.028 | 286.4809 | 1432.4047 | 0 | 166.2121 | 0 |  | 166.2121
KEV reconstructie | 2453 | 2050 | Heat savings - nieuwbouwkassen - Agriculture | Glastuinbouw | Eindverbruiker | PJ | PJ | 10 | 04 Landbouw | Glastuinbouw | ETS2 | 3681054857.84 | 0 | EUR_2024 | 0.028 | 288.2403 | 2873.606 | 0 | 333.4449 | 0 |  | 333.4449
KEV reconstructie | 2454 | 2025 | Heat saving - Low temperature heating - Agriculture | Glastuinbouw | Eindverbruiker | PJ | PJ | 10 | 04 Landbouw | Glastuinbouw | ETS2 | 165647468.552 | 0 | EUR_2024 | 0.028 | 0 | 0 | 0 | 0 | 0 |  | 0
KEV reconstructie | 2454 | 2030 | Heat saving - Low temperature heating - Agriculture | Glastuinbouw | Eindverbruiker | PJ | PJ | 10 | 04 Landbouw | Glastuinbouw | ETS2 | 165647468.552 | 0 | EUR_2024 | 0.028 | 0 | 0 | 0 | 0 | 0 |  | 0
KEV reconstructie | 2454 | 2035 | Heat saving - Low temperature heating - Agriculture | Glastuinbouw | Eindverbruiker | PJ | PJ | 10 | 04 Landbouw | Glastuinbouw | ETS2 | 165647468.552 | 0 | EUR_2024 | 0.028 | 0 | 0 | 0 | 0 | 0 |  | 0
KEV reconstructie | 2454 | 2040 | Heat saving - Low temperature heating - Agriculture | Glastuinbouw | Eindverbruiker | PJ | PJ | 10 | 04 Landbouw | Glastuinbouw | ETS2 | 165647468.552 | 0 | EUR_2024 | 0.028 | 0 | 0 | 0 | 0 | 0 |  | 0
KEV reconstructie | 2454 | 2045 | Heat saving - Low temperature heating - Agriculture | Glastuinbouw | Eindverbruiker | PJ | PJ | 10 | 04 Landbouw | Glastuinbouw | ETS2 | 165647468.552 | 0 | EUR_2024 | 0.028 | 141.5611 | 707.8053 | 0 | 82.1317 | 0 |  | 82.1317
KEV reconstructie | 2454 | 2050 | Heat saving - Low temperature heating - Agriculture | Glastuinbouw | Eindverbruiker | PJ | PJ | 10 | 04 Landbouw | Glastuinbouw | ETS2 | 165647468.552 | 0 | EUR_2024 | 0.028 | 634.9807 | 3882.7089 | 0 | 450.5383 | 0 |  | 450.5383
KEV reconstructie | 2455 | 2025 | Electricity savings - meet en regeltechniek - Agriculture | Glastuinbouw | Eindverbruiker | PJ | PJ | 10 | 04 Landbouw | Glastuinbouw | ETS2 | 35560000 | 0 | EUR_2024 | 0.028 | 0 | 0 | 0 | 0 | 0 |  | 0
KEV reconstructie | 2455 | 2030 | Electricity savings - meet en regeltechniek - Agriculture | Glastuinbouw | Eindverbruiker | PJ | PJ | 10 | 04 Landbouw | Glastuinbouw | ETS2 | 35560000 | 0 | EUR_2024 | 0.028 | 0 | 0 | 0 | 0 | 0 |  | 0
KEV reconstructie | 2455 | 2035 | Electricity savings - meet en regeltechniek - Agriculture | Glastuinbouw | Eindverbruiker | PJ | PJ | 10 | 04 Landbouw | Glastuinbouw | ETS2 | 35560000 | 0 | EUR_2024 | 0.028 | 0 | 0 | 0 | 0 | 0 |  | 0
KEV reconstructie | 2455 | 2040 | Electricity savings - meet en regeltechniek - Agriculture | Glastuinbouw | Eindverbruiker | PJ | PJ | 10 | 04 Landbouw | Glastuinbouw | ETS2 | 35560000 | 0 | EUR_2024 | 0.028 | 0 | 0 | 0 | 0 | 0 |  | 0
KEV reconstructie | 2455 | 2045 | Electricity savings - meet en regeltechniek - Agriculture | Glastuinbouw | Eindverbruiker | PJ | PJ | 10 | 04 Landbouw | Glastuinbouw | ETS2 | 35560000 | 0 | EUR_2024 | 0.028 | 1209713.4414 | 6048567.2069 | 0 | 701858.1552 | 0 |  | 701858.1552
KEV reconstructie | 2455 | 2050 | Electricity savings - meet en regeltechniek - Agriculture | Glastuinbouw | Eindverbruiker | PJ | PJ | 10 | 04 Landbouw | Glastuinbouw | ETS2 | 35560000 | 0 | EUR_2024 | 0.028 | 2187.5396 | 6059504.9048 | 0 | 703127.3339 | 0 |  | 703127.3339
KEV reconstructie | 2456 | 2025 | Electricity savings - distribution & feeding - Agriculture | Glastuinbouw | Eindverbruiker | PJ | PJ | 10 | 04 Landbouw | Glastuinbouw | ETS2 | 452120000 | 0 | EUR_2024 | 0.028 | 0 | 0 | 0 | 0 | 0 |  | 0
KEV reconstructie | 2456 | 2030 | Electricity savings - distribution & feeding - Agriculture | Glastuinbouw | Eindverbruiker | PJ | PJ | 10 | 04 Landbouw | Glastuinbouw | ETS2 | 452120000 | 0 | EUR_2024 | 0.028 | 0 | 0 | 0 | 0 | 0 |  | 0
KEV reconstructie | 2456 | 2035 | Electricity savings - distribution & feeding - Agriculture | Glastuinbouw | Eindverbruiker | PJ | PJ | 10 | 04 Landbouw | Glastuinbouw | ETS2 | 452120000 | 0 | EUR_2024 | 0.028 | 0 | 0 | 0 | 0 | 0 |  | 0
KEV reconstructie | 2456 | 2040 | Electricity savings - distribution & feeding - Agriculture | Glastuinbouw | Eindverbruiker | PJ | PJ | 10 | 04 Landbouw | Glastuinbouw | ETS2 | 452120000 | 0 | EUR_2024 | 0.028 | 0 | 0 | 0 | 0 | 0 |  | 0
KEV reconstructie | 2456 | 2045 | Electricity savings - distribution & feeding - Agriculture | Glastuinbouw | Eindverbruiker | PJ | PJ | 10 | 04 Landbouw | Glastuinbouw | ETS2 | 452120000 | 0 | EUR_2024 | 0.028 | 624.4629 | 3122.3145 | 0 | 362.3043 | 0 |  | 362.3043
KEV reconstructie | 2456 | 2050 | Electricity savings - distribution & feeding - Agriculture | Glastuinbouw | Eindverbruiker | PJ | PJ | 10 | 04 Landbouw | Glastuinbouw | ETS2 | 452120000 | 0 | EUR_2024 | 0.028 | 940.3894 | 7824.2617 | 0 | 907.9046 | 0 |  | 907.9046
KEV reconstructie | 2457 | 2025 | Electricity savings - bevochtiging - Agriculture | Glastuinbouw | Eindverbruiker | PJ | PJ | 10 | 04 Landbouw | Glastuinbouw | ETS2 | 963930000 | 0 | EUR_2024 | 0.028 | 0 | 0 | 0 | 0 | 0 |  | 0
KEV reconstructie | 2457 | 2030 | Electricity savings - bevochtiging - Agriculture | Glastuinbouw | Eindverbruiker | PJ | PJ | 10 | 04 Landbouw | Glastuinbouw | ETS2 | 963930000 | 0 | EUR_2024 | 0.028 | 0 | 0 | 0 | 0 | 0 |  | 0
KEV reconstructie | 2457 | 2035 | Electricity savings - bevochtiging - Agriculture | Glastuinbouw | Eindverbruiker | PJ | PJ | 10 | 04 Landbouw | Glastuinbouw | ETS2 | 963930000 | 0 | EUR_2024 | 0.028 | 0 | 0 | 0 | 0 | 0 |  | 0
KEV reconstructie | 2457 | 2040 | Electricity savings - bevochtiging - Agriculture | Glastuinbouw | Eindverbruiker | PJ | PJ | 10 | 04 Landbouw | Glastuinbouw | ETS2 | 963930000 | 0 | EUR_2024 | 0.028 | 0 | 0 | 0 | 0 | 0 |  | 0
KEV reconstructie | 2457 | 2045 | Electricity savings - bevochtiging - Agriculture | Glastuinbouw | Eindverbruiker | PJ | PJ | 10 | 04 Landbouw | Glastuinbouw | ETS2 | 963930000 | 0 | EUR_2024 | 0.028 | 340.7906 | 1703.9532 | 0 | 197.7218 | 0 |  | 197.7218
KEV reconstructie | 2457 | 2050 | Electricity savings - bevochtiging - Agriculture | Glastuinbouw | Eindverbruiker | PJ | PJ | 10 | 04 Landbouw | Glastuinbouw | ETS2 | 963930000 | 0 | EUR_2024 | 0.028 | 263.2529 | 3020.2178 | 0 | 350.4573 | 0 |  | 350.4573
KEV reconstructie | 2458 | 2025 | Electricity savings - selective cooling - Agriculture | Glastuinbouw | Eindverbruiker | PJ | PJ | 10 | 04 Landbouw | Glastuinbouw | ETS2 | 967740000 | 0 | EUR_2024 | 0.028 | 0 | 0 | 0 | 0 | 0 |  | 0
KEV reconstructie | 2458 | 2030 | Electricity savings - selective cooling - Agriculture | Glastuinbouw | Eindverbruiker | PJ | PJ | 10 | 04 Landbouw | Glastuinbouw | ETS2 | 967740000 | 0 | EUR_2024 | 0.028 | 0 | 0 | 0 | 0 | 0 |  | 0
KEV reconstructie | 2458 | 2035 | Electricity savings - selective cooling - Agriculture | Glastuinbouw | Eindverbruiker | PJ | PJ | 10 | 04 Landbouw | Glastuinbouw | ETS2 | 967740000 | 0 | EUR_2024 | 0.028 | 0 | 0 | 0 | 0 | 0 |  | 0
KEV reconstructie | 2458 | 2040 | Electricity savings - selective cooling - Agriculture | Glastuinbouw | Eindverbruiker | PJ | PJ | 10 | 04 Landbouw | Glastuinbouw | ETS2 | 967740000 | 0 | EUR_2024 | 0.028 | 0 | 0 | 0 | 0 | 0 |  | 0
KEV reconstructie | 2458 | 2045 | Electricity savings - selective cooling - Agriculture | Glastuinbouw | Eindverbruiker | PJ | PJ | 10 | 04 Landbouw | Glastuinbouw | ETS2 | 967740000 | 0 | EUR_2024 | 0.028 | 342.7543 | 1713.7717 | 0 | 198.8611 | 0 |  | 198.8611
KEV reconstructie | 2458 | 2050 | Electricity savings - selective cooling - Agriculture | Glastuinbouw | Eindverbruiker | PJ | PJ | 10 | 04 Landbouw | Glastuinbouw | ETS2 | 967740000 | 0 | EUR_2024 | 0.028 | 260.7805 | 3017.6741 | 0 | 350.1621 | 0 |  | 350.1621
KEV reconstructie | 2459 | 2025 | Electricity savings - LED lightning - Agriculture | Glastuinbouw | Eindverbruiker | PJ | PJ | 10 | 04 Landbouw | Glastuinbouw | ETS2 | 1235710000 | 0 | EUR_2024 | 0.028 | 0 | 0 | 0 | 0 | 0 |  | 0
KEV reconstructie | 2459 | 2030 | Electricity savings - LED lightning - Agriculture | Glastuinbouw | Eindverbruiker | PJ | PJ | 10 | 04 Landbouw | Glastuinbouw | ETS2 | 1235710000 | 0 | EUR_2024 | 0.028 | 0 | 0 | 0 | 0 | 0 |  | 0
KEV reconstructie | 2459 | 2035 | Electricity savings - LED lightning - Agriculture | Glastuinbouw | Eindverbruiker | PJ | PJ | 10 | 04 Landbouw | Glastuinbouw | ETS2 | 1235710000 | 0 | EUR_2024 | 0.028 | 0 | 0 | 0 | 0 | 0 |  | 0
KEV reconstructie | 2459 | 2040 | Electricity savings - LED lightning - Agriculture | Glastuinbouw | Eindverbruiker | PJ | PJ | 10 | 04 Landbouw | Glastuinbouw | ETS2 | 1235710000 | 0 | EUR_2024 | 0.028 | 0 | 0 | 0 | 0 | 0 |  | 0
KEV reconstructie | 2459 | 2045 | Electricity savings - LED lightning - Agriculture | Glastuinbouw | Eindverbruiker | PJ | PJ | 10 | 04 Landbouw | Glastuinbouw | ETS2 | 1235710000 | 0 | EUR_2024 | 0.028 | 375.8965 | 1879.4826 | 0 | 218.0897 | 0 |  | 218.0897
KEV reconstructie | 2459 | 2050 | Electricity savings - LED lightning - Agriculture | Glastuinbouw | Eindverbruiker | PJ | PJ | 10 | 04 Landbouw | Glastuinbouw | ETS2 | 1235710000 | 0 | EUR_2024 | 0.028 | 210.8232 | 2933.5988 | 0 | 340.4063 | 0 |  | 340.4063
KEV reconstructie | 2461 | 2025 | Ammonia to ammonia | Kunstmest | Eindverbruiker | Mton NH3 | Mton NH3 | 30 | 02 Industrie | Energie-intensieve industrie | ETS1 | 0 | 0 | EUR_2024 | 0.028 | 0 | 0 | 0 | 0 | 0 |  | 0
KEV reconstructie | 2461 | 2030 | Ammonia to ammonia | Kunstmest | Eindverbruiker | Mton NH3 | Mton NH3 | 30 | 02 Industrie | Energie-intensieve industrie | ETS1 | 0 | 0 | EUR_2024 | 0.028 | 0 | 0 | 0 | 0 | 0 |  | 0
KEV reconstructie | 2461 | 2035 | Ammonia to ammonia | Kunstmest | Eindverbruiker | Mton NH3 | Mton NH3 | 30 | 02 Industrie | Energie-intensieve industrie | ETS1 | 0 | 0 | EUR_2024 | 0.028 | 0 | 0 | 0 | 0 | 0 |  | 0
KEV reconstructie | 2461 | 2040 | Ammonia to ammonia | Kunstmest | Eindverbruiker | Mton NH3 | Mton NH3 | 30 | 02 Industrie | Energie-intensieve industrie | ETS1 | 0 | 0 | EUR_2024 | 0.028 | 0 | 0 | 0 | 0 | 0 |  | 0
KEV reconstructie | 2461 | 2045 | Ammonia to ammonia | Kunstmest | Eindverbruiker | Mton NH3 | Mton NH3 | 30 | 02 Industrie | Energie-intensieve industrie | ETS1 | 0 | 0 | EUR_2024 | 0.028 | 0 | 0 | 0 | 0 | 0 |  | 0
KEV reconstructie | 2461 | 2050 | Ammonia to ammonia | Kunstmest | Eindverbruiker | Mton NH3 | Mton NH3 | 30 | 02 Industrie | Energie-intensieve industrie | ETS1 | 0 | 0 | EUR_2024 | 0.028 | 0 | 0 | 0 | 0 | 0 |  | 0
KEV reconstructie | 2464 | 2025 | Ammonia vessel | Zeescheepvaart | Eindverbruiker | PJ | PJ | 20 | 03b Transport (internationaal) | Zeescheepvaart | ETS1 | 0 | 0 | EUR_2024 | 0.028 | 0 | 0 | 0 | 0 | 0 |  | 0
KEV reconstructie | 2464 | 2030 | Ammonia vessel | Zeescheepvaart | Eindverbruiker | PJ | PJ | 20 | 03b Transport (internationaal) | Zeescheepvaart | ETS1 | 0 | 0 | EUR_2024 | 0.028 | 0 | 0 | 0 | 0 | 0 |  | 0
KEV reconstructie | 2464 | 2035 | Ammonia vessel | Zeescheepvaart | Eindverbruiker | PJ | PJ | 20 | 03b Transport (internationaal) | Zeescheepvaart | ETS1 | 0 | 0 | EUR_2024 | 0.028 | 0 | 0 | 0 | 0 | 0 |  | 0
KEV reconstructie | 2464 | 2040 | Ammonia vessel | Zeescheepvaart | Eindverbruiker | PJ | PJ | 20 | 03b Transport (internationaal) | Zeescheepvaart | ETS1 | 0 | 0 | EUR_2024 | 0.028 | 0 | 0 | 0 | 0 | 0 |  | 0
KEV reconstructie | 2464 | 2045 | Ammonia vessel | Zeescheepvaart | Eindverbruiker | PJ | PJ | 20 | 03b Transport (internationaal) | Zeescheepvaart | ETS1 | 0 | 0 | EUR_2024 | 0.028 | 0 | 0 | 0 | 0 | 0 |  | 0
KEV reconstructie | 2464 | 2050 | Ammonia vessel | Zeescheepvaart | Eindverbruiker | PJ | PJ | 20 | 03b Transport (internationaal) | Zeescheepvaart | ETS1 | 0 | 0 | EUR_2024 | 0.028 | 0 | 0 | 0 | 0 | 0 |  | 0
KEV reconstructie | 2467 | 2025 | H-B NH3 with external H2 (energy carrier) | Productie overige waterstof | Waterstof | PJ | PJ | 20 | 13 Waterstof | Omzetting/centrales | ETS1 | 0 | 0 | EUR_2024 | 0.028 | 0 | 0 | 0 | 0 | 0 |  | 0
KEV reconstructie | 2467 | 2030 | H-B NH3 with external H2 (energy carrier) | Productie overige waterstof | Waterstof | PJ | PJ | 20 | 13 Waterstof | Omzetting/centrales | ETS1 | 0 | 0 | EUR_2024 | 0.028 | 0 | 0 | 0 | 0 | 0 |  | 0
KEV reconstructie | 2467 | 2035 | H-B NH3 with external H2 (energy carrier) | Productie overige waterstof | Waterstof | PJ | PJ | 20 | 13 Waterstof | Omzetting/centrales | ETS1 | 0 | 0 | EUR_2024 | 0.028 | 0 | 0 | 0 | 0 | 0 |  | 0
KEV reconstructie | 2467 | 2040 | H-B NH3 with external H2 (energy carrier) | Productie overige waterstof | Waterstof | PJ | PJ | 20 | 13 Waterstof | Omzetting/centrales | ETS1 | 20673536.4397 | 682795.6989 | EUR_2024 | 0.028 | 96349564.0821 | 907902538.5817 | 29985771.9165 | 59902484.817 | 0 |  | 89888256.7334
KEV reconstructie | 2467 | 2045 | H-B NH3 with external H2 (energy carrier) | Productie overige waterstof | Waterstof | PJ | PJ | 20 | 13 Waterstof | Omzetting/centrales | ETS1 | 20673536.4397 | 682795.6989 | EUR_2024 | 0.028 | 372700.1071 | 907906891.31 | 29985915.6763 | 59902772.0055 | 0 |  | 89888687.6818
KEV reconstructie | 2467 | 2050 | H-B NH3 with external H2 (energy carrier) | Productie overige waterstof | Waterstof | PJ | PJ | 20 | 13 Waterstof | Omzetting/centrales | ETS1 | 20673536.4397 | 682795.6989 | EUR_2024 | 0.028 | 0 | 645709264.8506 | 21326177.5547 | 42603239.6542 | 0 |  | 63929417.2089
KEV reconstructie | 2477 | 2025 | CO2 venting | Infrastructuur gas | Fossiel - Eenvoudig | Mton | Mton | 20 | 14 Koolstof | Infrastructuur | ETS1 | 0 | 0 | EUR_2024 | 0.028 | 0 | 0 | 0 | 0 | 0 |  | 0
KEV reconstructie | 2477 | 2030 | CO2 venting | Infrastructuur gas | Fossiel - Eenvoudig | Mton | Mton | 20 | 14 Koolstof | Infrastructuur | ETS1 | 0 | 0 | EUR_2024 | 0.028 | 0 | 0 | 0 | 0 | 0 |  | 0
KEV reconstructie | 2477 | 2035 | CO2 venting | Infrastructuur gas | Fossiel - Eenvoudig | Mton | Mton | 20 | 14 Koolstof | Infrastructuur | ETS1 | 0 | 0 | EUR_2024 | 0.028 | 0 | 0 | 0 | 0 | 0 |  | 0
KEV reconstructie | 2477 | 2040 | CO2 venting | Infrastructuur gas | Fossiel - Eenvoudig | Mton | Mton | 20 | 14 Koolstof | Infrastructuur | ETS1 | 0 | 0 | EUR_2024 | 0.028 | 0 | 0 | 0 | 0 | 0 |  | 0
KEV reconstructie | 2477 | 2045 | CO2 venting | Infrastructuur gas | Fossiel - Eenvoudig | Mton | Mton | 20 | 14 Koolstof | Infrastructuur | ETS1 | 0 | 0 | EUR_2024 | 0.028 | 0 | 0 | 0 | 0 | 0 |  | 0
KEV reconstructie | 2477 | 2050 | CO2 venting | Infrastructuur gas | Fossiel - Eenvoudig | Mton | Mton | 20 | 14 Koolstof | Infrastructuur | ETS1 | 0 | 0 | EUR_2024 | 0.028 | 0 | 0 | 0 | 0 | 0 |  | 0
KEV reconstructie | 2480 | 2025 | REF data center | ICT | Eindverbruiker | km2 GFA | km2 GFA | 5 | 02 Industrie | Overige industrie | ETS1 | 0 | 0 | EUR_2024 | 0.028 | 0 | 0 | 0 | 0 | 0 |  | 0
KEV reconstructie | 2480 | 2030 | REF data center | ICT | Eindverbruiker | km2 GFA | km2 GFA | 5 | 02 Industrie | Overige industrie | ETS1 | 0 | 0 | EUR_2024 | 0.028 | 0 | 0 | 0 | 0 | 0 |  | 0
KEV reconstructie | 2480 | 2035 | REF data center | ICT | Eindverbruiker | km2 GFA | km2 GFA | 5 | 02 Industrie | Overige industrie | ETS1 | 0 | 0 | EUR_2024 | 0.028 | 0 | 0 | 0 | 0 | 0 |  | 0
KEV reconstructie | 2480 | 2040 | REF data center | ICT | Eindverbruiker | km2 GFA | km2 GFA | 5 | 02 Industrie | Overige industrie | ETS1 | 0 | 0 | EUR_2024 | 0.028 | 0 | 0 | 0 | 0 | 0 |  | 0
KEV reconstructie | 2480 | 2045 | REF data center | ICT | Eindverbruiker | km2 GFA | km2 GFA | 5 | 02 Industrie | Overige industrie | ETS1 | 0 | 0 | EUR_2024 | 0.028 | 0 | 0 | 0 | 0 | 0 |  | 0
KEV reconstructie | 2480 | 2050 | REF data center | ICT | Eindverbruiker | km2 GFA | km2 GFA | 5 | 02 Industrie | Overige industrie | ETS1 | 0 | 0 | EUR_2024 | 0.028 | 0 | 0 | 0 | 0 | 0 |  | 0
KEV reconstructie | 2486 | 2025 | Heat<100C - Heat Pump - Refinery | Raffinage | Fossiel - Complex | PJ | PJ | 25 | 14 Koolstof | Omzetting/centrales | ETS1 | 28311045.0542 | 1132441.8017 | EUR_2024 | 0.028 | 299181.1218 | 7479528.0462 | 299181.1217 | 420017.7924 | 0 |  | 719198.9141
KEV reconstructie | 2486 | 2030 | Heat<100C - Heat Pump - Refinery | Raffinage | Fossiel - Complex | PJ | PJ | 25 | 14 Koolstof | Omzetting/centrales | ETS1 | 28311045.0542 | 1132441.8017 | EUR_2024 | 0.028 | 17904186.3711 | 95504554.2927 | 3820182.17 | 5363120.7487 | 0 |  | 9183302.9187
KEV reconstructie | 2486 | 2035 | Heat<100C - Heat Pump - Refinery | Raffinage | Fossiel - Complex | PJ | PJ | 25 | 14 Koolstof | Omzetting/centrales | ETS1 | 28311045.0542 | 1132441.8017 | EUR_2024 | 0.028 | 15486741.952 | 171442358.4433 | 6857694.3347 | 9627457.8378 | 0 |  | 16485152.1725
KEV reconstructie | 2486 | 2040 | Heat<100C - Heat Pump - Refinery | Raffinage | Fossiel - Complex | PJ | PJ | 25 | 14 Koolstof | Omzetting/centrales | ETS1 | 28311045.0542 | 1132441.8017 | EUR_2024 | 0.028 | 40972042.1387 | 374806663.5275 | 14992266.5344 | 21047513.4804 | 0 |  | 36039780.0148
KEV reconstructie | 2486 | 2045 | Heat<100C - Heat Pump - Refinery | Raffinage | Fossiel - Complex | PJ | PJ | 25 | 14 Koolstof | Omzetting/centrales | ETS1 | 28311045.0542 | 1132441.8017 | EUR_2024 | 0.028 | 0 | 237989.5485 | 9519.5819 | 13364.4588 | 0 |  | 22884.0408
KEV reconstructie | 2486 | 2050 | Heat<100C - Heat Pump - Refinery | Raffinage | Fossiel - Complex | PJ | PJ | 25 | 14 Koolstof | Omzetting/centrales | ETS1 | 22648836.0332 | 905953.4421 | EUR_2024 | 0.028 | 238135.2211 | 184343.2574 | 7373.7303 | 10351.9163 | 0 |  | 17725.6466
KEV reconstructie | 2505 | 2025 | Convert CO2flow to CO2flow for storage | Overige | Fossiel - Complex |  |  | 0 | Overige | Overige |  | 0 | 0 | EUR_2024 | 0.028 | 0 | 0 | 0 | 0 | 0 |  | 0
KEV reconstructie | 2505 | 2030 | Convert CO2flow to CO2flow for storage | Overige | Fossiel - Complex |  |  | 0 | Overige | Overige |  | 0 | 0 | EUR_2024 | 0.028 | 0 | 0 | 0 | 0 | 0 |  | 0
KEV reconstructie | 2505 | 2035 | Convert CO2flow to CO2flow for storage | Overige | Fossiel - Complex |  |  | 0 | Overige | Overige |  | 0 | 0 | EUR_2024 | 0.028 | 0 | 0 | 0 | 0 | 0 |  | 0
KEV reconstructie | 2505 | 2040 | Convert CO2flow to CO2flow for storage | Overige | Fossiel - Complex |  |  | 0 | Overige | Overige |  | 0 | 0 | EUR_2024 | 0.028 | 0 | 0 | 0 | 0 | 0 |  | 0
KEV reconstructie | 2505 | 2045 | Convert CO2flow to CO2flow for storage | Overige | Fossiel - Complex |  |  | 0 | Overige | Overige |  | 0 | 0 | EUR_2024 | 0.028 | 0 | 0 | 0 | 0 | 0 |  | 0
KEV reconstructie | 2505 | 2050 | Convert CO2flow to CO2flow for storage | Overige | Fossiel - Complex |  |  | 0 | Overige | Overige |  | 0 | 0 | EUR_2024 | 0.028 | 0 | 0 | 0 | 0 | 0 |  | 0
KEV reconstructie | 2507 | 2025 | REF overall aromatics demand | Chemie | Eindverbruiker | Mton aromatics | Mton aromatics |  | 02 Industrie | Energie-intensieve industrie | ETS1 | 0 | 0 | EUR_2024 | 0.028 |  | 0 | 0 | 0 | 0 |  | 0
KEV reconstructie | 2507 | 2030 | REF overall aromatics demand | Chemie | Eindverbruiker | Mton aromatics | Mton aromatics |  | 02 Industrie | Energie-intensieve industrie | ETS1 | 0 | 0 | EUR_2024 | 0.028 |  | 0 | 0 | 0 | 0 |  | 0
KEV reconstructie | 2507 | 2035 | REF overall aromatics demand | Chemie | Eindverbruiker | Mton aromatics | Mton aromatics |  | 02 Industrie | Energie-intensieve industrie | ETS1 | 0 | 0 | EUR_2024 | 0.028 |  | 0 | 0 | 0 | 0 |  | 0
KEV reconstructie | 2507 | 2040 | REF overall aromatics demand | Chemie | Eindverbruiker | Mton aromatics | Mton aromatics |  | 02 Industrie | Energie-intensieve industrie | ETS1 | 0 | 0 | EUR_2024 | 0.028 |  | 0 | 0 | 0 | 0 |  | 0
KEV reconstructie | 2507 | 2045 | REF overall aromatics demand | Chemie | Eindverbruiker | Mton aromatics | Mton aromatics |  | 02 Industrie | Energie-intensieve industrie | ETS1 | 0 | 0 | EUR_2024 | 0.028 |  | 0 | 0 | 0 | 0 |  | 0
KEV reconstructie | 2507 | 2050 | REF overall aromatics demand | Chemie | Eindverbruiker | Mton aromatics | Mton aromatics |  | 02 Industrie | Energie-intensieve industrie | ETS1 | 0 | 0 | EUR_2024 | 0.028 |  | 0 | 0 | 0 | 0 |  | 0
KEV reconstructie | 2508 | 2025 | Aromatics production via biomass | Chemie | Eindverbruiker |  |  | 20 | 02 Industrie | Energie-intensieve industrie | ETS1 | 172237400 | 8611870 | EUR_2024 | 0.028 | 95951.3704 | 1919027.4085 | 95951.3704 | 126615.4739 | 0 |  | 222566.8444
KEV reconstructie | 2508 | 2030 | Aromatics production via biomass | Chemie | Eindverbruiker |  |  | 20 | 02 Industrie | Energie-intensieve industrie | ETS1 | 172237400 | 8611870 | EUR_2024 | 0.028 | 27739536.8891 | 140136955.002 | 7006847.7501 | 9246093.5646 | 0 |  | 16252941.3147
KEV reconstructie | 2508 | 2035 | Aromatics production via biomass | Chemie | Eindverbruiker |  |  | 20 | 02 Industrie | Energie-intensieve industrie | ETS1 | 172237400 | 8611870 | EUR_2024 | 0.028 | 19390509.563 | 236609745.9647 | 11830487.2982 | 15611270.057 | 0 |  | 27441757.3552
KEV reconstructie | 2508 | 2040 | Aromatics production via biomass | Chemie | Eindverbruiker |  |  | 20 | 02 Industrie | Energie-intensieve industrie | ETS1 | 172237400 | 8611870 | EUR_2024 | 0.028 | 34498131.8981 | 408620648.6032 | 20431032.4302 | 26960374.2237 | 0 |  | 47391406.6539
KEV reconstructie | 2508 | 2045 | Aromatics production via biomass | Chemie | Eindverbruiker |  |  | 20 | 02 Industrie | Energie-intensieve industrie | ETS1 | 172237400 | 8611870 | EUR_2024 | 0.028 | 96394.6707 | 408622865.1048 | 20431143.2552 | 26960520.4663 | 0 |  | 47391663.7215
KEV reconstructie | 2508 | 2050 | Aromatics production via biomass | Chemie | Eindverbruiker |  |  | 20 | 02 Industrie | Energie-intensieve industrie | ETS1 | 172237400 | 8611870 | EUR_2024 | 0.028 | 0 | 268489635.5972 | 13424481.7799 | 17714672.7059 | 0 |  | 31139154.4858
KEV reconstructie | 2516 | 2025 | Mechanical recycling of plastic waste | Chemie | Eindverbruiker | Mton olefins | Mton olefins | 20 | 02 Industrie | Energie-intensieve industrie | ETS1 | 0 | 0 | EUR_2024 | 0.028 | 0 | 0 | 0 | 0 | 0 |  | 0
KEV reconstructie | 2516 | 2030 | Mechanical recycling of plastic waste | Chemie | Eindverbruiker | Mton olefins | Mton olefins | 20 | 02 Industrie | Energie-intensieve industrie | ETS1 | 0 | 0 | EUR_2024 | 0.028 | 0 | 0 | 0 | 0 | 0 |  | 0
KEV reconstructie | 2516 | 2035 | Mechanical recycling of plastic waste | Chemie | Eindverbruiker | Mton olefins | Mton olefins | 20 | 02 Industrie | Energie-intensieve industrie | ETS1 | 0 | 0 | EUR_2024 | 0.028 | 0 | 0 | 0 | 0 | 0 |  | 0
KEV reconstructie | 2516 | 2040 | Mechanical recycling of plastic waste | Chemie | Eindverbruiker | Mton olefins | Mton olefins | 20 | 02 Industrie | Energie-intensieve industrie | ETS1 | 0 | 0 | EUR_2024 | 0.028 | 0 | 0 | 0 | 0 | 0 |  | 0
KEV reconstructie | 2516 | 2045 | Mechanical recycling of plastic waste | Chemie | Eindverbruiker | Mton olefins | Mton olefins | 20 | 02 Industrie | Energie-intensieve industrie | ETS1 | 0 | 0 | EUR_2024 | 0.028 | 0 | 0 | 0 | 0 | 0 |  | 0
KEV reconstructie | 2516 | 2050 | Mechanical recycling of plastic waste | Chemie | Eindverbruiker | Mton olefins | Mton olefins | 20 | 02 Industrie | Energie-intensieve industrie | ETS1 | 0 | 0 | EUR_2024 | 0.028 | 0 | 0 | 0 | 0 | 0 |  | 0
KEV reconstructie | 2517 | 2025 | Offshore platform including converter | Net op zee | Elektriciteit |  |  | 30 | 11 Elektriciteit | Infrastructuur | ETS1 | 1143000000 | 0 | EUR_2024 | 0.028 | 0 | 0 | 0 | 0 | 0 |  | 0
KEV reconstructie | 2517 | 2030 | Offshore platform including converter | Net op zee | Elektriciteit |  |  | 30 | 11 Elektriciteit | Infrastructuur | ETS1 | 1143000000 | 0 | EUR_2024 | 0.028 | 0 | 0 | 0 | 0 | 0 |  | 0
KEV reconstructie | 2517 | 2035 | Offshore platform including converter | Net op zee | Elektriciteit |  |  | 30 | 11 Elektriciteit | Infrastructuur | ETS1 | 1143000000 | 0 | EUR_2024 | 0.028 | 0 | 0 | 0 | 0 | 0 |  | 0
KEV reconstructie | 2517 | 2040 | Offshore platform including converter | Net op zee | Elektriciteit |  |  | 30 | 11 Elektriciteit | Infrastructuur | ETS1 | 1143000000 | 0 | EUR_2024 | 0.028 | 0 | 0 | 0 | 0 | 0 |  | 0
KEV reconstructie | 2517 | 2045 | Offshore platform including converter | Net op zee | Elektriciteit |  |  | 30 | 11 Elektriciteit | Infrastructuur | ETS1 | 1143000000 | 0 | EUR_2024 | 0.028 | 0 | 0 | 0 | 0 | 0 |  | 0
KEV reconstructie | 2517 | 2050 | Offshore platform including converter | Net op zee | Elektriciteit |  |  | 30 | 11 Elektriciteit | Infrastructuur | ETS1 | 1143000000 | 0 | EUR_2024 | 0.028 | 0 | 0 | 0 | 0 | 0 |  | 0
KEV reconstructie | 2518 | 2025 | Mechanical recycling of plastic waste with high yield | Chemie | Eindverbruiker | Mton olefins | Mton olefins | 20 | 02 Industrie | Energie-intensieve industrie | ETS1 | 487680000 | 24130000 | EUR_2024 | 0.028 | 105065.4388 | 2101308.7752 | 103971.0071 | 138642.2129 | 0 |  | 242613.22
KEV reconstructie | 2518 | 2030 | Mechanical recycling of plastic waste with high yield | Chemie | Eindverbruiker | Mton olefins | Mton olefins | 20 | 02 Industrie | Energie-intensieve industrie | ETS1 | 487680000 | 24130000 | EUR_2024 | 0.028 | 20720903.4086 | 105180498.6245 | 5204243.4215 | 6939702.1752 | 0 |  | 12143945.5968
KEV reconstructie | 2518 | 2035 | Mechanical recycling of plastic waste with high yield | Chemie | Eindverbruiker | Mton olefins | Mton olefins | 20 | 02 Industrie | Energie-intensieve industrie | ETS1 | 455295000 | 22860000 | EUR_2024 | 0.028 | 7152083.1049 | 133465829.4773 | 6701213.1955 | 8805939.4969 | 0 |  | 15507152.6924
KEV reconstructie | 2518 | 2040 | Mechanical recycling of plastic waste with high yield | Chemie | Eindverbruiker | Mton olefins | Mton olefins | 20 | 02 Industrie | Energie-intensieve industrie | ETS1 | 422910000 | 21590000 | EUR_2024 | 0.028 | 25939216.0852 | 253212967.3673 | 12926788.1239 | 16706733.6951 | 0 |  | 29633521.8189
KEV reconstructie | 2518 | 2045 | Mechanical recycling of plastic waste with high yield | Chemie | Eindverbruiker | Mton olefins | Mton olefins | 20 | 02 Industrie | Energie-intensieve industrie | ETS1 | 409575000 | 20955000 | EUR_2024 | 0.028 | 88811.8195 | 245231641.0398 | 12546735.123 | 16180133.9128 | 0 |  | 28726869.0358
KEV reconstructie | 2518 | 2050 | Mechanical recycling of plastic waste with high yield | Chemie | Eindverbruiker | Mton olefins | Mton olefins | 20 | 02 Industrie | Energie-intensieve industrie | ETS1 | 396240000 | 20320000 | EUR_2024 | 0.028 | 0 | 151794248.7424 | 7784320.4483 | 10015229.9329 | 0 |  | 17799550.3813
KEV reconstructie | 2519 | 2025 | Gasification of mixed plastic waste to methanol with high yield | Overige industrie | Eindverbruiker |  |  | 20 | 02 Industrie | Overige industrie | ETS1 | 48345378.1503 | 20170588.2338 | EUR_2024 | 0.028 | 27804.7243 | 556094.486 | 232012.9312 | 36690.5478 | 0 |  | 268703.4791
KEV reconstructie | 2519 | 2030 | Gasification of mixed plastic waste to methanol with high yield | Overige industrie | Eindverbruiker |  |  | 20 | 02 Industrie | Overige industrie | ETS1 | 48345378.1503 | 20170588.2338 | EUR_2024 | 0.028 | 4525629.8113 | 23045219.9208 | 9614893.079 | 1520500.1393 | 0 |  | 11135393.2184
KEV reconstructie | 2519 | 2035 | Gasification of mixed plastic waste to methanol with high yield | Overige industrie | Eindverbruiker |  |  | 20 | 02 Industrie | Overige industrie | ETS1 | 48345378.1503 | 20170588.2338 | EUR_2024 | 0.028 | 1666578.4823 | 31239088.7109 | 13033527.0773 | 2061123.2568 | 0 |  | 15094650.3342
KEV reconstructie | 2519 | 2040 | Gasification of mixed plastic waste to methanol with high yield | Overige industrie | Eindverbruiker |  |  | 20 | 02 Industrie | Overige industrie | ETS1 | 48345378.1503 | 20170588.2338 | EUR_2024 | 0.028 | 6345129.4833 | 62825712.5058 | 26212052.2361 | 4145176.5245 | 0 |  | 30357228.7606
KEV reconstructie | 2519 | 2045 | Gasification of mixed plastic waste to methanol with high yield | Overige industrie | Eindverbruiker |  |  | 20 | 02 Industrie | Overige industrie | ETS1 | 46370029.9992 | 19321771.5481 | EUR_2024 | 0.028 | 26779.577 | 60259265.7137 | 25109230.3758 | 3975844.9791 | 0 |  | 29085075.3548
KEV reconstructie | 2519 | 2050 | Gasification of mixed plastic waste to methanol with high yield | Overige industrie | Eindverbruiker |  |  | 20 | 02 Industrie | Overige industrie | ETS1 | 44394681.848 | 18472954.8625 | EUR_2024 | 0.028 | 0 | 36531197.1268 | 15200900.8175 | 2410291.1802 | 0 |  | 17611191.9977
KEV reconstructie | 2520 | 2025 | Pyrolysis of plastic waste with hydrotreating with high yield | Overige industrie | Eindverbruiker |  |  | 20 | 02 Industrie | Overige industrie | ETS1 | 257708029.16 | 12978102.187 | EUR_2024 | 0.028 | 192510.1406 | 3850202.813 | 193895.1057 | 254032.4603 | 0 |  | 447927.5659
KEV reconstructie | 2520 | 2030 | Pyrolysis of plastic waste with hydrotreating with high yield | Overige industrie | Eindverbruiker |  |  | 20 | 02 Industrie | Overige industrie | ETS1 | 257708029.16 | 12978102.187 | EUR_2024 | 0.028 | 19471160.874 | 100243456.4796 | 5048231.6209 | 6613961.1628 | 0 |  | 11662192.7837
KEV reconstructie | 2520 | 2035 | Pyrolysis of plastic waste with hydrotreating with high yield | Overige industrie | Eindverbruiker |  |  | 20 | 02 Industrie | Overige industrie | ETS1 | 257708029.16 | 12978102.187 | EUR_2024 | 0.028 | 7247666.1554 | 135519236.5533 | 6824709.754 | 8941421.2044 | 0 |  | 15766130.9584
KEV reconstructie | 2520 | 2040 | Pyrolysis of plastic waste with hydrotreating with high yield | Overige industrie | Eindverbruiker |  |  | 20 | 02 Industrie | Overige industrie | ETS1 | 257708029.16 | 12978102.187 | EUR_2024 | 0.028 | 27495418.2523 | 272033777.1117 | 13699542.7313 | 17948511.5534 | 0 |  | 31648054.2847
KEV reconstructie | 2520 | 2045 | Pyrolysis of plastic waste with hydrotreating with high yield | Overige industrie | Eindverbruiker |  |  | 20 | 02 Industrie | Overige industrie | ETS1 | 248162398.01 | 12452321.7704 | EUR_2024 | 0.028 | 185848.6471 | 261959859.147 | 13144652.3857 | 17283844.7062 | 0 |  | 30428497.0919
KEV reconstructie | 2520 | 2050 | Pyrolysis of plastic waste with hydrotreating with high yield | Overige industrie | Eindverbruiker |  |  | 20 | 02 Industrie | Overige industrie | ETS1 | 238616766.86 | 11926541.3539 | EUR_2024 | 0.028 | 0 | 159070194.5392 | 7950645.2053 | 10495289.4262 | 0 |  | 18445934.6315
KEV reconstructie | 2521 | 2025 | dummy OvOmz Benzine | Raffinage | Biobased - Complex | PJ | PJ | 20 | 14 Koolstof | Omzetting/centrales | ETS1 | 72517000 | 4572000 | EUR_2024 | 0.028 | 282707.865 | 5654157.2994 | 356479.2693 | 373055.54 | 0 |  | 729534.8093
KEV reconstructie | 2521 | 2030 | dummy OvOmz Benzine | Raffinage | Biobased - Complex | PJ | PJ | 20 | 14 Koolstof | Omzetting/centrales | ETS1 | 72517000 | 4572000 | EUR_2024 | 0.028 | 54522656.0627 | 276853898.2879 | 17454886.7572 | 18266538.2395 | 0 |  | 35721424.9967
KEV reconstructie | 2521 | 2035 | dummy OvOmz Benzine | Raffinage | Biobased - Complex | PJ | PJ | 20 | 14 Koolstof | Omzetting/centrales | ETS1 | 68834000 | 4286250 | EUR_2024 | 0.028 | 28331487.0397 | 403108704.1265 | 25101326.1333 | 26596701.741 | 0 |  | 51698027.8743
KEV reconstructie | 2521 | 2040 | dummy OvOmz Benzine | Raffinage | Biobased - Complex | PJ | PJ | 20 | 14 Koolstof | Omzetting/centrales | ETS1 | 65151000 | 4000500 | EUR_2024 | 0.028 | 50722837.7718 | 633884388.6886 | 38922725.6212 | 41823046.3684 | 0 |  | 80745771.9897
KEV reconstructie | 2521 | 2045 | dummy OvOmz Benzine | Raffinage | Biobased - Complex | PJ | PJ | 20 | 14 Koolstof | Omzetting/centrales | ETS1 | 61468000 | 3714750 | EUR_2024 | 0.028 | 240172.9169 | 598053466.4268 | 36142693.9938 | 39458958.6106 | 0 |  | 75601652.6044
KEV reconstructie | 2521 | 2050 | dummy OvOmz Benzine | Raffinage | Biobased - Complex | PJ | PJ | 20 | 14 Koolstof | Omzetting/centrales | ETS1 | 57785000 | 3429000 | EUR_2024 | 0.028 | 0 | 341613868.0052 | 20271592.1673 | 22539335.0848 | 0 |  | 42810927.2522
KEV reconstructie | 2527 | 2025 | dummy OvOmz Overige olieproducten | Raffinage | Fossiel - Complex | PJ | PJ | 25 | 14 Koolstof | Omzetting/centrales | ETS1 | 63500000 | 0 | EUR_2024 | 0.028 | 313927134.7548 | 7848178368.8709 | 0 | 440719592.4985 | 0 |  | 440719592.4985
KEV reconstructie | 2527 | 2030 | dummy OvOmz Overige olieproducten | Raffinage | Fossiel - Complex | PJ | PJ | 25 | 14 Koolstof | Omzetting/centrales | ETS1 | 63500000 | 0 | EUR_2024 | 0.028 | 500717604.841 | 8782130719.3015 | 0 | 493166297.9566 | 0 |  | 493166297.9566
KEV reconstructie | 2527 | 2035 | dummy OvOmz Overige olieproducten | Raffinage | Fossiel - Complex | PJ | PJ | 25 | 14 Koolstof | Omzetting/centrales | ETS1 | 63500000 | 0 | EUR_2024 | 0.028 | 313927134.7548 | 8782130719.3015 | 0 | 493166297.9566 | 0 |  | 493166297.9566
KEV reconstructie | 2527 | 2040 | dummy OvOmz Overige olieproducten | Raffinage | Fossiel - Complex | PJ | PJ | 25 | 14 Koolstof | Omzetting/centrales | ETS1 | 63500000 | 0 | EUR_2024 | 0.028 | 313927134.7548 | 8782130719.3015 | 0 | 493166297.9566 | 0 |  | 493166297.9566
KEV reconstructie | 2527 | 2045 | dummy OvOmz Overige olieproducten | Raffinage | Fossiel - Complex | PJ | PJ | 25 | 14 Koolstof | Omzetting/centrales | ETS1 | 63500000 | 0 | EUR_2024 | 0.028 | 313927134.7548 | 8782130719.3015 | 0 | 493166297.9566 | 0 |  | 493166297.9566
KEV reconstructie | 2527 | 2050 | dummy OvOmz Overige olieproducten | Raffinage | Fossiel - Complex | PJ | PJ | 25 | 14 Koolstof | Omzetting/centrales | ETS1 | 63500000 | 0 | EUR_2024 | 0.028 | 218607557.6669 | 8305532833.862 | 0 | 466402631.793 | 0 |  | 466402631.793
KEV reconstructie | 2528 | 2025 | dummy OvOmz Restgassen | Raffinage | Fossiel - Complex | PJ | PJ | 25 | 14 Koolstof | Omzetting/centrales | ETS1 | 63500000 | 0 | EUR_2024 | 0.028 | 530228905.8876 | 13255722647.1893 | 0 | 744383780.3833 | 0 |  | 744383780.3833
KEV reconstructie | 2528 | 2030 | dummy OvOmz Restgassen | Raffinage | Fossiel - Complex | PJ | PJ | 25 | 14 Koolstof | Omzetting/centrales | ETS1 | 63500000 | 0 | EUR_2024 | 0.028 | 445102016.681 | 12830088201.1566 | 0 | 720481999.5124 | 0 |  | 720481999.5124
KEV reconstructie | 2528 | 2035 | dummy OvOmz Restgassen | Raffinage | Fossiel - Complex | PJ | PJ | 25 | 14 Koolstof | Omzetting/centrales | ETS1 | 63500000 | 0 | EUR_2024 | 0.028 | 536530364.9264 | 12861595496.3508 | 0 | 722251312.2938 | 0 |  | 722251312.2938
KEV reconstructie | 2528 | 2040 | dummy OvOmz Restgassen | Raffinage | Fossiel - Complex | PJ | PJ | 25 | 14 Koolstof | Omzetting/centrales | ETS1 | 63500000 | 0 | EUR_2024 | 0.028 | 530228905.8876 | 12861595496.3508 | 0 | 722251312.2938 | 0 |  | 722251312.2938
KEV reconstructie | 2528 | 2045 | dummy OvOmz Restgassen | Raffinage | Fossiel - Complex | PJ | PJ | 25 | 14 Koolstof | Omzetting/centrales | ETS1 | 63500000 | 0 | EUR_2024 | 0.028 | 530228905.8876 | 12861595496.3508 | 0 | 722251312.2938 | 0 |  | 722251312.2938
KEV reconstructie | 2528 | 2050 | dummy OvOmz Restgassen | Raffinage | Fossiel - Complex | PJ | PJ | 25 | 14 Koolstof | Omzetting/centrales | ETS1 | 63500000 | 0 | EUR_2024 | 0.028 | 108369315.0668 | 10752297542.247 | 0 | 603802305.2633 | 0 |  | 603802305.2633
KEV reconstructie | 2529 | 2025 | Methanol vessel - Not under ETS-1 | Zeescheepvaart | Eindverbruiker | PJ | PJ | 20 | 03b Transport (internationaal) | Zeescheepvaart | ETS1 | 63500000 | 0 | EUR_2024 | 0.028 | 0 | 0 | 0 | 0 | 0 |  | 0
KEV reconstructie | 2529 | 2030 | Methanol vessel - Not under ETS-1 | Zeescheepvaart | Eindverbruiker | PJ | PJ | 20 | 03b Transport (internationaal) | Zeescheepvaart | ETS1 | 63500000 | 0 | EUR_2024 | 0.028 | 0 | 0 | 0 | 0 | 0 |  | 0
KEV reconstructie | 2529 | 2035 | Methanol vessel - Not under ETS-1 | Zeescheepvaart | Eindverbruiker | PJ | PJ | 20 | 03b Transport (internationaal) | Zeescheepvaart | ETS1 | 63500000 | 0 | EUR_2024 | 0.028 | 0 | 0 | 0 | 0 | 0 |  | 0
KEV reconstructie | 2529 | 2040 | Methanol vessel - Not under ETS-1 | Zeescheepvaart | Eindverbruiker | PJ | PJ | 20 | 03b Transport (internationaal) | Zeescheepvaart | ETS1 | 63500000 | 0 | EUR_2024 | 0.028 | 0 | 0 | 0 | 0 | 0 |  | 0
KEV reconstructie | 2529 | 2045 | Methanol vessel - Not under ETS-1 | Zeescheepvaart | Eindverbruiker | PJ | PJ | 20 | 03b Transport (internationaal) | Zeescheepvaart | ETS1 | 63500000 | 0 | EUR_2024 | 0.028 | 1361751.9911 | 6808759.9556 | 0 | 449235.0473 | 0 |  | 449235.0473
KEV reconstructie | 2529 | 2050 | Methanol vessel - Not under ETS-1 | Zeescheepvaart | Eindverbruiker | PJ | PJ | 20 | 03b Transport (internationaal) | Zeescheepvaart | ETS1 | 63500000 | 0 | EUR_2024 | 0.028 | 33899.9695 | 6978259.8033 | 0 | 460418.4746 | 0 |  | 460418.4746
KEV reconstructie | 2530 | 2025 | LNG vessel - Not under ETS-1 | Zeescheepvaart | Eindverbruiker | PJ | PJ | 20 | 03b Transport (internationaal) | Zeescheepvaart | ETS1 | 63500000 | 0 | EUR_2024 | 0.028 | 16872305.4339 | 337446108.6779 | 0 | 22264350.5692 | 0 |  | 22264350.5692
KEV reconstructie | 2530 | 2030 | LNG vessel - Not under ETS-1 | Zeescheepvaart | Eindverbruiker | PJ | PJ | 20 | 03b Transport (internationaal) | Zeescheepvaart | ETS1 | 63500000 | 0 | EUR_2024 | 0.028 | 99460801.5775 | 750388589.3961 | 0 | 49509874.8742 | 0 |  | 49509874.8742
KEV reconstructie | 2530 | 2035 | LNG vessel - Not under ETS-1 | Zeescheepvaart | Eindverbruiker | PJ | PJ | 20 | 03b Transport (internationaal) | Zeescheepvaart | ETS1 | 63500000 | 0 | EUR_2024 | 0.028 | 19756455.4422 | 764809339.4378 | 0 | 50461341.2747 | 0 |  | 50461341.2747
KEV reconstructie | 2530 | 2040 | LNG vessel - Not under ETS-1 | Zeescheepvaart | Eindverbruiker | PJ | PJ | 20 | 03b Transport (internationaal) | Zeescheepvaart | ETS1 | 63500000 | 0 | EUR_2024 | 0.028 | 24744613.6649 | 804170880.5928 | 0 | 53058375.6712 | 0 |  | 53058375.6712
KEV reconstructie | 2530 | 2045 | LNG vessel - Not under ETS-1 | Zeescheepvaart | Eindverbruiker | PJ | PJ | 20 | 03b Transport (internationaal) | Zeescheepvaart | ETS1 | 63500000 | 0 | EUR_2024 | 0.028 | 12533901.1483 | 782478859.1647 | 0 | 51627158.1903 | 0 |  | 51627158.1903
KEV reconstructie | 2530 | 2050 | LNG vessel - Not under ETS-1 | Zeescheepvaart | Eindverbruiker | PJ | PJ | 20 | 03b Transport (internationaal) | Zeescheepvaart | ETS1 | 63500000 | 0 | EUR_2024 | 0.028 | 0 | 32100559.0384 | 0 | 2117962.1916 | 0 |  | 2117962.1916
KEV reconstructie | 2531 | 2025 | [9 empty] | 63500000 | 0 | EUR_2024 |  |  | 0 | 0 | 0 | 0 |  | 0
KEV reconstructie | 2531 | 2030 | [9 empty] | 63500000 | 0 | EUR_2024 |  |  | 0 | 0 | 0 | 0 |  | 0
KEV reconstructie | 2531 | 2035 | [9 empty] | 63500000 | 0 | EUR_2024 |  |  | 0 | 0 | 0 | 0 |  | 0
KEV reconstructie | 2531 | 2040 | [9 empty] | 63500000 | 0 | EUR_2024 |  |  | 359774747.4005 | 0 | 0 | 0 |  | 0
KEV reconstructie | 2531 | 2045 | [9 empty] | 63500000 | 0 | EUR_2024 |  |  | 374748029.4747 | 0 | 0 | 0 |  | 0
KEV reconstructie | 2531 | 2050 | [9 empty] | 63500000 | 0 | EUR_2024 |  |  | 374755250.1988 | 0 | 0 | 0 |  | 0
CI26 | 913 | 2030 | Mono manure AD Green gas | Productie groen gas | Biobased - Eenvoudig | PJ | PJ | 20 | 14 Koolstof | Omzetting/centrales | ETS1 |  |  | EUR_2024 | 0.028 |  |  |  | 0 | 0 |  | 0
CI26 | 913 | 2035 | Mono manure AD Green gas | Productie groen gas | Biobased - Eenvoudig | PJ | PJ | 20 | 14 Koolstof | Omzetting/centrales | ETS1 |  |  | EUR_2024 | 0.028 |  |  |  | 0 | 0 |  | 0
CI26 | 913 | 2040 | Mono manure AD Green gas | Productie groen gas | Biobased - Eenvoudig | PJ | PJ | 20 | 14 Koolstof | Omzetting/centrales | ETS1 |  |  | EUR_2024 | 0.028 |  |  |  | 0 | 0 |  | 0
CI26 | 913 | 2045 | Mono manure AD Green gas | Productie groen gas | Biobased - Eenvoudig | PJ | PJ | 20 | 14 Koolstof | Omzetting/centrales | ETS1 |  |  | EUR_2024 | 0.028 |  |  |  | 0 | 0 |  | 0
CI26 | 913 | 2050 | Mono manure AD Green gas | Productie groen gas | Biobased - Eenvoudig | PJ | PJ | 20 | 14 Koolstof | Omzetting/centrales | ETS1 |  |  | EUR_2024 | 0.028 |  |  |  | 0 | 0 |  | 0
CI26 | 987 | 2030 | Ethanol uit biomassa (suiker) 2011 | Raffinage | Biobased - Complex | PJ |  | 20 | 14 Koolstof | Omzetting/centrales | ETS1 |  |  | EUR_2024 | 0.028 |  |  |  | 0 | 0 |  | 0
CI26 | 987 | 2035 | Ethanol uit biomassa (suiker) 2011 | Raffinage | Biobased - Complex | PJ |  | 20 | 14 Koolstof | Omzetting/centrales | ETS1 |  |  | EUR_2024 | 0.028 |  |  |  | 0 | 0 |  | 0
CI26 | 987 | 2040 | Ethanol uit biomassa (suiker) 2011 | Raffinage | Biobased - Complex | PJ |  | 20 | 14 Koolstof | Omzetting/centrales | ETS1 |  |  | EUR_2024 | 0.028 |  |  |  | 0 | 0 |  | 0
CI26 | 987 | 2045 | Ethanol uit biomassa (suiker) 2011 | Raffinage | Biobased - Complex | PJ |  | 20 | 14 Koolstof | Omzetting/centrales | ETS1 |  |  | EUR_2024 | 0.028 |  |  |  | 0 | 0 |  | 0
CI26 | 987 | 2050 | Ethanol uit biomassa (suiker) 2011 | Raffinage | Biobased - Complex | PJ |  | 20 | 14 Koolstof | Omzetting/centrales | ETS1 |  |  | EUR_2024 | 0.028 |  |  |  | 0 | 0 |  | 0
CI26 | 1012 | 2030 | Solar-PV Residential | Zon-PV | Elektriciteit | GW |  | 25 | 11 Elektriciteit | Winning/productie | ETS1 | 1107134994.1651 | 15240000 | EUR_2024 | 0.028 | 0 | 6839950243.7613 | 94153687.0068 | 384101882.304 | 0 |  | 478255569.3108
CI26 | 1012 | 2035 | Solar-PV Residential | Zon-PV | Elektriciteit | GW |  | 25 | 11 Elektriciteit | Winning/productie | ETS1 | 1018070856.6089 | 14414500 | EUR_2024 | 0.028 | 196368473.8343 | 5031765081.0128 | 71242956.5088 | 282562061.1336 | 0 |  | 353805017.6424
CI26 | 1012 | 2040 | Solar-PV Residential | Zon-PV | Elektriciteit | GW |  | 25 | 11 Elektriciteit | Winning/productie | ETS1 | 929006719.0527 | 13589000 | EUR_2024 | 0.028 | 225105242.1948 | 3673256069.3027 | 53730372.1298 | 206274098.5127 | 0 |  | 260004470.6425
CI26 | 1012 | 2045 | Solar-PV Residential | Zon-PV | Elektriciteit | GW |  | 25 | 11 Elektriciteit | Winning/productie | ETS1 | 839942581.4965 | 12763500 | EUR_2024 | 0.028 | 1356704020.2311 | 8256723492.1232 | 125466540.9437 | 463661711.2647 | 0 |  | 589128252.2085
CI26 | 1012 | 2050 | Solar-PV Residential | Zon-PV | Elektriciteit | GW |  | 25 | 11 Elektriciteit | Winning/productie | ETS1 | 750878443.9403 | 11938000 | EUR_2024 | 0.028 | 982900198.8197 | 10643761644.9447 | 169222099.1863 | 597707400.9196 | 0 |  | 766929500.106
CI26 | 1016 | 2030 | H2 uit SMR 2011 | Productie overige waterstof | Waterstof | PJ |  | 20 | 13 Waterstof | Omzetting/centrales | ETS1 | 48386208.7864 | 1612873.6258 | EUR_2024 | 0.028 | 1059658.0082 | 5298290.0411 | 176609.668 | 349575.7807 | 0 |  | 526185.4487
CI26 | 1016 | 2035 | H2 uit SMR 2011 | Productie overige waterstof | Waterstof | PJ |  | 20 | 13 Waterstof | Omzetting/centrales | ETS1 | 48386208.7864 | 1612873.6258 | EUR_2024 | 0.028 | 1594705553.5379 | 7978826057.7306 | 265960868.5211 | 526434817.0311 | 0 |  | 792395685.5522
CI26 | 1016 | 2040 | H2 uit SMR 2011 | Productie overige waterstof | Waterstof | PJ |  | 20 | 13 Waterstof | Omzetting/centrales | ETS1 | 48374109.2094 | 1612470.3066 | EUR_2024 | 0.028 | 0 | 6542412967.336 | 218080432.1872 | 431661744.2818 | 0 |  | 649742176.4691
CI26 | 1016 | 2045 | H2 uit SMR 2011 | Productie overige waterstof | Waterstof | PJ |  | 20 | 13 Waterstof | Omzetting/centrales | ETS1 | 48362009.6323 | 1612066.9873 | EUR_2024 | 0.028 | 873200021.4398 | 10906776653.0875 | 363559221.674 | 719618015.2598 | 0 |  | 1083177236.9338
CI26 | 1016 | 2050 | H2 uit SMR 2011 | Productie overige waterstof | Waterstof | PJ |  | 20 | 13 Waterstof | Omzetting/centrales | ETS1 | 48349910.0553 | 1611663.6681 | EUR_2024 | 0.028 | 355869052.6667 | 12678098860.3804 | 422603295.235 | 836488050.4445 | 0 |  | 1259091345.6794
CI26 | 1020 | 2030 | Solar thermal - Services | Overige warmtevoorziening in gebouwen | Eindverbruiker | PJ |  | 15 | 01 Gebouwde omgeving | Utiliteitsbouw | ETS2 | 22817072.8169 | 91751.1928 | EUR_2024 | 0.028 | 30915853.2303 | 260668260.9593 | 1048189.8385 | 21520636.7093 | 0 |  | 22568826.5478
CI26 | 1020 | 2035 | Solar thermal - Services | Overige warmtevoorziening in gebouwen | Eindverbruiker | PJ |  | 15 | 01 Gebouwde omgeving | Utiliteitsbouw | ETS2 | 24369054.3249 | 88192.7685 | EUR_2024 | 0.028 | 15379933.0147 | 298645671.4005 | 1080812.9123 | 24656032.0591 | 0 |  | 25736844.9715
CI26 | 1020 | 2040 | Solar thermal - Services | Overige warmtevoorziening in gebouwen | Eindverbruiker | PJ |  | 15 | 01 Gebouwde omgeving | Utiliteitsbouw | ETS2 | 23385805.5199 | 84634.3443 | EUR_2024 | 0.028 | 539664845.5409 | 2930553396.1579 | 10605812.3526 | 241944971.6042 | 0 |  | 252550783.9569
CI26 | 1020 | 2045 | Solar thermal - Services | Overige warmtevoorziening in gebouwen | Eindverbruiker | PJ |  | 15 | 01 Gebouwde omgeving | Utiliteitsbouw | ETS2 | 22402556.7148 | 81075.92 | EUR_2024 | 0.028 | 94553529.6682 | 3128335816.9123 | 11321596.3557 | 258273785.8944 | 0 |  | 269595382.2501
CI26 | 1020 | 2050 | Solar thermal - Services | Overige warmtevoorziening in gebouwen | Eindverbruiker | PJ |  | 15 | 01 Gebouwde omgeving | Utiliteitsbouw | ETS2 | 19277377.1188 | 77517.4957 | EUR_2024 | 0.028 | 101139559.0938 | 3136795336.3571 | 12613568.6218 | 258972199.4413 | 0 |  | 271585768.0631
CI26 | 1023 | 2030 | Ground water heat pump - Services | Warmtepomp in gebouwen | Eindverbruiker | PJ |  | 15 | 01 Gebouwde omgeving | Utiliteitsbouw | ETS2 | 55656205.3523 | 2602112.103 | EUR_2024 | 0.028 | 714522514.1696 | 5687696434.9159 | 265918663.3022 | 469573273.8545 | 0 |  | 735491937.1567
CI26 | 1023 | 2035 | Ground water heat pump - Services | Warmtepomp in gebouwen | Eindverbruiker | PJ |  | 15 | 01 Gebouwde omgeving | Utiliteitsbouw | ETS2 | 58873252.1749 | 2506916.0486 | EUR_2024 | 0.028 | 0 | 4813165890.6761 | 204952204.4381 | 397372484.7576 | 0 |  | 602324689.1957
CI26 | 1023 | 2040 | Ground water heat pump - Services | Warmtepomp in gebouwen | Eindverbruiker | PJ |  | 15 | 01 Gebouwde omgeving | Utiliteitsbouw | ETS2 | 55952160.2944 | 2411258.1897 | EUR_2024 | 0.028 | 29658979.6715 | 3659482288.3378 | 157705378.8716 | 302124963.6669 | 0 |  | 459830342.5385
CI26 | 1023 | 2045 | Ground water heat pump - Services | Warmtepomp in gebouwen | Eindverbruiker | PJ |  | 15 | 01 Gebouwde omgeving | Utiliteitsbouw | ETS2 | 53076952.5278 | 2315138.5266 | EUR_2024 | 0.028 | 0 | 0 | 0 | 0 | 0 |  | 0
CI26 | 1023 | 2050 | Ground water heat pump - Services | Warmtepomp in gebouwen | Eindverbruiker | PJ |  | 15 | 01 Gebouwde omgeving | Utiliteitsbouw | ETS2 | 45222865.9875 | 2218557.0591 | EUR_2024 | 0.028 | 678018193.6799 | 3455091980.2166 | 169500949.0241 | 285250605.6158 | 0 |  | 454751554.6399
CI26 | 1027 | 2030 | REF HR-107 - Services | CV-ketel in gebouwen | Eindverbruiker | PJ |  | 10 | 01 Gebouwde omgeving | Utiliteitsbouw | ETS2 | 3035282.6632 | 141140.6434 | EUR_2024 | 0.028 | 38892298.8982 | 194461494.4909 | 9042459.4653 | 22564746.5121 | 0 |  | 31607205.9774
CI26 | 1027 | 2035 | REF HR-107 - Services | CV-ketel in gebouwen | Eindverbruiker | PJ |  | 10 | 01 Gebouwde omgeving | Utiliteitsbouw | ETS2 | 3035206.7811 | 141137.1149 | EUR_2024 | 0.028 | 0 | 155565306.7666 | 7233786.7418 | 18051345.9616 | 0 |  | 25285132.7034
CI26 | 1027 | 2040 | REF HR-107 - Services | CV-ketel in gebouwen | Eindverbruiker | PJ |  | 10 | 01 Gebouwde omgeving | Utiliteitsbouw | ETS2 | 3035206.7811 | 141137.1149 | EUR_2024 | 0.028 | 7778265.2374 | 0 | 0 | 0 | 0 |  | 0
CI26 | 1027 | 2045 | REF HR-107 - Services | CV-ketel in gebouwen | Eindverbruiker | PJ |  | 10 | 01 Gebouwde omgeving | Utiliteitsbouw | ETS2 | 3035206.7811 | 141137.1149 | EUR_2024 | 0.028 | 0 | 0 | 0 | 0 | 0 |  | 0
CI26 | 1027 | 2050 | REF HR-107 - Services | CV-ketel in gebouwen | Eindverbruiker | PJ |  | 10 | 01 Gebouwde omgeving | Utiliteitsbouw | ETS2 | 3035206.7811 | 141137.1149 | EUR_2024 | 0.028 | 7778265.2374 | 0 | 0 | 0 | 0 |  | 0
CI26 | 1029 | 2030 | Solar thermal - Newly built - Residential | Overige warmtevoorziening in huishoudens | Eindverbruiker | PJ |  | 15 | 01 Gebouwde omgeving | Huishoudens | ETS2 | 22817072.8169 | 91751.1928 | EUR_2024 | 0.028 | 147199.5939 | 9882763.1941 | 39740.212 | 815915.8142 | 0 |  | 855656.0262
CI26 | 1029 | 2035 | Solar thermal - Newly built - Residential | Overige warmtevoorziening in huishoudens | Eindverbruiker | PJ |  | 15 | 01 Gebouwde omgeving | Huishoudens | ETS2 | 24369054.3249 | 88192.7685 | EUR_2024 | 0.028 | 554692.4825 | 8443978.7344 | 30559.1613 | 697130.5139 | 0 |  | 727689.6752
CI26 | 1029 | 2040 | Solar thermal - Newly built - Residential | Overige warmtevoorziening in huishoudens | Eindverbruiker | PJ |  | 15 | 01 Gebouwde omgeving | Huishoudens | ETS2 | 23385805.5199 | 84634.3443 | EUR_2024 | 0.028 | 613347.6017 | 6482639.3259 | 23460.9806 | 535203.3475 | 0 |  | 558664.328
CI26 | 1029 | 2045 | Solar thermal - Newly built - Residential | Overige warmtevoorziening in huishoudens | Eindverbruiker | PJ |  | 15 | 01 Gebouwde omgeving | Huishoudens | ETS2 | 21331591.3194 | 81075.92 | EUR_2024 | 0.028 | 0 | 0 | 0 | 0 | 0 |  | 0
CI26 | 1029 | 2050 | Solar thermal - Newly built - Residential | Overige warmtevoorziening in huishoudens | Eindverbruiker | PJ |  | 15 | 01 Gebouwde omgeving | Huishoudens | ETS2 | 19277377.1188 | 77517.4957 | EUR_2024 | 0.028 | 51137170.9169 | 253491880.2048 | 1019332.4343 | 20928158.4285 | 0 |  | 21947490.8628
CI26 | 1035 | 2030 | REF HR-107 - Existing - Residential | CV-ketel in huishoudens | Eindverbruiker | PJ |  | 10 | 01 Gebouwde omgeving | Huishoudens | ETS2 | 2652364.2509 | 132618.2124 | EUR_2024 | 0.028 | 429360360.7699 | 3990165417.0691 | 199508270.6624 | 463007195.4002 | 0 |  | 662515466.0626
CI26 | 1035 | 2035 | REF HR-107 - Existing - Residential | CV-ketel in huishoudens | Eindverbruiker | PJ |  | 10 | 01 Gebouwde omgeving | Huishoudens | ETS2 | 2652297.9418 | 132614.897 | EUR_2024 | 0.028 | 147784336.1867 | 2885669814.7394 | 144283490.5988 | 334844736.526 | 0 |  | 479128227.1247
CI26 | 1035 | 2040 | REF HR-107 - Existing - Residential | CV-ketel in huishoudens | Eindverbruiker | PJ |  | 10 | 01 Gebouwde omgeving | Huishoudens | ETS2 | 2652231.6327 | 132611.5815 | EUR_2024 | 0.028 | 0 | 274581949.5776 | 13729097.4657 | 31861691.2065 | 0 |  | 45590788.6722
CI26 | 1035 | 2045 | REF HR-107 - Existing - Residential | CV-ketel in huishoudens | Eindverbruiker | PJ |  | 10 | 01 Gebouwde omgeving | Huishoudens | ETS2 | 2652165.3236 | 132608.2661 | EUR_2024 | 0.028 | 136793949.9138 | 219660100.328 | 10983005.0059 | 25488719.4799 | 0 |  | 36471724.4858
CI26 | 1035 | 2050 | REF HR-107 - Existing - Residential | CV-ketel in huishoudens | Eindverbruiker | PJ |  | 10 | 01 Gebouwde omgeving | Huishoudens | ETS2 | 2652099.0145 | 132604.9506 | EUR_2024 | 0.028 | 0 | 45761313.4678 | 2288065.6712 | 5310009.7845 | 0 |  | 7598075.4557
CI26 | 1037 | 2030 | REF HR-107 - Newly built - Residential | CV-ketel in huishoudens | Eindverbruiker | PJ |  | 10 | 01 Gebouwde omgeving | Huishoudens | ETS2 | 3427100.9883 | 171355.0492 | EUR_2024 | 0.028 | 69014515.5747 | 411107854.1555 | 20555392.6881 | 47703760.2865 | 0 |  | 68259152.9746
CI26 | 1037 | 2035 | REF HR-107 - Newly built - Residential | CV-ketel in huishoudens | Eindverbruiker | PJ |  | 10 | 01 Gebouwde omgeving | Huishoudens | ETS2 | 3294186.3204 | 164709.3159 | EUR_2024 | 0.028 | 73050349.9288 | 696941235.7289 | 34847061.7531 | 80871034.9534 | 0 |  | 115718096.7065
CI26 | 1037 | 2040 | REF HR-107 - Newly built - Residential | CV-ketel in huishoudens | Eindverbruiker | PJ |  | 10 | 01 Gebouwde omgeving | Huishoudens | ETS2 | 3161271.6524 | 158063.5825 | EUR_2024 | 0.028 | 0 | 210177509.5812 | 10508875.469 | 24388387.216 | 0 |  | 34897262.685
CI26 | 1037 | 2045 | REF HR-107 - Newly built - Residential | CV-ketel in huishoudens | Eindverbruiker | PJ |  | 10 | 01 Gebouwde omgeving | Huishoudens | ETS2 | 3028356.9845 | 151417.8491 | EUR_2024 | 0.028 | 26887309.1951 | 0 | 0 | 0 | 0 |  | 0
CI26 | 1037 | 2050 | REF HR-107 - Newly built - Residential | CV-ketel in huishoudens | Eindverbruiker | PJ |  | 10 | 01 Gebouwde omgeving | Huishoudens | ETS2 | 2895442.3166 | 144772.1157 | EUR_2024 | 0.028 | 0 | 33306768.6273 | 1665338.4298 | 3864820.6072 | 0 |  | 5530159.037
CI26 | 1039 | 2030 | Solar thermal - Existing - Residential | Overige warmtevoorziening in huishoudens | Eindverbruiker | PJ |  | 15 | 01 Gebouwde omgeving | Huishoudens | ETS2 | 22817072.8169 | 91751.1928 | EUR_2024 | 0.028 | 30108752.0443 | 187874185.9537 | 755472.9215 | 15510795.5533 | 0 |  | 16266268.4747
CI26 | 1039 | 2035 | Solar thermal - Existing - Residential | Overige warmtevoorziening in huishoudens | Eindverbruiker | PJ |  | 15 | 01 Gebouwde omgeving | Huishoudens | ETS2 | 24369054.3249 | 88192.7685 | EUR_2024 | 0.028 | 0 | 160522479.6515 | 580938.5012 | 13252652.8375 | 0 |  | 13833591.3387
CI26 | 1039 | 2040 | Solar thermal - Existing - Residential | Overige warmtevoorziening in huishoudens | Eindverbruiker | PJ |  | 15 | 01 Gebouwde omgeving | Huishoudens | ETS2 | 23385805.5199 | 84634.3443 | EUR_2024 | 0.028 | 0 | 123237004.2554 | 446000.5894 | 10174383.2869 | 0 |  | 10620383.8763
CI26 | 1039 | 2045 | Solar thermal - Existing - Residential | Overige warmtevoorziening in huishoudens | Eindverbruiker | PJ |  | 15 | 01 Gebouwde omgeving | Huishoudens | ETS2 | 21331591.3194 | 81075.92 | EUR_2024 | 0.028 | 5666185.6047 | 0 | 0 | 0 | 0 |  | 0
CI26 | 1039 | 2050 | Solar thermal - Existing - Residential | Overige warmtevoorziening in huishoudens | Eindverbruiker | PJ |  | 15 | 01 Gebouwde omgeving | Huishoudens | ETS2 | 19277377.1188 | 77517.4957 | EUR_2024 | 0.028 | 0 | 1499264.5338 | 6028.7886 | 123778.5039 | 0 |  | 129807.2926
CI26 | 1042 | 2030 | Wind op Zee band 1 | Wind op zee | Elektriciteit | GW | PJ | 30 | 11 Elektriciteit | Winning/productie | ETS1 | 3048000000 | 29718000 | EUR_2024 | 0.028 | 7356936183.5286 | 48767999998.9039 | 1046470134.9177 | 2424216163.8434 | 0 |  | 3470686298.7611
CI26 | 1042 | 2035 | Wind op Zee band 1 | Wind op zee | Elektriciteit | GW | PJ | 30 | 11 Elektriciteit | Winning/productie | ETS1 | 2921000000 | 29400500 | EUR_2024 | 0.028 | 1714107341.2982 | 53009733881.5323 | 1157392572.3889 | 2635069178.9603 | 0 |  | 3792461751.3492
CI26 | 1042 | 2040 | Wind op Zee band 1 | Wind op zee | Elektriciteit | GW | PJ | 30 | 11 Elektriciteit | Winning/productie | ETS1 | 2794000000 | 29083000 | EUR_2024 | 0.028 | 2194036699.2922 | 59478204508.1014 | 1368585133.3194 | 2956611400.2658 | 0 |  | 4325196533.5852
CI26 | 1042 | 2045 | Wind op Zee band 1 | Wind op zee | Elektriciteit | GW | PJ | 30 | 11 Elektriciteit | Winning/productie | ETS1 | 2667000000 | 28765500 | EUR_2024 | 0.028 | 260111339.038 | 55978125613.7025 | 1326965879.1846 | 2782625429.3275 | 0 |  | 4109591308.5121
CI26 | 1042 | 2050 | Wind op Zee band 1 | Wind op zee | Elektriciteit | GW | PJ | 30 | 11 Elektriciteit | Winning/productie | ETS1 | 2540000000 | 28448000 | EUR_2024 | 0.028 | 7373863851.9374 | 88184599997.2889 | 2210304242.6438 | 4383582117.7882 | 0 |  | 6593886360.432
CI26 | 1047 | 2030 | Electric Industrial Heat Pump - Industry | Overige industrie | Eindverbruiker | PJ |  | 25 | 02 Industrie | Overige industrie | ETS1 | 31364846.4001 | 1393993.1727 | EUR_2024 | 0.028 | 34262774.4017 | 173826405.6416 | 7725618.025 | 9761335.5685 | 0 |  | 17486953.5935
CI26 | 1047 | 2035 | Electric Industrial Heat Pump - Industry | Overige industrie | Eindverbruiker | PJ |  | 25 | 02 Industrie | Overige industrie | ETS1 | 32047882.7345 | 1281915.3092 | EUR_2024 | 0.028 | 44923766.306 | 401588865.0361 | 16063554.5986 | 22551485.5336 | 0 |  | 38615040.1322
CI26 | 1047 | 2040 | Electric Industrial Heat Pump - Industry | Overige industrie | Eindverbruiker | PJ |  | 25 | 02 Industrie | Overige industrie | ETS1 | 29357457.7283 | 1174298.3093 | EUR_2024 | 0.028 | 44271904.0931 | 588647002.387 | 23545880.0984 | 33055857.6556 | 0 |  | 56601737.7541
CI26 | 1047 | 2045 | Electric Industrial Heat Pump - Industry | Overige industrie | Eindverbruiker | PJ |  | 25 | 02 Industrie | Overige industrie | ETS1 | 26778554.3148 | 1071142.1731 | EUR_2024 | 0.028 | 10843151.8918 | 590616830.0069 | 23624673.2112 | 33166474.6148 | 0 |  | 56791147.826
CI26 | 1047 | 2050 | Electric Industrial Heat Pump - Industry | Overige industrie | Eindverbruiker | PJ |  | 25 | 02 Industrie | Overige industrie | ETS1 | 21880055.2447 | 972446.9006 | EUR_2024 | 0.028 | 5103714.2699 | 507657926.8291 | 22562574.5447 | 28507863.1149 | 0 |  | 51070437.6596
CI26 | 1060 | 2030 | Natural Gas Low Temp Boilers - Industry | Overige industrie | Eindverbruiker | PJ |  | 25 | 02 Industrie | Overige industrie | ETS1 | 1647310.0924 | 76211.4315 | EUR_2024 | 0.028 | 10533.4301 | 23592683.7711 | 1686044.584 | 1324862.5973 | 0 |  | 3010907.1813
CI26 | 1060 | 2035 | Natural Gas Low Temp Boilers - Industry | Overige industrie | Eindverbruiker | PJ |  | 25 | 02 Industrie | Overige industrie | ETS1 | 1830298.7885 | 74304.2881 | EUR_2024 | 0.028 | 259208.5068 | 20970750.2271 | 915448.4049 | 1177626.2032 | 0 |  | 2093074.6081
CI26 | 1060 | 2040 | Natural Gas Low Temp Boilers - Industry | Overige industrie | Eindverbruiker | PJ |  | 25 | 02 Industrie | Overige industrie | ETS1 | 1830253.0299 | 72397.2399 | EUR_2024 | 0.028 | 1307713.876 | 20970228.7644 | 839561.4713 | 1177596.9201 | 0 |  | 2017158.3914
CI26 | 1060 | 2045 | Natural Gas Low Temp Boilers - Industry | Overige industrie | Eindverbruiker | PJ |  | 25 | 02 Industrie | Overige industrie | ETS1 | 1830207.2713 | 70490.287 | EUR_2024 | 0.028 | 0 | 0 | 0 | 0 | 0 |  | 0
CI26 | 1060 | 2050 | Natural Gas Low Temp Boilers - Industry | Overige industrie | Eindverbruiker | PJ |  | 25 | 02 Industrie | Overige industrie | ETS1 | 1647145.3614 | 68583.4293 | EUR_2024 | 0.028 | 2031331.8901 | 4272243.7957 | 184530.9765 | 239910.6463 | 0 |  | 424441.6228
CI26 | 1065 | 2030 | Natural Gas Medium Temp Boilers - Industry | Overige industrie | Eindverbruiker | PJ |  | 25 | 02 Industrie | Overige industrie | ETS1 | 1647310.0924 | 76211.4315 | EUR_2024 | 0.028 | 1037937.2515 | 5415451.8671 | 371758.8426 | 304108.2437 | 0 |  | 675867.0863
CI26 | 1065 | 2035 | Natural Gas Medium Temp Boilers - Industry | Overige industrie | Eindverbruiker | PJ |  | 25 | 02 Industrie | Overige industrie | ETS1 | 1830298.7885 | 74304.2881 | EUR_2024 | 0.028 | 144532.8461 | 6676971.441 | 470725.0323 | 374949.701 | 0 |  | 845674.7333
CI26 | 1065 | 2040 | Natural Gas Medium Temp Boilers - Industry | Overige industrie | Eindverbruiker | PJ |  | 25 | 02 Industrie | Overige industrie | ETS1 | 1830253.0299 | 72397.2399 | EUR_2024 | 0.028 | 59414.5011 | 6911167.4845 | 363813.9847 | 388101.1331 | 0 |  | 751915.1178
CI26 | 1065 | 2045 | Natural Gas Medium Temp Boilers - Industry | Overige industrie | Eindverbruiker | PJ |  | 25 | 02 Industrie | Overige industrie | ETS1 | 1830207.2713 | 70490.287 | EUR_2024 | 0.028 | 0 | 6649276.8835 | 266029.6109 | 373394.495 | 0 |  | 639424.1059
CI26 | 1065 | 2050 | Natural Gas Medium Temp Boilers - Industry | Overige industrie | Eindverbruiker | PJ |  | 25 | 02 Industrie | Overige industrie | ETS1 | 1647145.3614 | 68583.4293 | EUR_2024 | 0.028 | 59946.1163 | 6227494.3985 | 296011.1535 | 349709.0235 | 0 |  | 645720.177
CI26 | 1070 | 2030 | Natural Gas DF > 400 C - Industry | Overige industrie | Eindverbruiker | PJ |  | 25 | 02 Industrie | Overige industrie | ETS1 | 544149.6211 | 7621.1432 | EUR_2024 | 0.028 | 156689.9915 | 783449.9577 | 37341.4497 | 43995.1451 | 0 |  | 81336.5948
CI26 | 1070 | 2035 | Natural Gas DF > 400 C - Industry | Overige industrie | Eindverbruiker | PJ |  | 25 | 02 Industrie | Overige industrie | ETS1 | 604595.5748 | 7303.4129 | EUR_2024 | 0.028 | 0 | 696382.9046 | 9465.7003 | 39105.8378 | 0 |  | 48571.538
CI26 | 1070 | 2040 | Natural Gas DF > 400 C - Industry | Overige industrie | Eindverbruiker | PJ |  | 25 | 02 Industrie | Overige industrie | ETS1 | 604580.4596 | 6985.6986 | EUR_2024 | 0.028 | 4.2381 | 696386.6851 | 8732.0899 | 39106.05 | 0 |  | 47838.14
CI26 | 1070 | 2045 | Natural Gas DF > 400 C - Industry | Overige industrie | Eindverbruiker | PJ |  | 25 | 02 Industrie | Overige industrie | ETS1 | 604565.3443 | 6668.0001 | EUR_2024 | 0.028 | 27877.9633 | 835759.091 | 17968.7846 | 46932.5987 | 0 |  | 64901.3833
CI26 | 1070 | 2050 | Natural Gas DF > 400 C - Industry | Overige industrie | Eindverbruiker | PJ |  | 25 | 02 Industrie | Overige industrie | ETS1 | 544095.2061 | 6350.3175 | EUR_2024 | 0.028 | 169289.364 | 1598611.196 | 69113.1873 | 89771.0579 | 0 |  | 158884.2452
CI26 | 1072 | 2030 | REF Ketels aardgas industrie eDesign 2011 | Overige industrie | Eindverbruiker | PJ |  | 25 | 02 Industrie | Overige industrie | ETS1 | 1830298.7885 | 74304.2881 | EUR_2024 | 0.028 | 0 | 0 | 0 | 0 | 0 |  | 0
CI26 | 1072 | 2035 | REF Ketels aardgas industrie eDesign 2011 | Overige industrie | Eindverbruiker | PJ |  | 25 | 02 Industrie | Overige industrie | ETS1 | 1830298.7885 | 74304.2881 | EUR_2024 | 0.028 | 4694369.2599 | 18397.6239 | 804.8852 | 1033.1306 | 0 |  | 1838.0158
CI26 | 1072 | 2040 | REF Ketels aardgas industrie eDesign 2011 | Overige industrie | Eindverbruiker | PJ |  | 25 | 02 Industrie | Overige industrie | ETS1 | 1830298.7885 | 74304.2881 | EUR_2024 | 0.028 | 4687010.2104 | 0 | 0 | 0 | 0 |  | 0
CI26 | 1072 | 2045 | REF Ketels aardgas industrie eDesign 2011 | Overige industrie | Eindverbruiker | PJ |  | 25 | 02 Industrie | Overige industrie | ETS1 | 1830298.7885 | 74304.2881 | EUR_2024 | 0.028 | 4690689.7351 | 0 | 0 | 0 | 0 |  | 0
CI26 | 1072 | 2050 | REF Ketels aardgas industrie eDesign 2011 | Overige industrie | Eindverbruiker | PJ |  | 25 | 02 Industrie | Overige industrie | ETS1 | 1830298.7885 | 74304.2881 | EUR_2024 | 0.028 | 4690689.7351 | 0 | 0 | 0 | 0 |  | 0
CI26 | 1083 | 2030 | REF Steam Cracking (conventional) | Chemie | Eindverbruiker | Mton ethylene | Mton ethylene | 15 | 02 Industrie | Energie-intensieve industrie | ETS1 | 761560801.3933 | 38196172.5581 | EUR_2024 | 0.028 | 235593154.5251 | 3315771327.6796 | 166302905.2487 | 273748364.6513 | 0 |  | 440051269.9
CI26 | 1083 | 2035 | REF Steam Cracking (conventional) | Chemie | Eindverbruiker | Mton ethylene | Mton ethylene | 15 | 02 Industrie | Energie-intensieve industrie | ETS1 | 761541762.3737 | 38195217.6538 | EUR_2024 | 0.028 | 96819243.809 | 2730908597.4851 | 136969045.4644 | 225462400.3571 | 0 |  | 362431445.8214
CI26 | 1083 | 2040 | REF Steam Cracking (conventional) | Chemie | Eindverbruiker | Mton ethylene | Mton ethylene | 15 | 02 Industrie | Energie-intensieve industrie | ETS1 | 761522723.354 | 38194262.7495 | EUR_2024 | 0.028 | 104556671.1145 | 2184774346.2479 | 109577617.1477 | 180373839.2406 | 0 |  | 289951456.3883
CI26 | 1083 | 2045 | REF Steam Cracking (conventional) | Chemie | Eindverbruiker | Mton ethylene | Mton ethylene | 15 | 02 Industrie | Energie-intensieve industrie | ETS1 | 761503684.3343 | 38193307.8452 | EUR_2024 | 0.028 | 252606027.1515 | 2269872434.722 | 113845721.8949 | 187399493.3804 | 0 |  | 301245215.2753
CI26 | 1083 | 2050 | REF Steam Cracking (conventional) | Chemie | Eindverbruiker | Mton ethylene | Mton ethylene | 15 | 02 Industrie | Energie-intensieve industrie | ETS1 | 761484645.3147 | 38192352.9409 | EUR_2024 | 0.028 | 6019354.8397 | 1815852546.9329 | 91074300.4312 | 149915846.434 | 0 |  | 240990146.8652
CI26 | 1090 | 2030 | Wind op Land band 1 | Wind op land | Elektriciteit | GW | PJ | 25 | 11 Elektriciteit | Winning/productie | ETS1 | 1385570000 | 12827000 | EUR_2024 | 0.028 | 1410652514.5551 | 10836542970.018 | 382387427.0501 | 608533162.3937 | 0 |  | 990920589.4438
CI26 | 1090 | 2035 | Wind op Land band 1 | Wind op land | Elektriciteit | GW | PJ | 25 | 11 Elektriciteit | Winning/productie | ETS1 | 1350962500 | 12509500 | EUR_2024 | 0.028 | 478813982.7389 | 12037751356.1465 | 442770636.5616 | 675987805.4406 | 0 |  | 1118758442.0022
CI26 | 1090 | 2040 | Wind op Land band 1 | Wind op land | Elektriciteit | GW | PJ | 25 | 11 Elektriciteit | Winning/productie | ETS1 | 1316355000 | 12192000 | EUR_2024 | 0.028 | 466548242.8647 | 13163550000.9018 | 518391241.417 | 739207765.1092 | 0 |  | 1257599006.5261
CI26 | 1090 | 2045 | Wind op Land band 1 | Wind op land | Elektriciteit | GW | PJ | 25 | 11 Elektriciteit | Winning/productie | ETS1 | 1281747500 | 11874500 | EUR_2024 | 0.028 | 431339222.135 | 14099222499.9775 | 588714608.4913 | 791751066.6402 | 0 |  | 1380465675.1315
CI26 | 1090 | 2050 | Wind op Land band 1 | Wind op land | Elektriciteit | GW | PJ | 25 | 11 Elektriciteit | Winning/productie | ETS1 | 1247140000 | 11557000 | EUR_2024 | 0.028 | 419692956.4687 | 14965679999.9905 | 681585933.9712 | 840407554.6015 | 0 |  | 1521993488.5726
CI26 | 1108 | 2030 | Natural gas CCGT | Elektriciteitscentrales | Elektriciteit | GW |  | 20 | 11 Elektriciteit | Omzetting/centrales | ETS1 | 939940988.796 | 20323048.4064 | EUR_2024 | 0.028 | 694180545.9135 | 4657963741.088 | 188713390.5755 | 307327703.6039 | 0 |  | 496041094.1794
CI26 | 1108 | 2035 | Natural gas CCGT | Elektriciteitscentrales | Elektriciteit | GW |  | 20 | 11 Elektriciteit | Omzetting/centrales | ETS1 | 904988124.0792 | 20322540.3302 | EUR_2024 | 0.028 | 0 | 3587801292.5012 | 82920437.134 | 236719475.1829 | 0 |  | 319639912.3169
CI26 | 1108 | 2040 | Natural gas CCGT | Elektriciteitscentrales | Elektriciteit | GW |  | 20 | 11 Elektriciteit | Omzetting/centrales | ETS1 | 870037005.8744 | 20322032.254 | EUR_2024 | 0.028 | 73251904.4088 | 3449238517.4138 | 85906533.1678 | 227577244.4058 | 0 |  | 313483777.5735
CI26 | 1108 | 2045 | Natural gas CCGT | Elektriciteitscentrales | Elektriciteit | GW |  | 20 | 11 Elektriciteit | Omzetting/centrales | ETS1 | 835087634.1815 | 20321524.1778 | EUR_2024 | 0.028 | 70309376.3686 | 3310682664.7773 | 82344632.749 | 218435470.3649 | 0 |  | 300780103.1139
CI26 | 1108 | 2050 | Natural gas CCGT | Elektriciteitscentrales | Elektriciteit | GW |  | 20 | 11 Elektriciteit | Omzetting/centrales | ETS1 | 800140009.0005 | 20321016.1016 | EUR_2024 | 0.028 | 590932446.6891 | 3172133736.3322 | 88780672.3097 | 209294153.1751 | 0 |  | 298074825.4848
CI26 | 1111 | 2030 | Landbouw Geothermie eDesign 2011 | Glastuinbouw | Eindverbruiker | PJ |  | 20 | 04 Landbouw | Glastuinbouw | ETS2 | 95071523.0856 | 1316374.0973 | EUR_2024 | 0.028 | 0 | 1723089397.5774 | 23858145.7055 | 113687683.5237 | 0 |  | 137545829.2292
CI26 | 1111 | 2035 | Landbouw Geothermie eDesign 2011 | Glastuinbouw | Eindverbruiker | PJ |  | 20 | 04 Landbouw | Glastuinbouw | ETS2 | 91384325.0829 | 1265320.6189 | EUR_2024 | 0.028 | 272640636.3513 | 2415618639.9895 | 33447006.0363 | 159380057.6123 | 0 |  | 192827063.6486
CI26 | 1111 | 2040 | Landbouw Geothermie eDesign 2011 | Glastuinbouw | Eindverbruiker | PJ |  | 20 | 04 Landbouw | Glastuinbouw | ETS2 | 87697127.0801 | 1214267.1406 | EUR_2024 | 0.028 | 383952513.3688 | 3658432715.5442 | 50655189.9767 | 241379664.5388 | 0 |  | 292034854.5155
CI26 | 1111 | 2045 | Landbouw Geothermie eDesign 2011 | Glastuinbouw | Eindverbruiker | PJ |  | 20 | 04 Landbouw | Glastuinbouw | ETS2 | 84009929.0774 | 1163213.6623 | EUR_2024 | 0.028 | 73202114.2436 | 3315507301.7657 | 45906994.9617 | 218753794.9996 | 0 |  | 264660789.9613
CI26 | 1111 | 2050 | Landbouw Geothermie eDesign 2011 | Glastuinbouw | Eindverbruiker | PJ |  | 20 | 04 Landbouw | Glastuinbouw | ETS2 | 80322731.0747 | 1112160.184 | EUR_2024 | 0.028 | 0 | 3251893468.9658 | 45026188.6066 | 214556619.1007 | 0 |  | 259582807.7073
CI26 | 1114 | 2030 | Landbouw WKO met warmtepomp eDesign 2011 | Glastuinbouw | Eindverbruiker | PJ |  | 20 | 04 Landbouw | Glastuinbouw | ETS2 | 112184397.2414 | 2018590.169 | EUR_2024 | 0.028 | 224821710.9718 | 1130145594.2296 | 20335276.9382 | 74565855.279 | 0 |  | 94901132.2171
CI26 | 1114 | 2035 | Landbouw WKO met warmtepomp eDesign 2011 | Glastuinbouw | Eindverbruiker | PJ |  | 20 | 04 Landbouw | Glastuinbouw | ETS2 | 107833503.5982 | 1940302.3558 | EUR_2024 | 0.028 | 0 | 869051754.0757 | 15637284.4198 | 57339149.6239 | 0 |  | 72976434.0437
CI26 | 1114 | 2040 | Landbouw WKO met warmtepomp eDesign 2011 | Glastuinbouw | Eindverbruiker | PJ |  | 20 | 04 Landbouw | Glastuinbouw | ETS2 | 103482609.955 | 1862014.5426 | EUR_2024 | 0.028 | 0 | 667189626.8173 | 12005077.8421 | 44020492.0595 | 0 |  | 56025569.9016
CI26 | 1114 | 2045 | Landbouw WKO met warmtepomp eDesign 2011 | Glastuinbouw | Eindverbruiker | PJ |  | 20 | 04 Landbouw | Glastuinbouw | ETS2 | 99131716.3117 | 1783726.7294 | EUR_2024 | 0.028 | 0 | 322462402.8549 | 5802227.8702 | 21275740.9195 | 0 |  | 27077968.7897
CI26 | 1114 | 2050 | Landbouw WKO met warmtepomp eDesign 2011 | Glastuinbouw | Eindverbruiker | PJ |  | 20 | 04 Landbouw | Glastuinbouw | ETS2 | 99131716.3117 | 1783726.7294 | EUR_2024 | 0.028 | 134171171.6016 | 0 | 0 | 0 | 0 |  | 0
CI26 | 1133 | 2030 | Groen aardgas Huishoudens | Overige warmtevoorziening in huishoudens | Eindverbruiker | PJ |  | 25 | 01 Gebouwde omgeving | Huishoudens | ETS2 | 0 | 0 | EUR_2024 | 0.028 | 0 | 0 | 0 | 0 | 0 |  | 0
CI26 | 1133 | 2035 | Groen aardgas Huishoudens | Overige warmtevoorziening in huishoudens | Eindverbruiker | PJ |  | 25 | 01 Gebouwde omgeving | Huishoudens | ETS2 | 0 | 0 | EUR_2024 | 0.028 | 0 | 0 | 0 | 0 | 0 |  | 0
CI26 | 1133 | 2040 | Groen aardgas Huishoudens | Overige warmtevoorziening in huishoudens | Eindverbruiker | PJ |  | 25 | 01 Gebouwde omgeving | Huishoudens | ETS2 | 0 | 0 | EUR_2024 | 0.028 | 0 | 0 | 0 | 0 | 0 |  | 0
CI26 | 1133 | 2045 | Groen aardgas Huishoudens | Overige warmtevoorziening in huishoudens | Eindverbruiker | PJ |  | 25 | 01 Gebouwde omgeving | Huishoudens | ETS2 | 0 | 0 | EUR_2024 | 0.028 | 0 | 0 | 0 | 0 | 0 |  | 0
CI26 | 1133 | 2050 | Groen aardgas Huishoudens | Overige warmtevoorziening in huishoudens | Eindverbruiker | PJ |  | 25 | 01 Gebouwde omgeving | Huishoudens | ETS2 | 0 | 0 | EUR_2024 | 0.028 | 0 | 0 | 0 | 0 | 0 |  | 0
CI26 | 1135 | 2030 | Groen aardgas HDO | Overige warmtevoorziening in gebouwen | Eindverbruiker | PJ |  | 25 | 01 Gebouwde omgeving | Utiliteitsbouw | ETS2 | 0 | 0 | EUR_2024 | 0.028 | 0 | 0 | 0 | 0 | 0 |  | 0
CI26 | 1135 | 2035 | Groen aardgas HDO | Overige warmtevoorziening in gebouwen | Eindverbruiker | PJ |  | 25 | 01 Gebouwde omgeving | Utiliteitsbouw | ETS2 | 0 | 0 | EUR_2024 | 0.028 | 0 | 0 | 0 | 0 | 0 |  | 0
CI26 | 1135 | 2040 | Groen aardgas HDO | Overige warmtevoorziening in gebouwen | Eindverbruiker | PJ |  | 25 | 01 Gebouwde omgeving | Utiliteitsbouw | ETS2 | 0 | 0 | EUR_2024 | 0.028 | 0 | 0 | 0 | 0 | 0 |  | 0
CI26 | 1135 | 2045 | Groen aardgas HDO | Overige warmtevoorziening in gebouwen | Eindverbruiker | PJ |  | 25 | 01 Gebouwde omgeving | Utiliteitsbouw | ETS2 | 0 | 0 | EUR_2024 | 0.028 | 0 | 0 | 0 | 0 | 0 |  | 0
CI26 | 1135 | 2050 | Groen aardgas HDO | Overige warmtevoorziening in gebouwen | Eindverbruiker | PJ |  | 25 | 01 Gebouwde omgeving | Utiliteitsbouw | ETS2 | 0 | 0 | EUR_2024 | 0.028 | 0 | 0 | 0 | 0 | 0 |  | 0
CI26 | 1136 | 2030 | Groen aardgas landbouw | Overige landbouw | Eindverbruiker | PJ |  | 25 | 04 Landbouw | Overige landbouw | ETS2 |  |  | EUR_2024 | 0.028 |  |  |  | 0 | 0 |  | 0
CI26 | 1136 | 2035 | Groen aardgas landbouw | Overige landbouw | Eindverbruiker | PJ |  | 25 | 04 Landbouw | Overige landbouw | ETS2 |  |  | EUR_2024 | 0.028 |  |  |  | 0 | 0 |  | 0
CI26 | 1136 | 2040 | Groen aardgas landbouw | Overige landbouw | Eindverbruiker | PJ |  | 25 | 04 Landbouw | Overige landbouw | ETS2 |  |  | EUR_2024 | 0.028 |  |  |  | 0 | 0 |  | 0
CI26 | 1136 | 2045 | Groen aardgas landbouw | Overige landbouw | Eindverbruiker | PJ |  | 25 | 04 Landbouw | Overige landbouw | ETS2 |  |  | EUR_2024 | 0.028 |  |  |  | 0 | 0 |  | 0
CI26 | 1136 | 2050 | Groen aardgas landbouw | Overige landbouw | Eindverbruiker | PJ |  | 25 | 04 Landbouw | Overige landbouw | ETS2 |  |  | EUR_2024 | 0.028 |  |  |  | 0 | 0 |  | 0
CI26 | 1156 | 2030 | REF Final Electricity Demand - Industry | Overige industrie | Eindverbruiker | PJ |  | 25 | 02 Industrie | Overige industrie | ETS1 | 0 | 0 | EUR_2024 | 0.028 | 0 | 0 | 0 | 0 | 0 |  | 0
CI26 | 1156 | 2035 | REF Final Electricity Demand - Industry | Overige industrie | Eindverbruiker | PJ |  | 25 | 02 Industrie | Overige industrie | ETS1 | 0 | 0 | EUR_2024 | 0.028 | 0 | 0 | 0 | 0 | 0 |  | 0
CI26 | 1156 | 2040 | REF Final Electricity Demand - Industry | Overige industrie | Eindverbruiker | PJ |  | 25 | 02 Industrie | Overige industrie | ETS1 | 0 | 0 | EUR_2024 | 0.028 | 0 | 0 | 0 | 0 | 0 |  | 0
CI26 | 1156 | 2045 | REF Final Electricity Demand - Industry | Overige industrie | Eindverbruiker | PJ |  | 25 | 02 Industrie | Overige industrie | ETS1 | 0 | 0 | EUR_2024 | 0.028 | 0 | 0 | 0 | 0 | 0 |  | 0
CI26 | 1156 | 2050 | REF Final Electricity Demand - Industry | Overige industrie | Eindverbruiker | PJ |  | 25 | 02 Industrie | Overige industrie | ETS1 | 0 | 0 | EUR_2024 | 0.028 | 0 | 0 | 0 | 0 | 0 |  | 0
CI26 | 1157 | 2030 | REF Final Heat Demand - Industry | Overige industrie | Eindverbruiker | PJ |  | 25 | 02 Industrie | Overige industrie | ETS1 | 0 | 0 | EUR_2024 | 0.028 | 0 | 0 | 0 | 0 | 0 |  | 0
CI26 | 1157 | 2035 | REF Final Heat Demand - Industry | Overige industrie | Eindverbruiker | PJ |  | 25 | 02 Industrie | Overige industrie | ETS1 | 0 | 0 | EUR_2024 | 0.028 | 0 | 0 | 0 | 0 | 0 |  | 0
CI26 | 1157 | 2040 | REF Final Heat Demand - Industry | Overige industrie | Eindverbruiker | PJ |  | 25 | 02 Industrie | Overige industrie | ETS1 | 0 | 0 | EUR_2024 | 0.028 | 0 | 0 | 0 | 0 | 0 |  | 0
CI26 | 1157 | 2045 | REF Final Heat Demand - Industry | Overige industrie | Eindverbruiker | PJ |  | 25 | 02 Industrie | Overige industrie | ETS1 | 0 | 0 | EUR_2024 | 0.028 | 0 | 0 | 0 | 0 | 0 |  | 0
CI26 | 1157 | 2050 | REF Final Heat Demand - Industry | Overige industrie | Eindverbruiker | PJ |  | 25 | 02 Industrie | Overige industrie | ETS1 | 0 | 0 | EUR_2024 | 0.028 | 0 | 0 | 0 | 0 | 0 |  | 0
CI26 | 1161 | 2030 | REF NonEn industrie ebalans | Overige industrie | Eindverbruiker | PJ | PJ | 15 | 02 Industrie | Overige industrie | ETS1 | 0 | 0 | EUR_2024 | 0.028 | 0 | 0 | 0 | 0 | 0 |  | 0
CI26 | 1161 | 2035 | REF NonEn industrie ebalans | Overige industrie | Eindverbruiker | PJ | PJ | 15 | 02 Industrie | Overige industrie | ETS1 | 0 | 0 | EUR_2024 | 0.028 | 0 | 0 | 0 | 0 | 0 |  | 0
CI26 | 1161 | 2040 | REF NonEn industrie ebalans | Overige industrie | Eindverbruiker | PJ | PJ | 15 | 02 Industrie | Overige industrie | ETS1 | 0 | 0 | EUR_2024 | 0.028 | 0 | 0 | 0 | 0 | 0 |  | 0
CI26 | 1161 | 2045 | REF NonEn industrie ebalans | Overige industrie | Eindverbruiker | PJ | PJ | 15 | 02 Industrie | Overige industrie | ETS1 | 0 | 0 | EUR_2024 | 0.028 | 0 | 0 | 0 | 0 | 0 |  | 0
CI26 | 1161 | 2050 | REF NonEn industrie ebalans | Overige industrie | Eindverbruiker | PJ | PJ | 15 | 02 Industrie | Overige industrie | ETS1 | 0 | 0 | EUR_2024 | 0.028 | 0 | 0 | 0 | 0 | 0 |  | 0
CI26 | 1212 | 2030 | REF Elektricteit HT transmissielijn | HV net | Elektriciteit | GW | PJ | 25 | 11 Elektriciteit | Infrastructuur | ETS1 | 462280000 | 11557000 | EUR_2024 | 0.028 | 0 | 0 | 0 | 0 | 0 |  | 0
CI26 | 1212 | 2035 | REF Elektricteit HT transmissielijn | HV net | Elektriciteit | GW | PJ | 25 | 11 Elektriciteit | Infrastructuur | ETS1 | 462280000 | 11557000 | EUR_2024 | 0.028 | 0 | 0 | 0 | 0 | 0 |  | 0
CI26 | 1212 | 2040 | REF Elektricteit HT transmissielijn | HV net | Elektriciteit | GW | PJ | 25 | 11 Elektriciteit | Infrastructuur | ETS1 | 462280000 | 11557000 | EUR_2024 | 0.028 | 0 | 0 | 0 | 0 | 0 |  | 0
CI26 | 1212 | 2045 | REF Elektricteit HT transmissielijn | HV net | Elektriciteit | GW | PJ | 25 | 11 Elektriciteit | Infrastructuur | ETS1 | 462280000 | 11557000 | EUR_2024 | 0.028 | 0 | 0 | 0 | 0 | 0 |  | 0
CI26 | 1212 | 2050 | REF Elektricteit HT transmissielijn | HV net | Elektriciteit | GW | PJ | 25 | 11 Elektriciteit | Infrastructuur | ETS1 | 462280000 | 11557000 | EUR_2024 | 0.028 | 0 | 0 | 0 | 0 | 0 |  | 0
CI26 | 1213 | 2030 | REF Elektriciteit MT transmissielijn | MV net | Elektriciteit | GW | PJ | 25 | 11 Elektriciteit | Infrastructuur | ETS1 | 876300000 | 21907500 | EUR_2024 | 0.028 | 0 | 0 | 0 | 0 | 0 |  | 0
CI26 | 1213 | 2035 | REF Elektriciteit MT transmissielijn | MV net | Elektriciteit | GW | PJ | 25 | 11 Elektriciteit | Infrastructuur | ETS1 | 876300000 | 21907500 | EUR_2024 | 0.028 | 0 | 0 | 0 | 0 | 0 |  | 0
CI26 | 1213 | 2040 | REF Elektriciteit MT transmissielijn | MV net | Elektriciteit | GW | PJ | 25 | 11 Elektriciteit | Infrastructuur | ETS1 | 876300000 | 21907500 | EUR_2024 | 0.028 | 0 | 0 | 0 | 0 | 0 |  | 0
CI26 | 1213 | 2045 | REF Elektriciteit MT transmissielijn | MV net | Elektriciteit | GW | PJ | 25 | 11 Elektriciteit | Infrastructuur | ETS1 | 876300000 | 21907500 | EUR_2024 | 0.028 | 0 | 0 | 0 | 0 | 0 |  | 0
CI26 | 1213 | 2050 | REF Elektriciteit MT transmissielijn | MV net | Elektriciteit | GW | PJ | 25 | 11 Elektriciteit | Infrastructuur | ETS1 | 876300000 | 21907500 | EUR_2024 | 0.028 | 0 | 0 | 0 | 0 | 0 |  | 0
CI26 | 1214 | 2030 | REF Elektricteit HT to MT transformator | MV HV transformator | Elektriciteit | GW | PJ | 30 | 11 Elektriciteit | Infrastructuur | ETS1 | 36423682.7811 | 0 | EUR_2024 | 0.028 | 0 | 0 | 0 | 0 | 0 |  | 0
CI26 | 1214 | 2035 | REF Elektricteit HT to MT transformator | MV HV transformator | Elektriciteit | GW | PJ | 30 | 11 Elektriciteit | Infrastructuur | ETS1 | 36423682.7811 | 0 | EUR_2024 | 0.028 | 0 | 0 | 0 | 0 | 0 |  | 0
CI26 | 1214 | 2040 | REF Elektricteit HT to MT transformator | MV HV transformator | Elektriciteit | GW | PJ | 30 | 11 Elektriciteit | Infrastructuur | ETS1 | 36423682.7811 | 0 | EUR_2024 | 0.028 | 0 | 0 | 0 | 0 | 0 |  | 0
CI26 | 1214 | 2045 | REF Elektricteit HT to MT transformator | MV HV transformator | Elektriciteit | GW | PJ | 30 | 11 Elektriciteit | Infrastructuur | ETS1 | 36423682.7811 | 0 | EUR_2024 | 0.028 | 0 | 0 | 0 | 0 | 0 |  | 0
CI26 | 1214 | 2050 | REF Elektricteit HT to MT transformator | MV HV transformator | Elektriciteit | GW | PJ | 30 | 11 Elektriciteit | Infrastructuur | ETS1 | 36423682.7811 | 0 | EUR_2024 | 0.028 | 0 | 0 | 0 | 0 | 0 |  | 0
CI26 | 1215 | 2030 | REF Elektricteit MT to HT transformator | MV HV transformator | Elektriciteit | GW | PJ | 30 | 11 Elektriciteit | Infrastructuur | ETS1 | 36423682.7811 | 0 | EUR_2024 | 0.028 | 0 | 0 | 0 | 0 | 0 |  | 0
CI26 | 1215 | 2035 | REF Elektricteit MT to HT transformator | MV HV transformator | Elektriciteit | GW | PJ | 30 | 11 Elektriciteit | Infrastructuur | ETS1 | 36423682.7811 | 0 | EUR_2024 | 0.028 | 0 | 0 | 0 | 0 | 0 |  | 0
CI26 | 1215 | 2040 | REF Elektricteit MT to HT transformator | MV HV transformator | Elektriciteit | GW | PJ | 30 | 11 Elektriciteit | Infrastructuur | ETS1 | 36423682.7811 | 0 | EUR_2024 | 0.028 | 0 | 0 | 0 | 0 | 0 |  | 0
CI26 | 1215 | 2045 | REF Elektricteit MT to HT transformator | MV HV transformator | Elektriciteit | GW | PJ | 30 | 11 Elektriciteit | Infrastructuur | ETS1 | 36423682.7811 | 0 | EUR_2024 | 0.028 | 0 | 0 | 0 | 0 | 0 |  | 0
CI26 | 1215 | 2050 | REF Elektricteit MT to HT transformator | MV HV transformator | Elektriciteit | GW | PJ | 30 | 11 Elektriciteit | Infrastructuur | ETS1 | 36423682.7811 | 0 | EUR_2024 | 0.028 | 0 | 0 | 0 | 0 | 0 |  | 0
CI26 | 1216 | 2030 | REF finale electriciteitsvraag huishoudens | Isolatie in huishoudens | Eindverbruiker | PJ |  | 1 | 01 Gebouwde omgeving | Huishoudens | ETS2 | 0 | 0 | EUR_2024 | 0.028 | 0 | 0 | 0 | 0 | 0 |  | 0
CI26 | 1216 | 2035 | REF finale electriciteitsvraag huishoudens | Isolatie in huishoudens | Eindverbruiker | PJ |  | 1 | 01 Gebouwde omgeving | Huishoudens | ETS2 | 0 | 0 | EUR_2024 | 0.028 | 0 | 0 | 0 | 0 | 0 |  | 0
CI26 | 1216 | 2040 | REF finale electriciteitsvraag huishoudens | Isolatie in huishoudens | Eindverbruiker | PJ |  | 1 | 01 Gebouwde omgeving | Huishoudens | ETS2 | 0 | 0 | EUR_2024 | 0.028 | 0 | 0 | 0 | 0 | 0 |  | 0
CI26 | 1216 | 2045 | REF finale electriciteitsvraag huishoudens | Isolatie in huishoudens | Eindverbruiker | PJ |  | 1 | 01 Gebouwde omgeving | Huishoudens | ETS2 | 0 | 0 | EUR_2024 | 0.028 | 0 | 0 | 0 | 0 | 0 |  | 0
CI26 | 1216 | 2050 | REF finale electriciteitsvraag huishoudens | Isolatie in huishoudens | Eindverbruiker | PJ |  | 1 | 01 Gebouwde omgeving | Huishoudens | ETS2 | 0 | 0 | EUR_2024 | 0.028 | 0 | 0 | 0 | 0 | 0 |  | 0
CI26 | 1220 | 2030 | REF Ketels aardgas huishoudens ebalans | Isolatie in huishoudens | Eindverbruiker | PJ |  | 15 | 01 Gebouwde omgeving | Huishoudens | ETS2 | 2651966.4029 | 132598.32 | EUR_2024 | 0.028 | 0 | 0 | 0 | 0 | 0 |  | 0
CI26 | 1220 | 2035 | REF Ketels aardgas huishoudens ebalans | Isolatie in huishoudens | Eindverbruiker | PJ |  | 15 | 01 Gebouwde omgeving | Huishoudens | ETS2 | 2651966.4029 | 132598.32 | EUR_2024 | 0.028 | 285838.6449 | 0 | 0 | 0 | 0 |  | 0
CI26 | 1220 | 2040 | REF Ketels aardgas huishoudens ebalans | Isolatie in huishoudens | Eindverbruiker | PJ |  | 15 | 01 Gebouwde omgeving | Huishoudens | ETS2 | 2651966.4029 | 132598.32 | EUR_2024 | 0.028 | 8103146.0858 | 39086537.2047 | 1954326.8584 | 3226964.2814 | 0 |  | 5181291.1397
CI26 | 1220 | 2045 | REF Ketels aardgas huishoudens ebalans | Isolatie in huishoudens | Eindverbruiker | PJ |  | 15 | 01 Gebouwde omgeving | Huishoudens | ETS2 | 2651966.4029 | 132598.32 | EUR_2024 | 0.028 | 0 | 23.4414 | 1.1721 | 1.9353 | 0 |  | 3.1074
CI26 | 1220 | 2050 | REF Ketels aardgas huishoudens ebalans | Isolatie in huishoudens | Eindverbruiker | PJ |  | 15 | 01 Gebouwde omgeving | Huishoudens | ETS2 | 2651966.4029 | 132598.32 | EUR_2024 | 0.028 | 285833.9566 | 0 | 0 | 0 | 0 |  | 0
CI26 | 1222 | 2030 | REF finale electriciteitsvraag HDO | Isolatie in gebouwen | Eindverbruiker | PJ |  | 1 | 01 Gebouwde omgeving | Utiliteitsbouw | ETS2 | 0 | 0 | EUR_2024 | 0.028 | 0 | 0 | 0 | 0 | 0 |  | 0
CI26 | 1222 | 2035 | REF finale electriciteitsvraag HDO | Isolatie in gebouwen | Eindverbruiker | PJ |  | 1 | 01 Gebouwde omgeving | Utiliteitsbouw | ETS2 | 0 | 0 | EUR_2024 | 0.028 | 0 | 0 | 0 | 0 | 0 |  | 0
CI26 | 1222 | 2040 | REF finale electriciteitsvraag HDO | Isolatie in gebouwen | Eindverbruiker | PJ |  | 1 | 01 Gebouwde omgeving | Utiliteitsbouw | ETS2 | 0 | 0 | EUR_2024 | 0.028 | 0 | 0 | 0 | 0 | 0 |  | 0
CI26 | 1222 | 2045 | REF finale electriciteitsvraag HDO | Isolatie in gebouwen | Eindverbruiker | PJ |  | 1 | 01 Gebouwde omgeving | Utiliteitsbouw | ETS2 | 0 | 0 | EUR_2024 | 0.028 | 0 | 0 | 0 | 0 | 0 |  | 0
CI26 | 1222 | 2050 | REF finale electriciteitsvraag HDO | Isolatie in gebouwen | Eindverbruiker | PJ |  | 1 | 01 Gebouwde omgeving | Utiliteitsbouw | ETS2 | 0 | 0 | EUR_2024 | 0.028 | 0 | 0 | 0 | 0 | 0 |  | 0
CI26 | 1225 | 2030 | REF Ketels rest HDO ebalans | CV-ketel in gebouwen | Eindverbruiker | PJ |  | 15 | 01 Gebouwde omgeving | Utiliteitsbouw | ETS2 | 3447234.9064 | 161085.7434 | EUR_2024 | 0.028 | 33262316.847 | 180564071.9574 | 8437573.4597 | 14907276.3253 | 0 |  | 23344849.7849
CI26 | 1225 | 2035 | REF Ketels rest HDO ebalans | CV-ketel in gebouwen | Eindverbruiker | PJ |  | 15 | 01 Gebouwde omgeving | Utiliteitsbouw | ETS2 | 3485492.7702 | 158065.3855 | EUR_2024 | 0.028 | 0 | 69750235.2568 | 3163138.9174 | 5758543.3218 | 0 |  | 8921682.2392
CI26 | 1225 | 2040 | REF Ketels rest HDO ebalans | CV-ketel in gebouwen | Eindverbruiker | PJ |  | 15 | 01 Gebouwde omgeving | Utiliteitsbouw | ETS2 | 3485492.7702 | 158065.3855 | EUR_2024 | 0.028 | 0 | 0 | 0 | 0 | 0 |  | 0
CI26 | 1225 | 2045 | REF Ketels rest HDO ebalans | CV-ketel in gebouwen | Eindverbruiker | PJ |  | 15 | 01 Gebouwde omgeving | Utiliteitsbouw | ETS2 | 3485492.7702 | 158065.3855 | EUR_2024 | 0.028 | 33631466.3897 | 0 | 0 | 0 | 0 |  | 0
CI26 | 1225 | 2050 | REF Ketels rest HDO ebalans | CV-ketel in gebouwen | Eindverbruiker | PJ |  | 15 | 01 Gebouwde omgeving | Utiliteitsbouw | ETS2 | 3485492.7702 | 158065.3855 | EUR_2024 | 0.028 | 0 | 0 | 0 | 0 | 0 |  | 0
CI26 | 1226 | 2030 | REF Ketels aardgas HDO ebalans | CV-ketel in gebouwen | Eindverbruiker | PJ |  | 15 | 01 Gebouwde omgeving | Utiliteitsbouw | ETS2 | 3447234.9064 | 161085.7434 | EUR_2024 | 0.028 | 0 | 547774297.4702 | 25596929.7996 | 45223962.4846 | 0 |  | 70820892.2842
CI26 | 1226 | 2035 | REF Ketels aardgas HDO ebalans | CV-ketel in gebouwen | Eindverbruiker | PJ |  | 15 | 01 Gebouwde omgeving | Utiliteitsbouw | ETS2 | 3375753.1078 | 158065.3855 | EUR_2024 | 0.028 | 73113639.9144 | 618124334.928 | 28942893.0951 | 51032025.1657 | 0 |  | 79974918.2607
CI26 | 1226 | 2040 | REF Ketels aardgas HDO ebalans | CV-ketel in gebouwen | Eindverbruiker | PJ |  | 15 | 01 Gebouwde omgeving | Utiliteitsbouw | ETS2 | 3304271.3093 | 155045.0277 | EUR_2024 | 0.028 | 30367494.8522 | 479024204.8758 | 22477065.04 | 39547990.4234 | 0 |  | 62025055.4633
CI26 | 1226 | 2045 | REF Ketels aardgas HDO ebalans | CV-ketel in gebouwen | Eindverbruiker | PJ |  | 15 | 01 Gebouwde omgeving | Utiliteitsbouw | ETS2 | 3232789.5107 | 152024.6699 | EUR_2024 | 0.028 | 0 | 374929121.5749 | 17631360.087 | 30953954.2231 | 0 |  | 48585314.3101
CI26 | 1226 | 2050 | REF Ketels aardgas HDO ebalans | CV-ketel in gebouwen | Eindverbruiker | PJ |  | 15 | 01 Gebouwde omgeving | Utiliteitsbouw | ETS2 | 3161307.7122 | 149004.3121 | EUR_2024 | 0.028 | 33663145.8656 | 192609202.618 | 9078395.5101 | 15901716.0783 | 0 |  | 24980111.5884
CI26 | 1228 | 2030 | REF finale electriciteitsvraag Landbouw | Overige landbouw | Eindverbruiker | PJ |  | 1 | 04 Landbouw | Overige landbouw | ETS2 | 0 | 0 | EUR_2024 | 0.028 | 0 | 0 | 0 | 0 | 0 |  | 0
CI26 | 1228 | 2035 | REF finale electriciteitsvraag Landbouw | Overige landbouw | Eindverbruiker | PJ |  | 1 | 04 Landbouw | Overige landbouw | ETS2 | 0 | 0 | EUR_2024 | 0.028 | 0 | 0 | 0 | 0 | 0 |  | 0
CI26 | 1228 | 2040 | REF finale electriciteitsvraag Landbouw | Overige landbouw | Eindverbruiker | PJ |  | 1 | 04 Landbouw | Overige landbouw | ETS2 | 0 | 0 | EUR_2024 | 0.028 | 0 | 0 | 0 | 0 | 0 |  | 0
CI26 | 1228 | 2045 | REF finale electriciteitsvraag Landbouw | Overige landbouw | Eindverbruiker | PJ |  | 1 | 04 Landbouw | Overige landbouw | ETS2 | 0 | 0 | EUR_2024 | 0.028 | 0 | 0 | 0 | 0 | 0 |  | 0
CI26 | 1228 | 2050 | REF finale electriciteitsvraag Landbouw | Overige landbouw | Eindverbruiker | PJ |  | 1 | 04 Landbouw | Overige landbouw | ETS2 | 0 | 0 | EUR_2024 | 0.028 | 0 | 0 | 0 | 0 | 0 |  | 0
CI26 | 1229 | 2030 | REF finale warmtevraag Landbouw | Overige landbouw | Eindverbruiker | PJ |  | 1 | 04 Landbouw | Overige landbouw | ETS2 | 0 | 0 | EUR_2024 | 0.028 | 0 | 0 | 0 | 0 | 0 |  | 0
CI26 | 1229 | 2035 | REF finale warmtevraag Landbouw | Overige landbouw | Eindverbruiker | PJ |  | 1 | 04 Landbouw | Overige landbouw | ETS2 | 0 | 0 | EUR_2024 | 0.028 | 0 | 0 | 0 | 0 | 0 |  | 0
CI26 | 1229 | 2040 | REF finale warmtevraag Landbouw | Overige landbouw | Eindverbruiker | PJ |  | 1 | 04 Landbouw | Overige landbouw | ETS2 | 0 | 0 | EUR_2024 | 0.028 | 0 | 0 | 0 | 0 | 0 |  | 0
CI26 | 1229 | 2045 | REF finale warmtevraag Landbouw | Overige landbouw | Eindverbruiker | PJ |  | 1 | 04 Landbouw | Overige landbouw | ETS2 | 0 | 0 | EUR_2024 | 0.028 | 0 | 0 | 0 | 0 | 0 |  | 0
CI26 | 1229 | 2050 | REF finale warmtevraag Landbouw | Overige landbouw | Eindverbruiker | PJ |  | 1 | 04 Landbouw | Overige landbouw | ETS2 | 0 | 0 | EUR_2024 | 0.028 | 0 | 0 | 0 | 0 | 0 |  | 0
CI26 | 1231 | 2030 | REF Ketels rest Landbouw ebalans | Overige landbouw | Eindverbruiker | PJ |  | 15 | 04 Landbouw | Overige landbouw | ETS2 | 3375753.1078 | 158065.3855 | EUR_2024 | 0.028 | 0 | 0 | 0 | 0 | 0 |  | 0
CI26 | 1231 | 2035 | REF Ketels rest Landbouw ebalans | Overige landbouw | Eindverbruiker | PJ |  | 15 | 04 Landbouw | Overige landbouw | ETS2 | 3375753.1078 | 158065.3855 | EUR_2024 | 0.028 | 5176982.4849 | 79.9577 | 3.7439 | 6.6013 | 0 |  | 10.3452
CI26 | 1231 | 2040 | REF Ketels rest Landbouw ebalans | Overige landbouw | Eindverbruiker | PJ |  | 15 | 04 Landbouw | Overige landbouw | ETS2 | 3304271.3093 | 155045.0277 | EUR_2024 | 0.028 | 5067328.2277 | 0 | 0 | 0 | 0 |  | 0
CI26 | 1231 | 2045 | REF Ketels rest Landbouw ebalans | Overige landbouw | Eindverbruiker | PJ |  | 15 | 04 Landbouw | Overige landbouw | ETS2 | 3232789.5107 | 152024.6699 | EUR_2024 | 0.028 | 0 | 0 | 0 | 0 | 0 |  | 0
CI26 | 1231 | 2050 | REF Ketels rest Landbouw ebalans | Overige landbouw | Eindverbruiker | PJ |  | 15 | 04 Landbouw | Overige landbouw | ETS2 | 3232789.5107 | 152024.6699 | EUR_2024 | 0.028 | 4957736.582 | 0 | 0 | 0 | 0 |  | 0
CI26 | 1232 | 2030 | REF Ketels aardgas Landbouw ebalans | Glastuinbouw | Eindverbruiker | PJ |  | 15 | 04 Landbouw | Glastuinbouw | ETS2 | 3304271.3093 | 155045.0277 | EUR_2024 | 0.028 | 0 | 0 | 0 | 0 | 0 |  | 0
CI26 | 1232 | 2035 | REF Ketels aardgas Landbouw ebalans | Glastuinbouw | Eindverbruiker | PJ |  | 15 | 04 Landbouw | Glastuinbouw | ETS2 | 3304271.3093 | 155045.0277 | EUR_2024 | 0.028 | 27846851.3379 | 138417402.9484 | 6494905.554 | 11427669.146 | 0 |  | 17922574.6999
CI26 | 1232 | 2040 | REF Ketels aardgas Landbouw ebalans | Glastuinbouw | Eindverbruiker | PJ |  | 15 | 04 Landbouw | Glastuinbouw | ETS2 | 3304271.3093 | 155045.0277 | EUR_2024 | 0.028 | 0 | 120397527.2854 | 5649365.9901 | 9939957.5379 | 0 |  | 15589323.5279
CI26 | 1232 | 2045 | REF Ketels aardgas Landbouw ebalans | Glastuinbouw | Eindverbruiker | PJ |  | 15 | 04 Landbouw | Glastuinbouw | ETS2 | 3232789.5107 | 152024.6699 | EUR_2024 | 0.028 | 0 | 99915812.3382 | 4698625.8584 | 8248997.7527 | 0 |  | 12947623.6111
CI26 | 1232 | 2050 | REF Ketels aardgas Landbouw ebalans | Glastuinbouw | Eindverbruiker | PJ |  | 15 | 04 Landbouw | Glastuinbouw | ETS2 | 3161307.7122 | 149004.3121 | EUR_2024 | 0.028 | 24780463.47 | 88398736.6013 | 4166564.6426 | 7298153.9408 | 0 |  | 11464718.5833
CI26 | 1244 | 2030 | REF Elektricteit LT distributienet | LV net | Elektriciteit | GW | PJ | 30 | 11 Elektriciteit | Infrastructuur | ETS1 | 1163320000 | 29083000 | EUR_2024 | 0.028 | 0 | 0 | 0 | 0 | 0 |  | 0
CI26 | 1244 | 2035 | REF Elektricteit LT distributienet | LV net | Elektriciteit | GW | PJ | 30 | 11 Elektriciteit | Infrastructuur | ETS1 | 1163320000 | 29083000 | EUR_2024 | 0.028 | 0 | 0 | 0 | 0 | 0 |  | 0
CI26 | 1244 | 2040 | REF Elektricteit LT distributienet | LV net | Elektriciteit | GW | PJ | 30 | 11 Elektriciteit | Infrastructuur | ETS1 | 1163320000 | 29083000 | EUR_2024 | 0.028 | 0 | 0 | 0 | 0 | 0 |  | 0
CI26 | 1244 | 2045 | REF Elektricteit LT distributienet | LV net | Elektriciteit | GW | PJ | 30 | 11 Elektriciteit | Infrastructuur | ETS1 | 1163320000 | 29083000 | EUR_2024 | 0.028 | 0 | 0 | 0 | 0 | 0 |  | 0
CI26 | 1244 | 2050 | REF Elektricteit LT distributienet | LV net | Elektriciteit | GW | PJ | 30 | 11 Elektriciteit | Infrastructuur | ETS1 | 1163320000 | 29083000 | EUR_2024 | 0.028 | 0 | 0 | 0 | 0 | 0 |  | 0
CI26 | 1245 | 2030 | REF Elektricteit MT to LT transformator | LV MV transformator | Elektriciteit | GW | PJ | 30 | 11 Elektriciteit | Infrastructuur | ETS1 | 150903041.8306 | 0 | EUR_2024 | 0.028 | 0 | 0 | 0 | 0 | 0 |  | 0
CI26 | 1245 | 2035 | REF Elektricteit MT to LT transformator | LV MV transformator | Elektriciteit | GW | PJ | 30 | 11 Elektriciteit | Infrastructuur | ETS1 | 150903041.8306 | 0 | EUR_2024 | 0.028 | 0 | 0 | 0 | 0 | 0 |  | 0
CI26 | 1245 | 2040 | REF Elektricteit MT to LT transformator | LV MV transformator | Elektriciteit | GW | PJ | 30 | 11 Elektriciteit | Infrastructuur | ETS1 | 150903041.8306 | 0 | EUR_2024 | 0.028 | 0 | 0 | 0 | 0 | 0 |  | 0
CI26 | 1245 | 2045 | REF Elektricteit MT to LT transformator | LV MV transformator | Elektriciteit | GW | PJ | 30 | 11 Elektriciteit | Infrastructuur | ETS1 | 150903041.8306 | 0 | EUR_2024 | 0.028 | 0 | 0 | 0 | 0 | 0 |  | 0
CI26 | 1245 | 2050 | REF Elektricteit MT to LT transformator | LV MV transformator | Elektriciteit | GW | PJ | 30 | 11 Elektriciteit | Infrastructuur | ETS1 | 150903041.8306 | 0 | EUR_2024 | 0.028 | 0 | 0 | 0 | 0 | 0 |  | 0
CI26 | 1246 | 2030 | REF Elektricteit LT to MT transformator | LV MV transformator | Elektriciteit | GW | PJ | 25 | 11 Elektriciteit | Infrastructuur | ETS1 | 150903041.8306 | 0 | EUR_2024 | 0.028 | 0 | 0 | 0 | 0 | 0 |  | 0
CI26 | 1246 | 2035 | REF Elektricteit LT to MT transformator | LV MV transformator | Elektriciteit | GW | PJ | 25 | 11 Elektriciteit | Infrastructuur | ETS1 | 150903041.8306 | 0 | EUR_2024 | 0.028 | 0 | 0 | 0 | 0 | 0 |  | 0
CI26 | 1246 | 2040 | REF Elektricteit LT to MT transformator | LV MV transformator | Elektriciteit | GW | PJ | 25 | 11 Elektriciteit | Infrastructuur | ETS1 | 150903041.8306 | 0 | EUR_2024 | 0.028 | 0 | 0 | 0 | 0 | 0 |  | 0
CI26 | 1246 | 2045 | REF Elektricteit LT to MT transformator | LV MV transformator | Elektriciteit | GW | PJ | 25 | 11 Elektriciteit | Infrastructuur | ETS1 | 150903041.8306 | 0 | EUR_2024 | 0.028 | 0 | 0 | 0 | 0 | 0 |  | 0
CI26 | 1246 | 2050 | REF Elektricteit LT to MT transformator | LV MV transformator | Elektriciteit | GW | PJ | 25 | 11 Elektriciteit | Infrastructuur | ETS1 | 150903041.8306 | 0 | EUR_2024 | 0.028 | 0 | 0 | 0 | 0 | 0 |  | 0
CI26 | 1248 | 2030 | REF WKK gas Landbouw ebalans | Elektriciteitscentrales | Elektriciteit | PJ |  | 15 | 11 Elektriciteit | Omzetting/centrales | ETS1 | 73455261.1854 | 2150462.1919 | EUR_2024 | 0.028 | 121070142.8165 | 14509507725.9231 | 424777575.9478 | 1197897448.0869 | 0 |  | 1622675024.0347
CI26 | 1248 | 2035 | REF WKK gas Landbouw ebalans | Elektriciteitscentrales | Elektriciteit | PJ |  | 15 | 11 Elektriciteit | Omzetting/centrales | ETS1 | 73455261.1854 | 2150462.1919 | EUR_2024 | 0.028 | 0 | 0 | 0 | 0 | 0 |  | 0
CI26 | 1248 | 2040 | REF WKK gas Landbouw ebalans | Elektriciteitscentrales | Elektriciteit | PJ |  | 15 | 11 Elektriciteit | Omzetting/centrales | ETS1 | 73455261.1854 | 2150462.1919 | EUR_2024 | 0.028 | 1390415701.1841 | 0 | 0 | 0 | 0 |  | 0
CI26 | 1248 | 2045 | REF WKK gas Landbouw ebalans | Elektriciteitscentrales | Elektriciteit | PJ |  | 15 | 11 Elektriciteit | Omzetting/centrales | ETS1 | 73455261.1854 | 2150462.1919 | EUR_2024 | 0.028 | 121070142.8165 | 0 | 0 | 0 | 0 |  | 0
CI26 | 1248 | 2050 | REF WKK gas Landbouw ebalans | Elektriciteitscentrales | Elektriciteit | PJ |  | 15 | 11 Elektriciteit | Omzetting/centrales | ETS1 | 73455261.1854 | 2150462.1919 | EUR_2024 | 0.028 | 0 | 0 | 0 | 0 | 0 |  | 0
CI26 | 1261 | 2030 | REF Aardgas MD to HD connector | Infrastructuur gas | Fossiel - Eenvoudig | PJ |  | 25 | 14 Koolstof | Infrastructuur | ETS1 | 0 | 0 | EUR_2024 | 0.028 | 0 | 0 | 0 | 0 | 0 |  | 0
CI26 | 1261 | 2035 | REF Aardgas MD to HD connector | Infrastructuur gas | Fossiel - Eenvoudig | PJ |  | 25 | 14 Koolstof | Infrastructuur | ETS1 | 0 | 0 | EUR_2024 | 0.028 | 0 | 0 | 0 | 0 | 0 |  | 0
CI26 | 1261 | 2040 | REF Aardgas MD to HD connector | Infrastructuur gas | Fossiel - Eenvoudig | PJ |  | 25 | 14 Koolstof | Infrastructuur | ETS1 | 0 | 0 | EUR_2024 | 0.028 | 0 | 0 | 0 | 0 | 0 |  | 0
CI26 | 1261 | 2045 | REF Aardgas MD to HD connector | Infrastructuur gas | Fossiel - Eenvoudig | PJ |  | 25 | 14 Koolstof | Infrastructuur | ETS1 | 0 | 0 | EUR_2024 | 0.028 | 0 | 0 | 0 | 0 | 0 |  | 0
CI26 | 1261 | 2050 | REF Aardgas MD to HD connector | Infrastructuur gas | Fossiel - Eenvoudig | PJ |  | 25 | 14 Koolstof | Infrastructuur | ETS1 | 0 | 0 | EUR_2024 | 0.028 | 0 | 0 | 0 | 0 | 0 |  | 0
CI26 | 1262 | 2030 | REF Aardgas HD to MD connector | Infrastructuur gas | Fossiel - Eenvoudig | PJ |  | 25 | 14 Koolstof | Infrastructuur | ETS1 | 0 | 0 | EUR_2024 | 0.028 | 0 | 0 | 0 | 0 | 0 |  | 0
CI26 | 1262 | 2035 | REF Aardgas HD to MD connector | Infrastructuur gas | Fossiel - Eenvoudig | PJ |  | 25 | 14 Koolstof | Infrastructuur | ETS1 | 0 | 0 | EUR_2024 | 0.028 | 0 | 0 | 0 | 0 | 0 |  | 0
CI26 | 1262 | 2040 | REF Aardgas HD to MD connector | Infrastructuur gas | Fossiel - Eenvoudig | PJ |  | 25 | 14 Koolstof | Infrastructuur | ETS1 | 0 | 0 | EUR_2024 | 0.028 | 0 | 0 | 0 | 0 | 0 |  | 0
CI26 | 1262 | 2045 | REF Aardgas HD to MD connector | Infrastructuur gas | Fossiel - Eenvoudig | PJ |  | 25 | 14 Koolstof | Infrastructuur | ETS1 | 0 | 0 | EUR_2024 | 0.028 | 0 | 0 | 0 | 0 | 0 |  | 0
CI26 | 1262 | 2050 | REF Aardgas HD to MD connector | Infrastructuur gas | Fossiel - Eenvoudig | PJ |  | 25 | 14 Koolstof | Infrastructuur | ETS1 | 0 | 0 | EUR_2024 | 0.028 | 0 | 0 | 0 | 0 | 0 |  | 0
CI26 | 1263 | 2030 | REF Aardgas MD pijplijn | Infrastructuur gas | Fossiel - Eenvoudig | GW | PJ | 25 | 14 Koolstof | Infrastructuur | ETS1 | 148520404.254 | 3713010.1076 | EUR_2024 | 0.028 | 261187215.5592 | 8227419312.3277 | 205685482.8785 | 462016115.8704 | 0 |  | 667701598.7489
CI26 | 1263 | 2035 | REF Aardgas MD pijplijn | Infrastructuur gas | Fossiel - Eenvoudig | GW | PJ | 25 | 14 Koolstof | Infrastructuur | ETS1 | 148520404.254 | 3713010.1076 | EUR_2024 | 0.028 | 16977389.2349 | 6581935449.8696 | 164548386.303 | 369612892.6967 | 0 |  | 534161278.9997
CI26 | 1263 | 2040 | REF Aardgas MD pijplijn | Infrastructuur gas | Fossiel - Eenvoudig | GW | PJ | 25 | 14 Koolstof | Infrastructuur | ETS1 | 148520404.254 | 3713010.1076 | EUR_2024 | 0.028 | 82796743.8527 | 5265548360.5001 | 131638709.0575 | 295690314.1913 | 0 |  | 427329023.2488
CI26 | 1263 | 2045 | REF Aardgas MD pijplijn | Infrastructuur gas | Fossiel - Eenvoudig | GW | PJ | 25 | 14 Koolstof | Infrastructuur | ETS1 | 148520404.254 | 3713010.1076 | EUR_2024 | 0.028 | 135452227.2694 | 4212438688.214 | 105310967.2414 | 236552251.3426 | 0 |  | 341863218.584
CI26 | 1263 | 2050 | REF Aardgas MD pijplijn | Infrastructuur gas | Fossiel - Eenvoudig | GW | PJ | 25 | 14 Koolstof | Infrastructuur | ETS1 | 148520404.254 | 3713010.1076 | EUR_2024 | 0.028 | 177576614.2002 | 3369950950.5821 | 84248773.7934 | 189241801.0747 | 0 |  | 273490574.8681
CI26 | 1264 | 2030 | REF Aardgas HD pijplijn | Infrastructuur gas | Fossiel - Eenvoudig | GW | PJ | 30 | 14 Koolstof | Infrastructuur | ETS1 | 73434445.5235 | 1835861.1378 | EUR_2024 | 0.028 | 0 | 4841404534.8819 | 121035113.3511 | 240662137.6605 | 0 |  | 361697251.0117
CI26 | 1264 | 2030 | REF Aardgas HD pijplijn | Infrastructuur gas | Fossiel - Eenvoudig | GW | PJ | 30 | 14 Koolstof | Infrastructuur | ETS1 | 73434445.5235 | 1835861.1378 | EUR_2024 | 0.028 | 0 | 4841404534.8819 | 121035113.3511 | 240662137.6605 | 0 |  | 361697251.0117
CI26 | 1264 | 2035 | REF Aardgas HD pijplijn | Infrastructuur gas | Fossiel - Eenvoudig | GW | PJ | 30 | 14 Koolstof | Infrastructuur | ETS1 | 73434445.5235 | 1835861.1378 | EUR_2024 | 0.028 | 31863379.5298 | 3873123634.8378 | 96828090.8542 | 192529710.473 | 0 |  | 289357801.3272
CI26 | 1264 | 2035 | REF Aardgas HD pijplijn | Infrastructuur gas | Fossiel - Eenvoudig | GW | PJ | 30 | 14 Koolstof | Infrastructuur | ETS1 | 73434445.5235 | 1835861.1378 | EUR_2024 | 0.028 | 31863379.5298 | 3873123634.8378 | 96828090.8542 | 192529710.473 | 0 |  | 289357801.3272
CI26 | 1264 | 2040 | REF Aardgas HD pijplijn | Infrastructuur gas | Fossiel - Eenvoudig | GW | PJ | 30 | 14 Koolstof | Infrastructuur | ETS1 | 73434445.5235 | 1835861.1378 | EUR_2024 | 0.028 | 365616468.1018 | 4573608177.6536 | 114340204.4216 | 227350206.5207 | 0 |  | 341690410.9423
CI26 | 1264 | 2040 | REF Aardgas HD pijplijn | Infrastructuur gas | Fossiel - Eenvoudig | GW | PJ | 30 | 14 Koolstof | Infrastructuur | ETS1 | 73434445.5235 | 1835861.1378 | EUR_2024 | 0.028 | 365616468.1018 | 4573608177.6536 | 114340204.4216 | 227350206.5207 | 0 |  | 341690410.9423
CI26 | 1264 | 2045 | REF Aardgas HD pijplijn | Infrastructuur gas | Fossiel - Eenvoudig | GW | PJ | 30 | 14 Koolstof | Infrastructuur | ETS1 | 73434445.5235 | 1835861.1378 | EUR_2024 | 0.028 | 46476478.4036 | 3678392771.9785 | 91959819.2836 | 182849803.4571 | 0 |  | 274809622.7406
CI26 | 1264 | 2045 | REF Aardgas HD pijplijn | Infrastructuur gas | Fossiel - Eenvoudig | GW | PJ | 30 | 14 Koolstof | Infrastructuur | ETS1 | 73434445.5235 | 1835861.1378 | EUR_2024 | 0.028 | 46476478.4036 | 3678392771.9785 | 91959819.2836 | 182849803.4571 | 0 |  | 274809622.7406
CI26 | 1264 | 2050 | REF Aardgas HD pijplijn | Infrastructuur gas | Fossiel - Eenvoudig | GW | PJ | 30 | 14 Koolstof | Infrastructuur | ETS1 | 73434445.5235 | 1835861.1378 | EUR_2024 | 0.028 | 224185460.3803 | 3671722276.1871 | 91793056.8888 | 182518218.7352 | 0 |  | 274311275.624
CI26 | 1264 | 2050 | REF Aardgas HD pijplijn | Infrastructuur gas | Fossiel - Eenvoudig | GW | PJ | 30 | 14 Koolstof | Infrastructuur | ETS1 | 73434445.5235 | 1835861.1378 | EUR_2024 | 0.028 | 224185460.3803 | 3671722276.1871 | 91793056.8888 | 182518218.7352 | 0 |  | 274311275.624
CI26 | 1265 | 2030 | REF Aardgas LD to MD connector | Infrastructuur gas | Fossiel - Eenvoudig | PJ |  | 25 | 14 Koolstof | Infrastructuur | ETS1 | 0 | 0 | EUR_2024 | 0.028 | 0 | 0 | 0 | 0 | 0 |  | 0
CI26 | 1265 | 2035 | REF Aardgas LD to MD connector | Infrastructuur gas | Fossiel - Eenvoudig | PJ |  | 25 | 14 Koolstof | Infrastructuur | ETS1 | 0 | 0 | EUR_2024 | 0.028 | 0 | 0 | 0 | 0 | 0 |  | 0
CI26 | 1265 | 2040 | REF Aardgas LD to MD connector | Infrastructuur gas | Fossiel - Eenvoudig | PJ |  | 25 | 14 Koolstof | Infrastructuur | ETS1 | 0 | 0 | EUR_2024 | 0.028 | 0 | 0 | 0 | 0 | 0 |  | 0
CI26 | 1265 | 2045 | REF Aardgas LD to MD connector | Infrastructuur gas | Fossiel - Eenvoudig | PJ |  | 25 | 14 Koolstof | Infrastructuur | ETS1 | 0 | 0 | EUR_2024 | 0.028 | 0 | 0 | 0 | 0 | 0 |  | 0
CI26 | 1265 | 2050 | REF Aardgas LD to MD connector | Infrastructuur gas | Fossiel - Eenvoudig | PJ |  | 25 | 14 Koolstof | Infrastructuur | ETS1 | 0 | 0 | EUR_2024 | 0.028 | 0 | 0 | 0 | 0 | 0 |  | 0
CI26 | 1266 | 2030 | REF Aardgas MD to LD connector | Infrastructuur gas | Fossiel - Eenvoudig | PJ |  | 25 | 14 Koolstof | Infrastructuur | ETS1 | 0 | 0 | EUR_2024 | 0.028 | 0 | 0 | 0 | 0 | 0 |  | 0
CI26 | 1266 | 2035 | REF Aardgas MD to LD connector | Infrastructuur gas | Fossiel - Eenvoudig | PJ |  | 25 | 14 Koolstof | Infrastructuur | ETS1 | 0 | 0 | EUR_2024 | 0.028 | 0 | 0 | 0 | 0 | 0 |  | 0
CI26 | 1266 | 2040 | REF Aardgas MD to LD connector | Infrastructuur gas | Fossiel - Eenvoudig | PJ |  | 25 | 14 Koolstof | Infrastructuur | ETS1 | 0 | 0 | EUR_2024 | 0.028 | 0 | 0 | 0 | 0 | 0 |  | 0
CI26 | 1266 | 2045 | REF Aardgas MD to LD connector | Infrastructuur gas | Fossiel - Eenvoudig | PJ |  | 25 | 14 Koolstof | Infrastructuur | ETS1 | 0 | 0 | EUR_2024 | 0.028 | 0 | 0 | 0 | 0 | 0 |  | 0
CI26 | 1266 | 2050 | REF Aardgas MD to LD connector | Infrastructuur gas | Fossiel - Eenvoudig | PJ |  | 25 | 14 Koolstof | Infrastructuur | ETS1 | 0 | 0 | EUR_2024 | 0.028 | 0 | 0 | 0 | 0 | 0 |  | 0
CI26 | 1267 | 2030 | REF Aardgas LD distributienet | Infrastructuur gas | Fossiel - Eenvoudig | GW | PJ | 25 | 14 Koolstof | Infrastructuur | ETS1 | 602150265.09 | 15053756.6209 | EUR_2024 | 0.028 | 1799710687.9143 | 32562896620.0811 | 814072415.1586 | 1828590770.2985 | 0 |  | 2642663185.4571
CI26 | 1267 | 2035 | REF Aardgas LD distributienet | Infrastructuur gas | Fossiel - Eenvoudig | GW | PJ | 25 | 14 Koolstof | Infrastructuur | ETS1 | 602150265.09 | 15053756.6209 | EUR_2024 | 0.028 | 0 | 26312965881.5595 | 657824146.7615 | 1477621819.4461 | 0 |  | 2135445966.2076
CI26 | 1267 | 2040 | REF Aardgas LD distributienet | Infrastructuur gas | Fossiel - Eenvoudig | GW | PJ | 25 | 14 Koolstof | Infrastructuur | ETS1 | 602150265.09 | 15053756.6209 | EUR_2024 | 0.028 | 83674781.3485 | 20840253993.1745 | 521006349.6096 | 1170298101.7694 | 0 |  | 1691304451.379
CI26 | 1267 | 2045 | REF Aardgas LD distributienet | Infrastructuur gas | Fossiel - Eenvoudig | GW | PJ | 25 | 14 Koolstof | Infrastructuur | ETS1 | 602150265.09 | 15053756.6209 | EUR_2024 | 0.028 | 344606999.2697 | 16672203194.3958 | 416805079.6841 | 936238481.4075 | 0 |  | 1353043561.0915
CI26 | 1267 | 2050 | REF Aardgas LD distributienet | Infrastructuur gas | Fossiel - Eenvoudig | GW | PJ | 25 | 14 Koolstof | Infrastructuur | ETS1 | 602150265.09 | 15053756.6209 | EUR_2024 | 0.028 | 511329031.2516 | 13337762555.5265 | 333444063.7475 | 748990785.1265 | 0 |  | 1082434848.874
CI26 | 1268 | 2030 | CAES Opslag | Compressed air storage | Elektriciteit | PJ |  | 50 | 11 Elektriciteit | Opslag | ETS1 | 29397960000 | 476250000 | EUR_2024 | 0.028 | 0 | 0 | 0.10265 | 0 | 0 |  | 0.10265
CI26 | 1268 | 2035 | CAES Opslag | Compressed air storage | Elektriciteit | PJ |  | 50 | 11 Elektriciteit | Opslag | ETS1 | 28662947500 | 476250000 | EUR_2024 | 0.028 | 616221.2619 | 0 | 0.15407 | 0 | 0 |  | 0.15407
CI26 | 1268 | 2040 | CAES Opslag | Compressed air storage | Elektriciteit | PJ |  | 50 | 11 Elektriciteit | Opslag | ETS1 | 27927935000 | 476250000 | EUR_2024 | 0.028 | 601594.8266 | 5877.5503 | 102.7408 | 219.8353 | 0 |  | 322.5761
CI26 | 1268 | 2045 | CAES Opslag | Compressed air storage | Elektriciteit | PJ |  | 50 | 11 Elektriciteit | Opslag | ETS1 | 27192922500 | 476250000 | EUR_2024 | 0.028 | 583472.7984 | 0 | 0.054419 | 0 | 0 |  | 0.054419
CI26 | 1268 | 2050 | CAES Opslag | Compressed air storage | Elektriciteit | PJ |  | 50 | 11 Elektriciteit | Opslag | ETS1 | 26457910000 | 476250000 | EUR_2024 | 0.028 | 568815.4259 | 0 | 0.28004 | 0 | 0 |  | 0.28004
CI26 | 1269 | 2030 | CAES lader | Compressed air storage | Elektriciteit | PJ |  | 50 | 11 Elektriciteit | Opslag | ETS1 | 1270000 | 0 | EUR_2024 | 0.028 | 0 | 7.5524 | 0 | 0.28248 | 0 |  | 0.28248
CI26 | 1269 | 2035 | CAES lader | Compressed air storage | Elektriciteit | PJ |  | 50 | 11 Elektriciteit | Opslag | ETS1 | 1270000 | 0 | EUR_2024 | 0.028 | 29651.8625 | 16.2353 | 0 | 0.60724 | 0 |  | 0.60724
CI26 | 1269 | 2040 | CAES lader | Compressed air storage | Elektriciteit | PJ |  | 50 | 11 Elektriciteit | Opslag | ETS1 | 1270000 | 0 | EUR_2024 | 0.028 | 29705.1539 | 291.375 | 0 | 10.8982 | 0 |  | 10.8982
CI26 | 1269 | 2045 | CAES lader | Compressed air storage | Elektriciteit | PJ |  | 50 | 11 Elektriciteit | Opslag | ETS1 | 1270000 | 0 | EUR_2024 | 0.028 | 29597.4419 | 27.955 | 0 | 1.0456 | 0 |  | 1.0456
CI26 | 1269 | 2050 | CAES lader | Compressed air storage | Elektriciteit | PJ |  | 50 | 11 Elektriciteit | Opslag | ETS1 | 1270000 | 0 | EUR_2024 | 0.028 | 29655.1496 | 53.0736 | 0 | 1.9851 | 0 |  | 1.9851
CI26 | 1270 | 2030 | CAES ontlader | Compressed air storage | Elektriciteit | PJ |  | 50 | 11 Elektriciteit | Opslag | ETS1 | 1270000 | 0 | EUR_2024 | 0.028 | 0 | 5.2392 | 0 | 0.19596 | 0 |  | 0.19596
CI26 | 1270 | 2035 | CAES ontlader | Compressed air storage | Elektriciteit | PJ |  | 50 | 11 Elektriciteit | Opslag | ETS1 | 1270000 | 0 | EUR_2024 | 0.028 | 19932.757 | 10.9669 | 0 | 0.41019 | 0 |  | 0.41019
CI26 | 1270 | 2040 | CAES ontlader | Compressed air storage | Elektriciteit | PJ |  | 50 | 11 Elektriciteit | Opslag | ETS1 | 1270000 | 0 | EUR_2024 | 0.028 | 19968.4405 | 195.1121 | 0 | 7.2977 | 0 |  | 7.2977
CI26 | 1270 | 2045 | CAES ontlader | Compressed air storage | Elektriciteit | PJ |  | 50 | 11 Elektriciteit | Opslag | ETS1 | 1270000 | 0 | EUR_2024 | 0.028 | 19896.3189 | 18.6495 | 0 | 0.69754 | 0 |  | 0.69754
CI26 | 1270 | 2050 | CAES ontlader | Compressed air storage | Elektriciteit | PJ |  | 50 | 11 Elektriciteit | Opslag | ETS1 | 1270000 | 0 | EUR_2024 | 0.028 | 19934.9189 | 35.1867 | 0 | 1.3161 | 0 |  | 1.3161
CI26 | 1271 | 2030 | REF Finale vraag verkeer th | Wegtransport Personen | Eindverbruiker | PJ |  | 1 | 03a Transport (nationaal) | Wegtransport | ETS2 | 0 | 0 | EUR_2024 | 0.028 | 0 | 0 | 0 | 0 | 0 |  | 0
CI26 | 1271 | 2035 | REF Finale vraag verkeer th | Wegtransport Personen | Eindverbruiker | PJ |  | 1 | 03a Transport (nationaal) | Wegtransport | ETS2 | 0 | 0 | EUR_2024 | 0.028 | 0 | 0 | 0 | 0 | 0 |  | 0
CI26 | 1271 | 2040 | REF Finale vraag verkeer th | Wegtransport Personen | Eindverbruiker | PJ |  | 1 | 03a Transport (nationaal) | Wegtransport | ETS2 | 0 | 0 | EUR_2024 | 0.028 | 0 | 0 | 0 | 0 | 0 |  | 0
CI26 | 1271 | 2045 | REF Finale vraag verkeer th | Wegtransport Personen | Eindverbruiker | PJ |  | 1 | 03a Transport (nationaal) | Wegtransport | ETS2 | 0 | 0 | EUR_2024 | 0.028 | 0 | 0 | 0 | 0 | 0 |  | 0
CI26 | 1271 | 2050 | REF Finale vraag verkeer th | Wegtransport Personen | Eindverbruiker | PJ |  | 1 | 03a Transport (nationaal) | Wegtransport | ETS2 | 0 | 0 | EUR_2024 | 0.028 | 0 | 0 | 0 | 0 | 0 |  | 0
CI26 | 1272 | 2030 | REF Finale vraag verkeer el | Wegtransport Personen | Eindverbruiker | PJ |  | 1 | 03a Transport (nationaal) | Wegtransport | ETS2 | 0 | 0 | EUR_2024 | 0.028 | 0 | 0 | 0 | 0 | 0 |  | 0
CI26 | 1272 | 2035 | REF Finale vraag verkeer el | Wegtransport Personen | Eindverbruiker | PJ |  | 1 | 03a Transport (nationaal) | Wegtransport | ETS2 | 0 | 0 | EUR_2024 | 0.028 | 0 | 0 | 0 | 0 | 0 |  | 0
CI26 | 1272 | 2040 | REF Finale vraag verkeer el | Wegtransport Personen | Eindverbruiker | PJ |  | 1 | 03a Transport (nationaal) | Wegtransport | ETS2 | 0 | 0 | EUR_2024 | 0.028 | 0 | 0 | 0 | 0 | 0 |  | 0
CI26 | 1272 | 2045 | REF Finale vraag verkeer el | Wegtransport Personen | Eindverbruiker | PJ |  | 1 | 03a Transport (nationaal) | Wegtransport | ETS2 | 0 | 0 | EUR_2024 | 0.028 | 0 | 0 | 0 | 0 | 0 |  | 0
CI26 | 1272 | 2050 | REF Finale vraag verkeer el | Wegtransport Personen | Eindverbruiker | PJ |  | 1 | 03a Transport (nationaal) | Wegtransport | ETS2 | 0 | 0 | EUR_2024 | 0.028 | 0 | 0 | 0 | 0 | 0 |  | 0
CI26 | 1273 | 2030 | REF diesel | Wegtransport Personen | Eindverbruiker | PJ |  | 10 | 03a Transport (nationaal) | Wegtransport | ETS2 | 0 | 0 | EUR_2024 | 0.028 | 0 | 0 | 0 | 0 | 0 |  | 0
CI26 | 1273 | 2035 | REF diesel | Wegtransport Personen | Eindverbruiker | PJ |  | 10 | 03a Transport (nationaal) | Wegtransport | ETS2 | 0 | 0 | EUR_2024 | 0.028 | 0 | 0 | 0 | 0 | 0 |  | 0
CI26 | 1273 | 2040 | REF diesel | Wegtransport Personen | Eindverbruiker | PJ |  | 10 | 03a Transport (nationaal) | Wegtransport | ETS2 | 0 | 0 | EUR_2024 | 0.028 | 0 | 0 | 0 | 0 | 0 |  | 0
CI26 | 1273 | 2045 | REF diesel | Wegtransport Personen | Eindverbruiker | PJ |  | 10 | 03a Transport (nationaal) | Wegtransport | ETS2 | 0 | 0 | EUR_2024 | 0.028 | 0 | 0 | 0 | 0 | 0 |  | 0
CI26 | 1273 | 2050 | REF diesel | Wegtransport Personen | Eindverbruiker | PJ |  | 10 | 03a Transport (nationaal) | Wegtransport | ETS2 | 0 | 0 | EUR_2024 | 0.028 | 0 | 0 | 0 | 0 | 0 |  | 0
CI26 | 1274 | 2030 | REF benzine | Wegtransport Personen | Eindverbruiker | PJ |  | 10 | 03a Transport (nationaal) | Wegtransport | ETS2 | 0 | 0 | EUR_2024 | 0.028 | 0 | 0 | 0 | 0 | 0 |  | 0
CI26 | 1274 | 2035 | REF benzine | Wegtransport Personen | Eindverbruiker | PJ |  | 10 | 03a Transport (nationaal) | Wegtransport | ETS2 | 0 | 0 | EUR_2024 | 0.028 | 0 | 0 | 0 | 0 | 0 |  | 0
CI26 | 1274 | 2040 | REF benzine | Wegtransport Personen | Eindverbruiker | PJ |  | 10 | 03a Transport (nationaal) | Wegtransport | ETS2 | 0 | 0 | EUR_2024 | 0.028 | 0 | 0 | 0 | 0 | 0 |  | 0
CI26 | 1274 | 2045 | REF benzine | Wegtransport Personen | Eindverbruiker | PJ |  | 10 | 03a Transport (nationaal) | Wegtransport | ETS2 | 0 | 0 | EUR_2024 | 0.028 | 0 | 0 | 0 | 0 | 0 |  | 0
CI26 | 1274 | 2050 | REF benzine | Wegtransport Personen | Eindverbruiker | PJ |  | 10 | 03a Transport (nationaal) | Wegtransport | ETS2 | 0 | 0 | EUR_2024 | 0.028 | 0 | 0 | 0 | 0 | 0 |  | 0
CI26 | 1284 | 2030 | REF OvOmz raffinaderijen ebalans | Raffinage | Fossiel - Complex | PJ |  | 25 | 14 Koolstof | Omzetting/centrales | ETS1 | 6937038.8577 | 265526.618 | EUR_2024 | 0.028 | 0 | 10012235452.8155 | 383234845.9519 | 562243634.302 | 0 |  | 945478480.2539
CI26 | 1284 | 2035 | REF OvOmz raffinaderijen ebalans | Raffinage | Fossiel - Complex | PJ |  | 25 | 14 Koolstof | Omzetting/centrales | ETS1 | 6937038.8577 | 265526.618 | EUR_2024 | 0.028 | 180084811.4846 | 8137271384.8244 | 311467499.9733 | 456953800.0046 | 0 |  | 768421299.9779
CI26 | 1284 | 2040 | REF OvOmz raffinaderijen ebalans | Raffinage | Fossiel - Complex | PJ |  | 25 | 14 Koolstof | Omzetting/centrales | ETS1 | 6937038.8577 | 265526.618 | EUR_2024 | 0.028 | 229586047.9755 | 6509813499.2875 | 249173861.8546 | 365562837.362 | 0 |  | 614736699.2165
CI26 | 1284 | 2045 | REF OvOmz raffinaderijen ebalans | Raffinage | Fossiel - Complex | PJ |  | 25 | 14 Koolstof | Omzetting/centrales | ETS1 | 6937038.8577 | 265526.618 | EUR_2024 | 0.028 | 129735657.4523 | 4383103661.1349 | 167770530.7953 | 246136054.5877 | 0 |  | 413906585.383
CI26 | 1284 | 2050 | REF OvOmz raffinaderijen ebalans | Raffinage | Fossiel - Complex | PJ |  | 25 | 14 Koolstof | Omzetting/centrales | ETS1 | 6937038.8577 | 265526.618 | EUR_2024 | 0.028 | 379753478.6392 | 3506482928.9168 | 134216424.6366 | 196908843.6706 | 0 |  | 331125268.3072
CI26 | 1294 | 2030 | H2 vessels on pipeline charge | Tankopslag waterstof | Waterstof | GW | PJ | 20 | 13 Waterstof | Opslag | ETS1 | 0 | 0 | EUR_2024 | 0.028 | 0 | 0 | 0 | 0 | 0 |  | 0
CI26 | 1294 | 2035 | H2 vessels on pipeline charge | Tankopslag waterstof | Waterstof | GW | PJ | 20 | 13 Waterstof | Opslag | ETS1 | 0 | 0 | EUR_2024 | 0.028 | 0 | 0 | 0 | 0 | 0 |  | 0
CI26 | 1294 | 2040 | H2 vessels on pipeline charge | Tankopslag waterstof | Waterstof | GW | PJ | 20 | 13 Waterstof | Opslag | ETS1 | 201485500 | 431800 | EUR_2024 | 0.028 | 1102412.2541 | 4160527.1629 | 8916.3519 | 274507.3448 | 0 |  | 283423.6967
CI26 | 1294 | 2045 | H2 vessels on pipeline charge | Tankopslag waterstof | Waterstof | GW | PJ | 20 | 13 Waterstof | Opslag | ETS1 | 0 | 0 | EUR_2024 | 0.028 | 0 | 0 | 0 | 0 | 0 |  | 0
CI26 | 1294 | 2050 | H2 vessels on pipeline charge | Tankopslag waterstof | Waterstof | GW | PJ | 20 | 13 Waterstof | Opslag | ETS1 | 0 | 0 | EUR_2024 | 0.028 | 0 | 0 | 0 | 0 | 0 |  | 0
CI26 | 1295 | 2030 | H2 vessels on pipeline discharge | Tankopslag waterstof | Waterstof | GW | PJ | 20 | 13 Waterstof | Opslag | ETS1 | 0 | 0 | EUR_2024 | 0.028 | 0 | 0 | 0 | 0 | 0 |  | 0
CI26 | 1295 | 2035 | H2 vessels on pipeline discharge | Tankopslag waterstof | Waterstof | GW | PJ | 20 | 13 Waterstof | Opslag | ETS1 | 0 | 0 | EUR_2024 | 0.028 | 0 | 0 | 0 | 0 | 0 |  | 0
CI26 | 1295 | 2040 | H2 vessels on pipeline discharge | Tankopslag waterstof | Waterstof | GW | PJ | 20 | 13 Waterstof | Opslag | ETS1 | 1270000 | 0 | EUR_2024 | 0.028 | 1103421.3847 | 4638416.7031 | 0 | 306038.0099 | 0 |  | 306038.0099
CI26 | 1295 | 2045 | H2 vessels on pipeline discharge | Tankopslag waterstof | Waterstof | GW | PJ | 20 | 13 Waterstof | Opslag | ETS1 | 0 | 0 | EUR_2024 | 0.028 | 0 | 0 | 0 | 0 | 0 |  | 0
CI26 | 1295 | 2050 | H2 vessels on pipeline discharge | Tankopslag waterstof | Waterstof | GW | PJ | 20 | 13 Waterstof | Opslag | ETS1 | 0 | 0 | EUR_2024 | 0.028 | 0 | 0 | 0 | 0 | 0 |  | 0
CI26 | 1296 | 2030 | H2 vessels on pipeline | Tankopslag waterstof | Waterstof | PJ |  | 20 | 13 Waterstof | Opslag | ETS1 | 0 | 0 | EUR_2024 | 0.028 | 0 | 0 | 0 | 0 | 0 |  | 0
CI26 | 1296 | 2035 | H2 vessels on pipeline | Tankopslag waterstof | Waterstof | PJ |  | 20 | 13 Waterstof | Opslag | ETS1 | 0 | 0 | EUR_2024 | 0.028 | 0 | 0 | 0 | 0 | 0 |  | 0
CI26 | 1296 | 2040 | H2 vessels on pipeline | Tankopslag waterstof | Waterstof | PJ |  | 20 | 13 Waterstof | Opslag | ETS1 | 4233333333.3333 | 84666666.6667 | EUR_2024 | 0.028 | 13892088.3414 | 55104838.0454 | 1102096.7609 | 3635761.0912 | 0 |  | 4737857.8521
CI26 | 1296 | 2045 | H2 vessels on pipeline | Tankopslag waterstof | Waterstof | PJ |  | 20 | 13 Waterstof | Opslag | ETS1 | 0 | 0 | EUR_2024 | 0.028 | 0 | 0 | 0 | 0 | 0 |  | 0
CI26 | 1296 | 2050 | H2 vessels on pipeline | Tankopslag waterstof | Waterstof | PJ |  | 20 | 13 Waterstof | Opslag | ETS1 | 0 | 0 | EUR_2024 | 0.028 | 0 | 0 | 0 | 0 | 0 |  | 0
CI26 | 1297 | 2030 | H2 vessels on distribution net charge | Tankopslag waterstof | Waterstof | GW | PJ | 20 | 13 Waterstof | Opslag | ETS1 | 0 | 0 | EUR_2024 | 0.028 | 0 | 0 | 0 | 0 | 0 |  | 0
CI26 | 1297 | 2035 | H2 vessels on distribution net charge | Tankopslag waterstof | Waterstof | GW | PJ | 20 | 13 Waterstof | Opslag | ETS1 | 0 | 0 | EUR_2024 | 0.028 | 0 | 0 | 0 | 0 | 0 |  | 0
CI26 | 1297 | 2040 | H2 vessels on distribution net charge | Tankopslag waterstof | Waterstof | GW | PJ | 20 | 13 Waterstof | Opslag | ETS1 | 201485500 | 431800 | EUR_2024 | 0.028 | 279264.6345 | 234699.4653 | 502.9803 | 15485.2317 | 0 |  | 15988.2119
CI26 | 1297 | 2045 | H2 vessels on distribution net charge | Tankopslag waterstof | Waterstof | GW | PJ | 20 | 13 Waterstof | Opslag | ETS1 | 0 | 0 | EUR_2024 | 0.028 | 0 | 0 | 0 | 0 | 0 |  | 0
CI26 | 1297 | 2050 | H2 vessels on distribution net charge | Tankopslag waterstof | Waterstof | GW | PJ | 20 | 13 Waterstof | Opslag | ETS1 | 0 | 0 | EUR_2024 | 0.028 | 0 | 0 | 0 | 0 | 0 |  | 0
CI26 | 1298 | 2030 | H2 vessels on distribution net discharge | Tankopslag waterstof | Waterstof | GW | PJ | 20 | 13 Waterstof | Opslag | ETS1 | 0 | 0 | EUR_2024 | 0.028 | 0 | 0 | 0 | 0 | 0 |  | 0
CI26 | 1298 | 2035 | H2 vessels on distribution net discharge | Tankopslag waterstof | Waterstof | GW | PJ | 20 | 13 Waterstof | Opslag | ETS1 | 0 | 0 | EUR_2024 | 0.028 | 0 | 0 | 0 | 0 | 0 |  | 0
CI26 | 1298 | 2040 | H2 vessels on distribution net discharge | Tankopslag waterstof | Waterstof | GW | PJ | 20 | 13 Waterstof | Opslag | ETS1 | 1270000 | 0 | EUR_2024 | 0.028 | 395846.8689 | 1067354.4479 | 0 | 70422.9594 | 0 |  | 70422.9594
CI26 | 1298 | 2045 | H2 vessels on distribution net discharge | Tankopslag waterstof | Waterstof | GW | PJ | 20 | 13 Waterstof | Opslag | ETS1 | 0 | 0 | EUR_2024 | 0.028 | 0 | 0 | 0 | 0 | 0 |  | 0
CI26 | 1298 | 2050 | H2 vessels on distribution net discharge | Tankopslag waterstof | Waterstof | GW | PJ | 20 | 13 Waterstof | Opslag | ETS1 | 0 | 0 | EUR_2024 | 0.028 | 0 | 0 | 0 | 0 | 0 |  | 0
CI26 | 1299 | 2030 | H2 vessels on distribution net | Tankopslag waterstof | Waterstof | PJ |  | 20 | 13 Waterstof | Opslag | ETS1 | 0 | 0 | EUR_2024 | 0.028 | 0 | 0 | 0 | 0 | 0 |  | 0
CI26 | 1299 | 2035 | H2 vessels on distribution net | Tankopslag waterstof | Waterstof | PJ |  | 20 | 13 Waterstof | Opslag | ETS1 | 0 | 0 | EUR_2024 | 0.028 | 0 | 0 | 0 | 0 | 0 |  | 0
CI26 | 1299 | 2040 | H2 vessels on distribution net | Tankopslag waterstof | Waterstof | PJ |  | 20 | 13 Waterstof | Opslag | ETS1 | 4233333333.3333 | 42333333.3333 | EUR_2024 | 0.028 | 3018273.4879 | 12680149.0283 | 126801.4903 | 836623.3184 | 0 |  | 963424.8087
CI26 | 1299 | 2045 | H2 vessels on distribution net | Tankopslag waterstof | Waterstof | PJ |  | 20 | 13 Waterstof | Opslag | ETS1 | 0 | 0 | EUR_2024 | 0.028 | 0 | 0 | 0 | 0 | 0 |  | 0
CI26 | 1299 | 2050 | H2 vessels on distribution net | Tankopslag waterstof | Waterstof | PJ |  | 20 | 13 Waterstof | Opslag | ETS1 | 0 | 0 | EUR_2024 | 0.028 | 0 | 0 | 0 | 0 | 0 |  | 0
CI26 | 1300 | 2030 | A-CAES ontlader | Compressed air storage | Elektriciteit | GW | PJ | 40 | 11 Elektriciteit | Opslag | ETS1 | 1270000 | 0 | EUR_2024 | 0.028 | 0 | 0.13112 | 0 | 0.0054905 | 0 |  | 0.0054905
CI26 | 1300 | 2035 | A-CAES ontlader | Compressed air storage | Elektriciteit | GW | PJ | 40 | 11 Elektriciteit | Opslag | ETS1 | 1270000 | 0 | EUR_2024 | 0.028 | 701.2581 | 0.35818 | 0 | 0.014999 | 0 |  | 0.014999
CI26 | 1300 | 2040 | A-CAES ontlader | Compressed air storage | Elektriciteit | GW | PJ | 40 | 11 Elektriciteit | Opslag | ETS1 | 1270000 | 0 | EUR_2024 | 0.028 | 702.966 | 9.1248 | 0 | 0.3821 | 0 |  | 0.3821
CI26 | 1300 | 2045 | A-CAES ontlader | Compressed air storage | Elektriciteit | GW | PJ | 40 | 11 Elektriciteit | Opslag | ETS1 | 1270000 | 0 | EUR_2024 | 0.028 | 699.6113 | 1.1178 | 0 | 0.046808 | 0 |  | 0.046808
CI26 | 1300 | 2050 | A-CAES ontlader | Compressed air storage | Elektriciteit | GW | PJ | 40 | 11 Elektriciteit | Opslag | ETS1 | 1270000 | 0 | EUR_2024 | 0.028 | 701.4421 | 2.2646 | 0 | 0.094829 | 0 |  | 0.094829
CI26 | 1301 | 2030 | A-CAES lader | Compressed air storage | Elektriciteit | GW | PJ | 40 | 11 Elektriciteit | Opslag | ETS1 | 1270000 | 0 | EUR_2024 | 0.028 | 0 | 0 | 0 | 0 | 0 |  | 0
CI26 | 1301 | 2035 | A-CAES lader | Compressed air storage | Elektriciteit | GW | PJ | 40 | 11 Elektriciteit | Opslag | ETS1 | 1270000 | 0 | EUR_2024 | 0.028 | 342.3213 | 0.16947 | 0 | 0.0070966 | 0 |  | 0.0070966
CI26 | 1301 | 2040 | A-CAES lader | Compressed air storage | Elektriciteit | GW | PJ | 40 | 11 Elektriciteit | Opslag | ETS1 | 1270000 | 0 | EUR_2024 | 0.028 | 343.1596 | 4.5305 | 0 | 0.18972 | 0 |  | 0.18972
CI26 | 1301 | 2045 | A-CAES lader | Compressed air storage | Elektriciteit | GW | PJ | 40 | 11 Elektriciteit | Opslag | ETS1 | 1270000 | 0 | EUR_2024 | 0.028 | 341.491 | 0.54876 | 0 | 0.022979 | 0 |  | 0.022979
CI26 | 1301 | 2050 | A-CAES lader | Compressed air storage | Elektriciteit | GW | PJ | 40 | 11 Elektriciteit | Opslag | ETS1 | 1270000 | 0 | EUR_2024 | 0.028 | 342.4055 | 1.1393 | 0 | 0.047708 | 0 |  | 0.047708
CI26 | 1302 | 2030 | A-CAES Opslag | Compressed air storage | Elektriciteit | PJ | PJ | 40 | 11 Elektriciteit | Opslag | ETS1 | 91721940000 | 1192530000 | EUR_2024 | 0.028 | 0 | 0 | 0.41262 | 0 | 0 |  | 0.41262
CI26 | 1302 | 2035 | A-CAES Opslag | Compressed air storage | Elektriciteit | PJ | PJ | 40 | 11 Elektriciteit | Opslag | ETS1 | 89958227500 | 898715500 | EUR_2024 | 0.028 | 894045.145 | 0 | 0.98253 | 0 | 0 |  | 0.98253
CI26 | 1302 | 2040 | A-CAES Opslag | Compressed air storage | Elektriciteit | PJ | PJ | 40 | 11 Elektriciteit | Opslag | ETS1 | 88194515000 | 604901000 | EUR_2024 | 0.028 | 878797.7778 | 11405.9869 | 104.3192 | 477.6242 | 0 |  | 581.9434
CI26 | 1302 | 2045 | A-CAES Opslag | Compressed air storage | Elektriciteit | PJ | PJ | 40 | 11 Elektriciteit | Opslag | ETS1 | 86430802500 | 311086500 | EUR_2024 | 0.028 | 856752.4379 | 0 | 2.5089 | 0 | 0 |  | 2.5089
CI26 | 1302 | 2050 | A-CAES Opslag | Compressed air storage | Elektriciteit | PJ | PJ | 40 | 11 Elektriciteit | Opslag | ETS1 | 84667090000 | 17272000 | EUR_2024 | 0.028 | 841459.4513 | 0 | 5.4002 | 0 | 0 |  | 5.4002
CI26 | 1303 | 2030 | Pb batterij ontlader | Batterijen | Elektriciteit | GW | PJ | 5 | 11 Elektriciteit | Opslag | ETS1 | 0 | 0 | EUR_2024 | 0.028 | 0 | 0 | 0 | 0 | 0 |  | 0
CI26 | 1303 | 2035 | Pb batterij ontlader | Batterijen | Elektriciteit | GW | PJ | 5 | 11 Elektriciteit | Opslag | ETS1 | 0 | 0 | EUR_2024 | 0.028 | 0 | 0 | 0 | 0 | 0 |  | 0
CI26 | 1303 | 2040 | Pb batterij ontlader | Batterijen | Elektriciteit | GW | PJ | 5 | 11 Elektriciteit | Opslag | ETS1 | 1270000 | 0 | EUR_2024 | 0.028 | 0.31565 | 1.5783 | 0 | 0.34265 | 0 |  | 0.34265
CI26 | 1303 | 2045 | Pb batterij ontlader | Batterijen | Elektriciteit | GW | PJ | 5 | 11 Elektriciteit | Opslag | ETS1 | 0 | 0 | EUR_2024 | 0.028 | 0 | 0 | 0 | 0 | 0 |  | 0
CI26 | 1303 | 2050 | Pb batterij ontlader | Batterijen | Elektriciteit | GW | PJ | 5 | 11 Elektriciteit | Opslag | ETS1 | 0 | 0 | EUR_2024 | 0.028 | 0 | 0 | 0 | 0 | 0 |  | 0
CI26 | 1304 | 2030 | Pb batterij lader | Batterijen | Elektriciteit | GW | PJ | 5 | 11 Elektriciteit | Opslag | ETS1 | 0 | 0 | EUR_2024 | 0.028 | 0 | 0 | 0 | 0 | 0 |  | 0
CI26 | 1304 | 2035 | Pb batterij lader | Batterijen | Elektriciteit | GW | PJ | 5 | 11 Elektriciteit | Opslag | ETS1 | 0 | 0 | EUR_2024 | 0.028 | 0 | 0 | 0 | 0 | 0 |  | 0
CI26 | 1304 | 2040 | Pb batterij lader | Batterijen | Elektriciteit | GW | PJ | 5 | 11 Elektriciteit | Opslag | ETS1 | 1270000 | 0 | EUR_2024 | 0.028 | 0.28651 | 1.4325 | 0 | 0.31101 | 0 |  | 0.31101
CI26 | 1304 | 2045 | Pb batterij lader | Batterijen | Elektriciteit | GW | PJ | 5 | 11 Elektriciteit | Opslag | ETS1 | 0 | 0 | EUR_2024 | 0.028 | 0 | 0 | 0 | 0 | 0 |  | 0
CI26 | 1304 | 2050 | Pb batterij lader | Batterijen | Elektriciteit | GW | PJ | 5 | 11 Elektriciteit | Opslag | ETS1 | 0 | 0 | EUR_2024 | 0.028 | 0 | 0 | 0 | 0 | 0 |  | 0
CI26 | 1306 | 2030 | NiCd batterij ontlader | Batterijen | Elektriciteit | GW | PJ | 12 | 11 Elektriciteit | Opslag | ETS1 | 0 | 0 | EUR_2024 | 0.028 | 0 | 0 | 0 | 0 | 0 |  | 0
CI26 | 1306 | 2035 | NiCd batterij ontlader | Batterijen | Elektriciteit | GW | PJ | 12 | 11 Elektriciteit | Opslag | ETS1 | 0 | 0 | EUR_2024 | 0.028 | 0 | 0 | 0 | 0 | 0 |  | 0
CI26 | 1306 | 2040 | NiCd batterij ontlader | Batterijen | Elektriciteit | GW | PJ | 12 | 11 Elektriciteit | Opslag | ETS1 | 1270000 | 0 | EUR_2024 | 0.028 | 1.3518 | 6.759 | 0 | 0.67094 | 0 |  | 0.67094
CI26 | 1306 | 2045 | NiCd batterij ontlader | Batterijen | Elektriciteit | GW | PJ | 12 | 11 Elektriciteit | Opslag | ETS1 | 0 | 0 | EUR_2024 | 0.028 | 0 | 0 | 0 | 0 | 0 |  | 0
CI26 | 1306 | 2050 | NiCd batterij ontlader | Batterijen | Elektriciteit | GW | PJ | 12 | 11 Elektriciteit | Opslag | ETS1 | 0 | 0 | EUR_2024 | 0.028 | 0 | 0 | 0 | 0 | 0 |  | 0
CI26 | 1307 | 2030 | NiCd batterij lader | Batterijen | Elektriciteit | GW | PJ | 12 | 11 Elektriciteit | Opslag | ETS1 | 0 | 0 | EUR_2024 | 0.028 | 0 | 0 | 0 | 0 | 0 |  | 0
CI26 | 1307 | 2035 | NiCd batterij lader | Batterijen | Elektriciteit | GW | PJ | 12 | 11 Elektriciteit | Opslag | ETS1 | 0 | 0 | EUR_2024 | 0.028 | 0 | 0 | 0 | 0 | 0 |  | 0
CI26 | 1307 | 2040 | NiCd batterij lader | Batterijen | Elektriciteit | GW | PJ | 12 | 11 Elektriciteit | Opslag | ETS1 | 1270000 | 0 | EUR_2024 | 0.028 | 0.65417 | 3.2708 | 0 | 0.32468 | 0 |  | 0.32468
CI26 | 1307 | 2045 | NiCd batterij lader | Batterijen | Elektriciteit | GW | PJ | 12 | 11 Elektriciteit | Opslag | ETS1 | 0 | 0 | EUR_2024 | 0.028 | 0 | 0 | 0 | 0 | 0 |  | 0
CI26 | 1307 | 2050 | NiCd batterij lader | Batterijen | Elektriciteit | GW | PJ | 12 | 11 Elektriciteit | Opslag | ETS1 | 0 | 0 | EUR_2024 | 0.028 | 0 | 0 | 0 | 0 | 0 |  | 0
CI26 | 1309 | 2030 | NaS batterij ontlader | Batterijen | Elektriciteit | GW | PJ | 10 | 11 Elektriciteit | Opslag | ETS1 | 0 | 0 | EUR_2024 | 0.028 | 0 | 0 | 0 | 0 | 0 |  | 0
CI26 | 1309 | 2035 | NaS batterij ontlader | Batterijen | Elektriciteit | GW | PJ | 10 | 11 Elektriciteit | Opslag | ETS1 | 0 | 0 | EUR_2024 | 0.028 | 0 | 0 | 0 | 0 | 0 |  | 0
CI26 | 1309 | 2040 | NaS batterij ontlader | Batterijen | Elektriciteit | GW | PJ | 10 | 11 Elektriciteit | Opslag | ETS1 | 1270000 | 0 | EUR_2024 | 0.028 | 0 | 1.8877 | 0 | 0.21905 | 0 |  | 0.21905
CI26 | 1309 | 2045 | NaS batterij ontlader | Batterijen | Elektriciteit | GW | PJ | 10 | 11 Elektriciteit | Opslag | ETS1 | 0 | 0 | EUR_2024 | 0.028 | 0 | 0 | 0 | 0 | 0 |  | 0
CI26 | 1309 | 2050 | NaS batterij ontlader | Batterijen | Elektriciteit | GW | PJ | 10 | 11 Elektriciteit | Opslag | ETS1 | 0 | 0 | EUR_2024 | 0.028 | 0 | 0 | 0 | 0 | 0 |  | 0
CI26 | 1310 | 2030 | NaS batterij lader | Batterijen | Elektriciteit | GW | PJ | 10 | 11 Elektriciteit | Opslag | ETS1 | 0 | 0 | EUR_2024 | 0.028 | 0 | 0 | 0 | 0 | 0 |  | 0
CI26 | 1310 | 2035 | NaS batterij lader | Batterijen | Elektriciteit | GW | PJ | 10 | 11 Elektriciteit | Opslag | ETS1 | 0 | 0 | EUR_2024 | 0.028 | 0 | 0 | 0 | 0 | 0 |  | 0
CI26 | 1310 | 2040 | NaS batterij lader | Batterijen | Elektriciteit | GW | PJ | 10 | 11 Elektriciteit | Opslag | ETS1 | 1270000 | 0 | EUR_2024 | 0.028 | 0 | 1.1729 | 0 | 0.1361 | 0 |  | 0.1361
CI26 | 1310 | 2045 | NaS batterij lader | Batterijen | Elektriciteit | GW | PJ | 10 | 11 Elektriciteit | Opslag | ETS1 | 0 | 0 | EUR_2024 | 0.028 | 0 | 0 | 0 | 0 | 0 |  | 0
CI26 | 1310 | 2050 | NaS batterij lader | Batterijen | Elektriciteit | GW | PJ | 10 | 11 Elektriciteit | Opslag | ETS1 | 0 | 0 | EUR_2024 | 0.028 | 0 | 0 | 0 | 0 | 0 |  | 0
CI26 | 1312 | 2030 | Li ion batterij ontlader | Batterijen | Elektriciteit | GW | PJ | 15 | 11 Elektriciteit | Opslag | ETS1 | 1270000 | 0 | EUR_2024 | 0.028 | 0 | 0.7964 | 0 | 0.06575 | 0 |  | 0.06575
CI26 | 1312 | 2035 | Li ion batterij ontlader | Batterijen | Elektriciteit | GW | PJ | 15 | 11 Elektriciteit | Opslag | ETS1 | 1270000 | 0 | EUR_2024 | 0.028 | 1580725.4735 | 7828224.9458 | 0 | 646294.1998 | 0 |  | 646294.1998
CI26 | 1312 | 2040 | Li ion batterij ontlader | Batterijen | Elektriciteit | GW | PJ | 15 | 11 Elektriciteit | Opslag | ETS1 | 1270000 | 0 | EUR_2024 | 0.028 | 2032269.4056 | 17914168.7559 | 0 | 1478984.5006 | 0 |  | 1478984.5006
CI26 | 1312 | 2045 | Li ion batterij ontlader | Batterijen | Elektriciteit | GW | PJ | 15 | 11 Elektriciteit | Opslag | ETS1 | 1270000 | 0 | EUR_2024 | 0.028 | 224684.8349 | 19188398.5699 | 0 | 1584184.2545 | 0 |  | 1584184.2545
CI26 | 1312 | 2050 | Li ion batterij ontlader | Batterijen | Elektriciteit | GW | PJ | 15 | 11 Elektriciteit | Opslag | ETS1 | 1270000 | 0 | EUR_2024 | 0.028 | 4071320.0584 | 31641371.4945 | 0 | 2612295.2538 | 0 |  | 2612295.2538
CI26 | 1313 | 2030 | Li ion batterij lader | Batterijen | Elektriciteit | GW | PJ | 15 | 11 Elektriciteit | Opslag | ETS1 | 1270000 | 0 | EUR_2024 | 0.028 | 0 | 0.48754 | 0 | 0.040251 | 0 |  | 0.040251
CI26 | 1313 | 2035 | Li ion batterij lader | Batterijen | Elektriciteit | GW | PJ | 15 | 11 Elektriciteit | Opslag | ETS1 | 1270000 | 0 | EUR_2024 | 0.028 | 987896.7166 | 4892640.5721 | 0 | 403933.8733 | 0 |  | 403933.8733
CI26 | 1313 | 2040 | Li ion batterij lader | Batterijen | Elektriciteit | GW | PJ | 15 | 11 Elektriciteit | Opslag | ETS1 | 1270000 | 0 | EUR_2024 | 0.028 | 1270111.6641 | 11196355.394 | 0 | 924365.3064 | 0 |  | 924365.3064
CI26 | 1313 | 2045 | Li ion batterij lader | Batterijen | Elektriciteit | GW | PJ | 15 | 11 Elektriciteit | Opslag | ETS1 | 1270000 | 0 | EUR_2024 | 0.028 | 140541.4402 | 11992749.1044 | 0 | 990115.1589 | 0 |  | 990115.1589
CI26 | 1313 | 2050 | Li ion batterij lader | Batterijen | Elektriciteit | GW | PJ | 15 | 11 Elektriciteit | Opslag | ETS1 | 1270000 | 0 | EUR_2024 | 0.028 | 2544518.334 | 19775857.1917 | 0 | 1632684.5342 | 0 |  | 1632684.5342
CI26 | 1314 | 2030 | Li ion batterij Opslag | Batterijen | Elektriciteit | PJ | PJ | 15 | 11 Elektriciteit | Opslag | ETS1 | 62088888890.3 | 1239661111.097 | EUR_2024 | 0.028 | 0 | 0 | 3.5295 | 0 | 0 |  | 3.5295
CI26 | 1314 | 2035 | Li ion batterij Opslag | Batterijen | Elektriciteit | PJ | PJ | 15 | 11 Elektriciteit | Opslag | ETS1 | 58208333335.45 | 1146704166.6455 | EUR_2024 | 0.028 | 652049323.5363 | 3229142790.2804 | 86191561.8202 | 266596357.4404 | 0 |  | 352787919.2607
CI26 | 1314 | 2040 | Li ion batterij Opslag | Batterijen | Elektriciteit | PJ | PJ | 15 | 11 Elektriciteit | Opslag | ETS1 | 54327777780.6 | 1053747222.194 | EUR_2024 | 0.028 | 782423721.1942 | 6896954971.372 | 200816714.25 | 569409032.7417 | 0 |  | 770225746.9918
CI26 | 1314 | 2045 | Li ion batterij Opslag | Batterijen | Elektriciteit | PJ | PJ | 15 | 11 Elektriciteit | Opslag | ETS1 | 50447222225.75 | 960790277.7425 | EUR_2024 | 0.028 | 80324771.5424 | 6859852489.2166 | 178915557.4345 | 566345871.0183 | 0 |  | 745261428.4528
CI26 | 1314 | 2050 | Li ion batterij Opslag | Batterijen | Elektriciteit | PJ | PJ | 15 | 11 Elektriciteit | Opslag | ETS1 | 46566666670.9 | 867833333.291 | EUR_2024 | 0.028 | 1343535671.9577 | 10441652594.1417 | 303310334.4223 | 862057433.8291 | 0 |  | 1165367768.2514
CI26 | 1315 | 2030 | VRB batterij ontlader | Flow batterijen | Elektriciteit | GW | PJ | 10 | 11 Elektriciteit | Opslag | ETS1 | 1270000 | 0 | EUR_2024 | 0.028 | 0 | 0 | 0 | 0 | 0 |  | 0
CI26 | 1315 | 2035 | VRB batterij ontlader | Flow batterijen | Elektriciteit | GW | PJ | 10 | 11 Elektriciteit | Opslag | ETS1 | 1270000 | 0 | EUR_2024 | 0.028 | 403.9756 | 0 | 0 | 0 | 0 |  | 0
CI26 | 1315 | 2040 | VRB batterij ontlader | Flow batterijen | Elektriciteit | GW | PJ | 10 | 11 Elektriciteit | Opslag | ETS1 | 1270000 | 0 | EUR_2024 | 0.028 | 0 | 0.56726 | 0 | 0.065823 | 0 |  | 0.065823
CI26 | 1315 | 2045 | VRB batterij ontlader | Flow batterijen | Elektriciteit | GW | PJ | 10 | 11 Elektriciteit | Opslag | ETS1 | 1270000 | 0 | EUR_2024 | 0.028 | 403.8621 | 0 | 0 | 0 | 0 |  | 0
CI26 | 1315 | 2050 | VRB batterij ontlader | Flow batterijen | Elektriciteit | GW | PJ | 10 | 11 Elektriciteit | Opslag | ETS1 | 1270000 | 0 | EUR_2024 | 0.028 | 0 | 0 | 0 | 0 | 0 |  | 0
CI26 | 1316 | 2030 | VRB batterij lader | Flow batterijen | Elektriciteit | GW | PJ | 10 | 11 Elektriciteit | Opslag | ETS1 | 1270000 | 0 | EUR_2024 | 0.028 | 0 | 0 | 0 | 0 | 0 |  | 0
CI26 | 1316 | 2035 | VRB batterij lader | Flow batterijen | Elektriciteit | GW | PJ | 10 | 11 Elektriciteit | Opslag | ETS1 | 1270000 | 0 | EUR_2024 | 0.028 | 347.6873 | 0 | 0 | 0 | 0 |  | 0
CI26 | 1316 | 2040 | VRB batterij lader | Flow batterijen | Elektriciteit | GW | PJ | 10 | 11 Elektriciteit | Opslag | ETS1 | 1270000 | 0 | EUR_2024 | 0.028 | 0 | 0.4618 | 0 | 0.053586 | 0 |  | 0.053586
CI26 | 1316 | 2045 | VRB batterij lader | Flow batterijen | Elektriciteit | GW | PJ | 10 | 11 Elektriciteit | Opslag | ETS1 | 1270000 | 0 | EUR_2024 | 0.028 | 347.5949 | 0 | 0 | 0 | 0 |  | 0
CI26 | 1316 | 2050 | VRB batterij lader | Flow batterijen | Elektriciteit | GW | PJ | 10 | 11 Elektriciteit | Opslag | ETS1 | 1270000 | 0 | EUR_2024 | 0.028 | 0 | 0.13834 | 0 | 0.016052 | 0 |  | 0.016052
CI26 | 1318 | 2030 | ZnBr batterij ontlader | Flow batterijen | Elektriciteit | GW | PJ | 12 | 11 Elektriciteit | Opslag | ETS1 | 0 | 0 | EUR_2024 | 0.028 | 0 | 0 | 0 | 0 | 0 |  | 0
CI26 | 1318 | 2035 | ZnBr batterij ontlader | Flow batterijen | Elektriciteit | GW | PJ | 12 | 11 Elektriciteit | Opslag | ETS1 | 0 | 0 | EUR_2024 | 0.028 | 0 | 0 | 0 | 0 | 0 |  | 0
CI26 | 1318 | 2040 | ZnBr batterij ontlader | Flow batterijen | Elektriciteit | GW | PJ | 12 | 11 Elektriciteit | Opslag | ETS1 | 1270000 | 0 | EUR_2024 | 0.028 | 0.13287 | 0.66434 | 0 | 0.065947 | 0 |  | 0.065947
CI26 | 1318 | 2045 | ZnBr batterij ontlader | Flow batterijen | Elektriciteit | GW | PJ | 12 | 11 Elektriciteit | Opslag | ETS1 | 0 | 0 | EUR_2024 | 0.028 | 0 | 0 | 0 | 0 | 0 |  | 0
CI26 | 1318 | 2050 | ZnBr batterij ontlader | Flow batterijen | Elektriciteit | GW | PJ | 12 | 11 Elektriciteit | Opslag | ETS1 | 0 | 0 | EUR_2024 | 0.028 | 0 | 0 | 0 | 0 | 0 |  | 0
CI26 | 1319 | 2030 | ZnBr batterij lader | Flow batterijen | Elektriciteit | GW | PJ | 12 | 11 Elektriciteit | Opslag | ETS1 | 0 | 0 | EUR_2024 | 0.028 | 0 | 0 | 0 | 0 | 0 |  | 0
CI26 | 1319 | 2035 | ZnBr batterij lader | Flow batterijen | Elektriciteit | GW | PJ | 12 | 11 Elektriciteit | Opslag | ETS1 | 0 | 0 | EUR_2024 | 0.028 | 0 | 0 | 0 | 0 | 0 |  | 0
CI26 | 1319 | 2040 | ZnBr batterij lader | Flow batterijen | Elektriciteit | GW | PJ | 12 | 11 Elektriciteit | Opslag | ETS1 | 1270000 | 0 | EUR_2024 | 0.028 | 0.099163 | 0.49581 | 0 | 0.049218 | 0 |  | 0.049218
CI26 | 1319 | 2045 | ZnBr batterij lader | Flow batterijen | Elektriciteit | GW | PJ | 12 | 11 Elektriciteit | Opslag | ETS1 | 0 | 0 | EUR_2024 | 0.028 | 0 | 0 | 0 | 0 | 0 |  | 0
CI26 | 1319 | 2050 | ZnBr batterij lader | Flow batterijen | Elektriciteit | GW | PJ | 12 | 11 Elektriciteit | Opslag | ETS1 | 0 | 0 | EUR_2024 | 0.028 | 0 | 0 | 0 | 0 | 0 |  | 0
CI26 | 1321 | 2030 | H2 ondergronds laden | Zoutcavernes | Waterstof | GW | PJ | 20 | 13 Waterstof | Opslag | ETS1 | 55824120 | 3552447.5522 | EUR_2024 | 0.028 | 10514688.9807 | 54554343.1657 | 3471643.491 | 3599439.9997 | 0 |  | 7071083.4907
CI26 | 1321 | 2035 | H2 ondergronds laden | Zoutcavernes | Waterstof | GW | PJ | 20 | 13 Waterstof | Opslag | ETS1 | 60899071.75 | 3552447.5522 | EUR_2024 | 0.028 | 0 | 47611087.9743 | 2777314.7943 | 3141331.0937 | 0 |  | 5918645.888
CI26 | 1321 | 2040 | H2 ondergronds laden | Zoutcavernes | Waterstof | GW | PJ | 20 | 13 Waterstof | Opslag | ETS1 | 65974023.5 | 3552447.5522 | EUR_2024 | 0.028 | 0 | 41262964.2791 | 2221852.0059 | 2722488.3577 | 0 |  | 4944340.3636
CI26 | 1321 | 2045 | H2 ondergronds laden | Zoutcavernes | Waterstof | GW | PJ | 20 | 13 Waterstof | Opslag | ETS1 | 71048975.25 | 3552447.5522 | EUR_2024 | 0.028 | 0 | 35549642.846 | 1777481.5367 | 2345529.2285 | 0 |  | 4123010.7652
CI26 | 1321 | 2050 | H2 ondergronds laden | Zoutcavernes | Waterstof | GW | PJ | 20 | 13 Waterstof | Opslag | ETS1 | 76123927 | 3552447.5522 | EUR_2024 | 0.028 | 6720560.363 | 536.5093 | 25.0371 | 35.3983 | 0 |  | 60.4354
CI26 | 1322 | 2030 | H2 ondergronds ontladen | Zoutcavernes | Waterstof | GW | PJ | 20 | 13 Waterstof | Opslag | ETS1 | 67733291 | 2463030.3025 | EUR_2024 | 0.028 | 12210996.9928 | 65955156.63 | 2398370.8305 | 4351654.0606 | 0 |  | 6750024.8911
CI26 | 1322 | 2035 | H2 ondergronds ontladen | Zoutcavernes | Waterstof | GW | PJ | 20 | 13 Waterstof | Opslag | ETS1 | 73890886 | 2463030.3025 | EUR_2024 | 0.028 | 0 | 57560881.9923 | 1918696.6656 | 3797808.3694 | 0 |  | 5716505.035
CI26 | 1322 | 2040 | H2 ondergronds ontladen | Zoutcavernes | Waterstof | GW | PJ | 20 | 13 Waterstof | Opslag | ETS1 | 80048481 | 2463030.3025 | EUR_2024 | 0.028 | 0 | 49886115.6114 | 1534957.4769 | 3291435.1001 | 0 |  | 4826392.577
CI26 | 1322 | 2045 | H2 ondergronds ontladen | Zoutcavernes | Waterstof | GW | PJ | 20 | 13 Waterstof | Opslag | ETS1 | 86206076 | 2463030.3025 | EUR_2024 | 0.028 | 0 | 42978815.2418 | 1227965.9302 | 2835698.4567 | 0 |  | 4063664.3869
CI26 | 1322 | 2050 | H2 ondergronds ontladen | Zoutcavernes | Waterstof | GW | PJ | 20 | 13 Waterstof | Opslag | ETS1 | 92363671 | 2463030.3025 | EUR_2024 | 0.028 | 7441851.0307 | 1113.8798 | 29.7035 | 73.4927 | 0 |  | 103.1961
CI26 | 1323 | 2030 | H2 ondergronds opslag | Zoutcavernes | Waterstof | PJ | PJ | 50 | 13 Waterstof | Opslag | ETS1 | 69850000 | 2857500 | EUR_2024 | 0.028 | 6323751.8955 | 43158118.0877 | 1765559.3763 | 1614223.4546 | 0 |  | 3379782.8309
CI26 | 1323 | 2035 | H2 ondergronds opslag | Zoutcavernes | Waterstof | PJ | PJ | 50 | 13 Waterstof | Opslag | ETS1 | 76200000 | 2857500 | EUR_2024 | 0.028 | 0 | 37665267.2287 | 1412447.5211 | 1408776.8531 | 0 |  | 2821224.3741
CI26 | 1323 | 2040 | H2 ondergronds opslag | Zoutcavernes | Waterstof | PJ | PJ | 50 | 13 Waterstof | Opslag | ETS1 | 82550000 | 2857500 | EUR_2024 | 0.028 | 0 | 32643319.9499 | 1129961.0752 | 1220943.2439 | 0 |  | 2350904.3191
CI26 | 1323 | 2045 | H2 ondergronds opslag | Zoutcavernes | Waterstof | PJ | PJ | 50 | 13 Waterstof | Opslag | ETS1 | 88900000 | 2857500 | EUR_2024 | 0.028 | 0 | 28123437.4265 | 903967.6316 | 1051888.1343 | 0 |  | 1955855.7659
CI26 | 1323 | 2050 | H2 ondergronds opslag | Zoutcavernes | Waterstof | PJ | PJ | 50 | 13 Waterstof | Opslag | ETS1 | 95250000 | 2857500 | EUR_2024 | 0.028 | 0 | 24105803.5697 | 723174.1071 | 901618.4032 | 0 |  | 1624792.5103
CI26 | 1328 | 2030 | H2 distributienetwerk | Infrastructuur waterstof | Waterstof | GW |  | 25 | 13 Waterstof | Infrastructuur | ETS1 | 903225397.508 | 22580634.9377 | EUR_2024 | 0.028 | 5942755.5126 | 103299084.377 | 2582477.1094 | 5800827.6867 | 0 |  | 8383304.7961
CI26 | 1328 | 2035 | H2 distributienetwerk | Infrastructuur waterstof | Waterstof | GW |  | 25 | 13 Waterstof | Infrastructuur | ETS1 | 903225397.508 | 22580634.9377 | EUR_2024 | 0.028 | 0 | 82639268.4262 | 2065981.7107 | 4640662.2013 | 0 |  | 6706643.9119
CI26 | 1328 | 2040 | H2 distributienetwerk | Infrastructuur waterstof | Waterstof | GW |  | 25 | 13 Waterstof | Infrastructuur | ETS1 | 903225397.508 | 22580634.9377 | EUR_2024 | 0.028 | 135948609.9855 | 743985991.6501 | 18599649.7913 | 41779020.2584 | 0 |  | 60378670.0497
CI26 | 1328 | 2045 | H2 distributienetwerk | Infrastructuur waterstof | Waterstof | GW |  | 25 | 13 Waterstof | Infrastructuur | ETS1 | 903225397.508 | 22580634.9377 | EUR_2024 | 0.028 | 24863583.7842 | 849907583.8677 | 21247689.5967 | 47727116.5892 | 0 |  | 68974806.1858
CI26 | 1328 | 2050 | H2 distributienetwerk | Infrastructuur waterstof | Waterstof | GW |  | 25 | 13 Waterstof | Infrastructuur | ETS1 | 903225397.508 | 22580634.9377 | EUR_2024 | 0.028 | 0 | 679926067.1378 | 16998151.6784 | 38181693.2738 | 0 |  | 55179844.9522
CI26 | 1329 | 2030 | H2 filling station | Tankopslag waterstof | Waterstof | PJ | PJ | 15 | 13 Waterstof | Opslag | ETS1 | 1270000 | 0 | EUR_2024 | 0.028 | 0 | 56513.3389 | 0 | 4665.712 | 0 |  | 4665.712
CI26 | 1329 | 2035 | H2 filling station | Tankopslag waterstof | Waterstof | PJ | PJ | 15 | 13 Waterstof | Opslag | ETS1 | 1270000 | 0 | EUR_2024 | 0.028 | 204777.5114 | 45212.68 | 0 | 3732.7355 | 0 |  | 3732.7355
CI26 | 1329 | 2040 | H2 filling station | Tankopslag waterstof | Waterstof | PJ | PJ | 15 | 13 Waterstof | Opslag | ETS1 | 1270000 | 0 | EUR_2024 | 0.028 | 207963.492 | 49841.9236 | 0 | 4114.9234 | 0 |  | 4114.9234
CI26 | 1329 | 2045 | H2 filling station | Tankopslag waterstof | Waterstof | PJ | PJ | 15 | 13 Waterstof | Opslag | ETS1 | 1270000 | 0 | EUR_2024 | 0.028 | 0 | 32039.0775 | 0 | 2645.1297 | 0 |  | 2645.1297
CI26 | 1329 | 2050 | H2 filling station | Tankopslag waterstof | Waterstof | PJ | PJ | 15 | 13 Waterstof | Opslag | ETS1 | 1270000 | 0 | EUR_2024 | 0.028 | 209990.7718 | 58105.3795 | 0 | 4797.1501 | 0 |  | 4797.1501
CI26 | 1330 | 2030 | H2 pipeline | Infrastructuur waterstof | Waterstof | GW |  | 30 | 13 Waterstof | Infrastructuur | ETS1 | 110151668.2916 | 2753791.7073 | EUR_2024 | 0.028 | 33577102.2236 | 380596574.0899 | 9514914.3522 | 18919134.8186 | 0 |  | 28434049.1708
CI26 | 1330 | 2035 | H2 pipeline | Infrastructuur waterstof | Waterstof | GW |  | 30 | 13 Waterstof | Infrastructuur | ETS1 | 110151668.2916 | 2753791.7073 | EUR_2024 | 0.028 | 88305632.7287 | 779582525.1389 | 19489563.1285 | 38752390.0618 | 0 |  | 58241953.1903
CI26 | 1330 | 2040 | H2 pipeline | Infrastructuur waterstof | Waterstof | GW |  | 30 | 13 Waterstof | Infrastructuur | ETS1 | 110151668.2916 | 2753791.7073 | EUR_2024 | 0.028 | 0 | 642478467.541 | 16061961.6885 | 31937062.9505 | 0 |  | 47999024.639
CI26 | 1330 | 2045 | H2 pipeline | Infrastructuur waterstof | Waterstof | GW |  | 30 | 13 Waterstof | Infrastructuur | ETS1 | 110151668.2916 | 2753791.7073 | EUR_2024 | 0.028 | 0 | 513982765.7938 | 12849569.1448 | 25549649.9508 | 0 |  | 38399219.0957
CI26 | 1330 | 2050 | H2 pipeline | Infrastructuur waterstof | Waterstof | GW |  | 30 | 13 Waterstof | Infrastructuur | ETS1 | 110151668.2916 | 2753791.7073 | EUR_2024 | 0.028 | 82245451.3133 | 882667809.766 | 22066695.2441 | 43876672.6498 | 0 |  | 65943367.894
CI26 | 1339 | 2030 | H2 connector pipeline naar distributienetwerk | Infrastructuur waterstof | Waterstof | PJ | PJ | 20 | 13 Waterstof | Infrastructuur | ETS1 | 0 | 0 | EUR_2024 | 0.028 | 0 | 0 | 0 | 0 | 0 |  | 0
CI26 | 1339 | 2035 | H2 connector pipeline naar distributienetwerk | Infrastructuur waterstof | Waterstof | PJ | PJ | 20 | 13 Waterstof | Infrastructuur | ETS1 | 0 | 0 | EUR_2024 | 0.028 | 0 | 0 | 0 | 0 | 0 |  | 0
CI26 | 1339 | 2040 | H2 connector pipeline naar distributienetwerk | Infrastructuur waterstof | Waterstof | PJ | PJ | 20 | 13 Waterstof | Infrastructuur | ETS1 | 0 | 0 | EUR_2024 | 0.028 | 0 | 0 | 0 | 0 | 0 |  | 0
CI26 | 1339 | 2045 | H2 connector pipeline naar distributienetwerk | Infrastructuur waterstof | Waterstof | PJ | PJ | 20 | 13 Waterstof | Infrastructuur | ETS1 | 0 | 0 | EUR_2024 | 0.028 | 0 | 0 | 0 | 0 | 0 |  | 0
CI26 | 1339 | 2050 | H2 connector pipeline naar distributienetwerk | Infrastructuur waterstof | Waterstof | PJ | PJ | 20 | 13 Waterstof | Infrastructuur | ETS1 | 0 | 0 | EUR_2024 | 0.028 | 0 | 0 | 0 | 0 | 0 |  | 0
CI26 | 1340 | 2030 | H2 connector distributienetwerk naar filling station | Infrastructuur waterstof | Waterstof | PJ | PJ | 20 | 13 Waterstof | Infrastructuur | ETS1 | 0 | 0 | EUR_2024 | 0.028 | 0 | 0 | 0 | 0 | 0 |  | 0
CI26 | 1340 | 2035 | H2 connector distributienetwerk naar filling station | Infrastructuur waterstof | Waterstof | PJ | PJ | 20 | 13 Waterstof | Infrastructuur | ETS1 | 0 | 0 | EUR_2024 | 0.028 | 0 | 0 | 0 | 0 | 0 |  | 0
CI26 | 1340 | 2040 | H2 connector distributienetwerk naar filling station | Infrastructuur waterstof | Waterstof | PJ | PJ | 20 | 13 Waterstof | Infrastructuur | ETS1 | 0 | 0 | EUR_2024 | 0.028 | 0 | 0 | 0 | 0 | 0 |  | 0
CI26 | 1340 | 2045 | H2 connector distributienetwerk naar filling station | Infrastructuur waterstof | Waterstof | PJ | PJ | 20 | 13 Waterstof | Infrastructuur | ETS1 | 0 | 0 | EUR_2024 | 0.028 | 0 | 0 | 0 | 0 | 0 |  | 0
CI26 | 1340 | 2050 | H2 connector distributienetwerk naar filling station | Infrastructuur waterstof | Waterstof | PJ | PJ | 20 | 13 Waterstof | Infrastructuur | ETS1 | 0 | 0 | EUR_2024 | 0.028 | 0 | 0 | 0 | 0 | 0 |  | 0
CI26 | 1351 | 2030 | REF ICE personenauto | Wegtransport Personen | Eindverbruiker | Mvtg | Bn vtgkm persoon | 10 | 03a Transport (nationaal) | Wegtransport | ETS2 | 0 | 493077647.701 | EUR_2024 | 0.028 | 0 | 0 | 2749370062.4875 | 0 | 0 |  | 2749370062.4875
CI26 | 1351 | 2035 | REF ICE personenauto | Wegtransport Personen | Eindverbruiker | Mvtg | Bn vtgkm persoon | 10 | 03a Transport (nationaal) | Wegtransport | ETS2 | 0 | 484389209.4645 | EUR_2024 | 0.028 | 0 | 0 | 1815272145.9816 | 0 | 0 |  | 1815272145.9816
CI26 | 1351 | 2040 | REF ICE personenauto | Wegtransport Personen | Eindverbruiker | Mvtg | Bn vtgkm persoon | 10 | 03a Transport (nationaal) | Wegtransport | ETS2 | 0 | 475700771.228 | EUR_2024 | 0.028 | 0 | 0 | 131.223 | 0 | 0 |  | 131.223
CI26 | 1351 | 2045 | REF ICE personenauto | Wegtransport Personen | Eindverbruiker | Mvtg | Bn vtgkm persoon | 10 | 03a Transport (nationaal) | Wegtransport | ETS2 | 0 | 475700771.228 | EUR_2024 | 0.028 | 0 | 0 | 0 | 0 | 0 |  | 0
CI26 | 1351 | 2050 | REF ICE personenauto | Wegtransport Personen | Eindverbruiker | Mvtg | Bn vtgkm persoon | 10 | 03a Transport (nationaal) | Wegtransport | ETS2 | 0 | 475700771.228 | EUR_2024 | 0.028 | 0 | 0 | 0 | 0 | 0 |  | 0
CI26 | 1352 | 2030 | REF PI hybride auto | Wegtransport Personen | Eindverbruiker | Mvtg | Bn vtgkm persoon | 10 | 03a Transport (nationaal) | Wegtransport | ETS2 | 5966941571.3 | 424512677.262 | EUR_2024 | 0.028 | 0 | 597153191.7651 | 42483925.3314 | 69291920.4203 | 0 |  | 111775845.7517
CI26 | 1352 | 2035 | REF PI hybride auto | Wegtransport Personen | Eindverbruiker | Mvtg | Bn vtgkm persoon | 10 | 03a Transport (nationaal) | Wegtransport | ETS2 | 5468031656.625 | 414097321.5052 | EUR_2024 | 0.028 | 7849563.3812 | 0 | 0 | 0 | 0 |  | 0
CI26 | 1352 | 2040 | REF PI hybride auto | Wegtransport Personen | Eindverbruiker | Mvtg | Bn vtgkm persoon | 10 | 03a Transport (nationaal) | Wegtransport | ETS2 | 4969121741.95 | 403681965.7485 | EUR_2024 | 0.028 | 0 | 0 | 0 | 0 | 0 |  | 0
CI26 | 1352 | 2045 | REF PI hybride auto | Wegtransport Personen | Eindverbruiker | Mvtg | Bn vtgkm persoon | 10 | 03a Transport (nationaal) | Wegtransport | ETS2 | 4969121741.95 | 403681965.7485 | EUR_2024 | 0.028 | 7133359.5912 | 0 | 0 | 0 | 0 |  | 0
CI26 | 1352 | 2050 | REF PI hybride auto | Wegtransport Personen | Eindverbruiker | Mvtg | Bn vtgkm persoon | 10 | 03a Transport (nationaal) | Wegtransport | ETS2 | 4969121741.95 | 403681965.7485 | EUR_2024 | 0.028 | 0 | 0 | 0 | 0 | 0 |  | 0
CI26 | 1353 | 2030 | REF elektrische auto | Wegtransport Personen | Eindverbruiker | Mvtg | Bn vtgkm persoon | 10 | 03a Transport (nationaal) | Wegtransport | ETS2 | 4940102248.3 | 316800316.995 | EUR_2024 | 0.028 | 610182893.8209 | 6381872568.2829 | 409258584.344 | 740533940.4231 | 0 |  | 1149792524.767
CI26 | 1353 | 2035 | REF elektrische auto | Wegtransport Personen | Eindverbruiker | Mvtg | Bn vtgkm persoon | 10 | 03a Transport (nationaal) | Wegtransport | ETS2 | 4373063345.55 | 310534076.7017 | EUR_2024 | 0.028 | 3581039085.5426 | 20605917308.4877 | 1463239610.397 | 2391050742.1166 | 0 |  | 3854290352.5136
CI26 | 1353 | 2040 | REF elektrische auto | Wegtransport Personen | Eindverbruiker | Mvtg | Bn vtgkm persoon | 10 | 03a Transport (nationaal) | Wegtransport | ETS2 | 3806024442.8 | 304267836.4085 | EUR_2024 | 0.028 | 3438741338.1648 | 32777201844.2463 | 2620332170.3674 | 3803371217.1556 | 0 |  | 6423703387.523
CI26 | 1353 | 2045 | REF elektrische auto | Wegtransport Personen | Eindverbruiker | Mvtg | Bn vtgkm persoon | 10 | 03a Transport (nationaal) | Wegtransport | ETS2 | 3238985540.05 | 298001596.1152 | EUR_2024 | 0.028 | 2740991014.6491 | 28337064821.4611 | 2607140551.1389 | 3288150624.7165 | 0 |  | 5895291175.8554
CI26 | 1353 | 2050 | REF elektrische auto | Wegtransport Personen | Eindverbruiker | Mvtg | Bn vtgkm persoon | 10 | 03a Transport (nationaal) | Wegtransport | ETS2 | 2671946637.3 | 291735355.822 | EUR_2024 | 0.028 | 2534559206.8344 | 23978468186.614 | 2618078838.4147 | 2782391741.8521 | 0 |  | 5400470580.2667
CI26 | 1354 | 2030 | CNG auto | Wegtransport Personen | Eindverbruiker | Mvtg | Bn vtgkm persoon | 10 | 03a Transport (nationaal) | Wegtransport | ETS2 | 1087651406.1 | 461398052.31 | EUR_2024 | 0.028 | 0 | 0 | 0 | 0 | 0 |  | 0
CI26 | 1354 | 2035 | CNG auto | Wegtransport Personen | Eindverbruiker | Mvtg | Bn vtgkm persoon | 10 | 03a Transport (nationaal) | Wegtransport | ETS2 | 1087651406.1 | 454370407.0435 | EUR_2024 | 0.028 | 16302285.7104 | 0 | 0 | 0 | 0 |  | 0
CI26 | 1354 | 2040 | CNG auto | Wegtransport Personen | Eindverbruiker | Mvtg | Bn vtgkm persoon | 10 | 03a Transport (nationaal) | Wegtransport | ETS2 | 1087651406.1 | 447342761.777 | EUR_2024 | 0.028 | 0 | 331.8094 | 136.4707 | 38.5022 | 0 |  | 174.9729
CI26 | 1354 | 2045 | CNG auto | Wegtransport Personen | Eindverbruiker | Mvtg | Bn vtgkm persoon | 10 | 03a Transport (nationaal) | Wegtransport | ETS2 | 1087651406.1 | 440315116.5105 | EUR_2024 | 0.028 | 16302219.3485 | 0 | 0 | 0 | 0 |  | 0
CI26 | 1354 | 2050 | CNG auto | Wegtransport Personen | Eindverbruiker | Mvtg | Bn vtgkm persoon | 10 | 03a Transport (nationaal) | Wegtransport | ETS2 | 1087651406.1 | 433287471.244 | EUR_2024 | 0.028 | 0 | 0 | 0 | 0 | 0 |  | 0
CI26 | 1356 | 2030 | REF H2 auto | Wegtransport Personen | Eindverbruiker | Mvtg | Bn vtgkm persoon | 10 | 03a Transport (nationaal) | Wegtransport | ETS2 | 22667100398.5 | 571012899.755 | EUR_2024 | 0.028 | 6252803.9743 | 31264019.8715 | 787580.1638 | 3627785.9799 | 0 |  | 4415366.1437
CI26 | 1356 | 2035 | REF H2 auto | Wegtransport Personen | Eindverbruiker | Mvtg | Bn vtgkm persoon | 10 | 03a Transport (nationaal) | Wegtransport | ETS2 | 19852359126.8 | 538577441.8613 | EUR_2024 | 0.028 | 209285.5512 | 28428163.3693 | 771231.6409 | 3298721.4354 | 0 |  | 4069953.0762
CI26 | 1356 | 2040 | REF H2 auto | Wegtransport Personen | Eindverbruiker | Mvtg | Bn vtgkm persoon | 10 | 03a Transport (nationaal) | Wegtransport | ETS2 | 17037617855.1 | 506141983.9675 | EUR_2024 | 0.028 | 4573232.6694 | 23764224.6858 | 705971.4528 | 2757531.5488 | 0 |  | 3463503.0017
CI26 | 1356 | 2045 | REF H2 auto | Wegtransport Personen | Eindverbruiker | Mvtg | Bn vtgkm persoon | 10 | 03a Transport (nationaal) | Wegtransport | ETS2 | 14222876583.4 | 473706526.0738 | EUR_2024 | 0.028 | 204002.4746 | 20108515.3541 | 669733.3621 | 2333333.6653 | 0 |  | 3003067.0274
CI26 | 1356 | 2050 | REF H2 auto | Wegtransport Personen | Eindverbruiker | Mvtg | Bn vtgkm persoon | 10 | 03a Transport (nationaal) | Wegtransport | ETS2 | 11408135311.7 | 441271068.18 | EUR_2024 | 0.028 | 3100551.1013 | 16320904.9925 | 631298.8918 | 1893830.3697 | 0 |  | 2525129.2615
CI26 | 1359 | 2030 | Flex ketel restgassen | Overige industrie | Eindverbruiker | PJ | PJ | 15 | 02 Industrie | Overige industrie | ETS1 | 6069736.1277 | 571796.5786 | EUR_2024 | 0.028 | 0 | 29813431.2727 | 2808559.9834 | 2461381.4552 | 0 |  | 5269941.4385
CI26 | 1359 | 2035 | Flex ketel restgassen | Overige industrie | Eindverbruiker | PJ | PJ | 15 | 02 Industrie | Overige industrie | ETS1 | 6069736.1277 | 571796.5786 | EUR_2024 | 0.028 | 5194737.9002 | 23850745.035 | 2246847.9883 | 1969105.1655 | 0 |  | 4215953.1538
CI26 | 1359 | 2040 | Flex ketel restgassen | Overige industrie | Eindverbruiker | PJ | PJ | 15 | 02 Industrie | Overige industrie | ETS1 | 6069736.1277 | 571796.5786 | EUR_2024 | 0.028 | 5433245.7578 | 19080598.085 | 1797478.5844 | 1575284.3022 | 0 |  | 3372762.8866
CI26 | 1359 | 2045 | Flex ketel restgassen | Overige industrie | Eindverbruiker | PJ | PJ | 15 | 02 Industrie | Overige industrie | ETS1 | 6069736.1277 | 571796.5786 | EUR_2024 | 0.028 | 0 | 43.8717 | 4.1329 | 3.622 | 0 |  | 7.7549
CI26 | 1359 | 2050 | Flex ketel restgassen | Overige industrie | Eindverbruiker | PJ | PJ | 15 | 02 Industrie | Overige industrie | ETS1 | 6069736.1277 | 571796.5786 | EUR_2024 | 0.028 | 5194747.2974 | 90.8575 | 8.5592 | 7.5011 | 0 |  | 16.0603
CI26 | 1363 | 2030 | E85 flex-fuel car | Wegtransport Personen | Eindverbruiker | Mvtg | Bn vtgkm persoon | 10 | 03a Transport (nationaal) | Wegtransport | ETS2 | -712017333.9 | 505654535.552 | EUR_2024 | 0.028 | 7232306.5492 | 0 | 0 | 0 | 0 |  | 0
CI26 | 1363 | 2035 | E85 flex-fuel car | Wegtransport Personen | Eindverbruiker | Mvtg | Bn vtgkm persoon | 10 | 03a Transport (nationaal) | Wegtransport | ETS2 | -712017333.9 | 499963335.1298 | EUR_2024 | 0.028 | 0 | 0 | 0 | 0 | 0 |  | 0
CI26 | 1363 | 2040 | E85 flex-fuel car | Wegtransport Personen | Eindverbruiker | Mvtg | Bn vtgkm persoon | 10 | 03a Transport (nationaal) | Wegtransport | ETS2 | -712017333.9 | 494272134.7075 | EUR_2024 | 0.028 | 7232250.6717 | -279.3873 | 193.9466 | -32.4193 | 0 |  | 161.5273
CI26 | 1363 | 2045 | E85 flex-fuel car | Wegtransport Personen | Eindverbruiker | Mvtg | Bn vtgkm persoon | 10 | 03a Transport (nationaal) | Wegtransport | ETS2 | -25587568293.9 | 0 | EUR_2024 | 0.028 | 0 | 0 | 0 | 0 | 0 |  | 0
CI26 | 1363 | 2050 | E85 flex-fuel car | Wegtransport Personen | Eindverbruiker | Mvtg | Bn vtgkm persoon | 10 | 03a Transport (nationaal) | Wegtransport | ETS2 | -25587568293.9 | 0 | EUR_2024 | 0.028 | 259903374.7792 | 0 | 0 | 0 | 0 |  | 0
CI26 | 1364 | 2030 | REF HDV vracht | Wegtransport Vracht | Eindverbruiker | Mvtg | Bn vtgkm vracht | 8 | 03a Transport (nationaal) | Wegtransport | ETS2 | 0 | 2201361714.87 | EUR_2024 | 0.028 | 0 | 0 | 245794972.8013 | 0 | 0 |  | 245794972.8013
CI26 | 1364 | 2035 | REF HDV vracht | Wegtransport Vracht | Eindverbruiker | Mvtg | Bn vtgkm vracht | 8 | 03a Transport (nationaal) | Wegtransport | ETS2 | 0 | 2210439769.485 | EUR_2024 | 0.028 | 0 | 0 | 196499603.5801 | 0 | 0 |  | 196499603.5801
CI26 | 1364 | 2040 | REF HDV vracht | Wegtransport Vracht | Eindverbruiker | Mvtg | Bn vtgkm vracht | 8 | 03a Transport (nationaal) | Wegtransport | ETS2 | 0 | 2219517824.1 | EUR_2024 | 0.028 | 0 | 0 | 238046005.1553 | 0 | 0 |  | 238046005.1553
CI26 | 1364 | 2045 | REF HDV vracht | Wegtransport Vracht | Eindverbruiker | Mvtg | Bn vtgkm vracht | 8 | 03a Transport (nationaal) | Wegtransport | ETS2 | 0 | 2227755207.295 | EUR_2024 | 0.028 | 0 | 0 | 327985042.6226 | 0 | 0 |  | 327985042.6226
CI26 | 1364 | 2050 | REF HDV vracht | Wegtransport Vracht | Eindverbruiker | Mvtg | Bn vtgkm vracht | 8 | 03a Transport (nationaal) | Wegtransport | ETS2 | 0 | 2235992590.49 | EUR_2024 | 0.028 | 0 | 0 | 71547291.2136 | 0 | 0 |  | 71547291.2136
CI26 | 1370 | 2030 | Heat transmission grid | Warmtenetten | Warmte | GW | PJ | 25 | 12 Warmte | Infrastructuur | ETS1 | 552450000 | 13335000 | EUR_2024 | 0.028 | 518444352.7398 | 3889725458.2948 | 93889924.8554 | 218430078.7187 | 0 |  | 312320003.5741
CI26 | 1370 | 2035 | Heat transmission grid | Warmtenetten | Warmte | GW | PJ | 25 | 12 Warmte | Infrastructuur | ETS1 | 552450000 | 13335000 | EUR_2024 | 0.028 | 0 | 3111780370.0696 | 75111939.9672 | 174744063.1678 | 0 |  | 249856003.135
CI26 | 1370 | 2040 | Heat transmission grid | Warmtenetten | Warmte | GW | PJ | 25 | 12 Warmte | Infrastructuur | ETS1 | 552450000 | 13335000 | EUR_2024 | 0.028 | 2811348436.1276 | 16844146627.0585 | 406582849.6187 | 945894077.396 | 0 |  | 1352476927.0147
CI26 | 1370 | 2045 | Heat transmission grid | Warmtenetten | Warmte | GW | PJ | 25 | 12 Warmte | Infrastructuur | ETS1 | 552450000 | 13335000 | EUR_2024 | 0.028 | 0 | 13694429223.3186 | 330555188.1491 | 769019635.2748 | 0 |  | 1099574823.4239
CI26 | 1370 | 2050 | Heat transmission grid | Warmtenetten | Warmte | GW | PJ | 25 | 12 Warmte | Infrastructuur | ETS1 | 552450000 | 13335000 | EUR_2024 | 0.028 | 1439828065.0679 | 20569193625.009 | 496497777.1554 | 1155076529.4012 | 0 |  | 1651574306.5566
CI26 | 1371 | 2030 | Natural Gas Medium Temp Boilers - Chemical | Chemie | Eindverbruiker | PJ | PJ | 25 | 02 Industrie | Energie-intensieve industrie | ETS1 | 1830070 | 74295 | EUR_2024 | 0.028 | 0 | 6212661.2332 | 402224.2071 | 348876.0574 | 0 |  | 751100.2645
CI26 | 1371 | 2035 | Natural Gas Medium Temp Boilers - Chemical | Chemie | Eindverbruiker | PJ | PJ | 25 | 02 Industrie | Energie-intensieve industrie | ETS1 | 1830070 | 74295 | EUR_2024 | 0.028 | 5447454.6815 | 4970129.0909 | 286970.7511 | 279100.8518 | 0 |  | 566071.6029
CI26 | 1371 | 2040 | Natural Gas Medium Temp Boilers - Chemical | Chemie | Eindverbruiker | PJ | PJ | 25 | 02 Industrie | Energie-intensieve industrie | ETS1 | 1830070 | 74295 | EUR_2024 | 0.028 | 4701935.2918 | 0 | 0 | 0 | 0 |  | 0
CI26 | 1371 | 2045 | Natural Gas Medium Temp Boilers - Chemical | Chemie | Eindverbruiker | PJ | PJ | 25 | 02 Industrie | Energie-intensieve industrie | ETS1 | 1830070 | 74295 | EUR_2024 | 0.028 | 5695961.11 | 0 | 0 | 0 | 0 |  | 0
CI26 | 1371 | 2050 | Natural Gas Medium Temp Boilers - Chemical | Chemie | Eindverbruiker | PJ | PJ | 25 | 02 Industrie | Energie-intensieve industrie | ETS1 | 1830070 | 74295 | EUR_2024 | 0.028 | 5695961.11 | 0 | 0 | 0 | 0 |  | 0
CI26 | 1372 | 2030 | Natural Gas Medium Temp Boilers - Refineries | Raffinage | Fossiel - Complex | PJ | PJ | 25 | 14 Koolstof | Omzetting/centrales | ETS1 | 1830070 | 76200 | EUR_2024 | 0.028 | 1649606.4518 | 23058844.5427 | 1536900.4056 | 1294884.506 | 0 |  | 2831784.9117
CI26 | 1372 | 2035 | Natural Gas Medium Temp Boilers - Refineries | Raffinage | Fossiel - Complex | PJ | PJ | 25 | 14 Koolstof | Omzetting/centrales | ETS1 | 1830070 | 74295 | EUR_2024 | 0.028 | 0 | 18447075.6865 | 824951.4103 | 1035907.6078 | 0 |  | 1860859.0181
CI26 | 1372 | 2040 | Natural Gas Medium Temp Boilers - Refineries | Raffinage | Fossiel - Complex | PJ | PJ | 25 | 14 Koolstof | Omzetting/centrales | ETS1 | 1830070 | 74295 | EUR_2024 | 0.028 | 740541.2173 | 18447078.7018 | 749278.7604 | 1035907.7771 | 0 |  | 1785186.5375
CI26 | 1372 | 2045 | Natural Gas Medium Temp Boilers - Refineries | Raffinage | Fossiel - Complex | PJ | PJ | 25 | 14 Koolstof | Omzetting/centrales | ETS1 | 1830070 | 74295 | EUR_2024 | 0.028 | 740540.0037 | 18447075.6493 | 749983.0152 | 1035907.6057 | 0 |  | 1785890.6209
CI26 | 1372 | 2050 | Natural Gas Medium Temp Boilers - Refineries | Raffinage | Fossiel - Complex | PJ | PJ | 25 | 14 Koolstof | Omzetting/centrales | ETS1 | 1830070 | 74295 | EUR_2024 | 0.028 | 740540.6141 | 18447075.6487 | 750217.3106 | 1035907.6056 | 0 |  | 1786124.9163
CI26 | 1375 | 2030 | REF ammoniak productie | Kunstmest | Eindverbruiker | Mton NH3 | Mton NH3 productie | 20 | 02 Industrie | Energie-intensieve industrie | ETS1 | 452536664.8512 | 0 | EUR_2024 | 0.028 | 0 | 360698592.797 | 11028643.6884 | 23798525.7892 | 0 |  | 34827169.4776
CI26 | 1375 | 2035 | REF ammoniak productie | Kunstmest | Eindverbruiker | Mton NH3 | Mton NH3 productie | 20 | 02 Industrie | Energie-intensieve industrie | ETS1 | 452536664.8512 | 0 | EUR_2024 | 0.028 | 62328206.9516 | 325797283.6888 | 9961508.6572 | 21495772.9605 | 0 |  | 31457281.6177
CI26 | 1375 | 2040 | REF ammoniak productie | Kunstmest | Eindverbruiker | Mton NH3 | Mton NH3 productie | 20 | 02 Industrie | Energie-intensieve industrie | ETS1 | 452536664.8512 | 0 | EUR_2024 | 0.028 | 56276577.8529 | 260637829.0873 | 30904.9673 | 17196618.5093 | 0 |  | 17227523.4766
CI26 | 1375 | 2045 | REF ammoniak productie | Kunstmest | Eindverbruiker | Mton NH3 | Mton NH3 productie | 20 | 02 Industrie | Energie-intensieve industrie | ETS1 | 452536664.8512 | 0 | EUR_2024 | 0.028 | 56006279.1953 | 194126881.1974 | 30904.5126 | 12808293.9075 | 0 |  | 12839198.42
CI26 | 1375 | 2050 | REF ammoniak productie | Kunstmest | Eindverbruiker | Mton NH3 | Mton NH3 productie | 20 | 02 Industrie | Energie-intensieve industrie | ETS1 | 452536664.8512 | 0 | EUR_2024 | 0.028 | 0 | 1010765.234 | 30904.943 | 66689.2607 | 0 |  | 97594.2037
CI26 | 1377 | 2030 | REF Aardgas naar feedstock NH3 | Kunstmest | Eindverbruiker | PJ | PJ | 20 | 02 Industrie | Energie-intensieve industrie | ETS1 | 0 | 0 | EUR_2024 | 0.028 | 0 | 0 | 0 | 0 | 0 |  | 0
CI26 | 1377 | 2035 | REF Aardgas naar feedstock NH3 | Kunstmest | Eindverbruiker | PJ | PJ | 20 | 02 Industrie | Energie-intensieve industrie | ETS1 | 0 | 0 | EUR_2024 | 0.028 | 0 | 0 | 0 | 0 | 0 |  | 0
CI26 | 1377 | 2040 | REF Aardgas naar feedstock NH3 | Kunstmest | Eindverbruiker | PJ | PJ | 20 | 02 Industrie | Energie-intensieve industrie | ETS1 | 0 | 0 | EUR_2024 | 0.028 | 0 | 0 | 0 | 0 | 0 |  | 0
CI26 | 1377 | 2045 | REF Aardgas naar feedstock NH3 | Kunstmest | Eindverbruiker | PJ | PJ | 20 | 02 Industrie | Energie-intensieve industrie | ETS1 | 0 | 0 | EUR_2024 | 0.028 | 0 | 0 | 0 | 0 | 0 |  | 0
CI26 | 1377 | 2050 | REF Aardgas naar feedstock NH3 | Kunstmest | Eindverbruiker | PJ | PJ | 20 | 02 Industrie | Energie-intensieve industrie | ETS1 | 0 | 0 | EUR_2024 | 0.028 | 0 | 0 | 0 | 0 | 0 |  | 0
CI26 | 1378 | 2030 | REF Final Heat Demand Not Covered By Processes - Chemical | Chemie | Eindverbruiker | PJ |  | 1 | 02 Industrie | Energie-intensieve industrie | ETS1 | 0 | 0 | EUR_2024 | 0.028 | 0 | 0 | 0 | 0 | 0 |  | 0
CI26 | 1378 | 2035 | REF Final Heat Demand Not Covered By Processes - Chemical | Chemie | Eindverbruiker | PJ |  | 1 | 02 Industrie | Energie-intensieve industrie | ETS1 | 0 | 0 | EUR_2024 | 0.028 | 0 | 0 | 0 | 0 | 0 |  | 0
CI26 | 1378 | 2040 | REF Final Heat Demand Not Covered By Processes - Chemical | Chemie | Eindverbruiker | PJ |  | 1 | 02 Industrie | Energie-intensieve industrie | ETS1 | 0 | 0 | EUR_2024 | 0.028 | 0 | 0 | 0 | 0 | 0 |  | 0
CI26 | 1378 | 2045 | REF Final Heat Demand Not Covered By Processes - Chemical | Chemie | Eindverbruiker | PJ |  | 1 | 02 Industrie | Energie-intensieve industrie | ETS1 | 0 | 0 | EUR_2024 | 0.028 | 0 | 0 | 0 | 0 | 0 |  | 0
CI26 | 1378 | 2050 | REF Final Heat Demand Not Covered By Processes - Chemical | Chemie | Eindverbruiker | PJ |  | 1 | 02 Industrie | Energie-intensieve industrie | ETS1 | 0 | 0 | EUR_2024 | 0.028 | 0 | 0 | 0 | 0 | 0 |  | 0
CI26 | 1379 | 2030 | REF Final Heat Demand Not Covered By Processes - Basic Metals ferro | Staalindustrie | Eindverbruiker | PJ |  | 1 | 02 Industrie | Energie-intensieve industrie | ETS1 | 0 | 0 | EUR_2024 | 0.028 | 0 | 0 | 0 | 0 | 0 |  | 0
CI26 | 1379 | 2035 | REF Final Heat Demand Not Covered By Processes - Basic Metals ferro | Staalindustrie | Eindverbruiker | PJ |  | 1 | 02 Industrie | Energie-intensieve industrie | ETS1 | 0 | 0 | EUR_2024 | 0.028 | 0 | 0 | 0 | 0 | 0 |  | 0
CI26 | 1379 | 2040 | REF Final Heat Demand Not Covered By Processes - Basic Metals ferro | Staalindustrie | Eindverbruiker | PJ |  | 1 | 02 Industrie | Energie-intensieve industrie | ETS1 | 0 | 0 | EUR_2024 | 0.028 | 0 | 0 | 0 | 0 | 0 |  | 0
CI26 | 1379 | 2045 | REF Final Heat Demand Not Covered By Processes - Basic Metals ferro | Staalindustrie | Eindverbruiker | PJ |  | 1 | 02 Industrie | Energie-intensieve industrie | ETS1 | 0 | 0 | EUR_2024 | 0.028 | 0 | 0 | 0 | 0 | 0 |  | 0
CI26 | 1379 | 2050 | REF Final Heat Demand Not Covered By Processes - Basic Metals ferro | Staalindustrie | Eindverbruiker | PJ |  | 1 | 02 Industrie | Energie-intensieve industrie | ETS1 | 0 | 0 | EUR_2024 | 0.028 | 0 | 0 | 0 | 0 | 0 |  | 0
CI26 | 1382 | 2030 | REF Final Electricity Demand Not Covered By Processes - Chemical | Chemie | Eindverbruiker | PJ |  | 1 | 02 Industrie | Energie-intensieve industrie | ETS1 | 0 | 0 | EUR_2024 | 0.028 | 0 | 0 | 0 | 0 | 0 |  | 0
CI26 | 1382 | 2035 | REF Final Electricity Demand Not Covered By Processes - Chemical | Chemie | Eindverbruiker | PJ |  | 1 | 02 Industrie | Energie-intensieve industrie | ETS1 | 0 | 0 | EUR_2024 | 0.028 | 0 | 0 | 0 | 0 | 0 |  | 0
CI26 | 1382 | 2040 | REF Final Electricity Demand Not Covered By Processes - Chemical | Chemie | Eindverbruiker | PJ |  | 1 | 02 Industrie | Energie-intensieve industrie | ETS1 | 0 | 0 | EUR_2024 | 0.028 | 0 | 0 | 0 | 0 | 0 |  | 0
CI26 | 1382 | 2045 | REF Final Electricity Demand Not Covered By Processes - Chemical | Chemie | Eindverbruiker | PJ |  | 1 | 02 Industrie | Energie-intensieve industrie | ETS1 | 0 | 0 | EUR_2024 | 0.028 | 0 | 0 | 0 | 0 | 0 |  | 0
CI26 | 1382 | 2050 | REF Final Electricity Demand Not Covered By Processes - Chemical | Chemie | Eindverbruiker | PJ |  | 1 | 02 Industrie | Energie-intensieve industrie | ETS1 | 0 | 0 | EUR_2024 | 0.028 | 0 | 0 | 0 | 0 | 0 |  | 0
CI26 | 1383 | 2030 | REF Final Electricity Demand Not Covered By Processes - Basic Metals ferro | Staalindustrie | Eindverbruiker | PJ |  | 1 | 02 Industrie | Energie-intensieve industrie | ETS1 | 0 | 0 | EUR_2024 | 0.028 | 0 | 0 | 0 | 0 | 0 |  | 0
CI26 | 1383 | 2035 | REF Final Electricity Demand Not Covered By Processes - Basic Metals ferro | Staalindustrie | Eindverbruiker | PJ |  | 1 | 02 Industrie | Energie-intensieve industrie | ETS1 | 0 | 0 | EUR_2024 | 0.028 | 0 | 0 | 0 | 0 | 0 |  | 0
CI26 | 1383 | 2040 | REF Final Electricity Demand Not Covered By Processes - Basic Metals ferro | Staalindustrie | Eindverbruiker | PJ |  | 1 | 02 Industrie | Energie-intensieve industrie | ETS1 | 0 | 0 | EUR_2024 | 0.028 | 0 | 0 | 0 | 0 | 0 |  | 0
CI26 | 1383 | 2045 | REF Final Electricity Demand Not Covered By Processes - Basic Metals ferro | Staalindustrie | Eindverbruiker | PJ |  | 1 | 02 Industrie | Energie-intensieve industrie | ETS1 | 0 | 0 | EUR_2024 | 0.028 | 0 | 0 | 0 | 0 | 0 |  | 0
CI26 | 1383 | 2050 | REF Final Electricity Demand Not Covered By Processes - Basic Metals ferro | Staalindustrie | Eindverbruiker | PJ |  | 1 | 02 Industrie | Energie-intensieve industrie | ETS1 | 0 | 0 | EUR_2024 | 0.028 | 0 | 0 | 0 | 0 | 0 |  | 0
CI26 | 1388 | 2030 | Natural Gas Medium Temp Boilers - Basic Metals | Staalindustrie | Eindverbruiker | PJ | PJ | 25 | 02 Industrie | Energie-intensieve industrie | ETS1 | 1830070 | 70485 | EUR_2024 | 0.028 | 0 | 0 | 0 | 0 | 0 |  | 0
CI26 | 1388 | 2035 | Natural Gas Medium Temp Boilers - Basic Metals | Staalindustrie | Eindverbruiker | PJ | PJ | 25 | 02 Industrie | Energie-intensieve industrie | ETS1 | 1830070 | 70485 | EUR_2024 | 0.028 | 1465027.0985 | 395557.1367 | 30634.1373 | 22212.7699 | 0 |  | 52846.9071
CI26 | 1388 | 2040 | Natural Gas Medium Temp Boilers - Basic Metals | Staalindustrie | Eindverbruiker | PJ | PJ | 25 | 02 Industrie | Energie-intensieve industrie | ETS1 | 1830070 | 70485 | EUR_2024 | 0.028 | 1306804.2438 | 0 | 0 | 0 | 0 |  | 0
CI26 | 1388 | 2045 | Natural Gas Medium Temp Boilers - Basic Metals | Staalindustrie | Eindverbruiker | PJ | PJ | 25 | 02 Industrie | Energie-intensieve industrie | ETS1 | 1830070 | 70485 | EUR_2024 | 0.028 | 1385915.6711 | 0 | 0 | 0 | 0 |  | 0
CI26 | 1388 | 2050 | Natural Gas Medium Temp Boilers - Basic Metals | Staalindustrie | Eindverbruiker | PJ | PJ | 25 | 02 Industrie | Energie-intensieve industrie | ETS1 | 1830070 | 68580 | EUR_2024 | 0.028 | 1465244.3545 | 396643.4168 | 17654.0523 | 22273.7707 | 0 |  | 39927.8229
CI26 | 1395 | 2030 | REF WKK rest Basismetaal ebalans | Elektriciteitscentrales | Elektriciteit | PJ |  | 15 | 11 Elektriciteit | Omzetting/centrales | ETS1 | 26967705.8714 | 969745.2663 | EUR_2024 | 0.028 | 1928074.8127 | 11094852.0516 | 398965.3517 | 915985.243 | 0 |  | 1314950.5946
CI26 | 1395 | 2035 | REF WKK rest Basismetaal ebalans | Elektriciteitscentrales | Elektriciteit | PJ |  | 15 | 11 Elektriciteit | Omzetting/centrales | ETS1 | 26967705.8714 | 969745.2663 | EUR_2024 | 0.028 | 0 | 7308248.2961 | 262800.9673 | 603365.1968 | 0 |  | 866166.1641
CI26 | 1395 | 2040 | REF WKK rest Basismetaal ebalans | Elektriciteitscentrales | Elektriciteit | PJ |  | 15 | 11 Elektriciteit | Omzetting/centrales | ETS1 | 26967705.8714 | 969745.2663 | EUR_2024 | 0.028 | 0 | 0 | 0 | 0 | 0 |  | 0
CI26 | 1395 | 2045 | REF WKK rest Basismetaal ebalans | Elektriciteitscentrales | Elektriciteit | PJ |  | 15 | 11 Elektriciteit | Omzetting/centrales | ETS1 | 26967705.8714 | 969745.2663 | EUR_2024 | 0.028 | 1928074.8127 | 0 | 0 | 0 | 0 |  | 0
CI26 | 1395 | 2050 | REF WKK rest Basismetaal ebalans | Elektriciteitscentrales | Elektriciteit | PJ |  | 15 | 11 Elektriciteit | Omzetting/centrales | ETS1 | 26967705.8714 | 969745.2663 | EUR_2024 | 0.028 | 0 | 0 | 0 | 0 | 0 |  | 0
CI26 | 1423 | 2030 | Flex ketel restgassen raffinaderijen | Raffinage | Fossiel - Complex | PJ | PJ | 15 | 14 Koolstof | Omzetting/centrales | ETS1 |  |  | EUR_2024 | 0.028 |  |  |  | 0 | 0 |  | 0
CI26 | 1423 | 2035 | Flex ketel restgassen raffinaderijen | Raffinage | Fossiel - Complex | PJ | PJ | 15 | 14 Koolstof | Omzetting/centrales | ETS1 |  |  | EUR_2024 | 0.028 |  |  |  | 0 | 0 |  | 0
CI26 | 1423 | 2040 | Flex ketel restgassen raffinaderijen | Raffinage | Fossiel - Complex | PJ | PJ | 15 | 14 Koolstof | Omzetting/centrales | ETS1 |  |  | EUR_2024 | 0.028 |  |  |  | 0 | 0 |  | 0
CI26 | 1423 | 2045 | Flex ketel restgassen raffinaderijen | Raffinage | Fossiel - Complex | PJ | PJ | 15 | 14 Koolstof | Omzetting/centrales | ETS1 |  |  | EUR_2024 | 0.028 |  |  |  | 0 | 0 |  | 0
CI26 | 1423 | 2050 | Flex ketel restgassen raffinaderijen | Raffinage | Fossiel - Complex | PJ | PJ | 15 | 14 Koolstof | Omzetting/centrales | ETS1 |  |  | EUR_2024 | 0.028 |  |  |  | 0 | 0 |  | 0
CI26 | 1426 | 2030 | Flex ketel restgassen chemie | Chemie | Eindverbruiker | PJ | PJ | 15 | 02 Industrie | Energie-intensieve industrie | ETS1 |  |  | EUR_2024 | 0.028 |  |  |  | 0 | 0 |  | 0
CI26 | 1426 | 2035 | Flex ketel restgassen chemie | Chemie | Eindverbruiker | PJ | PJ | 15 | 02 Industrie | Energie-intensieve industrie | ETS1 |  |  | EUR_2024 | 0.028 |  |  |  | 0 | 0 |  | 0
CI26 | 1426 | 2040 | Flex ketel restgassen chemie | Chemie | Eindverbruiker | PJ | PJ | 15 | 02 Industrie | Energie-intensieve industrie | ETS1 |  |  | EUR_2024 | 0.028 |  |  |  | 0 | 0 |  | 0
CI26 | 1426 | 2045 | Flex ketel restgassen chemie | Chemie | Eindverbruiker | PJ | PJ | 15 | 02 Industrie | Energie-intensieve industrie | ETS1 |  |  | EUR_2024 | 0.028 |  |  |  | 0 | 0 |  | 0
CI26 | 1426 | 2050 | Flex ketel restgassen chemie | Chemie | Eindverbruiker | PJ | PJ | 15 | 02 Industrie | Energie-intensieve industrie | ETS1 |  |  | EUR_2024 | 0.028 |  |  |  | 0 | 0 |  | 0
CI26 | 1429 | 2030 | Flex ketel restgassen basismetaal | Staalindustrie | Eindverbruiker | PJ | PJ | 15 | 02 Industrie | Energie-intensieve industrie | ETS1 | 6069736.1277 | 571796.5786 | EUR_2024 | 0.028 | 1545146.9044 | 14318188.8976 | 1348838.1127 | 1182102.2646 | 0 |  | 2530940.3774
CI26 | 1429 | 2035 | Flex ketel restgassen basismetaal | Staalindustrie | Eindverbruiker | PJ | PJ | 15 | 02 Industrie | Energie-intensieve industrie | ETS1 | 6069736.1277 | 571796.5786 | EUR_2024 | 0.028 | 539927.1893 | 13721597.6564 | 1292636.5212 | 1132848.0006 | 0 |  | 2425484.5218
CI26 | 1429 | 2040 | Flex ketel restgassen basismetaal | Staalindustrie | Eindverbruiker | PJ | PJ | 15 | 02 Industrie | Energie-intensieve industrie | ETS1 | 6069736.1277 | 571796.5786 | EUR_2024 | 0.028 | 539927.0322 | 13125005.6298 | 1236434.8557 | 1083593.6716 | 0 |  | 2320028.5273
CI26 | 1429 | 2045 | Flex ketel restgassen basismetaal | Staalindustrie | Eindverbruiker | PJ | PJ | 15 | 02 Industrie | Energie-intensieve industrie | ETS1 | 6069736.1277 | 571796.5786 | EUR_2024 | 0.028 | 1425828.6492 | 12528414.354 | 1180233.2609 | 1034339.4047 | 0 |  | 2214572.6656
CI26 | 1429 | 2050 | Flex ketel restgassen basismetaal | Staalindustrie | Eindverbruiker | PJ | PJ | 15 | 02 Industrie | Energie-intensieve industrie | ETS1 | 6069736.1277 | 571796.5786 | EUR_2024 | 0.028 | 38790.6163 | 10022731.4891 | 944186.6093 | 827471.5242 | 0 |  | 1771658.1335
CI26 | 1430 | 2030 | Hydrogen Medium Temp Boilers - Basic Metals | Staalindustrie | Eindverbruiker | PJ | PJ | 25 | 02 Industrie | Energie-intensieve industrie | ETS1 | 5637530 | 704850 | EUR_2024 | 0.028 | 0 | 5.3868 | 0.6735 | 0.3025 | 0 |  | 0.976
CI26 | 1430 | 2035 | Hydrogen Medium Temp Boilers - Basic Metals | Staalindustrie | Eindverbruiker | PJ | PJ | 25 | 02 Industrie | Energie-intensieve industrie | ETS1 | 5637530 | 704850 | EUR_2024 | 0.028 | 15294.6744 | 5.1956 | 0.64959 | 0.29176 | 0 |  | 0.94135
CI26 | 1430 | 2040 | Hydrogen Medium Temp Boilers - Basic Metals | Staalindustrie | Eindverbruiker | PJ | PJ | 25 | 02 Industrie | Energie-intensieve industrie | ETS1 | 5637530 | 704850 | EUR_2024 | 0.028 | 15335.1571 | 207.4181 | 25.9331 | 11.6477 | 0 |  | 37.5808
CI26 | 1430 | 2045 | Hydrogen Medium Temp Boilers - Basic Metals | Staalindustrie | Eindverbruiker | PJ | PJ | 25 | 02 Industrie | Energie-intensieve industrie | ETS1 | 5637530 | 704850 | EUR_2024 | 0.028 | 346884.6421 | 1658157.0654 | 207316.326 | 93114.8952 | 0 |  | 300431.2212
CI26 | 1430 | 2050 | Hydrogen Medium Temp Boilers - Basic Metals | Staalindustrie | Eindverbruiker | PJ | PJ | 25 | 02 Industrie | Energie-intensieve industrie | ETS1 | 5637530 | 704850 | EUR_2024 | 0.028 | 0 | 41.211 | 5.1525 | 2.3142 | 0 |  | 7.4668
CI26 | 1434 | 2030 | Biomass Medium Temp Boilers with CCS - Basic Metals | Staalindustrie | Eindverbruiker | PJ |  | 25 | 02 Industrie | Energie-intensieve industrie | ETS1 | 81176876 | 1579880 | EUR_2024 | 0.028 | 0 | 0 | 0 | 0 | 0 |  | 0
CI26 | 1434 | 2035 | Biomass Medium Temp Boilers with CCS - Basic Metals | Staalindustrie | Eindverbruiker | PJ |  | 25 | 02 Industrie | Energie-intensieve industrie | ETS1 | 81176876 | 1579880 | EUR_2024 | 0.028 | 247284.2168 | 0 | 0 | 0 | 0 |  | 0
CI26 | 1434 | 2040 | Biomass Medium Temp Boilers with CCS - Basic Metals | Staalindustrie | Eindverbruiker | PJ |  | 25 | 02 Industrie | Energie-intensieve industrie | ETS1 | 81176876 | 1579880 | EUR_2024 | 0.028 | 5250011.1184 | 25013634.5076 | 486820.1738 | 1404657.0158 | 0 |  | 1891477.1896
CI26 | 1434 | 2045 | Biomass Medium Temp Boilers with CCS - Basic Metals | Staalindustrie | Eindverbruiker | PJ |  | 25 | 02 Industrie | Energie-intensieve industrie | ETS1 | 81176876 | 1579880 | EUR_2024 | 0.028 | 0 | 0 | 0 | 0 | 0 |  | 0
CI26 | 1434 | 2050 | Biomass Medium Temp Boilers with CCS - Basic Metals | Staalindustrie | Eindverbruiker | PJ |  | 25 | 02 Industrie | Energie-intensieve industrie | ETS1 | 81176876 | 1579880 | EUR_2024 | 0.028 | 247284.2168 | 0 | 0 | 0 | 0 |  | 0
CI26 | 1436 | 2030 | Hydrogen Medium Temp Boilers - Chemical | Chemie | Eindverbruiker | PJ |  | 25 | 02 Industrie | Energie-intensieve industrie | ETS1 | 5637530 | 704850 | EUR_2024 | 0.028 | 0 | 6.3685 | 0.79624 | 0.35763 | 0 |  | 1.1539
CI26 | 1436 | 2035 | Hydrogen Medium Temp Boilers - Chemical | Chemie | Eindverbruiker | PJ |  | 25 | 02 Industrie | Energie-intensieve industrie | ETS1 | 5637530 | 704850 | EUR_2024 | 0.028 | 469757.5119 | 5.568 | 0.69616 | 0.31268 | 0 |  | 1.0088
CI26 | 1436 | 2040 | Hydrogen Medium Temp Boilers - Chemical | Chemie | Eindverbruiker | PJ |  | 25 | 02 Industrie | Energie-intensieve industrie | ETS1 | 5637530 | 704850 | EUR_2024 | 0.028 | 469812.6565 | 280.4908 | 35.0693 | 15.7511 | 0 |  | 50.8204
CI26 | 1436 | 2045 | Hydrogen Medium Temp Boilers - Chemical | Chemie | Eindverbruiker | PJ |  | 25 | 02 Industrie | Energie-intensieve industrie | ETS1 | 5637530 | 704850 | EUR_2024 | 0.028 | 469704.8031 | 16.1464 | 2.0188 | 0.90671 | 0 |  | 2.9255
CI26 | 1436 | 2050 | Hydrogen Medium Temp Boilers - Chemical | Chemie | Eindverbruiker | PJ |  | 25 | 02 Industrie | Energie-intensieve industrie | ETS1 | 5637530 | 704850 | EUR_2024 | 0.028 | 469764.6491 | 51.0323 | 6.3805 | 2.8658 | 0 |  | 9.2462
CI26 | 1442 | 2030 | Hydrogen Medium Temp Boilers - Refineries | Raffinage | Fossiel - Complex | PJ |  | 25 | 14 Koolstof | Omzetting/centrales | ETS1 | 5637530 | 704850 | EUR_2024 | 0.028 | 0 | 5.4056 | 0.67585 | 0.30355 | 0 |  | 0.97941
CI26 | 1442 | 2035 | Hydrogen Medium Temp Boilers - Refineries | Raffinage | Fossiel - Complex | PJ |  | 25 | 14 Koolstof | Omzetting/centrales | ETS1 | 5637530 | 704850 | EUR_2024 | 0.028 | 120096.3462 | 5.1831 | 0.64803 | 0.29106 | 0 |  | 0.93909
CI26 | 1442 | 2040 | Hydrogen Medium Temp Boilers - Refineries | Raffinage | Fossiel - Complex | PJ |  | 25 | 14 Koolstof | Omzetting/centrales | ETS1 | 5637530 | 704850 | EUR_2024 | 0.028 | 120147.6953 | 261.7063 | 32.7207 | 14.6963 | 0 |  | 47.4169
CI26 | 1442 | 2045 | Hydrogen Medium Temp Boilers - Refineries | Raffinage | Fossiel - Complex | PJ |  | 25 | 14 Koolstof | Omzetting/centrales | ETS1 | 5637530 | 704850 | EUR_2024 | 0.028 | 120046.4438 | 11.9715 | 1.4968 | 0.67227 | 0 |  | 2.1691
CI26 | 1442 | 2050 | Hydrogen Medium Temp Boilers - Refineries | Raffinage | Fossiel - Complex | PJ |  | 25 | 14 Koolstof | Omzetting/centrales | ETS1 | 5637530 | 704850 | EUR_2024 | 0.028 | 120102.1038 | 40.5372 | 5.0683 | 2.2764 | 0 |  | 7.3447
CI26 | 1456 | 2030 | Offshore HVDC grid | Net op zee | Elektriciteit | GW | PJ | 30 | 11 Elektriciteit | Infrastructuur | ETS1 | 539750000 | 0 | EUR_2024 | 0.028 | 0 | 0 | 0 | 0 | 0 |  | 0
CI26 | 1456 | 2035 | Offshore HVDC grid | Net op zee | Elektriciteit | GW | PJ | 30 | 11 Elektriciteit | Infrastructuur | ETS1 | 539750000 | 0 | EUR_2024 | 0.028 | 0 | 0 | 0 | 0 | 0 |  | 0
CI26 | 1456 | 2040 | Offshore HVDC grid | Net op zee | Elektriciteit | GW | PJ | 30 | 11 Elektriciteit | Infrastructuur | ETS1 | 539750000 | 0 | EUR_2024 | 0.028 | 0 | 0 | 0 | 0 | 0 |  | 0
CI26 | 1456 | 2045 | Offshore HVDC grid | Net op zee | Elektriciteit | GW | PJ | 30 | 11 Elektriciteit | Infrastructuur | ETS1 | 539750000 | 0 | EUR_2024 | 0.028 | 0 | 0 | 0 | 0 | 0 |  | 0
CI26 | 1456 | 2050 | Offshore HVDC grid | Net op zee | Elektriciteit | GW | PJ | 30 | 11 Elektriciteit | Infrastructuur | ETS1 | 539750000 | 0 | EUR_2024 | 0.028 | 0 | 0 | 0 | 0 | 0 |  | 0
CI26 | 1461 | 2030 | Onshore substation and trafo offshore to onshore grid | Net op zee | Elektriciteit | GW | PJ | 30 | 11 Elektriciteit | Infrastructuur | ETS1 | 476250000 | 0 | EUR_2024 | 0.028 | 0 | 0 | 0 | 0 | 0 |  | 0
CI26 | 1461 | 2035 | Onshore substation and trafo offshore to onshore grid | Net op zee | Elektriciteit | GW | PJ | 30 | 11 Elektriciteit | Infrastructuur | ETS1 | 476250000 | 0 | EUR_2024 | 0.028 | 0 | 0 | 0 | 0 | 0 |  | 0
CI26 | 1461 | 2040 | Onshore substation and trafo offshore to onshore grid | Net op zee | Elektriciteit | GW | PJ | 30 | 11 Elektriciteit | Infrastructuur | ETS1 | 476250000 | 0 | EUR_2024 | 0.028 | 0 | 0 | 0 | 0 | 0 |  | 0
CI26 | 1461 | 2045 | Onshore substation and trafo offshore to onshore grid | Net op zee | Elektriciteit | GW | PJ | 30 | 11 Elektriciteit | Infrastructuur | ETS1 | 476250000 | 0 | EUR_2024 | 0.028 | 0 | 0 | 0 | 0 | 0 |  | 0
CI26 | 1461 | 2050 | Onshore substation and trafo offshore to onshore grid | Net op zee | Elektriciteit | GW | PJ | 30 | 11 Elektriciteit | Infrastructuur | ETS1 | 476250000 | 0 | EUR_2024 | 0.028 | 0 | 0 | 0 | 0 | 0 |  | 0
CI26 | 1462 | 2030 | Solar-PV Vertical (incl. bif noise barriers) | Zon-PV | Elektriciteit | GW |  | 25 | 11 Elektriciteit | Winning/productie | ETS1 | 1273449212.431 | 16556219.446 | EUR_2024 | 0.028 | 1013665573.1016 | 5068327865.5082 | 65893753.3953 | 284615268.2252 | 0 |  | 350509021.6206
CI26 | 1462 | 2035 | Solar-PV Vertical (incl. bif noise barriers) | Zon-PV | Elektriciteit | GW |  | 25 | 11 Elektriciteit | Winning/productie | ETS1 | 1203775122.2519 | 15659424.226 | EUR_2024 | 0.028 | 0 | 4791024986.5829 | 62324508.4196 | 269043143.5799 | 0 |  | 331367651.9995
CI26 | 1462 | 2040 | Solar-PV Vertical (incl. bif noise barriers) | Zon-PV | Elektriciteit | GW |  | 25 | 11 Elektriciteit | Winning/productie | ETS1 | 1134101032.0728 | 14762629.006 | EUR_2024 | 0.028 | 0.05478 | 4513722107.9428 | 58755263.4476 | 253471018.9506 | 0 |  | 312226282.3982
CI26 | 1462 | 2045 | Solar-PV Vertical (incl. bif noise barriers) | Zon-PV | Elektriciteit | GW |  | 25 | 11 Elektriciteit | Winning/productie | ETS1 | 1064426941.8937 | 13865833.786 | EUR_2024 | 0.028 | 0 | 4236419228.7637 | 55186018.4686 | 237898894.2911 | 0 |  | 293084912.7597
CI26 | 1462 | 2050 | Solar-PV Vertical (incl. bif noise barriers) | Zon-PV | Elektriciteit | GW |  | 25 | 11 Elektriciteit | Winning/productie | ETS1 | 994752851.7146 | 12969038.566 | EUR_2024 | 0.028 | 0.0036933 | 3959116349.8676 | 51616773.4932 | 222326769.6474 | 0 |  | 273943543.1407
CI26 | 1463 | 2030 | Solar-PV Bifacial vertical | Zon-PV | Elektriciteit | GW |  | 25 | 11 Elektriciteit | Winning/productie | ETS1 | 1273449212.431 | 16556219.446 | EUR_2024 | 0.028 | 1209776751.8136 | 6048883759.0681 | 78642042.3685 | 339679026.1472 | 0 |  | 418321068.5157
CI26 | 1463 | 2035 | Solar-PV Bifacial vertical | Zon-PV | Elektriciteit | GW |  | 25 | 11 Elektriciteit | Winning/productie | ETS1 | 1203775122.2519 | 15659424.226 | EUR_2024 | 0.028 | 0 | 5717931830.7122 | 74382265.0735 | 321094204.0208 | 0 |  | 395476469.0943
CI26 | 1463 | 2040 | Solar-PV Bifacial vertical | Zon-PV | Elektriciteit | GW |  | 25 | 11 Elektriciteit | Winning/productie | ETS1 | 1134101032.0728 | 14762629.006 | EUR_2024 | 0.028 | 0.039799 | 5386979902.5595 | 70122487.7812 | 302509381.9058 | 0 |  | 372631869.687
CI26 | 1463 | 2045 | Solar-PV Bifacial vertical | Zon-PV | Elektriciteit | GW |  | 25 | 11 Elektriciteit | Winning/productie | ETS1 | 1064426941.8937 | 13865833.786 | EUR_2024 | 0.028 | 0 | 5056027974.0169 | 65862710.4837 | 283924559.7689 | 0 |  | 349787270.2527
CI26 | 1463 | 2050 | Solar-PV Bifacial vertical | Zon-PV | Elektriciteit | GW |  | 25 | 11 Elektriciteit | Winning/productie | ETS1 | 994752851.7146 | 12969038.566 | EUR_2024 | 0.028 | 0.0022175 | 4725076045.6759 | 61602933.1889 | 265339737.6434 | 0 |  | 326942670.8323
CI26 | 1464 | 2030 | Solar-PV Services | Zon-PV | Elektriciteit | GW |  | 25 | 11 Elektriciteit | Winning/productie | ETS1 | 664231616.8045 | 10922000 | EUR_2024 | 0.028 | 252481818.8243 | 3985389700.8168 | 65531999.9998 | 223802166.8644 | 0 |  | 289334166.8642
CI26 | 1464 | 2035 | Solar-PV Services | Zon-PV | Elektriciteit | GW |  | 25 | 11 Elektriciteit | Winning/productie | ETS1 | 609438881.0644 | 10318750 | EUR_2024 | 0.028 | 1085393718.0341 | 8459011668.8097 | 143224249.9938 | 475021336.2129 | 0 |  | 618245586.2067
CI26 | 1464 | 2040 | Solar-PV Services | Zon-PV | Elektriciteit | GW |  | 25 | 11 Elektriciteit | Winning/productie | ETS1 | 554646145.3243 | 9715500 | EUR_2024 | 0.028 | 987809377.0547 | 12069100118.2411 | 211409279.9297 | 677748215.692 | 0 |  | 889157495.6217
CI26 | 1464 | 2045 | Solar-PV Services | Zon-PV | Elektriciteit | GW |  | 25 | 11 Elektriciteit | Winning/productie | ETS1 | 499853409.5842 | 9112250 | EUR_2024 | 0.028 | 601309767.4442 | 13371078706.2876 | 243752687.4984 | 750861675.3761 | 0 |  | 994614362.8744
CI26 | 1464 | 2050 | Solar-PV Services | Zon-PV | Elektriciteit | GW |  | 25 | 11 Elektriciteit | Winning/productie | ETS1 | 489566741.2285 | 8509000 | EUR_2024 | 0.028 | 588935190.4573 | 15538848366.5374 | 270075659.999 | 872594199.3316 | 0 |  | 1142669859.3307
CI26 | 1465 | 2030 | Solar-PV large scale utilities | Zon-PV | Elektriciteit | GW |  | 25 | 11 Elektriciteit | Winning/productie | ETS1 | 588924548.0185 | 14155033.1755 | EUR_2024 | 0.028 | 437027832.2247 | 4201976649.9786 | 100996161.7042 | 235964748.7387 | 0 |  | 336960910.4429
CI26 | 1465 | 2035 | Solar-PV large scale utilities | Zon-PV | Elektriciteit | GW |  | 25 | 11 Elektriciteit | Winning/productie | ETS1 | 540445410.2964 | 13951622.4703 | EUR_2024 | 0.028 | 672438690.2247 | 6755567628.4032 | 174395280.8706 | 379363321.3148 | 0 |  | 553758602.1854
CI26 | 1465 | 2040 | Solar-PV large scale utilities | Zon-PV | Elektriciteit | GW |  | 25 | 11 Elektriciteit | Winning/productie | ETS1 | 491966272.5742 | 13748211.765 | EUR_2024 | 0.028 | 329238859.304 | 7374574425.5123 | 206085694.3469 | 414124053.1119 | 0 |  | 620209747.4588
CI26 | 1465 | 2045 | Solar-PV large scale utilities | Zon-PV | Elektriciteit | GW |  | 25 | 11 Elektriciteit | Winning/productie | ETS1 | 443487134.8521 | 13544801.0597 | EUR_2024 | 0.028 | 296795139.361 | 7752155117.14 | 236763122.522 | 435327343.9557 | 0 |  | 672090466.4777
CI26 | 1465 | 2050 | Solar-PV large scale utilities | Zon-PV | Elektriciteit | GW |  | 25 | 11 Elektriciteit | Winning/productie | ETS1 | 395007997.13 | 13341390.3545 | EUR_2024 | 0.028 | 264351419.3012 | 7888309702.6627 | 266427565.3782 | 442973193.8113 | 0 |  | 709400759.1895
CI26 | 1466 | 2030 | CCS add on to Haber-Bosch NH3 production | Kunstmest | Eindverbruiker | Mton |  | 20 | 02 Industrie | Energie-intensieve industrie | ETS1 | 42545000 | 1270000 | EUR_2024 | 0.028 | 0 | 0 | 0 | 0 | 0 |  | 0
CI26 | 1466 | 2035 | CCS add on to Haber-Bosch NH3 production | Kunstmest | Eindverbruiker | Mton |  | 20 | 02 Industrie | Energie-intensieve industrie | ETS1 | 42545000 | 1270000 | EUR_2024 | 0.028 | 164721.1514 | 0 | 0 | 0 | 0 |  | 0
CI26 | 1466 | 2040 | CCS add on to Haber-Bosch NH3 production | Kunstmest | Eindverbruiker | Mton |  | 20 | 02 Industrie | Energie-intensieve industrie | ETS1 | 42545000 | 1270000 | EUR_2024 | 0.028 | 186227.4627 | 107531.5565 | 17851.7413 | 7094.8226 | 0 |  | 24946.5638
CI26 | 1466 | 2045 | CCS add on to Haber-Bosch NH3 production | Kunstmest | Eindverbruiker | Mton |  | 20 | 02 Industrie | Energie-intensieve industrie | ETS1 | 42545000 | 1270000 | EUR_2024 | 0.028 | 143214.8401 | 0 | 0 | 0 | 0 |  | 0
CI26 | 1466 | 2050 | CCS add on to Haber-Bosch NH3 production | Kunstmest | Eindverbruiker | Mton |  | 20 | 02 Industrie | Energie-intensieve industrie | ETS1 | 42545000 | 1270000 | EUR_2024 | 0.028 | 0 | 0 | 0 | 0 | 0 |  | 0
CI26 | 1470 | 2030 | H2 tank PI FCEV auto laden | Tankopslag waterstof | Waterstof | PJ | PJ | 10 | 13 Waterstof | Opslag | ETS1 | 1270000 | 0 | EUR_2024 | 0.028 | 0 | 55381.8328 | 0 | 6426.3469 | 0 |  | 6426.3469
CI26 | 1470 | 2035 | H2 tank PI FCEV auto laden | Tankopslag waterstof | Waterstof | PJ | PJ | 10 | 13 Waterstof | Opslag | ETS1 | 1270000 | 0 | EUR_2024 | 0.028 | 219948.3312 | 44307.0822 | 0 | 5141.265 | 0 |  | 5141.265
CI26 | 1470 | 2040 | H2 tank PI FCEV auto laden | Tankopslag waterstof | Waterstof | PJ | PJ | 10 | 13 Waterstof | Opslag | ETS1 | 1270000 | 0 | EUR_2024 | 0.028 | 0 | 48778.1444 | 0 | 5660.0741 | 0 |  | 5660.0741
CI26 | 1470 | 2045 | H2 tank PI FCEV auto laden | Tankopslag waterstof | Waterstof | PJ | PJ | 10 | 13 Waterstof | Opslag | ETS1 | 1270000 | 0 | EUR_2024 | 0.028 | 217681.4245 | 37443.6108 | 0 | 4344.8477 | 0 |  | 4344.8477
CI26 | 1470 | 2050 | H2 tank PI FCEV auto laden | Tankopslag waterstof | Waterstof | PJ | PJ | 10 | 13 Waterstof | Opslag | ETS1 | 1270000 | 0 | EUR_2024 | 0.028 | 0 | 56937.9362 | 0 | 6606.9126 | 0 |  | 6606.9126
CI26 | 1471 | 2030 | H2 tank PI FCEV auto opslag | Tankopslag waterstof | Waterstof | PJ | PJ | 10 | 13 Waterstof | Opslag | ETS1 | 0.0013797 | 0 | EUR_2024 | 0.028 | 2.1828e-07 | 1.3701e-06 | 0 | 1.5899e-07 | 0 |  | 1.5899e-07
CI26 | 1471 | 2035 | H2 tank PI FCEV auto opslag | Tankopslag waterstof | Waterstof | PJ | PJ | 10 | 13 Waterstof | Opslag | ETS1 | 0.0013797 | 0 | EUR_2024 | 0.028 | 6.6214e-08 | 1.4225e-06 | 0 | 1.6506e-07 | 0 |  | 1.6506e-07
CI26 | 1471 | 2040 | H2 tank PI FCEV auto opslag | Tankopslag waterstof | Waterstof | PJ | PJ | 10 | 13 Waterstof | Opslag | ETS1 | 0.0013797 | 0 | EUR_2024 | 0.028 | 2.109e-07 | 1.3856e-06 | 0 | 1.6078e-07 | 0 |  | 1.6078e-07
CI26 | 1471 | 2045 | H2 tank PI FCEV auto opslag | Tankopslag waterstof | Waterstof | PJ | PJ | 10 | 13 Waterstof | Opslag | ETS1 | 0.0013797 | 0 | EUR_2024 | 0.028 | 6.9989e-08 | 1.4044e-06 | 0 | 1.6297e-07 | 0 |  | 1.6297e-07
CI26 | 1471 | 2050 | H2 tank PI FCEV auto opslag | Tankopslag waterstof | Waterstof | PJ | PJ | 10 | 13 Waterstof | Opslag | ETS1 | 0.0013797 | 0 | EUR_2024 | 0.028 | 2.1424e-07 | 1.4212e-06 | 0 | 1.6491e-07 | 0 |  | 1.6491e-07
CI26 | 1472 | 2030 | H2 tank PI FCEV ontladen | Tankopslag waterstof | Waterstof | PJ | PJ | 10 | 13 Waterstof | Opslag | ETS1 | 0.0013797 | 0 | EUR_2024 | 0.028 | 0 | 6.2922e-05 | 0 | 7.3013e-06 | 0 |  | 7.3013e-06
CI26 | 1472 | 2035 | H2 tank PI FCEV ontladen | Tankopslag waterstof | Waterstof | PJ | PJ | 10 | 13 Waterstof | Opslag | ETS1 | 0.0013797 | 0 | EUR_2024 | 0.028 | 4.6377e-05 | 6.5328e-05 | 0 | 7.5804e-06 | 0 |  | 7.5804e-06
CI26 | 1472 | 2040 | H2 tank PI FCEV ontladen | Tankopslag waterstof | Waterstof | PJ | PJ | 10 | 13 Waterstof | Opslag | ETS1 | 0.0013797 | 0 | EUR_2024 | 0.028 | 0 | 6.9001e-05 | 0 | 8.0067e-06 | 0 |  | 8.0067e-06
CI26 | 1472 | 2045 | H2 tank PI FCEV ontladen | Tankopslag waterstof | Waterstof | PJ | PJ | 10 | 13 Waterstof | Opslag | ETS1 | 0.0013797 | 0 | EUR_2024 | 0.028 | 4.5475e-05 | 6.4492e-05 | 0 | 7.4835e-06 | 0 |  | 7.4835e-06
CI26 | 1472 | 2050 | H2 tank PI FCEV ontladen | Tankopslag waterstof | Waterstof | PJ | PJ | 10 | 13 Waterstof | Opslag | ETS1 | 0.0013797 | 0 | EUR_2024 | 0.028 | 0 | 7.066e-05 | 0 | 8.1992e-06 | 0 |  | 8.1992e-06
CI26 | 1473 | 2030 | H2 opslag Filling Station laden | Tankopslag waterstof | Waterstof | GW | PJ | 20 | 13 Waterstof | Opslag | ETS1 | 1270000 | 0 | EUR_2024 | 0.028 | 0 | 1942.3438 | 0 | 128.1539 | 0 |  | 128.1539
CI26 | 1473 | 2035 | H2 opslag Filling Station laden | Tankopslag waterstof | Waterstof | GW | PJ | 20 | 13 Waterstof | Opslag | ETS1 | 1270000 | 0 | EUR_2024 | 0.028 | 180896.204 | 1417.711 | 0 | 93.5391 | 0 |  | 93.5391
CI26 | 1473 | 2040 | H2 opslag Filling Station laden | Tankopslag waterstof | Waterstof | GW | PJ | 20 | 13 Waterstof | Opslag | ETS1 | 1270000 | 0 | EUR_2024 | 0.028 | 181155.1838 | 2187.9773 | 0 | 144.3605 | 0 |  | 144.3605
CI26 | 1473 | 2045 | H2 opslag Filling Station laden | Tankopslag waterstof | Waterstof | GW | PJ | 20 | 13 Waterstof | Opslag | ETS1 | 1270000 | 0 | EUR_2024 | 0.028 | 180768.2952 | 1023.8003 | 0 | 67.5493 | 0 |  | 67.5493
CI26 | 1473 | 2050 | H2 opslag Filling Station laden | Tankopslag waterstof | Waterstof | GW | PJ | 20 | 13 Waterstof | Opslag | ETS1 | 1270000 | 0 | EUR_2024 | 0.028 | 0 | 2078.4955 | 0 | 137.137 | 0 |  | 137.137
CI26 | 1474 | 2030 | H2 opslag filling station | Tankopslag waterstof | Waterstof | PJ | PJ | 20 | 13 Waterstof | Opslag | ETS1 | 23089027701.71 | 230421184.1391 | EUR_2024 | 0.028 | 0 | 379307.103 | 3785.3648 | 25026.2963 | 0 |  | 28811.6611
CI26 | 1474 | 2035 | H2 opslag filling station | Tankopslag waterstof | Waterstof | PJ | PJ | 20 | 13 Waterstof | Opslag | ETS1 | 23089027701.71 | 230421184.1391 | EUR_2024 | 0.028 | 640177.2765 | 275746.4151 | 2751.8619 | 18193.4676 | 0 |  | 20945.3295
CI26 | 1474 | 2040 | H2 opslag filling station | Tankopslag waterstof | Waterstof | PJ | PJ | 20 | 13 Waterstof | Opslag | ETS1 | 23089027701.71 | 230421184.1391 | EUR_2024 | 0.028 | 627828.836 | 110443.5251 | 1102.1914 | 7286.9513 | 0 |  | 8389.1427
CI26 | 1474 | 2045 | H2 opslag filling station | Tankopslag waterstof | Waterstof | PJ | PJ | 20 | 13 Waterstof | Opslag | ETS1 | 23089027701.71 | 230421184.1391 | EUR_2024 | 0.028 | 677893.2321 | 195462.6153 | 1950.655 | 12896.4243 | 0 |  | 14847.0793
CI26 | 1474 | 2050 | H2 opslag filling station | Tankopslag waterstof | Waterstof | PJ | PJ | 20 | 13 Waterstof | Opslag | ETS1 | 23089027701.71 | 230421184.1391 | EUR_2024 | 0.028 | 0 | 133073.0916 | 1328.0273 | 8780.0271 | 0 |  | 10108.0544
CI26 | 1478 | 2030 | E batt PI FCEV ontladen | Wegtransport Laadinfra | Elektriciteit | GW | PJ | 10 | 11 Elektriciteit | Infrastructuur | ETS1 | 1.3797 | 0 | EUR_2024 | 0.028 | 0.23378 | 2.3303 | 0 | 0.27041 | 0 |  | 0.27041
CI26 | 1478 | 2030 | E batt PI FCEV ontladen | Wegtransport Laadinfra | Elektriciteit | GW | PJ | 10 | 11 Elektriciteit | Infrastructuur | ETS1 | 1.3797 | 0 | EUR_2024 | 0.028 | 0.23378 | 2.3303 | 0 | 0.27041 | 0 |  | 0.27041
CI26 | 1478 | 2035 | E batt PI FCEV ontladen | Wegtransport Laadinfra | Elektriciteit | GW | PJ | 10 | 11 Elektriciteit | Infrastructuur | ETS1 | 1.3797 | 0 | EUR_2024 | 0.028 | 1.0721 | 6.5293 | 0 | 0.75764 | 0 |  | 0.75764
CI26 | 1478 | 2035 | E batt PI FCEV ontladen | Wegtransport Laadinfra | Elektriciteit | GW | PJ | 10 | 11 Elektriciteit | Infrastructuur | ETS1 | 1.3797 | 0 | EUR_2024 | 0.028 | 1.0721 | 6.5293 | 0 | 0.75764 | 0 |  | 0.75764
CI26 | 1478 | 2040 | E batt PI FCEV ontladen | Wegtransport Laadinfra | Elektriciteit | GW | PJ | 10 | 11 Elektriciteit | Infrastructuur | ETS1 | 1.3797 | 0 | EUR_2024 | 0.028 | 0.97876 | 10.2542 | 0 | 1.1899 | 0 |  | 1.1899
CI26 | 1478 | 2040 | E batt PI FCEV ontladen | Wegtransport Laadinfra | Elektriciteit | GW | PJ | 10 | 11 Elektriciteit | Infrastructuur | ETS1 | 1.3797 | 0 | EUR_2024 | 0.028 | 0.97876 | 10.2542 | 0 | 1.1899 | 0 |  | 1.1899
CI26 | 1478 | 2045 | E batt PI FCEV ontladen | Wegtransport Laadinfra | Elektriciteit | GW | PJ | 10 | 11 Elektriciteit | Infrastructuur | ETS1 | 1.3797 | 0 | EUR_2024 | 0.028 | 0.67664 | 8.277 | 0 | 0.96044 | 0 |  | 0.96044
CI26 | 1478 | 2045 | E batt PI FCEV ontladen | Wegtransport Laadinfra | Elektriciteit | GW | PJ | 10 | 11 Elektriciteit | Infrastructuur | ETS1 | 1.3797 | 0 | EUR_2024 | 0.028 | 0.67664 | 8.277 | 0 | 0.96044 | 0 |  | 0.96044
CI26 | 1478 | 2050 | E batt PI FCEV ontladen | Wegtransport Laadinfra | Elektriciteit | GW | PJ | 10 | 11 Elektriciteit | Infrastructuur | ETS1 | 1.3797 | 0 | EUR_2024 | 0.028 | 2.1682 | 14.2241 | 0 | 1.6505 | 0 |  | 1.6505
CI26 | 1478 | 2050 | E batt PI FCEV ontladen | Wegtransport Laadinfra | Elektriciteit | GW | PJ | 10 | 11 Elektriciteit | Infrastructuur | ETS1 | 1.3797 | 0 | EUR_2024 | 0.028 | 2.1682 | 14.2241 | 0 | 1.6505 | 0 |  | 1.6505
CI26 | 1479 | 2030 | E batt PI FCEV opslag | Wegtransport Laadinfra | Elektriciteit | PJ | PJ | 10 | 11 Elektriciteit | Infrastructuur | ETS1 | 0.13797 | 0 | EUR_2024 | 0.028 | 0.0036229 | 0.059052 | 0 | 0.0068522 | 0 |  | 0.0068522
CI26 | 1479 | 2030 | E batt PI FCEV opslag | Wegtransport Laadinfra | Elektriciteit | PJ | PJ | 10 | 11 Elektriciteit | Infrastructuur | ETS1 | 0.13797 | 0 | EUR_2024 | 0.028 | 0.0036229 | 0.059052 | 0 | 0.0068522 | 0 |  | 0.0068522
CI26 | 1479 | 2035 | E batt PI FCEV opslag | Wegtransport Laadinfra | Elektriciteit | PJ | PJ | 10 | 11 Elektriciteit | Infrastructuur | ETS1 | 0.13797 | 0 | EUR_2024 | 0.028 | 0.037909 | 0.20766 | 0 | 0.024096 | 0 |  | 0.024096
CI26 | 1479 | 2035 | E batt PI FCEV opslag | Wegtransport Laadinfra | Elektriciteit | PJ | PJ | 10 | 11 Elektriciteit | Infrastructuur | ETS1 | 0.13797 | 0 | EUR_2024 | 0.028 | 0.037909 | 0.20766 | 0 | 0.024096 | 0 |  | 0.024096
CI26 | 1479 | 2040 | E batt PI FCEV opslag | Wegtransport Laadinfra | Elektriciteit | PJ | PJ | 10 | 11 Elektriciteit | Infrastructuur | ETS1 | 0.13797 | 0 | EUR_2024 | 0.028 | 0.032837 | 0.35373 | 0 | 0.041046 | 0 |  | 0.041046
CI26 | 1479 | 2040 | E batt PI FCEV opslag | Wegtransport Laadinfra | Elektriciteit | PJ | PJ | 10 | 11 Elektriciteit | Infrastructuur | ETS1 | 0.13797 | 0 | EUR_2024 | 0.028 | 0.032837 | 0.35373 | 0 | 0.041046 | 0 |  | 0.041046
CI26 | 1479 | 2045 | E batt PI FCEV opslag | Wegtransport Laadinfra | Elektriciteit | PJ | PJ | 10 | 11 Elektriciteit | Infrastructuur | ETS1 | 0.13797 | 0 | EUR_2024 | 0.028 | 0.039483 | 0.3616 | 0 | 0.041959 | 0 |  | 0.041959
CI26 | 1479 | 2045 | E batt PI FCEV opslag | Wegtransport Laadinfra | Elektriciteit | PJ | PJ | 10 | 11 Elektriciteit | Infrastructuur | ETS1 | 0.13797 | 0 | EUR_2024 | 0.028 | 0.039483 | 0.3616 | 0 | 0.041959 | 0 |  | 0.041959
CI26 | 1479 | 2050 | E batt PI FCEV opslag | Wegtransport Laadinfra | Elektriciteit | PJ | PJ | 10 | 11 Elektriciteit | Infrastructuur | ETS1 | 0.13797 | 0 | EUR_2024 | 0.028 | 0.03475 | 0.37116 | 0 | 0.043069 | 0 |  | 0.043069
CI26 | 1479 | 2050 | E batt PI FCEV opslag | Wegtransport Laadinfra | Elektriciteit | PJ | PJ | 10 | 11 Elektriciteit | Infrastructuur | ETS1 | 0.13797 | 0 | EUR_2024 | 0.028 | 0.03475 | 0.37116 | 0 | 0.043069 | 0 |  | 0.043069
CI26 | 1480 | 2030 | E batt PI FCEV laden home | Wegtransport Laadinfra | Elektriciteit | GW | PJ | 10 | 11 Elektriciteit | Infrastructuur | ETS1 | 167640000 | 6705600 | EUR_2024 | 0.028 | 0 | 101.82 | 4.0728 | 11.8149 | 0 |  | 15.8877
CI26 | 1480 | 2030 | E batt PI FCEV laden home | Wegtransport Laadinfra | Elektriciteit | GW | PJ | 10 | 11 Elektriciteit | Infrastructuur | ETS1 | 167640000 | 6705600 | EUR_2024 | 0.028 | 0 | 101.82 | 4.0728 | 11.8149 | 0 |  | 15.8877
CI26 | 1480 | 2035 | E batt PI FCEV laden home | Wegtransport Laadinfra | Elektriciteit | GW | PJ | 10 | 11 Elektriciteit | Infrastructuur | ETS1 | 162877500 | 6515100 | EUR_2024 | 0.028 | 99849.4695 | 196.0828 | 7.8433 | 22.7529 | 0 |  | 30.5962
CI26 | 1480 | 2035 | E batt PI FCEV laden home | Wegtransport Laadinfra | Elektriciteit | GW | PJ | 10 | 11 Elektriciteit | Infrastructuur | ETS1 | 162877500 | 6515100 | EUR_2024 | 0.028 | 99849.4695 | 196.0828 | 7.8433 | 22.7529 | 0 |  | 30.5962
CI26 | 1480 | 2040 | E batt PI FCEV laden home | Wegtransport Laadinfra | Elektriciteit | GW | PJ | 10 | 11 Elektriciteit | Infrastructuur | ETS1 | 158115000 | 6324600 | EUR_2024 | 0.028 | 0 | 2924.6909 | 116.9876 | 339.3726 | 0 |  | 456.3603
CI26 | 1480 | 2040 | E batt PI FCEV laden home | Wegtransport Laadinfra | Elektriciteit | GW | PJ | 10 | 11 Elektriciteit | Infrastructuur | ETS1 | 158115000 | 6324600 | EUR_2024 | 0.028 | 0 | 2924.6909 | 116.9876 | 339.3726 | 0 |  | 456.3603
CI26 | 1480 | 2045 | E batt PI FCEV laden home | Wegtransport Laadinfra | Elektriciteit | GW | PJ | 10 | 11 Elektriciteit | Infrastructuur | ETS1 | 153352500 | 6134100 | EUR_2024 | 0.028 | 93972.5372 | 2647.6877 | 105.9075 | 307.23 | 0 |  | 413.1375
CI26 | 1480 | 2045 | E batt PI FCEV laden home | Wegtransport Laadinfra | Elektriciteit | GW | PJ | 10 | 11 Elektriciteit | Infrastructuur | ETS1 | 153352500 | 6134100 | EUR_2024 | 0.028 | 93972.5372 | 2647.6877 | 105.9075 | 307.23 | 0 |  | 413.1375
CI26 | 1480 | 2050 | E batt PI FCEV laden home | Wegtransport Laadinfra | Elektriciteit | GW | PJ | 10 | 11 Elektriciteit | Infrastructuur | ETS1 | 148590000 | 5943600 | EUR_2024 | 0.028 | 54002053.7191 | 270465539.2728 | 10818621.5709 | 31384034.9213 | 0 |  | 42202656.4922
CI26 | 1480 | 2050 | E batt PI FCEV laden home | Wegtransport Laadinfra | Elektriciteit | GW | PJ | 10 | 11 Elektriciteit | Infrastructuur | ETS1 | 148590000 | 5943600 | EUR_2024 | 0.028 | 54002053.7191 | 270465539.2728 | 10818621.5709 | 31384034.9213 | 0 |  | 42202656.4922
CI26 | 1481 | 2030 | E batt PI FCEV laden office | Wegtransport Laadinfra | Elektriciteit | GW | PJ | 10 | 11 Elektriciteit | Infrastructuur | ETS1 | 167640000 | 6705600 | EUR_2024 | 0.028 | 74266596.1479 | 442428557.4985 | 17697142.2999 | 51338123.6517 | 0 |  | 69035265.9517
CI26 | 1481 | 2030 | E batt PI FCEV laden office | Wegtransport Laadinfra | Elektriciteit | GW | PJ | 10 | 11 Elektriciteit | Infrastructuur | ETS1 | 167640000 | 6705600 | EUR_2024 | 0.028 | 74266596.1479 | 442428557.4985 | 17697142.2999 | 51338123.6517 | 0 |  | 69035265.9517
CI26 | 1481 | 2035 | E batt PI FCEV laden office | Wegtransport Laadinfra | Elektriciteit | GW | PJ | 10 | 11 Elektriciteit | Infrastructuur | ETS1 | 162877500 | 6515100 | EUR_2024 | 0.028 | 191499473.9434 | 1318281118.049 | 52731244.722 | 152969508.6339 | 0 |  | 205700753.3558
CI26 | 1481 | 2035 | E batt PI FCEV laden office | Wegtransport Laadinfra | Elektriciteit | GW | PJ | 10 | 11 Elektriciteit | Infrastructuur | ETS1 | 162877500 | 6515100 | EUR_2024 | 0.028 | 191499473.9434 | 1318281118.049 | 52731244.722 | 152969508.6339 | 0 |  | 205700753.3558
CI26 | 1481 | 2040 | E batt PI FCEV laden office | Wegtransport Laadinfra | Elektriciteit | GW | PJ | 10 | 11 Elektriciteit | Infrastructuur | ETS1 | 158115000 | 6324600 | EUR_2024 | 0.028 | 122317475.509 | 1541087748.1472 | 61643509.9259 | 178823342.2812 | 0 |  | 240466852.2071
CI26 | 1481 | 2040 | E batt PI FCEV laden office | Wegtransport Laadinfra | Elektriciteit | GW | PJ | 10 | 11 Elektriciteit | Infrastructuur | ETS1 | 158115000 | 6324600 | EUR_2024 | 0.028 | 122317475.509 | 1541087748.1472 | 61643509.9259 | 178823342.2812 | 0 |  | 240466852.2071
CI26 | 1481 | 2045 | E batt PI FCEV laden office | Wegtransport Laadinfra | Elektriciteit | GW | PJ | 10 | 11 Elektriciteit | Infrastructuur | ETS1 | 153352500 | 6134100 | EUR_2024 | 0.028 | 196247800.6143 | 1574405074.0637 | 62976202.9625 | 182689387.9256 | 0 |  | 245665590.8881
CI26 | 1481 | 2045 | E batt PI FCEV laden office | Wegtransport Laadinfra | Elektriciteit | GW | PJ | 10 | 11 Elektriciteit | Infrastructuur | ETS1 | 153352500 | 6134100 | EUR_2024 | 0.028 | 196247800.6143 | 1574405074.0637 | 62976202.9625 | 182689387.9256 | 0 |  | 245665590.8881
CI26 | 1481 | 2050 | E batt PI FCEV laden office | Wegtransport Laadinfra | Elektriciteit | GW | PJ | 10 | 11 Elektriciteit | Infrastructuur | ETS1 | 148590000 | 5943600 | EUR_2024 | 0.028 | 214864028.209 | 2025085883.1513 | 81003435.3261 | 234985078.862 | 0 |  | 315988514.188
CI26 | 1481 | 2050 | E batt PI FCEV laden office | Wegtransport Laadinfra | Elektriciteit | GW | PJ | 10 | 11 Elektriciteit | Infrastructuur | ETS1 | 148590000 | 5943600 | EUR_2024 | 0.028 | 214864028.209 | 2025085883.1513 | 81003435.3261 | 234985078.862 | 0 |  | 315988514.188
CI26 | 1482 | 2030 | E batt PI FCEV laden car park | Wegtransport Laadinfra | Elektriciteit | GW | PJ | 10 | 11 Elektriciteit | Infrastructuur | ETS1 | 213360000 | 8534400 | EUR_2024 | 0.028 | 0 | 41.6302 | 1.6652 | 4.8306 | 0 |  | 6.4958
CI26 | 1482 | 2030 | E batt PI FCEV laden car park | Wegtransport Laadinfra | Elektriciteit | GW | PJ | 10 | 11 Elektriciteit | Infrastructuur | ETS1 | 213360000 | 8534400 | EUR_2024 | 0.028 | 0 | 41.6302 | 1.6652 | 4.8306 | 0 |  | 6.4958
CI26 | 1482 | 2035 | E batt PI FCEV laden car park | Wegtransport Laadinfra | Elektriciteit | GW | PJ | 10 | 11 Elektriciteit | Infrastructuur | ETS1 | 207264000 | 8289925 | EUR_2024 | 0.028 | 393315.1773 | 48.1596 | 1.9262 | 5.5883 | 0 |  | 7.5145
CI26 | 1482 | 2035 | E batt PI FCEV laden car park | Wegtransport Laadinfra | Elektriciteit | GW | PJ | 10 | 11 Elektriciteit | Infrastructuur | ETS1 | 207264000 | 8289925 | EUR_2024 | 0.028 | 393315.1773 | 48.1596 | 1.9262 | 5.5883 | 0 |  | 7.5145
CI26 | 1482 | 2040 | E batt PI FCEV laden car park | Wegtransport Laadinfra | Elektriciteit | GW | PJ | 10 | 11 Elektriciteit | Infrastructuur | ETS1 | 201168000 | 8045450 | EUR_2024 | 0.028 | 0 | 1692.605 | 67.6935 | 196.405 | 0 |  | 264.0985
CI26 | 1482 | 2040 | E batt PI FCEV laden car park | Wegtransport Laadinfra | Elektriciteit | GW | PJ | 10 | 11 Elektriciteit | Infrastructuur | ETS1 | 201168000 | 8045450 | EUR_2024 | 0.028 | 0 | 1692.605 | 67.6935 | 196.405 | 0 |  | 264.0985
CI26 | 1482 | 2045 | E batt PI FCEV laden car park | Wegtransport Laadinfra | Elektriciteit | GW | PJ | 10 | 11 Elektriciteit | Infrastructuur | ETS1 | 195072000 | 7800975 | EUR_2024 | 0.028 | 369867.7211 | 84.9673 | 3.3979 | 9.8594 | 0 |  | 13.2572
CI26 | 1482 | 2045 | E batt PI FCEV laden car park | Wegtransport Laadinfra | Elektriciteit | GW | PJ | 10 | 11 Elektriciteit | Infrastructuur | ETS1 | 195072000 | 7800975 | EUR_2024 | 0.028 | 369867.7211 | 84.9673 | 3.3979 | 9.8594 | 0 |  | 13.2572
CI26 | 1482 | 2050 | E batt PI FCEV laden car park | Wegtransport Laadinfra | Elektriciteit | GW | PJ | 10 | 11 Elektriciteit | Infrastructuur | ETS1 | 188976000 | 7556500 | EUR_2024 | 0.028 | 0 | 265.7777 | 10.6275 | 30.8401 | 0 |  | 41.4676
CI26 | 1482 | 2050 | E batt PI FCEV laden car park | Wegtransport Laadinfra | Elektriciteit | GW | PJ | 10 | 11 Elektriciteit | Infrastructuur | ETS1 | 188976000 | 7556500 | EUR_2024 | 0.028 | 0 | 265.7777 | 10.6275 | 30.8401 | 0 |  | 41.4676
CI26 | 1483 | 2030 | E batt PI FCEV laden FS | Wegtransport Laadinfra | Elektriciteit | GW | PJ | 10 | 11 Elektriciteit | Infrastructuur | ETS1 | 720090000 | 28803600 | EUR_2024 | 0.028 | 0 | 0 | 0 | 0 | 0 |  | 0
CI26 | 1483 | 2030 | E batt PI FCEV laden FS | Wegtransport Laadinfra | Elektriciteit | GW | PJ | 10 | 11 Elektriciteit | Infrastructuur | ETS1 | 720090000 | 28803600 | EUR_2024 | 0.028 | 0 | 0 | 0 | 0 | 0 |  | 0
CI26 | 1483 | 2035 | E batt PI FCEV laden FS | Wegtransport Laadinfra | Elektriciteit | GW | PJ | 10 | 11 Elektriciteit | Infrastructuur | ETS1 | 694372500 | 27774900 | EUR_2024 | 0.028 | 124847.7769 | 0 | 0 | 0 | 0 |  | 0
CI26 | 1483 | 2035 | E batt PI FCEV laden FS | Wegtransport Laadinfra | Elektriciteit | GW | PJ | 10 | 11 Elektriciteit | Infrastructuur | ETS1 | 694372500 | 27774900 | EUR_2024 | 0.028 | 124847.7769 | 0 | 0 | 0 | 0 |  | 0
CI26 | 1483 | 2040 | E batt PI FCEV laden FS | Wegtransport Laadinfra | Elektriciteit | GW | PJ | 10 | 11 Elektriciteit | Infrastructuur | ETS1 | 668655000 | 26746200 | EUR_2024 | 0.028 | 0 | 301.765 | 12.0706 | 35.0159 | 0 |  | 47.0865
CI26 | 1483 | 2040 | E batt PI FCEV laden FS | Wegtransport Laadinfra | Elektriciteit | GW | PJ | 10 | 11 Elektriciteit | Infrastructuur | ETS1 | 668655000 | 26746200 | EUR_2024 | 0.028 | 0 | 301.765 | 12.0706 | 35.0159 | 0 |  | 47.0865
CI26 | 1483 | 2045 | E batt PI FCEV laden FS | Wegtransport Laadinfra | Elektriciteit | GW | PJ | 10 | 11 Elektriciteit | Infrastructuur | ETS1 | 642937500 | 25717500 | EUR_2024 | 0.028 | 115541.7617 | 0 | 0 | 0 | 0 |  | 0
CI26 | 1483 | 2045 | E batt PI FCEV laden FS | Wegtransport Laadinfra | Elektriciteit | GW | PJ | 10 | 11 Elektriciteit | Infrastructuur | ETS1 | 642937500 | 25717500 | EUR_2024 | 0.028 | 115541.7617 | 0 | 0 | 0 | 0 |  | 0
CI26 | 1483 | 2050 | E batt PI FCEV laden FS | Wegtransport Laadinfra | Elektriciteit | GW | PJ | 10 | 11 Elektriciteit | Infrastructuur | ETS1 | 617220000 | 24688800 | EUR_2024 | 0.028 | 0 | 86.6768 | 3.4671 | 10.0577 | 0 |  | 13.5248
CI26 | 1483 | 2050 | E batt PI FCEV laden FS | Wegtransport Laadinfra | Elektriciteit | GW | PJ | 10 | 11 Elektriciteit | Infrastructuur | ETS1 | 617220000 | 24688800 | EUR_2024 | 0.028 | 0 | 86.6768 | 3.4671 | 10.0577 | 0 |  | 13.5248
CI26 | 1497 | 2030 | STEG H2 | Elektriciteitscentrales | Elektriciteit | GW | PJ | 20 | 11 Elektriciteit | Omzetting/centrales | ETS1 | 444500000 | 13970000 | EUR_2024 | 0.028 | 0 | 0 | 0 | 0 | 0 |  | 0
CI26 | 1497 | 2035 | STEG H2 | Elektriciteitscentrales | Elektriciteit | GW | PJ | 20 | 11 Elektriciteit | Omzetting/centrales | ETS1 | 444500000 | 13970000 | EUR_2024 | 0.028 | 196849.4693 | 56.4882 | 1.7753 | 3.727 | 0 |  | 5.5024
CI26 | 1497 | 2040 | STEG H2 | Elektriciteitscentrales | Elektriciteit | GW | PJ | 20 | 11 Elektriciteit | Omzetting/centrales | ETS1 | 444500000 | 13970000 | EUR_2024 | 0.028 | 196948.3907 | 607.5837 | 19.0955 | 40.0878 | 0 |  | 59.1832
CI26 | 1497 | 2045 | STEG H2 | Elektriciteitscentrales | Elektriciteit | GW | PJ | 20 | 11 Elektriciteit | Omzetting/centrales | ETS1 | 444500000 | 13970000 | EUR_2024 | 0.028 | 30116667.4841 | 149599754.146 | 4752998.503 | 9870439.4145 | 0 |  | 14623437.9175
CI26 | 1497 | 2050 | STEG H2 | Elektriciteitscentrales | Elektriciteit | GW | PJ | 20 | 11 Elektriciteit | Omzetting/centrales | ETS1 | 444500000 | 13970000 | EUR_2024 | 0.028 | 0 | 149599754.1809 | 4934224.3828 | 9870439.4168 | 0 |  | 14804663.7996
CI26 | 1511 | 2030 | CO2 from air capture | Infrastructuur CCS | Fossiel - Complex | Mton | Mton | 15 | 14 Koolstof | Infrastructuur | ETS1 |  |  | EUR_2024 | 0.028 |  |  |  | 0 | 0 |  | 0
CI26 | 1511 | 2035 | CO2 from air capture | Infrastructuur CCS | Fossiel - Complex | Mton | Mton | 15 | 14 Koolstof | Infrastructuur | ETS1 |  |  | EUR_2024 | 0.028 |  |  |  | 0 | 0 |  | 0
CI26 | 1511 | 2040 | CO2 from air capture | Infrastructuur CCS | Fossiel - Complex | Mton | Mton | 15 | 14 Koolstof | Infrastructuur | ETS1 |  |  | EUR_2024 | 0.028 |  |  |  | 0 | 0 |  | 0
CI26 | 1511 | 2045 | CO2 from air capture | Infrastructuur CCS | Fossiel - Complex | Mton | Mton | 15 | 14 Koolstof | Infrastructuur | ETS1 |  |  | EUR_2024 | 0.028 |  |  |  | 0 | 0 |  | 0
CI26 | 1511 | 2050 | CO2 from air capture | Infrastructuur CCS | Fossiel - Complex | Mton | Mton | 15 | 14 Koolstof | Infrastructuur | ETS1 |  |  | EUR_2024 | 0.028 |  |  |  | 0 | 0 |  | 0
CI26 | 1512 | 2030 | CO2 opslag after capture | Infrastructuur CCS | Fossiel - Complex | Mton | Mton | 20 | 14 Koolstof | Infrastructuur | ETS1 | 1390650000 | 0 | EUR_2024 | 0.028 | 866950401.4096 | 4334752007.0479 | 0 | 286002522.5759 | 0 |  | 286002522.5759
CI26 | 1512 | 2035 | CO2 opslag after capture | Infrastructuur CCS | Fossiel - Complex | Mton | Mton | 20 | 14 Koolstof | Infrastructuur | ETS1 | 1390650000 | 0 | EUR_2024 | 0.028 | 2142743391.7145 | 15048468965.6204 | 0 | 992882655.8186 | 0 |  | 992882655.8186
CI26 | 1512 | 2040 | CO2 opslag after capture | Infrastructuur CCS | Fossiel - Complex | Mton | Mton | 20 | 14 Koolstof | Infrastructuur | ETS1 | 1390650000 | 0 | EUR_2024 | 0.028 | 2530468415.6393 | 27700811043.8171 | 0 | 1827671300.0073 | 0 |  | 1827671300.0073
CI26 | 1512 | 2045 | CO2 opslag after capture | Infrastructuur CCS | Fossiel - Complex | Mton | Mton | 20 | 14 Koolstof | Infrastructuur | ETS1 | 1390650000 | 0 | EUR_2024 | 0.028 | 0 | 19706396731.6805 | 0 | 1300207985.8268 | 0 |  | 1300207985.8268
CI26 | 1512 | 2050 | CO2 opslag after capture | Infrastructuur CCS | Fossiel - Complex | Mton | Mton | 20 | 14 Koolstof | Infrastructuur | ETS1 | 1390650000 | 0 | EUR_2024 | 0.028 | 3545078930.9162 | 33097039379.2137 | 0 | 2183708949.6375 | 0 |  | 2183708949.6375
CI26 | 1592 | 2030 | NG DF 200-400C- Industry | Overige industrie | Eindverbruiker | PJ |  | 25 | 02 Industrie | Overige industrie | ETS1 | 593656.919 | 8314.5227 | EUR_2024 | 0.028 | 0 | 251622.8726 | 4008.7063 | 14130.0471 | 0 |  | 18138.7533
CI26 | 1592 | 2035 | NG DF 200-400C- Industry | Overige industrie | Eindverbruiker | PJ |  | 25 | 02 Industrie | Overige industrie | ETS1 | 650346.2531 | 7856.0734 | EUR_2024 | 0.028 | 77486.8056 | 220534.3063 | 2784.4207 | 12384.2483 | 0 |  | 15168.669
CI26 | 1592 | 2040 | NG DF 200-400C- Industry | Overige industrie | Eindverbruiker | PJ |  | 25 | 02 Industrie | Overige industrie | ETS1 | 641073.7073 | 7407.3643 | EUR_2024 | 0.028 | 87491.383 | 218606.1959 | 2749.0702 | 12275.974 | 0 |  | 15025.0442
CI26 | 1592 | 2045 | NG DF 200-400C- Industry | Overige industrie | Eindverbruiker | PJ |  | 25 | 02 Industrie | Overige industrie | ETS1 | 600674.7307 | 6973.2652 | EUR_2024 | 0.028 | 40783.9325 | 0 | 0 | 0 | 0 |  | 0
CI26 | 1592 | 2050 | NG DF 200-400C- Industry | Overige industrie | Eindverbruiker | PJ |  | 25 | 02 Industrie | Overige industrie | ETS1 | 560275.7542 | 6539.1661 | EUR_2024 | 0.028 | 536106.3045 | 2299272.5935 | 39742.9827 | 129117.1572 | 0 |  | 168860.1399
CI26 | 1599 | 2030 | Natural gas CCGT wCCS | Elektriciteitscentrales | Elektriciteit | GW |  | 20 | 11 Elektriciteit | Omzetting/centrales | ETS1 | 1848039642.7754 | 42544797.5315 | EUR_2024 | 0.028 | 0 | 0 | 5.5969 | 0 | 0 |  | 5.5969
CI26 | 1599 | 2035 | Natural gas CCGT wCCS | Elektriciteitscentrales | Elektriciteit | GW |  | 20 | 11 Elektriciteit | Omzetting/centrales | ETS1 | 1797891624.8249 | 42225711.5555 | EUR_2024 | 0.028 | 788870.3163 | 0 | 1.409 | 0 | 0 |  | 1.409
CI26 | 1599 | 2040 | Natural gas CCGT wCCS | Elektriciteitscentrales | Elektriciteit | GW |  | 20 | 11 Elektriciteit | Omzetting/centrales | ETS1 | 1748292035.8956 | 41906625.5795 | EUR_2024 | 0.028 | 767296.4813 | 946.1808 | 53.5073 | 62.428 | 0 |  | 115.9353
CI26 | 1599 | 2045 | Natural gas CCGT wCCS | Elektriciteitscentrales | Elektriciteit | GW |  | 20 | 11 Elektriciteit | Omzetting/centrales | ETS1 | 1699240875.9876 | 41587539.6035 | EUR_2024 | 0.028 | 745400.8842 | 0 | 0.42021 | 0 | 0 |  | 0.42021
CI26 | 1599 | 2050 | Natural gas CCGT wCCS | Elektriciteitscentrales | Elektriciteit | GW |  | 20 | 11 Elektriciteit | Omzetting/centrales | ETS1 | 1650738145.1008 | 41268453.6275 | EUR_2024 | 0.028 | 0 | 204.7162 | 6.8131 | 13.507 | 0 |  | 20.3201
CI26 | 1630 | 2030 | Heat savings - Basic metals ferro | Staalindustrie | Eindverbruiker | PJ | PJ | 10 | 02 Industrie | Energie-intensieve industrie | ETS1 |  |  | EUR_2024 | 0.028 |  |  |  | 0 | 0 |  | 0
CI26 | 1630 | 2035 | Heat savings - Basic metals ferro | Staalindustrie | Eindverbruiker | PJ | PJ | 10 | 02 Industrie | Energie-intensieve industrie | ETS1 |  |  | EUR_2024 | 0.028 |  |  |  | 0 | 0 |  | 0
CI26 | 1630 | 2040 | Heat savings - Basic metals ferro | Staalindustrie | Eindverbruiker | PJ | PJ | 10 | 02 Industrie | Energie-intensieve industrie | ETS1 |  |  | EUR_2024 | 0.028 |  |  |  | 0 | 0 |  | 0
CI26 | 1630 | 2045 | Heat savings - Basic metals ferro | Staalindustrie | Eindverbruiker | PJ | PJ | 10 | 02 Industrie | Energie-intensieve industrie | ETS1 |  |  | EUR_2024 | 0.028 |  |  |  | 0 | 0 |  | 0
CI26 | 1630 | 2050 | Heat savings - Basic metals ferro | Staalindustrie | Eindverbruiker | PJ | PJ | 10 | 02 Industrie | Energie-intensieve industrie | ETS1 |  |  | EUR_2024 | 0.028 |  |  |  | 0 | 0 |  | 0
CI26 | 1631 | 2030 | Heat savings level 1 - Other industry | Overige industrie | Eindverbruiker | PJ | PJ | 10 | 02 Industrie | Overige industrie | ETS1 | 24003000 | 0 | EUR_2024 | 0.028 | 6120806.0853 | 30604030.4267 | 0 | 3551202.7234 | 0 |  | 3551202.7234
CI26 | 1631 | 2035 | Heat savings level 1 - Other industry | Overige industrie | Eindverbruiker | PJ | PJ | 10 | 02 Industrie | Overige industrie | ETS1 | 24003000 | 0 | EUR_2024 | 0.028 | 0.75529 | 30604034.2032 | 0 | 3551203.1616 | 0 |  | 3551203.1616
CI26 | 1631 | 2040 | Heat savings level 1 - Other industry | Overige industrie | Eindverbruiker | PJ | PJ | 10 | 02 Industrie | Overige industrie | ETS1 | 24003000 | 0 | EUR_2024 | 0.028 | 6120981.9072 | 30604913.3122 | 0 | 3551305.1708 | 0 |  | 3551305.1708
CI26 | 1631 | 2045 | Heat savings level 1 - Other industry | Overige industrie | Eindverbruiker | PJ | PJ | 10 | 02 Industrie | Overige industrie | ETS1 | 24003000 | 0 | EUR_2024 | 0.028 | 0 | 30604008.2687 | 0 | 3551200.1522 | 0 |  | 3551200.1522
CI26 | 1631 | 2050 | Heat savings level 1 - Other industry | Overige industrie | Eindverbruiker | PJ | PJ | 10 | 02 Industrie | Overige industrie | ETS1 | 24003000 | 0 | EUR_2024 | 0.028 | 6120982.7708 | 30604012.5868 | 0 | 3551200.6533 | 0 |  | 3551200.6533
CI26 | 1633 | 2030 | Electricity savings level 1 - Basic metals ferro | Staalindustrie | Eindverbruiker | PJ | PJ | 10 | 02 Industrie | Energie-intensieve industrie | ETS1 | 65659000 | 0 | EUR_2024 | 0.028 | 6243195.8012 | 31215979.0059 | 0 | 3622211.4575 | 0 |  | 3622211.4575
CI26 | 1633 | 2035 | Electricity savings level 1 - Basic metals ferro | Staalindustrie | Eindverbruiker | PJ | PJ | 10 | 02 Industrie | Energie-intensieve industrie | ETS1 | 65659000 | 0 | EUR_2024 | 0.028 | 0 | 29915319.3457 | 0 | 3471286.6916 | 0 |  | 3471286.6916
CI26 | 1633 | 2040 | Electricity savings level 1 - Basic metals ferro | Staalindustrie | Eindverbruiker | PJ | PJ | 10 | 02 Industrie | Energie-intensieve industrie | ETS1 | 65659000 | 0 | EUR_2024 | 0.028 | 5983220.8995 | 28615444.8371 | 0 | 3320453.0325 | 0 |  | 3320453.0325
CI26 | 1633 | 2045 | Electricity savings level 1 - Basic metals ferro | Staalindustrie | Eindverbruiker | PJ | PJ | 10 | 02 Industrie | Energie-intensieve industrie | ETS1 | 65659000 | 0 | EUR_2024 | 0.028 | 0 | 27313937.7924 | 0 | 3169429.9385 | 0 |  | 3169429.9385
CI26 | 1633 | 2050 | Electricity savings level 1 - Basic metals ferro | Staalindustrie | Eindverbruiker | PJ | PJ | 10 | 02 Industrie | Energie-intensieve industrie | ETS1 | 65659000 | 0 | EUR_2024 | 0.028 | 5723088.3837 | 26013275.2135 | 0 | 3018504.834 | 0 |  | 3018504.834
CI26 | 1635 | 2030 | Electricity savings level 1 - Chemical | Chemie | Eindverbruiker | PJ | PJ | 10 | 02 Industrie | Energie-intensieve industrie | ETS1 | 0 | 0 | EUR_2024 | 0.028 | 0 | 0 | 0 | 0 | 0 |  | 0
CI26 | 1635 | 2035 | Electricity savings level 1 - Chemical | Chemie | Eindverbruiker | PJ | PJ | 10 | 02 Industrie | Energie-intensieve industrie | ETS1 | 0 | 0 | EUR_2024 | 0.028 | 0 | 0 | 0 | 0 | 0 |  | 0
CI26 | 1635 | 2040 | Electricity savings level 1 - Chemical | Chemie | Eindverbruiker | PJ | PJ | 10 | 02 Industrie | Energie-intensieve industrie | ETS1 | 0 | 0 | EUR_2024 | 0.028 | 0 | 0 | 0 | 0 | 0 |  | 0
CI26 | 1635 | 2045 | Electricity savings level 1 - Chemical | Chemie | Eindverbruiker | PJ | PJ | 10 | 02 Industrie | Energie-intensieve industrie | ETS1 | 0 | 0 | EUR_2024 | 0.028 | 0 | 0 | 0 | 0 | 0 |  | 0
CI26 | 1635 | 2050 | Electricity savings level 1 - Chemical | Chemie | Eindverbruiker | PJ | PJ | 10 | 02 Industrie | Energie-intensieve industrie | ETS1 | 0 | 0 | EUR_2024 | 0.028 | 0 | 0 | 0 | 0 | 0 |  | 0
CI26 | 1636 | 2030 | Electricity savings level 1 - Other industry | Overige industrie | Eindverbruiker | PJ | PJ | 10 | 02 Industrie | Overige industrie | ETS1 | 0 | 0 | EUR_2024 | 0.028 | 0 | 0 | 0 | 0 | 0 |  | 0
CI26 | 1636 | 2035 | Electricity savings level 1 - Other industry | Overige industrie | Eindverbruiker | PJ | PJ | 10 | 02 Industrie | Overige industrie | ETS1 | 0 | 0 | EUR_2024 | 0.028 | 0 | 0 | 0 | 0 | 0 |  | 0
CI26 | 1636 | 2040 | Electricity savings level 1 - Other industry | Overige industrie | Eindverbruiker | PJ | PJ | 10 | 02 Industrie | Overige industrie | ETS1 | 0 | 0 | EUR_2024 | 0.028 | 0 | 0 | 0 | 0 | 0 |  | 0
CI26 | 1636 | 2045 | Electricity savings level 1 - Other industry | Overige industrie | Eindverbruiker | PJ | PJ | 10 | 02 Industrie | Overige industrie | ETS1 | 0 | 0 | EUR_2024 | 0.028 | 0 | 0 | 0 | 0 | 0 |  | 0
CI26 | 1636 | 2050 | Electricity savings level 1 - Other industry | Overige industrie | Eindverbruiker | PJ | PJ | 10 | 02 Industrie | Overige industrie | ETS1 | 0 | 0 | EUR_2024 | 0.028 | 0 | 0 | 0 | 0 | 0 |  | 0
CI26 | 1637 | 2030 | Electricity savings level 1 - Fertilizer | Kunstmest | Eindverbruiker | PJ | PJ | 10 | 02 Industrie | Energie-intensieve industrie | ETS1 | 0 | 0 | EUR_2024 | 0.028 | 0 | 0 | 0 | 0 | 0 |  | 0
CI26 | 1637 | 2035 | Electricity savings level 1 - Fertilizer | Kunstmest | Eindverbruiker | PJ | PJ | 10 | 02 Industrie | Energie-intensieve industrie | ETS1 | 0 | 0 | EUR_2024 | 0.028 | 0 | 0 | 0 | 0 | 0 |  | 0
CI26 | 1637 | 2040 | Electricity savings level 1 - Fertilizer | Kunstmest | Eindverbruiker | PJ | PJ | 10 | 02 Industrie | Energie-intensieve industrie | ETS1 | 0 | 0 | EUR_2024 | 0.028 | 0 | 0 | 0 | 0 | 0 |  | 0
CI26 | 1637 | 2045 | Electricity savings level 1 - Fertilizer | Kunstmest | Eindverbruiker | PJ | PJ | 10 | 02 Industrie | Energie-intensieve industrie | ETS1 | 0 | 0 | EUR_2024 | 0.028 | 0 | 0 | 0 | 0 | 0 |  | 0
CI26 | 1637 | 2050 | Electricity savings level 1 - Fertilizer | Kunstmest | Eindverbruiker | PJ | PJ | 10 | 02 Industrie | Energie-intensieve industrie | ETS1 | 0 | 0 | EUR_2024 | 0.028 | 0 | 0 | 0 | 0 | 0 |  | 0
CI26 | 1648 | 2030 | Diesel truck with 8% energy consumption reduction | Wegtransport Personen | Eindverbruiker | Mvtg | Bn vtgkm vracht | 8 | 03a Transport (nationaal) | Wegtransport | ETS2 | 160542462036.1 | 2213131461.46 | EUR_2024 | 0.028 | 0 | 0 | 0 | 0 | 0 |  | 0
CI26 | 1648 | 2035 | Diesel truck with 8% energy consumption reduction | Wegtransport Personen | Eindverbruiker | Mvtg | Bn vtgkm vracht | 8 | 03a Transport (nationaal) | Wegtransport | ETS2 | 161504436871.1 | 2224569576.76 | EUR_2024 | 0.028 | 1194225337.6621 | 5971126688.3103 | 82246574.9371 | 843463502.1433 | 0 |  | 925710077.0804
CI26 | 1648 | 2040 | Diesel truck with 8% energy consumption reduction | Wegtransport Personen | Eindverbruiker | Mvtg | Bn vtgkm vracht | 8 | 03a Transport (nationaal) | Wegtransport | ETS2 | 162466411706.1 | 2236007692.06 | EUR_2024 | 0.028 | 0 | 4805450634.7165 | 66136898.5146 | 678803588.2189 | 0 |  | 744940486.7335
CI26 | 1648 | 2045 | Diesel truck with 8% energy consumption reduction | Wegtransport Personen | Eindverbruiker | Mvtg | Bn vtgkm vracht | 8 | 03a Transport (nationaal) | Wegtransport | ETS2 | 164174561706.1 | 2256318012.755 | EUR_2024 | 0.028 | 0 | 35125.9911 | 482.7508 | 4961.7925 | 0 |  | 5444.5433
CI26 | 1648 | 2050 | Diesel truck with 8% energy consumption reduction | Wegtransport Personen | Eindverbruiker | Mvtg | Bn vtgkm vracht | 8 | 03a Transport (nationaal) | Wegtransport | ETS2 | 165882711706.1 | 2276628333.45 | EUR_2024 | 0.028 | 0 | 0 | 0 | 0 | 0 |  | 0
CI26 | 1653 | 2030 | REF BEV bus | Wegtransport Vracht | Eindverbruiker | Mvtg | Bn vtgkm bus | 10 | 03a Transport (nationaal) | Wegtransport | ETS2 | 44629070000 | 0 | EUR_2024 | 0.028 | 74035040.3309 | 444653364.0769 | 0 | 51596283.7395 | 0 |  | 51596283.7395
CI26 | 1653 | 2035 | REF BEV bus | Wegtransport Vracht | Eindverbruiker | Mvtg | Bn vtgkm bus | 10 | 03a Transport (nationaal) | Wegtransport | ETS2 | 26826210000 | 0 | EUR_2024 | 0.028 | 0 | 109269337.0882 | 0 | 12679296.2247 | 0 |  | 12679296.2247
CI26 | 1653 | 2040 | REF BEV bus | Wegtransport Vracht | Eindverbruiker | Mvtg | Bn vtgkm bus | 10 | 03a Transport (nationaal) | Wegtransport | ETS2 | 9023350000 | 0 | EUR_2024 | 0.028 | 15041421.21 | 37117239.2596 | 0 | 4306976.5421 | 0 |  | 4306976.5421
CI26 | 1653 | 2045 | REF BEV bus | Wegtransport Vracht | Eindverbruiker | Mvtg | Bn vtgkm bus | 10 | 03a Transport (nationaal) | Wegtransport | ETS2 | 1223010000 | 0 | EUR_2024 | 0.028 | 476335.2127 | 12575123.3718 | 0 | 1459180.7596 | 0 |  | 1459180.7596
CI26 | 1653 | 2050 | REF BEV bus | Wegtransport Vracht | Eindverbruiker | Mvtg | Bn vtgkm bus | 10 | 03a Transport (nationaal) | Wegtransport | ETS2 | -6577330000 | 0 | EUR_2024 | 0.028 | 0 | -68331945.5968 | 0 | -7929040.3229 | 0 |  | -7929040.3229
CI26 | 1656 | 2030 | Gasoline hybrid car with high fuel reduction | Wegtransport Personen | Eindverbruiker | Mvtg | Bn vtgkm persoon | 10 | 03a Transport (nationaal) | Wegtransport | ETS2 | 2788471131.2 | 505127544.353 | EUR_2024 | 0.028 | 760372656.1939 | 3802737354.5407 | 688860415.3818 | 441258587.8865 | 0 |  | 1130119003.2683
CI26 | 1656 | 2035 | Gasoline hybrid car with high fuel reduction | Wegtransport Personen | Eindverbruiker | Mvtg | Bn vtgkm persoon | 10 | 03a Transport (nationaal) | Wegtransport | ETS2 | 2788471131.2 | 497929756.5515 | EUR_2024 | 0.028 | 0 | 0 | 0 | 0 | 0 |  | 0
CI26 | 1656 | 2040 | Gasoline hybrid car with high fuel reduction | Wegtransport Personen | Eindverbruiker | Mvtg | Bn vtgkm persoon | 10 | 03a Transport (nationaal) | Wegtransport | ETS2 | 2788471131.2 | 490731968.75 | EUR_2024 | 0.028 | 760372656.1939 | 0 | 0 | 0 | 0 |  | 0
CI26 | 1656 | 2045 | Gasoline hybrid car with high fuel reduction | Wegtransport Personen | Eindverbruiker | Mvtg | Bn vtgkm persoon | 10 | 03a Transport (nationaal) | Wegtransport | ETS2 | 2788471131.2 | 490731968.75 | EUR_2024 | 0.028 | 0 | 0 | 0 | 0 | 0 |  | 0
CI26 | 1656 | 2050 | Gasoline hybrid car with high fuel reduction | Wegtransport Personen | Eindverbruiker | Mvtg | Bn vtgkm persoon | 10 | 03a Transport (nationaal) | Wegtransport | ETS2 | 2788471131.2 | 490731968.75 | EUR_2024 | 0.028 | 760372656.1939 | 0 | 0 | 0 | 0 |  | 0
CI26 | 1658 | 2030 | Kilometerheffing bestelwagens | Wegtransport Vracht | Eindverbruiker | Mvtg | Bn vtgkm LDV | 1 | 03a Transport (nationaal) | Wegtransport | ETS2 | 0 | 0 | EUR_2024 | 0.028 | 0 | 0 | 0 | 0 | 0 |  | 0
CI26 | 1658 | 2035 | Kilometerheffing bestelwagens | Wegtransport Vracht | Eindverbruiker | Mvtg | Bn vtgkm LDV | 1 | 03a Transport (nationaal) | Wegtransport | ETS2 | 0 | 0 | EUR_2024 | 0.028 | 0 | 0 | 0 | 0 | 0 |  | 0
CI26 | 1658 | 2040 | Kilometerheffing bestelwagens | Wegtransport Vracht | Eindverbruiker | Mvtg | Bn vtgkm LDV | 1 | 03a Transport (nationaal) | Wegtransport | ETS2 | 0 | 0 | EUR_2024 | 0.028 | 0 | 0 | 80908140.0009 | 0 | 0 |  | 80908140.0009
CI26 | 1658 | 2045 | Kilometerheffing bestelwagens | Wegtransport Vracht | Eindverbruiker | Mvtg | Bn vtgkm LDV | 1 | 03a Transport (nationaal) | Wegtransport | ETS2 | 0 | 0 | EUR_2024 | 0.028 | 0 | 0 | 0 | 0 | 0 |  | 0
CI26 | 1658 | 2050 | Kilometerheffing bestelwagens | Wegtransport Vracht | Eindverbruiker | Mvtg | Bn vtgkm LDV | 1 | 03a Transport (nationaal) | Wegtransport | ETS2 | 0 | 0 | EUR_2024 | 0.028 | 0 | 0 | 0 | 0 | 0 |  | 0
CI26 | 1659 | 2030 | Kilometerheffing vrachtwagens | Wegtransport Vracht | Eindverbruiker | Mvtg | Bn vtgkm vracht | 1 | 03a Transport (nationaal) | Wegtransport | ETS2 | 0 | 0 | EUR_2024 | 0.028 | 0 | 0 | 0 | 0 | 0 |  | 0
CI26 | 1659 | 2035 | Kilometerheffing vrachtwagens | Wegtransport Vracht | Eindverbruiker | Mvtg | Bn vtgkm vracht | 1 | 03a Transport (nationaal) | Wegtransport | ETS2 | 0 | 0 | EUR_2024 | 0.028 | 0 | 0 | 0 | 0 | 0 |  | 0
CI26 | 1659 | 2040 | Kilometerheffing vrachtwagens | Wegtransport Vracht | Eindverbruiker | Mvtg | Bn vtgkm vracht | 1 | 03a Transport (nationaal) | Wegtransport | ETS2 | 0 | 0 | EUR_2024 | 0.028 | 0 | 0 | 47758526.009 | 0 | 0 |  | 47758526.009
CI26 | 1659 | 2045 | Kilometerheffing vrachtwagens | Wegtransport Vracht | Eindverbruiker | Mvtg | Bn vtgkm vracht | 1 | 03a Transport (nationaal) | Wegtransport | ETS2 | 0 | 0 | EUR_2024 | 0.028 | 0 | 0 | 0 | 0 | 0 |  | 0
CI26 | 1659 | 2050 | Kilometerheffing vrachtwagens | Wegtransport Vracht | Eindverbruiker | Mvtg | Bn vtgkm vracht | 1 | 03a Transport (nationaal) | Wegtransport | ETS2 | 0 | 0 | EUR_2024 | 0.028 | 0 | 0 | 0 | 0 | 0 |  | 0
CI26 | 1698 | 2030 | REF Final Heat demand Waste | Overige industrie | Eindverbruiker | PJ |  | 15 | 02 Industrie | Overige industrie | ETS1 | 0 | 0 | EUR_2024 | 0.028 | 0 | 0 | 0 | 0 | 0 |  | 0
CI26 | 1698 | 2035 | REF Final Heat demand Waste | Overige industrie | Eindverbruiker | PJ |  | 15 | 02 Industrie | Overige industrie | ETS1 | 0 | 0 | EUR_2024 | 0.028 | 0 | 0 | 0 | 0 | 0 |  | 0
CI26 | 1698 | 2040 | REF Final Heat demand Waste | Overige industrie | Eindverbruiker | PJ |  | 15 | 02 Industrie | Overige industrie | ETS1 | 0 | 0 | EUR_2024 | 0.028 | 0 | 0 | 0 | 0 | 0 |  | 0
CI26 | 1698 | 2045 | REF Final Heat demand Waste | Overige industrie | Eindverbruiker | PJ |  | 15 | 02 Industrie | Overige industrie | ETS1 | 0 | 0 | EUR_2024 | 0.028 | 0 | 0 | 0 | 0 | 0 |  | 0
CI26 | 1698 | 2050 | REF Final Heat demand Waste | Overige industrie | Eindverbruiker | PJ |  | 15 | 02 Industrie | Overige industrie | ETS1 | 0 | 0 | EUR_2024 | 0.028 | 0 | 0 | 0 | 0 | 0 |  | 0
CI26 | 1699 | 2030 | REF Final Electricity demand Waste | Overige industrie | Eindverbruiker | PJ |  | 15 | 02 Industrie | Overige industrie | ETS1 | 0 | 0 | EUR_2024 | 0.028 | 0 | 0 | 0 | 0 | 0 |  | 0
CI26 | 1699 | 2035 | REF Final Electricity demand Waste | Overige industrie | Eindverbruiker | PJ |  | 15 | 02 Industrie | Overige industrie | ETS1 | 0 | 0 | EUR_2024 | 0.028 | 0 | 0 | 0 | 0 | 0 |  | 0
CI26 | 1699 | 2040 | REF Final Electricity demand Waste | Overige industrie | Eindverbruiker | PJ |  | 15 | 02 Industrie | Overige industrie | ETS1 | 0 | 0 | EUR_2024 | 0.028 | 0 | 0 | 0 | 0 | 0 |  | 0
CI26 | 1699 | 2045 | REF Final Electricity demand Waste | Overige industrie | Eindverbruiker | PJ |  | 15 | 02 Industrie | Overige industrie | ETS1 | 0 | 0 | EUR_2024 | 0.028 | 0 | 0 | 0 | 0 | 0 |  | 0
CI26 | 1699 | 2050 | REF Final Electricity demand Waste | Overige industrie | Eindverbruiker | PJ |  | 15 | 02 Industrie | Overige industrie | ETS1 | 0 | 0 | EUR_2024 | 0.028 | 0 | 0 | 0 | 0 | 0 |  | 0
CI26 | 1705 | 2030 | Biomass DF > 400 C Boilers - Industry | Overige industrie | Eindverbruiker | PJ |  | 25 | 02 Industrie | Overige industrie | ETS1 | 8211100.1283 | 128167.6562 | EUR_2024 | 0.028 | 0 | 0 | 0 | 0 | 0 |  | 0
CI26 | 1705 | 2035 | Biomass DF > 400 C Boilers - Industry | Overige industrie | Eindverbruiker | PJ |  | 25 | 02 Industrie | Overige industrie | ETS1 | 8211100.1283 | 128167.6562 | EUR_2024 | 0.028 | 0 | 0 | 0 | 0 | 0 |  | 0
CI26 | 1705 | 2040 | Biomass DF > 400 C Boilers - Industry | Overige industrie | Eindverbruiker | PJ |  | 25 | 02 Industrie | Overige industrie | ETS1 | 8211100.1283 | 128167.6562 | EUR_2024 | 0.028 | 0 | 0 | 0 | 0 | 0 |  | 0
CI26 | 1705 | 2045 | Biomass DF > 400 C Boilers - Industry | Overige industrie | Eindverbruiker | PJ |  | 25 | 02 Industrie | Overige industrie | ETS1 | 8211100.1283 | 128167.6562 | EUR_2024 | 0.028 | 0 | 0 | 0 | 0 | 0 |  | 0
CI26 | 1705 | 2050 | Biomass DF > 400 C Boilers - Industry | Overige industrie | Eindverbruiker | PJ |  | 25 | 02 Industrie | Overige industrie | ETS1 | 8211100.1283 | 128167.6562 | EUR_2024 | 0.028 | 54.2975 | 271.4876 | 5.4656 | 15.2456 | 0 |  | 20.7112
CI26 | 1721 | 2030 | REF AVI | Overige warmtewinning | Warmte | GW | PJ | 15 | 12 Warmte | Winning/productie | ETS1 | 4660873630.101 | 83347387.2673 | EUR_2024 | 0.028 | 11590054.4101 | 172624949.263 | 3086940.2692 | 14251826.4647 | 0 |  | 17338766.7339
CI26 | 1721 | 2035 | REF AVI | Overige warmtewinning | Warmte | GW | PJ | 15 | 12 Warmte | Winning/productie | ETS1 | 4660873630.101 | 83347387.2673 | EUR_2024 | 0.028 | 0 | 67243662.1879 | 1202474.9003 | 5551601.9466 | 0 |  | 6754076.8469
CI26 | 1721 | 2040 | REF AVI | Overige warmtewinning | Warmte | GW | PJ | 15 | 12 Warmte | Winning/productie | ETS1 | 4660873630.101 | 83347387.2673 | EUR_2024 | 0.028 | 0 | 0 | 0 | 0 | 0 |  | 0
CI26 | 1721 | 2045 | REF AVI | Overige warmtewinning | Warmte | GW | PJ | 15 | 12 Warmte | Winning/productie | ETS1 | 4660873630.101 | 83347387.2673 | EUR_2024 | 0.028 | 11590054.4101 | 0 | 0 | 0 | 0 |  | 0
CI26 | 1721 | 2050 | REF AVI | Overige warmtewinning | Warmte | GW | PJ | 15 | 12 Warmte | Winning/productie | ETS1 | 4660873630.101 | 83347387.2673 | EUR_2024 | 0.028 | 0 | 0 | 0 | 0 | 0 |  | 0
CI26 | 1724 | 2030 | Geothermal Industrial Heat Pump - Industry | Overige industrie | Eindverbruiker | PJ |  | 20 | 02 Industrie | Overige industrie | ETS1 | 100673521.5135 | 5809134.282 | EUR_2024 | 0.028 | 0 | 0 | 0 | 0 | 0 |  | 0
CI26 | 1724 | 2035 | Geothermal Industrial Heat Pump - Industry | Overige industrie | Eindverbruiker | PJ |  | 20 | 02 Industrie | Overige industrie | ETS1 | 100673521.5135 | 5809134.282 | EUR_2024 | 0.028 | 184427299.0652 | 921479248.121 | 53171843.1014 | 60798262.2848 | 0 |  | 113970105.3861
CI26 | 1724 | 2040 | Geothermal Industrial Heat Pump - Industry | Overige industrie | Eindverbruiker | PJ |  | 20 | 02 Industrie | Overige industrie | ETS1 | 91526703.7731 | 5281338.1772 | EUR_2024 | 0.028 | 0 | 441314992.8342 | 25465067.8299 | 29117513.7576 | 0 |  | 54582581.5876
CI26 | 1724 | 2045 | Geothermal Industrial Heat Pump - Industry | Overige industrie | Eindverbruiker | PJ |  | 20 | 02 Industrie | Overige industrie | ETS1 | 82807465.071 | 4778214.5386 | EUR_2024 | 0.028 | 0 | 261499840.8253 | 15089247.572 | 17253493.1658 | 0 |  | 32342740.7379
CI26 | 1724 | 2050 | Geothermal Industrial Heat Pump - Industry | Overige industrie | Eindverbruiker | PJ |  | 20 | 02 Industrie | Overige industrie | ETS1 | 74515805.4073 | 4299763.3661 | EUR_2024 | 0.028 | 0 | 188252315.0699 | 10862667.3696 | 12420696.0175 | 0 |  | 23283363.3871
CI26 | 1725 | 2030 | REF WP HDO | Warmtepomp in gebouwen | Eindverbruiker | PJ |  | 15 | 01 Gebouwde omgeving | Utiliteitsbouw | ETS2 | 43424038.8018 | 1220310.27 | EUR_2024 | 0.028 | 0 | 0 | 0 | 0 | 0 |  | 0
CI26 | 1725 | 2035 | REF WP HDO | Warmtepomp in gebouwen | Eindverbruiker | PJ |  | 15 | 01 Gebouwde omgeving | Utiliteitsbouw | ETS2 | 43424038.8018 | 1220310.27 | EUR_2024 | 0.028 | 6554036.5999 | 0 | 0 | 0 | 0 |  | 0
CI26 | 1725 | 2040 | REF WP HDO | Warmtepomp in gebouwen | Eindverbruiker | PJ |  | 15 | 01 Gebouwde omgeving | Utiliteitsbouw | ETS2 | 43424038.8018 | 1220310.27 | EUR_2024 | 0.028 | 6554036.5999 | 0 | 0 | 0 | 0 |  | 0
CI26 | 1725 | 2045 | REF WP HDO | Warmtepomp in gebouwen | Eindverbruiker | PJ |  | 15 | 01 Gebouwde omgeving | Utiliteitsbouw | ETS2 | 43424038.8018 | 1220310.27 | EUR_2024 | 0.028 | 834766258.3231 | 4239371657.6147 | 119135596.6637 | 350000329.8579 | 0 |  | 469135926.5216
CI26 | 1725 | 2050 | REF WP HDO | Warmtepomp in gebouwen | Eindverbruiker | PJ |  | 15 | 01 Gebouwde omgeving | Utiliteitsbouw | ETS2 | 32437219.2589 | 999800.3878 | EUR_2024 | 0.028 | 4895784.1888 | 3166758131.5359 | 97607812.2674 | 261445912.3033 | 0 |  | 359053724.5706
CI26 | 1756 | 2030 | Solar -PV industry | Zon-PV | Elektriciteit | GW |  | 15 | 11 Elektriciteit | Winning/productie | ETS1 | 664231616.8045 | 8844244.093 | EUR_2024 | 0.028 | 0 | 511126229.2218 | 6805645.8307 | 42198316.9381 | 0 |  | 49003962.7689
CI26 | 1756 | 2035 | Solar -PV industry | Zon-PV | Elektriciteit | GW |  | 15 | 11 Elektriciteit | Winning/productie | ETS1 | 609438881.0644 | 8760433.0697 | EUR_2024 | 0.028 | 56420619.9678 | 375170575.8391 | 5392922.6071 | 30973888.5622 | 0 |  | 36366811.1693
CI26 | 1756 | 2040 | Solar -PV industry | Zon-PV | Elektriciteit | GW |  | 15 | 11 Elektriciteit | Winning/productie | ETS1 | 554646145.3243 | 8676622.0465 | EUR_2024 | 0.028 | 198947823.7711 | 994079149.1399 | 15550904.1829 | 82070660.042 | 0 |  | 97621564.2249
CI26 | 1756 | 2045 | Solar -PV industry | Zon-PV | Elektriciteit | GW |  | 15 | 11 Elektriciteit | Winning/productie | ETS1 | 510979926.4303 | 8592811.0232 | EUR_2024 | 0.028 | 0 | 732653776.1068 | 12320553.3484 | 60487516.5518 | 0 |  | 72808069.9002
CI26 | 1756 | 2050 | Solar -PV industry | Zon-PV | Elektriciteit | GW |  | 15 | 11 Elektriciteit | Winning/productie | ETS1 | 467313707.5363 | 8509000 | EUR_2024 | 0.028 | 198250747.0862 | 1444983174.4417 | 26310723.681 | 119297062.9941 | 0 |  | 145607786.675
CI26 | 1757 | 2030 | Geothermal HP - LT Heat for FB Industry < 100C | Voedsel | Eindverbruiker | PJ |  | 20 | 02 Industrie | Overige industrie | ETS1 | 73568443.4051 | 1018639.3373 | EUR_2024 | 0.028 | 6273674.783 | 37470161.6101 | 518817.2921 | 2472243.1005 | 0 |  | 2991060.3926
CI26 | 1757 | 2035 | Geothermal HP - LT Heat for FB Industry < 100C | Voedsel | Eindverbruiker | PJ |  | 20 | 02 Industrie | Overige industrie | ETS1 | 73568443.4051 | 1018639.3373 | EUR_2024 | 0.028 | 7626442.2071 | 73568443.4139 | 1018639.3374 | 4853970.9686 | 0 |  | 5872610.3061
CI26 | 1757 | 2040 | Geothermal HP - LT Heat for FB Industry < 100C | Voedsel | Eindverbruiker | PJ |  | 20 | 02 Industrie | Overige industrie | ETS1 | 73568443.4051 | 1018639.3373 | EUR_2024 | 0.028 | 406785.8605 | 73568443.4848 | 1018639.3384 | 4853970.9733 | 0 |  | 5872610.3117
CI26 | 1757 | 2045 | Geothermal HP - LT Heat for FB Industry < 100C | Voedsel | Eindverbruiker | PJ |  | 20 | 02 Industrie | Overige industrie | ETS1 | 73568443.4051 | 1018639.3373 | EUR_2024 | 0.028 | 406785.828 | 73568443.3929 | 1018639.3371 | 4853970.9672 | 0 |  | 5872610.3044
CI26 | 1757 | 2050 | Geothermal HP - LT Heat for FB Industry < 100C | Voedsel | Eindverbruiker | PJ |  | 20 | 02 Industrie | Overige industrie | ETS1 | 73568443.4051 | 1018639.3373 | EUR_2024 | 0.028 | 6273674.7806 | 73568443.381 | 1018639.337 | 4853970.9664 | 0 |  | 5872610.3034
CI26 | 1758 | 2030 | REF AD of waste and sewage water - Green gas | Productie groen gas | Biobased - Eenvoudig | PJ | PJ | 15 | 14 Koolstof | Omzetting/centrales | ETS1 | 41877421.6298 | 3021965.2907 | EUR_2024 | 0.028 | 34496881.2357 | 272383313.4602 | 19655768.8366 | 22487825.3804 | 0 |  | 42143594.217
CI26 | 1758 | 2035 | REF AD of waste and sewage water - Green gas | Productie groen gas | Biobased - Eenvoudig | PJ | PJ | 15 | 14 Koolstof | Omzetting/centrales | ETS1 | 41877421.6298 | 3021965.2907 | EUR_2024 | 0.028 | 9989890.739 | 272383313.5145 | 19655768.8406 | 22487825.3848 | 0 |  | 42143594.2254
CI26 | 1758 | 2040 | REF AD of waste and sewage water - Green gas | Productie groen gas | Biobased - Eenvoudig | PJ | PJ | 15 | 14 Koolstof | Omzetting/centrales | ETS1 | 41877421.6298 | 3021965.2907 | EUR_2024 | 0.028 | 9989890.7122 | 272383313.4346 | 19655768.8348 | 22487825.3782 | 0 |  | 42143594.213
CI26 | 1758 | 2045 | REF AD of waste and sewage water - Green gas | Productie groen gas | Biobased - Eenvoudig | PJ | PJ | 15 | 14 Koolstof | Omzetting/centrales | ETS1 | 41877421.6298 | 3021965.2907 | EUR_2024 | 0.028 | 34496881.2548 | 272383313.5302 | 19655768.8417 | 22487825.3861 | 0 |  | 42143594.2278
CI26 | 1758 | 2050 | REF AD of waste and sewage water - Green gas | Productie groen gas | Biobased - Eenvoudig | PJ | PJ | 15 | 14 Koolstof | Omzetting/centrales | ETS1 | 41877421.6298 | 3021965.2907 | EUR_2024 | 0.028 | 9989890.7393 | 272383313.5315 | 19655768.8418 | 22487825.3862 | 0 |  | 42143594.228
CI26 | 1761 | 2030 | REF E import Flexnet | Infrastructuur Elektriciteit | Elektriciteit | PJ | PJ | 1 | 11 Elektriciteit | Infrastructuur | ETS1 | 0 | 0 | EUR_2024 | 0.028 | 0 | 0 | 0 | 0 | 0 |  | 0
CI26 | 1761 | 2035 | REF E import Flexnet | Infrastructuur Elektriciteit | Elektriciteit | PJ | PJ | 1 | 11 Elektriciteit | Infrastructuur | ETS1 | 0 | 0 | EUR_2024 | 0.028 | 0 | 0 | 0 | 0 | 0 |  | 0
CI26 | 1761 | 2040 | REF E import Flexnet | Infrastructuur Elektriciteit | Elektriciteit | PJ | PJ | 1 | 11 Elektriciteit | Infrastructuur | ETS1 | 0 | 0 | EUR_2024 | 0.028 | 0 | 0 | 0 | 0 | 0 |  | 0
CI26 | 1761 | 2045 | REF E import Flexnet | Infrastructuur Elektriciteit | Elektriciteit | PJ | PJ | 1 | 11 Elektriciteit | Infrastructuur | ETS1 | 0 | 0 | EUR_2024 | 0.028 | 0 | 0 | 0 | 0 | 0 |  | 0
CI26 | 1761 | 2050 | REF E import Flexnet | Infrastructuur Elektriciteit | Elektriciteit | PJ | PJ | 1 | 11 Elektriciteit | Infrastructuur | ETS1 | 0 | 0 | EUR_2024 | 0.028 | 0 | 0 | 0 | 0 | 0 |  | 0
CI26 | 1762 | 2030 | REF E export Flexnet | Infrastructuur Elektriciteit | Elektriciteit | PJ | PJ | 1 | 11 Elektriciteit | Infrastructuur | ETS1 | 0 | 0 | EUR_2024 | 0.028 | 0 | 0 | 0 | 0 | 0 |  | 0
CI26 | 1762 | 2035 | REF E export Flexnet | Infrastructuur Elektriciteit | Elektriciteit | PJ | PJ | 1 | 11 Elektriciteit | Infrastructuur | ETS1 | 0 | 0 | EUR_2024 | 0.028 | 0 | 0 | 0 | 0 | 0 |  | 0
CI26 | 1762 | 2040 | REF E export Flexnet | Infrastructuur Elektriciteit | Elektriciteit | PJ | PJ | 1 | 11 Elektriciteit | Infrastructuur | ETS1 | 0 | 0 | EUR_2024 | 0.028 | 0 | 0 | 0 | 0 | 0 |  | 0
CI26 | 1762 | 2045 | REF E export Flexnet | Infrastructuur Elektriciteit | Elektriciteit | PJ | PJ | 1 | 11 Elektriciteit | Infrastructuur | ETS1 | 0 | 0 | EUR_2024 | 0.028 | 0 | 0 | 0 | 0 | 0 |  | 0
CI26 | 1762 | 2050 | REF E export Flexnet | Infrastructuur Elektriciteit | Elektriciteit | PJ | PJ | 1 | 11 Elektriciteit | Infrastructuur | ETS1 | 0 | 0 | EUR_2024 | 0.028 | 0 | 0 | 0 | 0 | 0 |  | 0
CI26 | 1763 | 2030 | REF BOF steel making 2017 | Staalindustrie | Eindverbruiker | Mton staal | Mton staal | 30 | 02 Industrie | Energie-intensieve industrie | ETS1 |  |  | EUR_2024 | 0.028 |  |  |  | 0 | 0 |  | 0
CI26 | 1763 | 2035 | REF BOF steel making 2017 | Staalindustrie | Eindverbruiker | Mton staal | Mton staal | 30 | 02 Industrie | Energie-intensieve industrie | ETS1 |  |  | EUR_2024 | 0.028 |  |  |  | 0 | 0 |  | 0
CI26 | 1763 | 2040 | REF BOF steel making 2017 | Staalindustrie | Eindverbruiker | Mton staal | Mton staal | 30 | 02 Industrie | Energie-intensieve industrie | ETS1 |  |  | EUR_2024 | 0.028 |  |  |  | 0 | 0 |  | 0
CI26 | 1763 | 2045 | REF BOF steel making 2017 | Staalindustrie | Eindverbruiker | Mton staal | Mton staal | 30 | 02 Industrie | Energie-intensieve industrie | ETS1 |  |  | EUR_2024 | 0.028 |  |  |  | 0 | 0 |  | 0
CI26 | 1763 | 2050 | REF BOF steel making 2017 | Staalindustrie | Eindverbruiker | Mton staal | Mton staal | 30 | 02 Industrie | Energie-intensieve industrie | ETS1 |  |  | EUR_2024 | 0.028 |  |  |  | 0 | 0 |  | 0
CI26 | 1765 | 2030 | Steelmaking DR with natural gas | Staalindustrie | Eindverbruiker | Mton staal | Mton staal | 30 | 02 Industrie | Energie-intensieve industrie | ETS1 |  |  | EUR_2024 | 0.028 |  |  |  | 0 | 0 |  | 0
CI26 | 1765 | 2035 | Steelmaking DR with natural gas | Staalindustrie | Eindverbruiker | Mton staal | Mton staal | 30 | 02 Industrie | Energie-intensieve industrie | ETS1 |  |  | EUR_2024 | 0.028 |  |  |  | 0 | 0 |  | 0
CI26 | 1765 | 2040 | Steelmaking DR with natural gas | Staalindustrie | Eindverbruiker | Mton staal | Mton staal | 30 | 02 Industrie | Energie-intensieve industrie | ETS1 |  |  | EUR_2024 | 0.028 |  |  |  | 0 | 0 |  | 0
CI26 | 1765 | 2045 | Steelmaking DR with natural gas | Staalindustrie | Eindverbruiker | Mton staal | Mton staal | 30 | 02 Industrie | Energie-intensieve industrie | ETS1 |  |  | EUR_2024 | 0.028 |  |  |  | 0 | 0 |  | 0
CI26 | 1765 | 2050 | Steelmaking DR with natural gas | Staalindustrie | Eindverbruiker | Mton staal | Mton staal | 30 | 02 Industrie | Energie-intensieve industrie | ETS1 |  |  | EUR_2024 | 0.028 |  |  |  | 0 | 0 |  | 0
CI26 | 1766 | 2030 | Steelmaking DR with ext. H2 | Staalindustrie | Eindverbruiker | Mton staal | Mton staal | 30 | 02 Industrie | Energie-intensieve industrie | ETS1 | 0 | 0 | EUR_2024 | 0.028 | 0 | 0 | 0 | 0 | 0 |  | 0
CI26 | 1766 | 2035 | Steelmaking DR with ext. H2 | Staalindustrie | Eindverbruiker | Mton staal | Mton staal | 30 | 02 Industrie | Energie-intensieve industrie | ETS1 | 0 | 0 | EUR_2024 | 0.028 | 0 | 0 | 0 | 0 | 0 |  | 0
CI26 | 1766 | 2040 | Steelmaking DR with ext. H2 | Staalindustrie | Eindverbruiker | Mton staal | Mton staal | 30 | 02 Industrie | Energie-intensieve industrie | ETS1 | 0 | 0 | EUR_2024 | 0.028 | 0 | 0 | 0 | 0 | 0 |  | 0
CI26 | 1766 | 2045 | Steelmaking DR with ext. H2 | Staalindustrie | Eindverbruiker | Mton staal | Mton staal | 30 | 02 Industrie | Energie-intensieve industrie | ETS1 | 0 | 0 | EUR_2024 | 0.028 | 0 | 0 | 0 | 0 | 0 |  | 0
CI26 | 1766 | 2050 | Steelmaking DR with ext. H2 | Staalindustrie | Eindverbruiker | Mton staal | Mton staal | 30 | 02 Industrie | Energie-intensieve industrie | ETS1 | 0 | 0 | EUR_2024 | 0.028 | 0 | 0 | 0 | 0 | 0 |  | 0
CI26 | 1769 | 2030 | REF MWT landbouw 2017 | Mobiele werktuigen | Eindverbruiker | PJ | PJ | 15 | 03a Transport (nationaal) | Wegtransport | ETS2 | 0 | 0 | EUR_2024 | 0.028 | 0 | 0 | 0 | 0 | 0 |  | 0
CI26 | 1769 | 2035 | REF MWT landbouw 2017 | Mobiele werktuigen | Eindverbruiker | PJ | PJ | 15 | 03a Transport (nationaal) | Wegtransport | ETS2 | 0 | 0 | EUR_2024 | 0.028 | 0 | 0 | 0 | 0 | 0 |  | 0
CI26 | 1769 | 2040 | REF MWT landbouw 2017 | Mobiele werktuigen | Eindverbruiker | PJ | PJ | 15 | 03a Transport (nationaal) | Wegtransport | ETS2 | 0 | 0 | EUR_2024 | 0.028 | 0 | 0 | 0 | 0 | 0 |  | 0
CI26 | 1769 | 2045 | REF MWT landbouw 2017 | Mobiele werktuigen | Eindverbruiker | PJ | PJ | 15 | 03a Transport (nationaal) | Wegtransport | ETS2 | 0 | 0 | EUR_2024 | 0.028 | 0 | 0 | 0 | 0 | 0 |  | 0
CI26 | 1769 | 2050 | REF MWT landbouw 2017 | Mobiele werktuigen | Eindverbruiker | PJ | PJ | 15 | 03a Transport (nationaal) | Wegtransport | ETS2 | 0 | 0 | EUR_2024 | 0.028 | 0 | 0 | 0 | 0 | 0 |  | 0
CI26 | 1770 | 2030 | REF MWT HDO 2017 | Mobiele werktuigen | Eindverbruiker | PJ | PJ | 15 | 03a Transport (nationaal) | Wegtransport | ETS2 | 0 | 0 | EUR_2024 | 0.028 | 0 | 0 | 0 | 0 | 0 |  | 0
CI26 | 1770 | 2035 | REF MWT HDO 2017 | Mobiele werktuigen | Eindverbruiker | PJ | PJ | 15 | 03a Transport (nationaal) | Wegtransport | ETS2 | 0 | 0 | EUR_2024 | 0.028 | 0 | 0 | 0 | 0 | 0 |  | 0
CI26 | 1770 | 2040 | REF MWT HDO 2017 | Mobiele werktuigen | Eindverbruiker | PJ | PJ | 15 | 03a Transport (nationaal) | Wegtransport | ETS2 | 0 | 0 | EUR_2024 | 0.028 | 0 | 0 | 0 | 0 | 0 |  | 0
CI26 | 1770 | 2045 | REF MWT HDO 2017 | Mobiele werktuigen | Eindverbruiker | PJ | PJ | 15 | 03a Transport (nationaal) | Wegtransport | ETS2 | 0 | 0 | EUR_2024 | 0.028 | 0 | 0 | 0 | 0 | 0 |  | 0
CI26 | 1770 | 2050 | REF MWT HDO 2017 | Mobiele werktuigen | Eindverbruiker | PJ | PJ | 15 | 03a Transport (nationaal) | Wegtransport | ETS2 | 0 | 0 | EUR_2024 | 0.028 | 0 | 0 | 0 | 0 | 0 |  | 0
CI26 | 1771 | 2030 | REF MWT Industrie 2017 | Mobiele werktuigen | Eindverbruiker | PJ | PJ | 15 | 03a Transport (nationaal) | Wegtransport | ETS2 | 0 | 0 | EUR_2024 | 0.028 | 0 | 0 | 0 | 0 | 0 |  | 0
CI26 | 1771 | 2035 | REF MWT Industrie 2017 | Mobiele werktuigen | Eindverbruiker | PJ | PJ | 15 | 03a Transport (nationaal) | Wegtransport | ETS2 | 0 | 0 | EUR_2024 | 0.028 | 0 | 0 | 0 | 0 | 0 |  | 0
CI26 | 1771 | 2040 | REF MWT Industrie 2017 | Mobiele werktuigen | Eindverbruiker | PJ | PJ | 15 | 03a Transport (nationaal) | Wegtransport | ETS2 | 0 | 0 | EUR_2024 | 0.028 | 0 | 0 | 0 | 0 | 0 |  | 0
CI26 | 1771 | 2045 | REF MWT Industrie 2017 | Mobiele werktuigen | Eindverbruiker | PJ | PJ | 15 | 03a Transport (nationaal) | Wegtransport | ETS2 | 0 | 0 | EUR_2024 | 0.028 | 0 | 0 | 0 | 0 | 0 |  | 0
CI26 | 1771 | 2050 | REF MWT Industrie 2017 | Mobiele werktuigen | Eindverbruiker | PJ | PJ | 15 | 03a Transport (nationaal) | Wegtransport | ETS2 | 0 | 0 | EUR_2024 | 0.028 | 0 | 0 | 0 | 0 | 0 |  | 0
CI26 | 1778 | 2030 | REF Heat Demand Not Covered By Processes - Fertilizers | Kunstmest | Eindverbruiker | PJ | PJ | 25 | 02 Industrie | Energie-intensieve industrie | ETS1 | 0 | 0 | EUR_2024 | 0.028 | 0 | 0 | 0 | 0 | 0 |  | 0
CI26 | 1778 | 2035 | REF Heat Demand Not Covered By Processes - Fertilizers | Kunstmest | Eindverbruiker | PJ | PJ | 25 | 02 Industrie | Energie-intensieve industrie | ETS1 | 0 | 0 | EUR_2024 | 0.028 | 0 | 0 | 0 | 0 | 0 |  | 0
CI26 | 1778 | 2040 | REF Heat Demand Not Covered By Processes - Fertilizers | Kunstmest | Eindverbruiker | PJ | PJ | 25 | 02 Industrie | Energie-intensieve industrie | ETS1 | 0 | 0 | EUR_2024 | 0.028 | 0 | 0 | 0 | 0 | 0 |  | 0
CI26 | 1778 | 2045 | REF Heat Demand Not Covered By Processes - Fertilizers | Kunstmest | Eindverbruiker | PJ | PJ | 25 | 02 Industrie | Energie-intensieve industrie | ETS1 | 0 | 0 | EUR_2024 | 0.028 | 0 | 0 | 0 | 0 | 0 |  | 0
CI26 | 1778 | 2050 | REF Heat Demand Not Covered By Processes - Fertilizers | Kunstmest | Eindverbruiker | PJ | PJ | 25 | 02 Industrie | Energie-intensieve industrie | ETS1 | 0 | 0 | EUR_2024 | 0.028 | 0 | 0 | 0 | 0 | 0 |  | 0
CI26 | 1779 | 2030 | Final Electricity Demand Not Covered By Processes - Fertilizers | Kunstmest | Eindverbruiker | PJ | PJ | 25 | 02 Industrie | Energie-intensieve industrie | ETS1 | 0 | 0 | EUR_2024 | 0.028 | 0 | 0 | 0 | 0 | 0 |  | 0
CI26 | 1779 | 2035 | Final Electricity Demand Not Covered By Processes - Fertilizers | Kunstmest | Eindverbruiker | PJ | PJ | 25 | 02 Industrie | Energie-intensieve industrie | ETS1 | 0 | 0 | EUR_2024 | 0.028 | 0 | 0 | 0 | 0 | 0 |  | 0
CI26 | 1779 | 2040 | Final Electricity Demand Not Covered By Processes - Fertilizers | Kunstmest | Eindverbruiker | PJ | PJ | 25 | 02 Industrie | Energie-intensieve industrie | ETS1 | 0 | 0 | EUR_2024 | 0.028 | 0 | 0 | 0 | 0 | 0 |  | 0
CI26 | 1779 | 2045 | Final Electricity Demand Not Covered By Processes - Fertilizers | Kunstmest | Eindverbruiker | PJ | PJ | 25 | 02 Industrie | Energie-intensieve industrie | ETS1 | 0 | 0 | EUR_2024 | 0.028 | 0 | 0 | 0 | 0 | 0 |  | 0
CI26 | 1779 | 2050 | Final Electricity Demand Not Covered By Processes - Fertilizers | Kunstmest | Eindverbruiker | PJ | PJ | 25 | 02 Industrie | Energie-intensieve industrie | ETS1 | 0 | 0 | EUR_2024 | 0.028 | 0 | 0 | 0 | 0 | 0 |  | 0
CI26 | 1780 | 2030 | REF non energetisch en ovg omz chemie | Chemie | Eindverbruiker | PJ | PJ | 25 | 02 Industrie | Energie-intensieve industrie | ETS1 | 0 | 0 | EUR_2024 | 0.028 | 0 | 0 | 0 | 0 | 0 |  | 0
CI26 | 1780 | 2035 | REF non energetisch en ovg omz chemie | Chemie | Eindverbruiker | PJ | PJ | 25 | 02 Industrie | Energie-intensieve industrie | ETS1 | 0 | 0 | EUR_2024 | 0.028 | 0 | 0 | 0 | 0 | 0 |  | 0
CI26 | 1780 | 2040 | REF non energetisch en ovg omz chemie | Chemie | Eindverbruiker | PJ | PJ | 25 | 02 Industrie | Energie-intensieve industrie | ETS1 | 0 | 0 | EUR_2024 | 0.028 | 0 | 0 | 0 | 0 | 0 |  | 0
CI26 | 1780 | 2045 | REF non energetisch en ovg omz chemie | Chemie | Eindverbruiker | PJ | PJ | 25 | 02 Industrie | Energie-intensieve industrie | ETS1 | 0 | 0 | EUR_2024 | 0.028 | 0 | 0 | 0 | 0 | 0 |  | 0
CI26 | 1780 | 2050 | REF non energetisch en ovg omz chemie | Chemie | Eindverbruiker | PJ | PJ | 25 | 02 Industrie | Energie-intensieve industrie | ETS1 | 0 | 0 | EUR_2024 | 0.028 | 0 | 0 | 0 | 0 | 0 |  | 0
CI26 | 1781 | 2030 | Hybride MWT industrie | Mobiele werktuigen | Eindverbruiker | PJ | PJ | 15 | 03a Transport (nationaal) | Wegtransport | ETS2 |  |  | EUR_2024 | 0.028 |  |  |  | 0 | 0 |  | 0
CI26 | 1781 | 2035 | Hybride MWT industrie | Mobiele werktuigen | Eindverbruiker | PJ | PJ | 15 | 03a Transport (nationaal) | Wegtransport | ETS2 |  |  | EUR_2024 | 0.028 |  |  |  | 0 | 0 |  | 0
CI26 | 1781 | 2040 | Hybride MWT industrie | Mobiele werktuigen | Eindverbruiker | PJ | PJ | 15 | 03a Transport (nationaal) | Wegtransport | ETS2 |  |  | EUR_2024 | 0.028 |  |  |  | 0 | 0 |  | 0
CI26 | 1781 | 2045 | Hybride MWT industrie | Mobiele werktuigen | Eindverbruiker | PJ | PJ | 15 | 03a Transport (nationaal) | Wegtransport | ETS2 |  |  | EUR_2024 | 0.028 |  |  |  | 0 | 0 |  | 0
CI26 | 1781 | 2050 | Hybride MWT industrie | Mobiele werktuigen | Eindverbruiker | PJ | PJ | 15 | 03a Transport (nationaal) | Wegtransport | ETS2 |  |  | EUR_2024 | 0.028 |  |  |  | 0 | 0 |  | 0
CI26 | 1782 | 2030 | Electric MWT industrie | Mobiele werktuigen | Eindverbruiker | PJ | PJ | 15 | 03a Transport (nationaal) | Wegtransport | ETS2 |  |  | EUR_2024 | 0.028 |  |  |  | 0 | 0 |  | 0
CI26 | 1782 | 2035 | Electric MWT industrie | Mobiele werktuigen | Eindverbruiker | PJ | PJ | 15 | 03a Transport (nationaal) | Wegtransport | ETS2 |  |  | EUR_2024 | 0.028 |  |  |  | 0 | 0 |  | 0
CI26 | 1782 | 2040 | Electric MWT industrie | Mobiele werktuigen | Eindverbruiker | PJ | PJ | 15 | 03a Transport (nationaal) | Wegtransport | ETS2 |  |  | EUR_2024 | 0.028 |  |  |  | 0 | 0 |  | 0
CI26 | 1782 | 2045 | Electric MWT industrie | Mobiele werktuigen | Eindverbruiker | PJ | PJ | 15 | 03a Transport (nationaal) | Wegtransport | ETS2 |  |  | EUR_2024 | 0.028 |  |  |  | 0 | 0 |  | 0
CI26 | 1782 | 2050 | Electric MWT industrie | Mobiele werktuigen | Eindverbruiker | PJ | PJ | 15 | 03a Transport (nationaal) | Wegtransport | ETS2 |  |  | EUR_2024 | 0.028 |  |  |  | 0 | 0 |  | 0
CI26 | 1795 | 2030 | Electric Medium Temp Boilers | Overige industrie | Eindverbruiker | PJ |  | 25 | 02 Industrie | Overige industrie | ETS1 | 2819400 | 39687.5 | EUR_2024 | 0.028 | 8404312.7373 | 42021563.6865 | 851328.2213 | 2359748.4096 | 0 |  | 3211076.6309
CI26 | 1795 | 2035 | Electric Medium Temp Boilers | Overige industrie | Eindverbruiker | PJ |  | 25 | 02 Industrie | Overige industrie | ETS1 | 2819400 | 39687.5 | EUR_2024 | 0.028 | 0 | 36056101.3274 | 557882.4082 | 2024753.9667 | 0 |  | 2582636.3749
CI26 | 1795 | 2040 | Electric Medium Temp Boilers | Overige industrie | Eindverbruiker | PJ |  | 25 | 02 Industrie | Overige industrie | ETS1 | 2819400 | 38735 | EUR_2024 | 0.028 | 0 | 33617254.6393 | 475728.1378 | 1887798.9349 | 0 |  | 2363527.0727
CI26 | 1795 | 2045 | Electric Medium Temp Boilers | Overige industrie | Eindverbruiker | PJ |  | 25 | 02 Industrie | Overige industrie | ETS1 | 2819400 | 37782.5 | EUR_2024 | 0.028 | 0 | 33617250.9639 | 482036.4295 | 1887798.7285 | 0 |  | 2369835.158
CI26 | 1795 | 2050 | Electric Medium Temp Boilers | Overige industrie | Eindverbruiker | PJ |  | 25 | 02 Industrie | Overige industrie | ETS1 | 2819400 | 36830 | EUR_2024 | 0.028 | 0.0010471 | 33617250.9691 | 465008.5724 | 1887798.7288 | 0 |  | 2352807.3012
CI26 | 1798 | 2030 | AVI CCS | Overige warmtewinning | Warmte | GW | PJ | 25 | 12 Warmte | Winning/productie | ETS1 | 6573874401.12 | 83406942.2663 | EUR_2024 | 0.028 | 0 | 0 | 0 | 0 | 0 |  | 0
CI26 | 1798 | 2035 | AVI CCS | Overige warmtewinning | Warmte | GW | PJ | 25 | 12 Warmte | Winning/productie | ETS1 | 6573874401.12 | 83406942.2663 | EUR_2024 | 0.028 | 36694310.2122 | 182214903.5648 | 2311876.8346 | 10232397.1592 | 0 |  | 12544273.9938
CI26 | 1798 | 2040 | AVI CCS | Overige warmtewinning | Warmte | GW | PJ | 25 | 12 Warmte | Winning/productie | ETS1 | 6573874401.12 | 83406942.2663 | EUR_2024 | 0.028 | 329873.2369 | 182607622.2533 | 2316859.5074 | 10254450.5341 | 0 |  | 12571310.0415
CI26 | 1798 | 2045 | AVI CCS | Overige warmtewinning | Warmte | GW | PJ | 25 | 12 Warmte | Winning/productie | ETS1 | 6573874401.12 | 83406942.2663 | EUR_2024 | 0.028 | 0 | 152173018.5444 | 1930716.2562 | 8545375.4451 | 0 |  | 10476091.7013
CI26 | 1798 | 2050 | AVI CCS | Overige warmtewinning | Warmte | GW | PJ | 25 | 12 Warmte | Winning/productie | ETS1 | 6573874401.12 | 83406942.2663 | EUR_2024 | 0.028 | 0 | 121738414.8356 | 1544573.0049 | 6836300.3561 | 0 |  | 8380873.361
CI26 | 1799 | 2030 | Post-Combustion CCS in Refineries | Raffinage | Fossiel - Complex | Mton |  | 20 | 14 Koolstof | Omzetting/centrales | ETS1 | 342900000 | 15354300 | EUR_2024 | 0.028 | 0 | 0 | 0 | 0 | 0 |  | 0
CI26 | 1799 | 2035 | Post-Combustion CCS in Refineries | Raffinage | Fossiel - Complex | Mton |  | 20 | 14 Koolstof | Omzetting/centrales | ETS1 | 342900000 | 15354300 | EUR_2024 | 0.028 | 89382.5494 | 0 | 0 | 0 | 0 |  | 0
CI26 | 1799 | 2040 | Post-Combustion CCS in Refineries | Raffinage | Fossiel - Complex | Mton |  | 20 | 14 Koolstof | Omzetting/centrales | ETS1 | 342900000 | 15354300 | EUR_2024 | 0.028 | 274654427.4506 | 1372825224.5058 | 86403803.5733 | 90577610.1207 | 0 |  | 176981413.6941
CI26 | 1799 | 2045 | Post-Combustion CCS in Refineries | Raffinage | Fossiel - Complex | Mton |  | 20 | 14 Koolstof | Omzetting/centrales | ETS1 | 342900000 | 15354300 | EUR_2024 | 0.028 | 0 | 978441217.6022 | 61534933.2243 | 64556555.0166 | 0 |  | 126091488.2409
CI26 | 1799 | 2050 | Post-Combustion CCS in Refineries | Raffinage | Fossiel - Complex | Mton |  | 20 | 14 Koolstof | Omzetting/centrales | ETS1 | 342900000 | 15354300 | EUR_2024 | 0.028 | 0 | 713357342.1693 | 44293354.1331 | 47066590.8976 | 0 |  | 91359945.0308
CI26 | 1836 | 2030 | BEV van | Wegtransport Vracht | Eindverbruiker | Mvtg | Bn vtgkm LDV | 12 | 03a Transport (nationaal) | Wegtransport | ETS2 | 5066498909.4 | 332397100 | EUR_2024 | 0.028 | 0 | 0 | 0 | 0 | 0 |  | 0
CI26 | 1836 | 2035 | BEV van | Wegtransport Vracht | Eindverbruiker | Mvtg | Bn vtgkm LDV | 12 | 03a Transport (nationaal) | Wegtransport | ETS2 | 4166691209.4 | 323059425 | EUR_2024 | 0.028 | 554209801.9727 | 2771049009.8637 | 214849974.4243 | 275072180.3541 | 0 |  | 489922154.7783
CI26 | 1836 | 2040 | BEV van | Wegtransport Vracht | Eindverbruiker | Mvtg | Bn vtgkm LDV | 12 | 03a Transport (nationaal) | Wegtransport | ETS2 | 3266883509.4 | 313721750 | EUR_2024 | 0.028 | 0 | 1738105865.1703 | 166911863.2904 | 172535587.9007 | 0 |  | 339447451.1911
CI26 | 1836 | 2045 | BEV van | Wegtransport Vracht | Eindverbruiker | Mvtg | Bn vtgkm LDV | 12 | 03a Transport (nationaal) | Wegtransport | ETS2 | 2367075809.4 | 304384075 | EUR_2024 | 0.028 | 0 | 1105056029.2286 | 142099993.5634 | 109694982.0416 | 0 |  | 251794975.605
CI26 | 1836 | 2050 | BEV van | Wegtransport Vracht | Eindverbruiker | Mvtg | Bn vtgkm LDV | 12 | 03a Transport (nationaal) | Wegtransport | ETS2 | 1467268109.4 | 295046400 | EUR_2024 | 0.028 | 0 | 532119119.812 | 107001460.5142 | 52821572.6152 | 0 |  | 159823033.1294
CI26 | 1841 | 2030 | REF ICE van | Wegtransport Vracht | Eindverbruiker | Mvtg | Bn vtgkm LDV | 12 | 03a Transport (nationaal) | Wegtransport | ETS2 | 0 | 808914845.845 | EUR_2024 | 0.028 | 0 | 0 | 536002275.4189 | 0 | 0 |  | 536002275.4189
CI26 | 1841 | 2035 | REF ICE van | Wegtransport Vracht | Eindverbruiker | Mvtg | Bn vtgkm LDV | 12 | 03a Transport (nationaal) | Wegtransport | ETS2 | 0 | 808914845.845 | EUR_2024 | 0.028 | 0 | 0 | 20259698.726 | 0 | 0 |  | 20259698.726
CI26 | 1841 | 2040 | REF ICE van | Wegtransport Vracht | Eindverbruiker | Mvtg | Bn vtgkm LDV | 12 | 03a Transport (nationaal) | Wegtransport | ETS2 | 0 | 808914845.845 | EUR_2024 | 0.028 | 0 | 0 | 0 | 0 | 0 |  | 0
CI26 | 1841 | 2045 | REF ICE van | Wegtransport Vracht | Eindverbruiker | Mvtg | Bn vtgkm LDV | 12 | 03a Transport (nationaal) | Wegtransport | ETS2 | 0 | 808914845.845 | EUR_2024 | 0.028 | 0 | 0 | 0 | 0 | 0 |  | 0
CI26 | 1841 | 2050 | REF ICE van | Wegtransport Vracht | Eindverbruiker | Mvtg | Bn vtgkm LDV | 12 | 03a Transport (nationaal) | Wegtransport | ETS2 | 0 | 808914845.845 | EUR_2024 | 0.028 | 0 | 0 | 0 | 0 | 0 |  | 0
CI26 | 1845 | 2030 | Bio-restgassen naar restgassen | Raffinage | Biobased - Eenvoudig | PJ | PJ | 25 | 14 Koolstof | Omzetting/centrales | ETS1 | 0 | 0 | EUR_2024 | 0.028 | 0 | 0 | 0 | 0 | 0 |  | 0
CI26 | 1845 | 2035 | Bio-restgassen naar restgassen | Raffinage | Biobased - Eenvoudig | PJ | PJ | 25 | 14 Koolstof | Omzetting/centrales | ETS1 | 0 | 0 | EUR_2024 | 0.028 | 0 | 0 | 0 | 0 | 0 |  | 0
CI26 | 1845 | 2040 | Bio-restgassen naar restgassen | Raffinage | Biobased - Eenvoudig | PJ | PJ | 25 | 14 Koolstof | Omzetting/centrales | ETS1 | 0 | 0 | EUR_2024 | 0.028 | 0 | 0 | 0 | 0 | 0 |  | 0
CI26 | 1845 | 2045 | Bio-restgassen naar restgassen | Raffinage | Biobased - Eenvoudig | PJ | PJ | 25 | 14 Koolstof | Omzetting/centrales | ETS1 | 0 | 0 | EUR_2024 | 0.028 | 0 | 0 | 0 | 0 | 0 |  | 0
CI26 | 1845 | 2050 | Bio-restgassen naar restgassen | Raffinage | Biobased - Eenvoudig | PJ | PJ | 25 | 14 Koolstof | Omzetting/centrales | ETS1 | 0 | 0 | EUR_2024 | 0.028 | 0 | 0 | 0 | 0 | 0 |  | 0
CI26 | 1852 | 2030 | REF Kernenergie IBO 7500u 2017 | Kernenergie | Elektriciteit | GW | PJ | 50 | 11 Elektriciteit | Omzetting/centrales | ETS1 | 9022184985.4253 | 200350142.2562 | EUR_2024 | 0.028 | 87460608.6444 | 4366737532.9569 | 96969468.8522 | 163327097.1494 | 0 |  | 260296566.0017
CI26 | 1852 | 2035 | REF Kernenergie IBO 7500u 2017 | Kernenergie | Elektriciteit | GW | PJ | 50 | 11 Elektriciteit | Omzetting/centrales | ETS1 | 9022184985.4253 | 200350142.2562 | EUR_2024 | 0.028 | 89125203.8251 | 4375759719.8897 | 97169819.0377 | 163664549.9023 | 0 |  | 260834368.9401
CI26 | 1852 | 2040 | REF Kernenergie IBO 7500u 2017 | Kernenergie | Elektriciteit | GW | PJ | 50 | 11 Elektriciteit | Omzetting/centrales | ETS1 | 9022184985.4253 | 200350142.2562 | EUR_2024 | 0.028 | 87320771.9597 | 4375759747.4954 | 97169819.6508 | 163664550.9348 | 0 |  | 260834370.5856
CI26 | 1852 | 2045 | REF Kernenergie IBO 7500u 2017 | Kernenergie | Elektriciteit | GW | PJ | 50 | 11 Elektriciteit | Omzetting/centrales | ETS1 | 9022184985.4253 | 200350142.2562 | EUR_2024 | 0.028 | 0 | 90221849.9975 | 2003501.4257 | 3374526.806 | 0 |  | 5378028.2317
CI26 | 1852 | 2050 | REF Kernenergie IBO 7500u 2017 | Kernenergie | Elektriciteit | GW | PJ | 50 | 11 Elektriciteit | Omzetting/centrales | ETS1 | 9022184985.4253 | 200350142.2562 | EUR_2024 | 0.028 | 87320766.4099 | 90221849.8543 | 2003501.4226 | 3374526.8006 | 0 |  | 5378028.2232
CI26 | 1859 | 2030 | SNG from lignocellulosics with CC | Productie groen gas | Synthetisch | PJ | PJ | 35 | 14 Koolstof | Omzetting/centrales | ETS1 |  |  | EUR_2024 | 0.028 |  |  |  | 0 | 0 |  | 0
CI26 | 1859 | 2035 | SNG from lignocellulosics with CC | Productie groen gas | Synthetisch | PJ | PJ | 35 | 14 Koolstof | Omzetting/centrales | ETS1 |  |  | EUR_2024 | 0.028 |  |  |  | 0 | 0 |  | 0
CI26 | 1859 | 2040 | SNG from lignocellulosics with CC | Productie groen gas | Synthetisch | PJ | PJ | 35 | 14 Koolstof | Omzetting/centrales | ETS1 |  |  | EUR_2024 | 0.028 |  |  |  | 0 | 0 |  | 0
CI26 | 1859 | 2045 | SNG from lignocellulosics with CC | Productie groen gas | Synthetisch | PJ | PJ | 35 | 14 Koolstof | Omzetting/centrales | ETS1 |  |  | EUR_2024 | 0.028 |  |  |  | 0 | 0 |  | 0
CI26 | 1859 | 2050 | SNG from lignocellulosics with CC | Productie groen gas | Synthetisch | PJ | PJ | 35 | 14 Koolstof | Omzetting/centrales | ETS1 |  |  | EUR_2024 | 0.028 |  |  |  | 0 | 0 |  | 0
CI26 | 1881 | 2030 | H2 uit SMR CC from shifted syngas low | Productie overige waterstof | Waterstof | PJ | PJ | 25 | 13 Waterstof | Omzetting/centrales | ETS1 | 35251403.1023 | 1076809.5053 | EUR_2024 | 0.028 | 341308436.1467 | 1706542180.7334 | 52129012.7401 | 95831992.9957 | 0 |  | 147961005.7357
CI26 | 1881 | 2035 | H2 uit SMR CC from shifted syngas low | Productie overige waterstof | Waterstof | PJ | PJ | 25 | 13 Waterstof | Omzetting/centrales | ETS1 | 33649066.5976 | 1027863.6187 | EUR_2024 | 0.028 | 0 | 35553680.1034 | 1086043.0313 | 1996540.1741 | 0 |  | 3082583.2054
CI26 | 1881 | 2040 | H2 uit SMR CC from shifted syngas low | Productie overige waterstof | Waterstof | PJ | PJ | 25 | 13 Waterstof | Omzetting/centrales | ETS1 | 32046730.093 | 978917.7321 | EUR_2024 | 0.028 | 0 | 0 | 0 | 0 | 0 |  | 0
CI26 | 1881 | 2045 | H2 uit SMR CC from shifted syngas low | Productie overige waterstof | Waterstof | PJ | PJ | 25 | 13 Waterstof | Omzetting/centrales | ETS1 | 30444393.5883 | 929971.8455 | EUR_2024 | 0.028 | 0 | 0 | 0 | 0 | 0 |  | 0
CI26 | 1881 | 2050 | H2 uit SMR CC from shifted syngas low | Productie overige waterstof | Waterstof | PJ | PJ | 25 | 13 Waterstof | Omzetting/centrales | ETS1 | 28842057.0837 | 881025.9589 | EUR_2024 | 0.028 | 0 | 0 | 0 | 0 | 0 |  | 0
CI26 | 1914 | 2030 | Synthetische FT naar brandstof omzetten | Raffinage | Synthetisch | PJ | PJ | 35 | 14 Koolstof | Omzetting/centrales | ETS1 | 0 | 0 | EUR_2024 | 0.028 | 0 | 0 | 0 | 0 | 0 |  | 0
CI26 | 1914 | 2035 | Synthetische FT naar brandstof omzetten | Raffinage | Synthetisch | PJ | PJ | 35 | 14 Koolstof | Omzetting/centrales | ETS1 | 0 | 0 | EUR_2024 | 0.028 | 0 | 0 | 0 | 0 | 0 |  | 0
CI26 | 1914 | 2040 | Synthetische FT naar brandstof omzetten | Raffinage | Synthetisch | PJ | PJ | 35 | 14 Koolstof | Omzetting/centrales | ETS1 | 0 | 0 | EUR_2024 | 0.028 | 0 | 0 | 0 | 0 | 0 |  | 0
CI26 | 1914 | 2045 | Synthetische FT naar brandstof omzetten | Raffinage | Synthetisch | PJ | PJ | 35 | 14 Koolstof | Omzetting/centrales | ETS1 | 0 | 0 | EUR_2024 | 0.028 | 0 | 0 | 0 | 0 | 0 |  | 0
CI26 | 1914 | 2050 | Synthetische FT naar brandstof omzetten | Raffinage | Synthetisch | PJ | PJ | 35 | 14 Koolstof | Omzetting/centrales | ETS1 | 0 | 0 | EUR_2024 | 0.028 | 0 | 0 | 0 | 0 | 0 |  | 0
CI26 | 1939 | 2030 | P2L FT pathway, external H2, incl direct air capture | Raffinage | Synthetisch | PJ | PJ | 20 | 14 Koolstof | Omzetting/centrales | ETS1 | 0 | 0 | EUR_2024 | 0.028 | 0 | 0 | 0 | 0 | 0 |  | 0
CI26 | 1939 | 2035 | P2L FT pathway, external H2, incl direct air capture | Raffinage | Synthetisch | PJ | PJ | 20 | 14 Koolstof | Omzetting/centrales | ETS1 | 0 | 0 | EUR_2024 | 0.028 | 0 | 0 | 0 | 0 | 0 |  | 0
CI26 | 1939 | 2040 | P2L FT pathway, external H2, incl direct air capture | Raffinage | Synthetisch | PJ | PJ | 20 | 14 Koolstof | Omzetting/centrales | ETS1 | 64770000 | 2540000 | EUR_2024 | 0.028 | 8.9165 | 44.5826 | 1.7483 | 2.9415 | 0 |  | 4.6898
CI26 | 1939 | 2045 | P2L FT pathway, external H2, incl direct air capture | Raffinage | Synthetisch | PJ | PJ | 20 | 14 Koolstof | Omzetting/centrales | ETS1 | 0 | 0 | EUR_2024 | 0.028 | 0 | 0 | 0 | 0 | 0 |  | 0
CI26 | 1939 | 2050 | P2L FT pathway, external H2, incl direct air capture | Raffinage | Synthetisch | PJ | PJ | 20 | 14 Koolstof | Omzetting/centrales | ETS1 | 0 | 0 | EUR_2024 | 0.028 | 0 | 0 | 0 | 0 | 0 |  | 0
CI26 | 1940 | 2030 | P2L FT pathway, external H2, external CO2 | Raffinage | Synthetisch | PJ | PJ | 20 | 14 Koolstof | Omzetting/centrales | ETS1 | 19050000 | 1270000 | EUR_2024 | 0.028 | 19724908.3885 | 98624541.9427 | 6574969.4628 | 6507146.8305 | 0 |  | 13082116.2933
CI26 | 1940 | 2035 | P2L FT pathway, external H2, external CO2 | Raffinage | Synthetisch | PJ | PJ | 20 | 14 Koolstof | Omzetting/centrales | ETS1 | 18097500 | 0 | EUR_2024 | 0.028 | 142879433.6224 | 808090482.9577 | 0 | 53316987.0433 | 0 |  | 53316987.0433
CI26 | 1940 | 2040 | P2L FT pathway, external H2, external CO2 | Raffinage | Synthetisch | PJ | PJ | 20 | 14 Koolstof | Omzetting/centrales | ETS1 | 17145000 | 0 | EUR_2024 | 0.028 | 0 | 740541416.4585 | 0 | 48860168.4329 | 0 |  | 48860168.4329
CI26 | 1940 | 2045 | P2L FT pathway, external H2, external CO2 | Raffinage | Synthetisch | PJ | PJ | 20 | 14 Koolstof | Omzetting/centrales | ETS1 | 16192500 | 0 | EUR_2024 | 0.028 | 0 | 559520181.1242 | 0 | 36916571.6916 | 0 |  | 36916571.6916
CI26 | 1940 | 2050 | P2L FT pathway, external H2, external CO2 | Raffinage | Synthetisch | PJ | PJ | 20 | 14 Koolstof | Omzetting/centrales | ETS1 | 15240000 | 0 | EUR_2024 | 0.028 | 375752380.1401 | 2326469496.4398 | 0 | 153498087.9173 | 0 |  | 153498087.9173
CI26 | 1962 | 2030 | Connector Point - Landbouw Elektriciteit | Overige landbouw | Eindverbruiker | PJ | PJ | 25 | 04 Landbouw | Overige landbouw | ETS2 | 0 | 0 | EUR_2024 | 0.028 | 0 | 0 | 0 | 0 | 0 |  | 0
CI26 | 1962 | 2035 | Connector Point - Landbouw Elektriciteit | Overige landbouw | Eindverbruiker | PJ | PJ | 25 | 04 Landbouw | Overige landbouw | ETS2 | 0 | 0 | EUR_2024 | 0.028 | 0 | 0 | 0 | 0 | 0 |  | 0
CI26 | 1962 | 2040 | Connector Point - Landbouw Elektriciteit | Overige landbouw | Eindverbruiker | PJ | PJ | 25 | 04 Landbouw | Overige landbouw | ETS2 | 0 | 0 | EUR_2024 | 0.028 | 0 | 0 | 0 | 0 | 0 |  | 0
CI26 | 1962 | 2045 | Connector Point - Landbouw Elektriciteit | Overige landbouw | Eindverbruiker | PJ | PJ | 25 | 04 Landbouw | Overige landbouw | ETS2 | 0 | 0 | EUR_2024 | 0.028 | 0 | 0 | 0 | 0 | 0 |  | 0
CI26 | 1962 | 2050 | Connector Point - Landbouw Elektriciteit | Overige landbouw | Eindverbruiker | PJ | PJ | 25 | 04 Landbouw | Overige landbouw | ETS2 | 0 | 0 | EUR_2024 | 0.028 | 0 | 0 | 0 | 0 | 0 |  | 0
CI26 | 1964 | 2030 | Connector Point - Landbouw gas | Overige landbouw | Eindverbruiker | PJ | PJ | 25 | 04 Landbouw | Overige landbouw | ETS2 | 0 | 0 | EUR_2024 | 0.028 | 0 | 0 | 0 | 0 | 0 |  | 0
CI26 | 1964 | 2035 | Connector Point - Landbouw gas | Overige landbouw | Eindverbruiker | PJ | PJ | 25 | 04 Landbouw | Overige landbouw | ETS2 | 0 | 0 | EUR_2024 | 0.028 | 0 | 0 | 0 | 0 | 0 |  | 0
CI26 | 1964 | 2040 | Connector Point - Landbouw gas | Overige landbouw | Eindverbruiker | PJ | PJ | 25 | 04 Landbouw | Overige landbouw | ETS2 | 0 | 0 | EUR_2024 | 0.028 | 0 | 0 | 0 | 0 | 0 |  | 0
CI26 | 1964 | 2045 | Connector Point - Landbouw gas | Overige landbouw | Eindverbruiker | PJ | PJ | 25 | 04 Landbouw | Overige landbouw | ETS2 | 0 | 0 | EUR_2024 | 0.028 | 0 | 0 | 0 | 0 | 0 |  | 0
CI26 | 1964 | 2050 | Connector Point - Landbouw gas | Overige landbouw | Eindverbruiker | PJ | PJ | 25 | 04 Landbouw | Overige landbouw | ETS2 | 0 | 0 | EUR_2024 | 0.028 | 0 | 0 | 0 | 0 | 0 |  | 0
CI26 | 1965 | 2030 | Connector Point - Huishoudens elektriciteit | Isolatie in huishoudens | Eindverbruiker | PJ | PJ | 25 | 01 Gebouwde omgeving | Huishoudens | ETS2 | 0 | 0 | EUR_2024 | 0.028 | 0 | 0 | 0 | 0 | 0 |  | 0
CI26 | 1965 | 2035 | Connector Point - Huishoudens elektriciteit | Isolatie in huishoudens | Eindverbruiker | PJ | PJ | 25 | 01 Gebouwde omgeving | Huishoudens | ETS2 | 0 | 0 | EUR_2024 | 0.028 | 0 | 0 | 0 | 0 | 0 |  | 0
CI26 | 1965 | 2040 | Connector Point - Huishoudens elektriciteit | Isolatie in huishoudens | Eindverbruiker | PJ | PJ | 25 | 01 Gebouwde omgeving | Huishoudens | ETS2 | 0 | 0 | EUR_2024 | 0.028 | 0 | 0 | 0 | 0 | 0 |  | 0
CI26 | 1965 | 2045 | Connector Point - Huishoudens elektriciteit | Isolatie in huishoudens | Eindverbruiker | PJ | PJ | 25 | 01 Gebouwde omgeving | Huishoudens | ETS2 | 0 | 0 | EUR_2024 | 0.028 | 0 | 0 | 0 | 0 | 0 |  | 0
CI26 | 1965 | 2050 | Connector Point - Huishoudens elektriciteit | Isolatie in huishoudens | Eindverbruiker | PJ | PJ | 25 | 01 Gebouwde omgeving | Huishoudens | ETS2 | 0 | 0 | EUR_2024 | 0.028 | 0 | 0 | 0 | 0 | 0 |  | 0
CI26 | 1966 | 2030 | Connector Point - Basismetaal elektriciteit | Staalindustrie | Eindverbruiker | PJ | PJ | 25 | 02 Industrie | Energie-intensieve industrie | ETS1 | 0 | 0 | EUR_2024 | 0.028 | 0 | 0 | 0 | 0 | 0 |  | 0
CI26 | 1966 | 2035 | Connector Point - Basismetaal elektriciteit | Staalindustrie | Eindverbruiker | PJ | PJ | 25 | 02 Industrie | Energie-intensieve industrie | ETS1 | 0 | 0 | EUR_2024 | 0.028 | 0 | 0 | 0 | 0 | 0 |  | 0
CI26 | 1966 | 2040 | Connector Point - Basismetaal elektriciteit | Staalindustrie | Eindverbruiker | PJ | PJ | 25 | 02 Industrie | Energie-intensieve industrie | ETS1 | 0 | 0 | EUR_2024 | 0.028 | 0 | 0 | 0 | 0 | 0 |  | 0
CI26 | 1966 | 2045 | Connector Point - Basismetaal elektriciteit | Staalindustrie | Eindverbruiker | PJ | PJ | 25 | 02 Industrie | Energie-intensieve industrie | ETS1 | 0 | 0 | EUR_2024 | 0.028 | 0 | 0 | 0 | 0 | 0 |  | 0
CI26 | 1966 | 2050 | Connector Point - Basismetaal elektriciteit | Staalindustrie | Eindverbruiker | PJ | PJ | 25 | 02 Industrie | Energie-intensieve industrie | ETS1 | 0 | 0 | EUR_2024 | 0.028 | 0 | 0 | 0 | 0 | 0 |  | 0
CI26 | 1967 | 2030 | Connector Point - HDO elektriciteit | Isolatie in gebouwen | Eindverbruiker | PJ | PJ | 25 | 01 Gebouwde omgeving | Utiliteitsbouw | ETS2 | 0 | 0 | EUR_2024 | 0.028 | 0 | 0 | 0 | 0 | 0 |  | 0
CI26 | 1967 | 2035 | Connector Point - HDO elektriciteit | Isolatie in gebouwen | Eindverbruiker | PJ | PJ | 25 | 01 Gebouwde omgeving | Utiliteitsbouw | ETS2 | 0 | 0 | EUR_2024 | 0.028 | 0 | 0 | 0 | 0 | 0 |  | 0
CI26 | 1967 | 2040 | Connector Point - HDO elektriciteit | Isolatie in gebouwen | Eindverbruiker | PJ | PJ | 25 | 01 Gebouwde omgeving | Utiliteitsbouw | ETS2 | 0 | 0 | EUR_2024 | 0.028 | 0 | 0 | 0 | 0 | 0 |  | 0
CI26 | 1967 | 2045 | Connector Point - HDO elektriciteit | Isolatie in gebouwen | Eindverbruiker | PJ | PJ | 25 | 01 Gebouwde omgeving | Utiliteitsbouw | ETS2 | 0 | 0 | EUR_2024 | 0.028 | 0 | 0 | 0 | 0 | 0 |  | 0
CI26 | 1967 | 2050 | Connector Point - HDO elektriciteit | Isolatie in gebouwen | Eindverbruiker | PJ | PJ | 25 | 01 Gebouwde omgeving | Utiliteitsbouw | ETS2 | 0 | 0 | EUR_2024 | 0.028 | 0 | 0 | 0 | 0 | 0 |  | 0
CI26 | 1968 | 2030 | Connector Point - Chemie elektriciteit | Chemie | Eindverbruiker | PJ | PJ | 25 | 02 Industrie | Energie-intensieve industrie | ETS1 | 0 | 0 | EUR_2024 | 0.028 | 0 | 0 | 0 | 0 | 0 |  | 0
CI26 | 1968 | 2035 | Connector Point - Chemie elektriciteit | Chemie | Eindverbruiker | PJ | PJ | 25 | 02 Industrie | Energie-intensieve industrie | ETS1 | 0 | 0 | EUR_2024 | 0.028 | 0 | 0 | 0 | 0 | 0 |  | 0
CI26 | 1968 | 2040 | Connector Point - Chemie elektriciteit | Chemie | Eindverbruiker | PJ | PJ | 25 | 02 Industrie | Energie-intensieve industrie | ETS1 | 0 | 0 | EUR_2024 | 0.028 | 0 | 0 | 0 | 0 | 0 |  | 0
CI26 | 1968 | 2045 | Connector Point - Chemie elektriciteit | Chemie | Eindverbruiker | PJ | PJ | 25 | 02 Industrie | Energie-intensieve industrie | ETS1 | 0 | 0 | EUR_2024 | 0.028 | 0 | 0 | 0 | 0 | 0 |  | 0
CI26 | 1968 | 2050 | Connector Point - Chemie elektriciteit | Chemie | Eindverbruiker | PJ | PJ | 25 | 02 Industrie | Energie-intensieve industrie | ETS1 | 0 | 0 | EUR_2024 | 0.028 | 0 | 0 | 0 | 0 | 0 |  | 0
CI26 | 1969 | 2030 | Connector Point - Waste, elektriciteit | Overige | Elektriciteit | PJ | PJ | 25 | Overige | Overige |  | 0 | 0 | EUR_2024 | 0.028 | 0 | 0 | 0 | 0 | 0 |  | 0
CI26 | 1969 | 2035 | Connector Point - Waste, elektriciteit | Overige | Elektriciteit | PJ | PJ | 25 | Overige | Overige |  | 0 | 0 | EUR_2024 | 0.028 | 0 | 0 | 0 | 0 | 0 |  | 0
CI26 | 1969 | 2040 | Connector Point - Waste, elektriciteit | Overige | Elektriciteit | PJ | PJ | 25 | Overige | Overige |  | 0 | 0 | EUR_2024 | 0.028 | 0 | 0 | 0 | 0 | 0 |  | 0
CI26 | 1969 | 2045 | Connector Point - Waste, elektriciteit | Overige | Elektriciteit | PJ | PJ | 25 | Overige | Overige |  | 0 | 0 | EUR_2024 | 0.028 | 0 | 0 | 0 | 0 | 0 |  | 0
CI26 | 1969 | 2050 | Connector Point - Waste, elektriciteit | Overige | Elektriciteit | PJ | PJ | 25 | Overige | Overige |  | 0 | 0 | EUR_2024 | 0.028 | 0 | 0 | 0 | 0 | 0 |  | 0
CI26 | 1970 | 2030 | Connector Point - Waste, warmte | Overige | Warmte | PJ | PJ | 25 | Overige | Overige |  | 0 | 0 | EUR_2024 | 0.028 | 0 | 0 | 0 | 0 | 0 |  | 0
CI26 | 1970 | 2035 | Connector Point - Waste, warmte | Overige | Warmte | PJ | PJ | 25 | Overige | Overige |  | 0 | 0 | EUR_2024 | 0.028 | 0 | 0 | 0 | 0 | 0 |  | 0
CI26 | 1970 | 2040 | Connector Point - Waste, warmte | Overige | Warmte | PJ | PJ | 25 | Overige | Overige |  | 0 | 0 | EUR_2024 | 0.028 | 0 | 0 | 0 | 0 | 0 |  | 0
CI26 | 1970 | 2045 | Connector Point - Waste, warmte | Overige | Warmte | PJ | PJ | 25 | Overige | Overige |  | 0 | 0 | EUR_2024 | 0.028 | 0 | 0 | 0 | 0 | 0 |  | 0
CI26 | 1970 | 2050 | Connector Point - Waste, warmte | Overige | Warmte | PJ | PJ | 25 | Overige | Overige |  | 0 | 0 | EUR_2024 | 0.028 | 0 | 0 | 0 | 0 | 0 |  | 0
CI26 | 1971 | 2030 | Connector Point - Landbouw, warmte | Overige landbouw | Eindverbruiker | PJ | PJ | 25 | 04 Landbouw | Overige landbouw | ETS2 | 0 | 0 | EUR_2024 | 0.028 | 0 | 0 | 0 | 0 | 0 |  | 0
CI26 | 1971 | 2035 | Connector Point - Landbouw, warmte | Overige landbouw | Eindverbruiker | PJ | PJ | 25 | 04 Landbouw | Overige landbouw | ETS2 | 0 | 0 | EUR_2024 | 0.028 | 0 | 0 | 0 | 0 | 0 |  | 0
CI26 | 1971 | 2040 | Connector Point - Landbouw, warmte | Overige landbouw | Eindverbruiker | PJ | PJ | 25 | 04 Landbouw | Overige landbouw | ETS2 | 0 | 0 | EUR_2024 | 0.028 | 0 | 0 | 0 | 0 | 0 |  | 0
CI26 | 1971 | 2045 | Connector Point - Landbouw, warmte | Overige landbouw | Eindverbruiker | PJ | PJ | 25 | 04 Landbouw | Overige landbouw | ETS2 | 0 | 0 | EUR_2024 | 0.028 | 0 | 0 | 0 | 0 | 0 |  | 0
CI26 | 1971 | 2050 | Connector Point - Landbouw, warmte | Overige landbouw | Eindverbruiker | PJ | PJ | 25 | 04 Landbouw | Overige landbouw | ETS2 | 0 | 0 | EUR_2024 | 0.028 | 0 | 0 | 0 | 0 | 0 |  | 0
CI26 | 1972 | 2030 | Connector Point - Chemie warmte | Chemie | Eindverbruiker | PJ | PJ | 25 | 02 Industrie | Energie-intensieve industrie | ETS1 | 0 | 0 | EUR_2024 | 0.028 | 0 | 0 | 0 | 0 | 0 |  | 0
CI26 | 1972 | 2035 | Connector Point - Chemie warmte | Chemie | Eindverbruiker | PJ | PJ | 25 | 02 Industrie | Energie-intensieve industrie | ETS1 | 0 | 0 | EUR_2024 | 0.028 | 0 | 0 | 0 | 0 | 0 |  | 0
CI26 | 1972 | 2040 | Connector Point - Chemie warmte | Chemie | Eindverbruiker | PJ | PJ | 25 | 02 Industrie | Energie-intensieve industrie | ETS1 | 0 | 0 | EUR_2024 | 0.028 | 0 | 0 | 0 | 0 | 0 |  | 0
CI26 | 1972 | 2045 | Connector Point - Chemie warmte | Chemie | Eindverbruiker | PJ | PJ | 25 | 02 Industrie | Energie-intensieve industrie | ETS1 | 0 | 0 | EUR_2024 | 0.028 | 0 | 0 | 0 | 0 | 0 |  | 0
CI26 | 1972 | 2050 | Connector Point - Chemie warmte | Chemie | Eindverbruiker | PJ | PJ | 25 | 02 Industrie | Energie-intensieve industrie | ETS1 | 0 | 0 | EUR_2024 | 0.028 | 0 | 0 | 0 | 0 | 0 |  | 0
CI26 | 1973 | 2030 | Connector Point - Industrie elektriciteit | Overige industrie | Eindverbruiker | PJ | PJ | 25 | 02 Industrie | Overige industrie | ETS1 | 0 | 0 | EUR_2024 | 0.028 | 0 | 0 | 0 | 0 | 0 |  | 0
CI26 | 1973 | 2035 | Connector Point - Industrie elektriciteit | Overige industrie | Eindverbruiker | PJ | PJ | 25 | 02 Industrie | Overige industrie | ETS1 | 0 | 0 | EUR_2024 | 0.028 | 0 | 0 | 0 | 0 | 0 |  | 0
CI26 | 1973 | 2040 | Connector Point - Industrie elektriciteit | Overige industrie | Eindverbruiker | PJ | PJ | 25 | 02 Industrie | Overige industrie | ETS1 | 0 | 0 | EUR_2024 | 0.028 | 0 | 0 | 0 | 0 | 0 |  | 0
CI26 | 1973 | 2045 | Connector Point - Industrie elektriciteit | Overige industrie | Eindverbruiker | PJ | PJ | 25 | 02 Industrie | Overige industrie | ETS1 | 0 | 0 | EUR_2024 | 0.028 | 0 | 0 | 0 | 0 | 0 |  | 0
CI26 | 1973 | 2050 | Connector Point - Industrie elektriciteit | Overige industrie | Eindverbruiker | PJ | PJ | 25 | 02 Industrie | Overige industrie | ETS1 | 0 | 0 | EUR_2024 | 0.028 | 0 | 0 | 0 | 0 | 0 |  | 0
CI26 | 1974 | 2030 | Connector Point - Raffinaderijen elektriciteit | Raffinage | Fossiel - Complex | PJ | PJ | 25 | 14 Koolstof | Omzetting/centrales | ETS1 | 0 | 0 | EUR_2024 | 0.028 | 0 | 0 | 0 | 0 | 0 |  | 0
CI26 | 1974 | 2035 | Connector Point - Raffinaderijen elektriciteit | Raffinage | Fossiel - Complex | PJ | PJ | 25 | 14 Koolstof | Omzetting/centrales | ETS1 | 0 | 0 | EUR_2024 | 0.028 | 0 | 0 | 0 | 0 | 0 |  | 0
CI26 | 1974 | 2040 | Connector Point - Raffinaderijen elektriciteit | Raffinage | Fossiel - Complex | PJ | PJ | 25 | 14 Koolstof | Omzetting/centrales | ETS1 | 0 | 0 | EUR_2024 | 0.028 | 0 | 0 | 0 | 0 | 0 |  | 0
CI26 | 1974 | 2045 | Connector Point - Raffinaderijen elektriciteit | Raffinage | Fossiel - Complex | PJ | PJ | 25 | 14 Koolstof | Omzetting/centrales | ETS1 | 0 | 0 | EUR_2024 | 0.028 | 0 | 0 | 0 | 0 | 0 |  | 0
CI26 | 1974 | 2050 | Connector Point - Raffinaderijen elektriciteit | Raffinage | Fossiel - Complex | PJ | PJ | 25 | 14 Koolstof | Omzetting/centrales | ETS1 | 0 | 0 | EUR_2024 | 0.028 | 0 | 0 | 0 | 0 | 0 |  | 0
CI26 | 1975 | 2030 | Connector Point - kunstmest elektriciteit | Kunstmest | Eindverbruiker | PJ | PJ | 25 | 02 Industrie | Energie-intensieve industrie | ETS1 | 0 | 0 | EUR_2024 | 0.028 | 0 | 0 | 0 | 0 | 0 |  | 0
CI26 | 1975 | 2035 | Connector Point - kunstmest elektriciteit | Kunstmest | Eindverbruiker | PJ | PJ | 25 | 02 Industrie | Energie-intensieve industrie | ETS1 | 0 | 0 | EUR_2024 | 0.028 | 0 | 0 | 0 | 0 | 0 |  | 0
CI26 | 1975 | 2040 | Connector Point - kunstmest elektriciteit | Kunstmest | Eindverbruiker | PJ | PJ | 25 | 02 Industrie | Energie-intensieve industrie | ETS1 | 0 | 0 | EUR_2024 | 0.028 | 0 | 0 | 0 | 0 | 0 |  | 0
CI26 | 1975 | 2045 | Connector Point - kunstmest elektriciteit | Kunstmest | Eindverbruiker | PJ | PJ | 25 | 02 Industrie | Energie-intensieve industrie | ETS1 | 0 | 0 | EUR_2024 | 0.028 | 0 | 0 | 0 | 0 | 0 |  | 0
CI26 | 1975 | 2050 | Connector Point - kunstmest elektriciteit | Kunstmest | Eindverbruiker | PJ | PJ | 25 | 02 Industrie | Energie-intensieve industrie | ETS1 | 0 | 0 | EUR_2024 | 0.028 | 0 | 0 | 0 | 0 | 0 |  | 0
CI26 | 1978 | 2030 | Connector Point - Raffinaderijen warmte | Raffinage | Fossiel - Complex | PJ | PJ | 25 | 14 Koolstof | Omzetting/centrales | ETS1 | 0 | 0 | EUR_2024 | 0.028 | 0 | 0 | 0 | 0 | 0 |  | 0
CI26 | 1978 | 2035 | Connector Point - Raffinaderijen warmte | Raffinage | Fossiel - Complex | PJ | PJ | 25 | 14 Koolstof | Omzetting/centrales | ETS1 | 0 | 0 | EUR_2024 | 0.028 | 0 | 0 | 0 | 0 | 0 |  | 0
CI26 | 1978 | 2040 | Connector Point - Raffinaderijen warmte | Raffinage | Fossiel - Complex | PJ | PJ | 25 | 14 Koolstof | Omzetting/centrales | ETS1 | 0 | 0 | EUR_2024 | 0.028 | 0 | 0 | 0 | 0 | 0 |  | 0
CI26 | 1978 | 2045 | Connector Point - Raffinaderijen warmte | Raffinage | Fossiel - Complex | PJ | PJ | 25 | 14 Koolstof | Omzetting/centrales | ETS1 | 0 | 0 | EUR_2024 | 0.028 | 0 | 0 | 0 | 0 | 0 |  | 0
CI26 | 1978 | 2050 | Connector Point - Raffinaderijen warmte | Raffinage | Fossiel - Complex | PJ | PJ | 25 | 14 Koolstof | Omzetting/centrales | ETS1 | 0 | 0 | EUR_2024 | 0.028 | 0 | 0 | 0 | 0 | 0 |  | 0
CI26 | 1979 | 2030 | Connector Point - kunstmest warmte | Kunstmest | Eindverbruiker | PJ | PJ | 25 | 02 Industrie | Energie-intensieve industrie | ETS1 | 0 | 0 | EUR_2024 | 0.028 | 0 | 0 | 0 | 0 | 0 |  | 0
CI26 | 1979 | 2035 | Connector Point - kunstmest warmte | Kunstmest | Eindverbruiker | PJ | PJ | 25 | 02 Industrie | Energie-intensieve industrie | ETS1 | 0 | 0 | EUR_2024 | 0.028 | 0 | 0 | 0 | 0 | 0 |  | 0
CI26 | 1979 | 2040 | Connector Point - kunstmest warmte | Kunstmest | Eindverbruiker | PJ | PJ | 25 | 02 Industrie | Energie-intensieve industrie | ETS1 | 0 | 0 | EUR_2024 | 0.028 | 0 | 0 | 0 | 0 | 0 |  | 0
CI26 | 1979 | 2045 | Connector Point - kunstmest warmte | Kunstmest | Eindverbruiker | PJ | PJ | 25 | 02 Industrie | Energie-intensieve industrie | ETS1 | 0 | 0 | EUR_2024 | 0.028 | 0 | 0 | 0 | 0 | 0 |  | 0
CI26 | 1979 | 2050 | Connector Point - kunstmest warmte | Kunstmest | Eindverbruiker | PJ | PJ | 25 | 02 Industrie | Energie-intensieve industrie | ETS1 | 0 | 0 | EUR_2024 | 0.028 | 0 | 0 | 0 | 0 | 0 |  | 0
CI26 | 1980 | 2030 | Connector Point - Basismetaal warmte | Staalindustrie | Eindverbruiker | PJ | PJ | 25 | 02 Industrie | Energie-intensieve industrie | ETS1 | 0 | 0 | EUR_2024 | 0.028 | 0 | 0 | 0 | 0 | 0 |  | 0
CI26 | 1980 | 2035 | Connector Point - Basismetaal warmte | Staalindustrie | Eindverbruiker | PJ | PJ | 25 | 02 Industrie | Energie-intensieve industrie | ETS1 | 0 | 0 | EUR_2024 | 0.028 | 0 | 0 | 0 | 0 | 0 |  | 0
CI26 | 1980 | 2040 | Connector Point - Basismetaal warmte | Staalindustrie | Eindverbruiker | PJ | PJ | 25 | 02 Industrie | Energie-intensieve industrie | ETS1 | 0 | 0 | EUR_2024 | 0.028 | 0 | 0 | 0 | 0 | 0 |  | 0
CI26 | 1980 | 2045 | Connector Point - Basismetaal warmte | Staalindustrie | Eindverbruiker | PJ | PJ | 25 | 02 Industrie | Energie-intensieve industrie | ETS1 | 0 | 0 | EUR_2024 | 0.028 | 0 | 0 | 0 | 0 | 0 |  | 0
CI26 | 1980 | 2050 | Connector Point - Basismetaal warmte | Staalindustrie | Eindverbruiker | PJ | PJ | 25 | 02 Industrie | Energie-intensieve industrie | ETS1 | 0 | 0 | EUR_2024 | 0.028 | 0 | 0 | 0 | 0 | 0 |  | 0
CI26 | 1981 | 2030 | Connector Point - Industrie warmte | Overige industrie | Eindverbruiker | PJ | PJ | 25 | 02 Industrie | Overige industrie | ETS1 | 0 | 0 | EUR_2024 | 0.028 | 0 | 0 | 0 | 0 | 0 |  | 0
CI26 | 1981 | 2035 | Connector Point - Industrie warmte | Overige industrie | Eindverbruiker | PJ | PJ | 25 | 02 Industrie | Overige industrie | ETS1 | 0 | 0 | EUR_2024 | 0.028 | 0 | 0 | 0 | 0 | 0 |  | 0
CI26 | 1981 | 2040 | Connector Point - Industrie warmte | Overige industrie | Eindverbruiker | PJ | PJ | 25 | 02 Industrie | Overige industrie | ETS1 | 0 | 0 | EUR_2024 | 0.028 | 0 | 0 | 0 | 0 | 0 |  | 0
CI26 | 1981 | 2045 | Connector Point - Industrie warmte | Overige industrie | Eindverbruiker | PJ | PJ | 25 | 02 Industrie | Overige industrie | ETS1 | 0 | 0 | EUR_2024 | 0.028 | 0 | 0 | 0 | 0 | 0 |  | 0
CI26 | 1981 | 2050 | Connector Point - Industrie warmte | Overige industrie | Eindverbruiker | PJ | PJ | 25 | 02 Industrie | Overige industrie | ETS1 | 0 | 0 | EUR_2024 | 0.028 | 0 | 0 | 0 | 0 | 0 |  | 0
CI26 | 1995 | 2030 | Luchtvaart kerosine consumptie | Luchtvaart | Eindverbruiker | PJ | PJ | 20 | 03b Transport (internationaal) | Luchtvaart | ETS1 | 63500000 | 0 | EUR_2024 | 0.028 | 55773086.1579 | 1666645122.9484 | 0 | 109963547.7709 | 0 |  | 109963547.7709
CI26 | 1995 | 2035 | Luchtvaart kerosine consumptie | Luchtvaart | Eindverbruiker | PJ | PJ | 20 | 03b Transport (internationaal) | Luchtvaart | ETS1 | 63500000 | 0 | EUR_2024 | 0.028 | 111135096.9996 | 1759727377.2267 | 0 | 116105020.106 | 0 |  | 116105020.106
CI26 | 1995 | 2040 | Luchtvaart kerosine consumptie | Luchtvaart | Eindverbruiker | PJ | PJ | 20 | 03b Transport (internationaal) | Luchtvaart | ETS1 | 63500000 | 0 | EUR_2024 | 0.028 | 111135142.4023 | 1852809858.5184 | 0 | 122246507.4192 | 0 |  | 122246507.4192
CI26 | 1995 | 2045 | Luchtvaart kerosine consumptie | Luchtvaart | Eindverbruiker | PJ | PJ | 20 | 03b Transport (internationaal) | Luchtvaart | ETS1 | 63500000 | 0 | EUR_2024 | 0.028 | 111159274.6474 | 1946013001.036 | 0 | 128395955.8371 | 0 |  | 128395955.8371
CI26 | 1995 | 2050 | Luchtvaart kerosine consumptie | Luchtvaart | Eindverbruiker | PJ | PJ | 20 | 03b Transport (internationaal) | Luchtvaart | ETS1 | 63500000 | 0 | EUR_2024 | 0.028 | 78117700.902 | 2057736074.7564 | 0 | 135767330.4537 | 0 |  | 135767330.4537
CI26 | 1996 | 2030 | Marine fuel vessel | Zeescheepvaart | Eindverbruiker | PJ | PJ | 20 | 03b Transport (internationaal) | Zeescheepvaart | ETS1 | 0 | 0 | EUR_2024 | 0.028 | 0 | 0 | 0 | 0 | 0 |  | 0
CI26 | 1996 | 2035 | Marine fuel vessel | Zeescheepvaart | Eindverbruiker | PJ | PJ | 20 | 03b Transport (internationaal) | Zeescheepvaart | ETS1 | 0 | 0 | EUR_2024 | 0.028 | 0 | 0 | 0 | 0 | 0 |  | 0
CI26 | 1996 | 2040 | Marine fuel vessel | Zeescheepvaart | Eindverbruiker | PJ | PJ | 20 | 03b Transport (internationaal) | Zeescheepvaart | ETS1 | 0 | 0 | EUR_2024 | 0.028 | 0 | 0 | 0 | 0 | 0 |  | 0
CI26 | 1996 | 2045 | Marine fuel vessel | Zeescheepvaart | Eindverbruiker | PJ | PJ | 20 | 03b Transport (internationaal) | Zeescheepvaart | ETS1 | 0 | 0 | EUR_2024 | 0.028 | 0 | 0 | 0 | 0 | 0 |  | 0
CI26 | 1996 | 2050 | Marine fuel vessel | Zeescheepvaart | Eindverbruiker | PJ | PJ | 20 | 03b Transport (internationaal) | Zeescheepvaart | ETS1 | 0 | 0 | EUR_2024 | 0.028 | 0 | 0 | 0 | 0 | 0 |  | 0
CI26 | 2006 | 2030 | Alcohol-to-jet | Raffinage | Biobased - Complex | PJ | PJ | 20 | 14 Koolstof | Omzetting/centrales | ETS1 | 11319192.6993 | 1444822.9082 | EUR_2024 | 0.028 | 469412.3693 | 2347061.8464 | 299587.507 | 154856.7502 | 0 |  | 454444.2572
CI26 | 2006 | 2035 | Alcohol-to-jet | Raffinage | Biobased - Complex | PJ | PJ | 20 | 14 Koolstof | Omzetting/centrales | ETS1 | 10119368.7407 | 1291673.016 | EUR_2024 | 0.028 | 1275107.5871 | 8473813.3967 | 1081628.3493 | 559093.5775 | 0 |  | 1640721.9269
CI26 | 2006 | 2040 | Alcohol-to-jet | Raffinage | Biobased - Complex | PJ | PJ | 20 | 14 Koolstof | Omzetting/centrales | ETS1 | 8919544.7822 | 1138523.1239 | EUR_2024 | 0.028 | 0 | 6002421.6479 | 766170.9215 | 396033.667 | 0 |  | 1162204.5885
CI26 | 2006 | 2045 | Alcohol-to-jet | Raffinage | Biobased - Complex | PJ | PJ | 20 | 14 Koolstof | Omzetting/centrales | ETS1 | 7719720.8237 | 985373.2317 | EUR_2024 | 0.028 | 0 | 4155997.9485 | 530486.6877 | 274208.5119 | 0 |  | 804695.1995
CI26 | 2006 | 2050 | Alcohol-to-jet | Raffinage | Biobased - Complex | PJ | PJ | 20 | 14 Koolstof | Omzetting/centrales | ETS1 | 6519896.8652 | 832223.3396 | EUR_2024 | 0.028 | 129980.8897 | 2808047.4591 | 358429.3866 | 185272.1114 | 0 |  | 543701.498
CI26 | 2007 | 2030 | HEFA | Raffinage | Biobased - Complex | PJ | PJ | 20 | 14 Koolstof | Omzetting/centrales | ETS1 | 14291453.7056 | 2294001 | EUR_2024 | 0.028 | 42670761.2989 | 214225218.4721 | 34386485.4846 | 14134361.7311 | 0 |  | 48520847.2157
CI26 | 2007 | 2035 | HEFA | Raffinage | Biobased - Complex | PJ | PJ | 20 | 14 Koolstof | Omzetting/centrales | ETS1 | 14291453.7056 | 2294001 | EUR_2024 | 0.028 | 82968046.3287 | 628774979.4566 | 100928181.3707 | 41485932.7511 | 0 |  | 142414114.1219
CI26 | 2007 | 2040 | HEFA | Raffinage | Biobased - Complex | PJ | PJ | 20 | 14 Koolstof | Omzetting/centrales | ETS1 | 14291453.7056 | 2294001 | EUR_2024 | 0.028 | 0 | 193827119.4018 | 31112272.7537 | 12788515.9295 | 0 |  | 43900788.6832
CI26 | 2007 | 2045 | HEFA | Raffinage | Biobased - Complex | PJ | PJ | 20 | 14 Koolstof | Omzetting/centrales | ETS1 | 14291453.7056 | 2294001 | EUR_2024 | 0.028 | 147422588.0836 | 930649589.1609 | 149383759.8446 | 61403312.0468 | 0 |  | 210787071.8914
CI26 | 2007 | 2050 | HEFA | Raffinage | Biobased - Complex | PJ | PJ | 20 | 14 Koolstof | Omzetting/centrales | ETS1 | 14291453.7056 | 2294001 | EUR_2024 | 0.028 | 56599434.5466 | 1000292955.3992 | 160562605.2641 | 65998310.421 | 0 |  | 226560915.685
CI26 | 2010 | 2030 | Natural Gas Direct Firing HT400 - Ferro | Staalindustrie | Eindverbruiker | PJ | PJ | 25 | 02 Industrie | Energie-intensieve industrie | ETS1 | 604520 | 7620 | EUR_2024 | 0.028 | 103335.371 | 3324773.898 | 154691.186 | 186704.8541 | 0 |  | 341396.0401
CI26 | 2010 | 2035 | Natural Gas Direct Firing HT400 - Ferro | Staalindustrie | Eindverbruiker | PJ | PJ | 25 | 02 Industrie | Energie-intensieve industrie | ETS1 | 604520 | 7620 | EUR_2024 | 0.028 | 0 | 0 | 0 | 0 | 0 |  | 0
CI26 | 2010 | 2040 | Natural Gas Direct Firing HT400 - Ferro | Staalindustrie | Eindverbruiker | PJ | PJ | 25 | 02 Industrie | Energie-intensieve industrie | ETS1 | 604520 | 7620 | EUR_2024 | 0.028 | 140404.8522 | 0 | 0 | 0 | 0 |  | 0
CI26 | 2010 | 2045 | Natural Gas Direct Firing HT400 - Ferro | Staalindustrie | Eindverbruiker | PJ | PJ | 25 | 02 Industrie | Energie-intensieve industrie | ETS1 | 604520 | 7620 | EUR_2024 | 0.028 | 724067.0015 | 2918310.7465 | 43867.5112 | 163879.6498 | 0 |  | 207747.161
CI26 | 2010 | 2050 | Natural Gas Direct Firing HT400 - Ferro | Staalindustrie | Eindverbruiker | PJ | PJ | 25 | 02 Industrie | Energie-intensieve industrie | ETS1 | 604520 | 7620 | EUR_2024 | 0.028 | 0 | 2150436.5226 | 42835.7303 | 120759.1703 | 0 |  | 163594.9006
CI26 | 2011 | 2030 | Electric Direct Firing HT400 - Ferro | Staalindustrie | Eindverbruiker | PJ | PJ | 25 | 02 Industrie | Energie-intensieve industrie | ETS1 | 2416810 | 0 | EUR_2024 | 0.028 | 2658416.3705 | 13292081.8526 | 0 | 746425.5554 | 0 |  | 746425.5554
CI26 | 2011 | 2035 | Electric Direct Firing HT400 - Ferro | Staalindustrie | Eindverbruiker | PJ | PJ | 25 | 02 Industrie | Energie-intensieve industrie | ETS1 | 2416810 | 0 | EUR_2024 | 0.028 | 0 | 12778269.9314 | 0 | 717572.1107 | 0 |  | 717572.1107
CI26 | 2011 | 2040 | Electric Direct Firing HT400 - Ferro | Staalindustrie | Eindverbruiker | PJ | PJ | 25 | 02 Industrie | Energie-intensieve industrie | ETS1 | 2416810 | 0 | EUR_2024 | 0.028 | 0 | 12223088.767 | 0 | 686395.549 | 0 |  | 686395.549
CI26 | 2011 | 2045 | Electric Direct Firing HT400 - Ferro | Staalindustrie | Eindverbruiker | PJ | PJ | 25 | 02 Industrie | Energie-intensieve industrie | ETS1 | 2416810 | 0 | EUR_2024 | 0.028 | 0 | 11667144.9647 | 0 | 655176.161 | 0 |  | 655176.161
CI26 | 2011 | 2050 | Electric Direct Firing HT400 - Ferro | Staalindustrie | Eindverbruiker | PJ | PJ | 25 | 02 Industrie | Energie-intensieve industrie | ETS1 | 2416810 | 0 | EUR_2024 | 0.028 | 0 | 8597258.3398 | 0 | 482784.6685 | 0 |  | 482784.6685
CI26 | 2012 | 2030 | Hydrogen DF > 400 C - Basic Metals Ferro | Staalindustrie | Eindverbruiker | PJ | PJ | 25 | 02 Industrie | Energie-intensieve industrie | ETS1 | 1860550 | 66040 | EUR_2024 | 0.028 | 0 | 9.6967 | 0.34418 | 0.54452 | 0 |  | 0.88871
CI26 | 2012 | 2035 | Hydrogen DF > 400 C - Basic Metals Ferro | Staalindustrie | Eindverbruiker | PJ | PJ | 25 | 02 Industrie | Energie-intensieve industrie | ETS1 | 1860550 | 65405 | EUR_2024 | 0.028 | 36269.5976 | 13.0703 | 0.45947 | 0.73397 | 0 |  | 1.1934
CI26 | 2012 | 2040 | Hydrogen DF > 400 C - Basic Metals Ferro | Staalindustrie | Eindverbruiker | PJ | PJ | 25 | 02 Industrie | Energie-intensieve industrie | ETS1 | 1860550 | 64770 | EUR_2024 | 0.028 | 36364.1131 | 489.0216 | 17.024 | 27.4613 | 0 |  | 44.4853
CI26 | 2012 | 2045 | Hydrogen DF > 400 C - Basic Metals Ferro | Staalindustrie | Eindverbruiker | PJ | PJ | 25 | 02 Industrie | Energie-intensieve industrie | ETS1 | 1860550 | 64135 | EUR_2024 | 0.028 | 36175.8118 | 23.4664 | 0.80891 | 1.3178 | 0 |  | 2.1267
CI26 | 2012 | 2050 | Hydrogen DF > 400 C - Basic Metals Ferro | Staalindustrie | Eindverbruiker | PJ | PJ | 25 | 02 Industrie | Energie-intensieve industrie | ETS1 | 1860550 | 63500 | EUR_2024 | 0.028 | 36276.0731 | 59.2175 | 2.0211 | 3.3254 | 0 |  | 5.3465
CI26 | 2013 | 2030 | Biomass DF 200-400C - Basic Metals Ferro | Staalindustrie | Eindverbruiker | PJ | PJ | 25 | 02 Industrie | Energie-intensieve industrie | ETS1 | 8859520 | 133350 | EUR_2024 | 0.028 | 0 | 0 | 0 | 0 | 0 |  | 0
CI26 | 2013 | 2035 | Biomass DF 200-400C - Basic Metals Ferro | Staalindustrie | Eindverbruiker | PJ | PJ | 25 | 02 Industrie | Energie-intensieve industrie | ETS1 | 8859520 | 131127.5 | EUR_2024 | 0.028 | 698696.708 | 2854019.379 | 53165.428 | 160269.326 | 0 |  | 213434.754
CI26 | 2013 | 2040 | Biomass DF 200-400C - Basic Metals Ferro | Staalindustrie | Eindverbruiker | PJ | PJ | 25 | 02 Industrie | Energie-intensieve industrie | ETS1 | 8859520 | 128905 | EUR_2024 | 0.028 | 103115.0569 | 2730130.5026 | 47161.2124 | 153312.2651 | 0 |  | 200473.4775
CI26 | 2013 | 2045 | Biomass DF 200-400C - Basic Metals Ferro | Staalindustrie | Eindverbruiker | PJ | PJ | 25 | 02 Industrie | Energie-intensieve industrie | ETS1 | 8859520 | 126682.5 | EUR_2024 | 0.028 | 0 | 0 | 0 | 0 | 0 |  | 0
CI26 | 2013 | 2050 | Biomass DF 200-400C - Basic Metals Ferro | Staalindustrie | Eindverbruiker | PJ | PJ | 25 | 02 Industrie | Energie-intensieve industrie | ETS1 | 8859520 | 124460 | EUR_2024 | 0.028 | 127892.8322 | 0 | 0 | 0 | 0 |  | 0
CI26 | 2014 | 2030 | Biomass DF > 400C - Basic Metals | Staalindustrie | Eindverbruiker | PJ | PJ | 25 | 02 Industrie | Energie-intensieve industrie | ETS1 | 8859520 | 133350 | EUR_2024 | 0.028 | 0 | 0 | 0 | 0 | 0 |  | 0
CI26 | 2014 | 2035 | Biomass DF > 400C - Basic Metals | Staalindustrie | Eindverbruiker | PJ | PJ | 25 | 02 Industrie | Energie-intensieve industrie | ETS1 | 8859520 | 131127.5 | EUR_2024 | 0.028 | 11510758.3556 | 46842452.2003 | 872555.8438 | 2630468.5591 | 0 |  | 3503024.4029
CI26 | 2014 | 2040 | Biomass DF > 400C - Basic Metals | Staalindustrie | Eindverbruiker | PJ | PJ | 25 | 02 Industrie | Energie-intensieve industrie | ETS1 | 8859520 | 128905 | EUR_2024 | 0.028 | 1734973.9708 | 44805982.4765 | 773948.9108 | 2516109.269 | 0 |  | 3290058.1798
CI26 | 2014 | 2045 | Biomass DF > 400C - Basic Metals | Staalindustrie | Eindverbruiker | PJ | PJ | 25 | 02 Industrie | Energie-intensieve industrie | ETS1 | 8859520 | 126682.5 | EUR_2024 | 0.028 | 0 | 0 | 0 | 0 | 0 |  | 0
CI26 | 2014 | 2050 | Biomass DF > 400C - Basic Metals | Staalindustrie | Eindverbruiker | PJ | PJ | 25 | 02 Industrie | Energie-intensieve industrie | ETS1 | 8859520 | 124460 | EUR_2024 | 0.028 | 2142267.9156 | 0 | 0 | 0 | 0 |  | 0
CI26 | 2015 | 2030 | Electric High Temp Boilers - Basic Metals | Staalindustrie | Eindverbruiker | PJ | PJ | 25 | 02 Industrie | Energie-intensieve industrie | ETS1 | 2819400 | 40640 | EUR_2024 | 0.028 | 0 | 0 | 0 | 0 | 0 |  | 0
CI26 | 2015 | 2035 | Electric High Temp Boilers - Basic Metals | Staalindustrie | Eindverbruiker | PJ | PJ | 25 | 02 Industrie | Energie-intensieve industrie | ETS1 | 2819400 | 39687.5 | EUR_2024 | 0.028 | 130590.5144 | 609465.2906 | 12525.2171 | 34224.9223 | 0 |  | 46750.1394
CI26 | 2015 | 2040 | Electric High Temp Boilers - Basic Metals | Staalindustrie | Eindverbruiker | PJ | PJ | 25 | 02 Industrie | Energie-intensieve industrie | ETS1 | 2819400 | 38735 | EUR_2024 | 0.028 | 0 | 0 | 0 | 0 | 0 |  | 0
CI26 | 2015 | 2045 | Electric High Temp Boilers - Basic Metals | Staalindustrie | Eindverbruiker | PJ | PJ | 25 | 02 Industrie | Energie-intensieve industrie | ETS1 | 2819400 | 37782.5 | EUR_2024 | 0.028 | 174556.4039 | 829294.738 | 20256.8739 | 46569.5887 | 0 |  | 66826.4627
CI26 | 2015 | 2050 | Electric High Temp Boilers - Basic Metals | Staalindustrie | Eindverbruiker | PJ | PJ | 25 | 02 Industrie | Energie-intensieve industrie | ETS1 | 2819400 | 36830 | EUR_2024 | 0.028 | 0 | 611151.9793 | 14236.4943 | 34319.6394 | 0 |  | 48556.1337
CI26 | 2020 | 2030 | Electrification of Steam Crackers | Chemie | Eindverbruiker | Mton ethylene | Mton ethylene | 20 | 02 Industrie | Energie-intensieve industrie | ETS1 | 537107393.525 | 38190170 | EUR_2024 | 0.028 | 0 | 0 | 0 | 0 | 0 |  | 0
CI26 | 2020 | 2035 | Electrification of Steam Crackers | Chemie | Eindverbruiker | Mton ethylene | Mton ethylene | 20 | 02 Industrie | Energie-intensieve industrie | ETS1 | 537107393.525 | 38190170 | EUR_2024 | 0.028 | 0 | 0 | 0 | 0 | 0 |  | 0
CI26 | 2020 | 2040 | Electrification of Steam Crackers | Chemie | Eindverbruiker | Mton ethylene | Mton ethylene | 20 | 02 Industrie | Energie-intensieve industrie | ETS1 | 537107393.525 | 38190170 | EUR_2024 | 0.028 | 96396695.6819 | 481983478.4093 | 34270671.377 | 31800779.0159 | 0 |  | 66071450.3929
CI26 | 2020 | 2045 | Electrification of Steam Crackers | Chemie | Eindverbruiker | Mton ethylene | Mton ethylene | 20 | 02 Industrie | Energie-intensieve industrie | ETS1 | 537107393.525 | 38190170 | EUR_2024 | 0.028 | 10787457.7377 | 535920767.0979 | 38105796.8085 | 35359506.3897 | 0 |  | 73465303.1982
CI26 | 2020 | 2050 | Electrification of Steam Crackers | Chemie | Eindverbruiker | Mton ethylene | Mton ethylene | 20 | 02 Industrie | Energie-intensieve industrie | ETS1 | 537107393.525 | 38190170 | EUR_2024 | 0.028 | 0 | 428736613.8235 | 30484637.4571 | 28287605.1213 | 0 |  | 58772242.5784
CI26 | 2026 | 2030 | NG DF 100-200C- Chemie | Chemie | Eindverbruiker | PJ | PJ | 25 | 02 Industrie | Energie-intensieve industrie | ETS1 | 604520 | 7620 | EUR_2024 | 0.028 | 0 | 2479217.1453 | 31617.9287 | 139222.0613 | 0 |  | 170839.99
CI26 | 2026 | 2035 | NG DF 100-200C- Chemie | Chemie | Eindverbruiker | PJ | PJ | 25 | 02 Industrie | Energie-intensieve industrie | ETS1 | 604520 | 7302.5 | EUR_2024 | 0.028 | 382675.4166 | 3696335.335 | 45475.821 | 207570.1298 | 0 |  | 253045.9508
CI26 | 2026 | 2040 | NG DF 100-200C- Chemie | Chemie | Eindverbruiker | PJ | PJ | 25 | 02 Industrie | Energie-intensieve industrie | ETS1 | 604520 | 7302.5 | EUR_2024 | 0.028 | 0 | 604544.756 | 7467.2122 | 33948.6064 | 0 |  | 41415.8186
CI26 | 2026 | 2045 | NG DF 100-200C- Chemie | Chemie | Eindverbruiker | PJ | PJ | 25 | 02 Industrie | Energie-intensieve industrie | ETS1 | 604520 | 7302.5 | EUR_2024 | 0.028 | 18342.8275 | 0 | 0 | 0 | 0 |  | 0
CI26 | 2026 | 2050 | NG DF 100-200C- Chemie | Chemie | Eindverbruiker | PJ | PJ | 25 | 02 Industrie | Energie-intensieve industrie | ETS1 | 604520 | 7302.5 | EUR_2024 | 0.028 | 563345.6939 | 2120469.5762 | 27342.8525 | 119076.3568 | 0 |  | 146419.2093
CI26 | 2027 | 2030 | Hydrogen High Temp Boilers - Chemical | Chemie | Eindverbruiker | PJ | PJ | 25 | 02 Industrie | Energie-intensieve industrie | ETS1 | 5637530 | 704850 | EUR_2024 | 0.028 | 0 | 5.2608 | 0.65774 | 0.29542 | 0 |  | 0.95316
CI26 | 2027 | 2035 | Hydrogen High Temp Boilers - Chemical | Chemie | Eindverbruiker | PJ | PJ | 25 | 02 Industrie | Energie-intensieve industrie | ETS1 | 5637530 | 704850 | EUR_2024 | 0.028 | 260527.3799 | 5.5698 | 0.69638 | 0.31278 | 0 |  | 1.0092
CI26 | 2027 | 2040 | Hydrogen High Temp Boilers - Chemical | Chemie | Eindverbruiker | PJ | PJ | 25 | 02 Industrie | Energie-intensieve industrie | ETS1 | 5637530 | 704850 | EUR_2024 | 0.028 | 260580.5187 | 271.5729 | 33.9543 | 15.2504 | 0 |  | 49.2046
CI26 | 2027 | 2045 | Hydrogen High Temp Boilers - Chemical | Chemie | Eindverbruiker | PJ | PJ | 25 | 02 Industrie | Energie-intensieve industrie | ETS1 | 5637530 | 704850 | EUR_2024 | 0.028 | 260476.251 | 16.2376 | 2.0302 | 0.91183 | 0 |  | 2.942
CI26 | 2027 | 2050 | Hydrogen High Temp Boilers - Chemical | Chemie | Eindverbruiker | PJ | PJ | 25 | 02 Industrie | Energie-intensieve industrie | ETS1 | 5637530 | 704850 | EUR_2024 | 0.028 | 260534.8409 | 53.8516 | 6.733 | 3.0241 | 0 |  | 9.757
CI26 | 2030 | 2030 | Waste Gas High Temp Boilers - Chemical | Chemie | Eindverbruiker | PJ | PJ | 25 | 02 Industrie | Energie-intensieve industrie | ETS1 | 1830070 | 76200 | EUR_2024 | 0.028 | 0 | 0 | 0 | 0 | 0 |  | 0
CI26 | 2030 | 2035 | Waste Gas High Temp Boilers - Chemical | Chemie | Eindverbruiker | PJ | PJ | 25 | 02 Industrie | Energie-intensieve industrie | ETS1 | 1830070 | 74295 | EUR_2024 | 0.028 | 913264.7101 | 3417836.5768 | 355164.5051 | 191930.8498 | 0 |  | 547095.3549
CI26 | 2030 | 2040 | Waste Gas High Temp Boilers - Chemical | Chemie | Eindverbruiker | PJ | PJ | 25 | 02 Industrie | Energie-intensieve industrie | ETS1 | 1830070 | 72390 | EUR_2024 | 0.028 | 607454.4787 | 5306621.9969 | 631454.0353 | 297996.8311 | 0 |  | 929450.8664
CI26 | 2030 | 2045 | Waste Gas High Temp Boilers - Chemical | Chemie | Eindverbruiker | PJ | PJ | 25 | 02 Industrie | Energie-intensieve industrie | ETS1 | 1830070 | 70485 | EUR_2024 | 0.028 | 52982.9866 | 4423049.9563 | 438496.7534 | 248379.2649 | 0 |  | 686876.0183
CI26 | 2030 | 2050 | Waste Gas High Temp Boilers - Chemical | Chemie | Eindverbruiker | PJ | PJ | 25 | 02 Industrie | Energie-intensieve industrie | ETS1 | 1830070 | 68580 | EUR_2024 | 0.028 | 103255.4176 | 3790840.0708 | 401740.7543 | 212877.1051 | 0 |  | 614617.8594
CI26 | 2031 | 2030 | Waste Gas Medium Temp Boilers - Chemical | Chemie | Eindverbruiker | PJ | PJ | 25 | 02 Industrie | Energie-intensieve industrie | ETS1 | 1830070 | 76200 | EUR_2024 | 0.028 | 0 | 50779777.7945 | 6998386.6311 | 2851571.6546 | 0 |  | 9849958.2857
CI26 | 2031 | 2035 | Waste Gas Medium Temp Boilers - Chemical | Chemie | Eindverbruiker | PJ | PJ | 25 | 02 Industrie | Energie-intensieve industrie | ETS1 | 1830070 | 74295 | EUR_2024 | 0.028 | 0 | 27132081.2621 | 3581360.0629 | 1523619.7797 | 0 |  | 5104979.8426
CI26 | 2031 | 2040 | Waste Gas Medium Temp Boilers - Chemical | Chemie | Eindverbruiker | PJ | PJ | 25 | 02 Industrie | Energie-intensieve industrie | ETS1 | 1830070 | 72390 | EUR_2024 | 0.028 | 5602760.0937 | 33716244.2393 | 3534205.4162 | 1893357.7607 | 0 |  | 5427563.1769
CI26 | 2031 | 2045 | Waste Gas Medium Temp Boilers - Chemical | Chemie | Eindverbruiker | PJ | PJ | 25 | 02 Industrie | Energie-intensieve industrie | ETS1 | 1830070 | 70485 | EUR_2024 | 0.028 | 0 | 10020589.136 | 598220.6689 | 562712.7408 | 0 |  | 1160933.4097
CI26 | 2031 | 2050 | Waste Gas Medium Temp Boilers - Chemical | Chemie | Eindverbruiker | PJ | PJ | 25 | 02 Industrie | Energie-intensieve industrie | ETS1 | 1830070 | 68580 | EUR_2024 | 0.028 | 3321934.1095 | 5200622.192 | 315657.5977 | 292044.3427 | 0 |  | 607701.9404
CI26 | 2034 | 2030 | Electric High Temp Boilers - Chemical | Chemie | Eindverbruiker | PJ | PJ | 25 | 02 Industrie | Energie-intensieve industrie | ETS1 | 2819400 | 40640 | EUR_2024 | 0.028 | 1914242.5938 | 9571212.9688 | 218768.1069 | 537477.7281 | 0 |  | 756245.835
CI26 | 2034 | 2035 | Electric High Temp Boilers - Chemical | Chemie | Eindverbruiker | PJ | PJ | 25 | 02 Industrie | Energie-intensieve industrie | ETS1 | 2819400 | 39687.5 | EUR_2024 | 0.028 | 0 | 7656970.5012 | 147734.7504 | 429982.1896 | 0 |  | 577716.9399
CI26 | 2034 | 2040 | Electric High Temp Boilers - Chemical | Chemie | Eindverbruiker | PJ | PJ | 25 | 02 Industrie | Energie-intensieve industrie | ETS1 | 2819400 | 39687.5 | EUR_2024 | 0.028 | 1.3741 | 7656977.3716 | 115533.8776 | 429982.5754 | 0 |  | 545516.453
CI26 | 2034 | 2045 | Electric High Temp Boilers - Chemical | Chemie | Eindverbruiker | PJ | PJ | 25 | 02 Industrie | Energie-intensieve industrie | ETS1 | 2819400 | 39687.5 | EUR_2024 | 0.028 | 0 | 7656970.3855 | 127710.1933 | 429982.1831 | 0 |  | 557692.3763
CI26 | 2034 | 2050 | Electric High Temp Boilers - Chemical | Chemie | Eindverbruiker | PJ | PJ | 25 | 02 Industrie | Energie-intensieve industrie | ETS1 | 2819400 | 39687.5 | EUR_2024 | 0.028 | 0.00018714 | 7656970.3865 | 115064.0245 | 429982.1831 | 0 |  | 545046.2076
CI26 | 2035 | 2030 | Electric Medium Temp Boilers - Chemical | Chemie | Eindverbruiker | PJ | PJ | 25 | 02 Industrie | Energie-intensieve industrie | ETS1 | 2819400 | 40640 | EUR_2024 | 0.028 | 704924.7872 | 3524623.9362 | 55500.1676 | 197927.5638 | 0 |  | 253427.7315
CI26 | 2035 | 2035 | Electric Medium Temp Boilers - Chemical | Chemie | Eindverbruiker | PJ | PJ | 25 | 02 Industrie | Energie-intensieve industrie | ETS1 | 2819400 | 39687.5 | EUR_2024 | 0.028 | 0 | 0 | 0 | 0 | 0 |  | 0
CI26 | 2035 | 2040 | Electric Medium Temp Boilers - Chemical | Chemie | Eindverbruiker | PJ | PJ | 25 | 02 Industrie | Energie-intensieve industrie | ETS1 | 2819400 | 39687.5 | EUR_2024 | 0.028 | 0 | 0 | 0 | 0 | 0 |  | 0
CI26 | 2035 | 2045 | Electric Medium Temp Boilers - Chemical | Chemie | Eindverbruiker | PJ | PJ | 25 | 02 Industrie | Energie-intensieve industrie | ETS1 | 2819400 | 39687.5 | EUR_2024 | 0.028 | 2516656.418 | 12583282.0899 | 196086.4405 | 706622.4408 | 0 |  | 902708.8813
CI26 | 2035 | 2050 | Electric Medium Temp Boilers - Chemical | Chemie | Eindverbruiker | PJ | PJ | 25 | 02 Industrie | Energie-intensieve industrie | ETS1 | 2819400 | 39687.5 | EUR_2024 | 0.028 | 0 | 5696417.157 | 84499.1083 | 319886.0334 | 0 |  | 404385.1418
CI26 | 2036 | 2030 | Electric Industrial Heat Pump - Chemical | Chemie | Eindverbruiker | PJ | PJ | 25 | 02 Industrie | Energie-intensieve industrie | ETS1 | 28311045.0542 | 1132441.8017 | EUR_2024 | 0.028 | 15591478.0931 | 80656043.9437 | 3226241.7563 | 4529292.9325 | 0 |  | 7755534.6888
CI26 | 2036 | 2035 | Electric Industrial Heat Pump - Chemical | Chemie | Eindverbruiker | PJ | PJ | 25 | 02 Industrie | Energie-intensieve industrie | ETS1 | 26895492.799 | 1075819.7118 | EUR_2024 | 0.028 | 44699014.6389 | 299477384.7328 | 11979095.3872 | 16817348.5309 | 0 |  | 28796443.9181
CI26 | 2036 | 2040 | Electric Industrial Heat Pump - Chemical | Chemie | Eindverbruiker | PJ | PJ | 25 | 02 Industrie | Energie-intensieve industrie | ETS1 | 25479940.5437 | 1019197.6219 | EUR_2024 | 0.028 | 56471972.1355 | 565468080.7303 | 22618723.232 | 31754230.1407 | 0 |  | 54372953.3727
CI26 | 2036 | 2045 | Electric Industrial Heat Pump - Chemical | Chemie | Eindverbruiker | PJ | PJ | 25 | 02 Industrie | Energie-intensieve industrie | ETS1 | 24064388.2884 | 962575.532 | EUR_2024 | 0.028 | 81615539.2969 | 941557419.9143 | 37662296.814 | 52873773.1121 | 0 |  | 90536069.926
CI26 | 2036 | 2050 | Electric Industrial Heat Pump - Chemical | Chemie | Eindverbruiker | PJ | PJ | 25 | 02 Industrie | Energie-intensieve industrie | ETS1 | 22648836.0332 | 905953.4421 | EUR_2024 | 0.028 | 0 | 455655066.6543 | 18226202.6815 | 25587608.4688 | 0 |  | 43813811.1503
CI26 | 2044 | 2030 | REF NG Steam 200-400 boiler - Fertilizer | Kunstmest | Eindverbruiker | PJ | PJ | 15 | 02 Industrie | Energie-intensieve industrie | ETS1 | 4655993.4213 | 438617.36 | EUR_2024 | 0.028 | 0 | 670618.9069 | 63175.5821 | 55365.9499 | 0 |  | 118541.5319
CI26 | 2044 | 2035 | REF NG Steam 200-400 boiler - Fertilizer | Kunstmest | Eindverbruiker | PJ | PJ | 15 | 02 Industrie | Energie-intensieve industrie | ETS1 | 4655993.4213 | 438617.36 | EUR_2024 | 0.028 | 94492.5476 | 586743.974 | 55274.153 | 48441.2788 | 0 |  | 103715.4318
CI26 | 2044 | 2040 | REF NG Steam 200-400 boiler - Fertilizer | Kunstmest | Eindverbruiker | PJ | PJ | 15 | 02 Industrie | Energie-intensieve industrie | ETS1 | 4655993.4213 | 438617.36 | EUR_2024 | 0.028 | 104858.6356 | 554699.4807 | 52255.405 | 45795.702 | 0 |  | 98051.107
CI26 | 2044 | 2045 | REF NG Steam 200-400 boiler - Fertilizer | Kunstmest | Eindverbruiker | PJ | PJ | 15 | 02 Industrie | Energie-intensieve industrie | ETS1 | 4655993.4213 | 438617.36 | EUR_2024 | 0.028 | 0 | 0 | 0 | 0 | 0 |  | 0
CI26 | 2044 | 2050 | REF NG Steam 200-400 boiler - Fertilizer | Kunstmest | Eindverbruiker | PJ | PJ | 15 | 02 Industrie | Energie-intensieve industrie | ETS1 | 4655993.4213 | 438617.36 | EUR_2024 | 0.028 | 171661.8411 | 385846.4674 | 36348.625 | 31855.2846 | 0 |  | 68203.9096
CI26 | 2045 | 2030 | REF NG Steam 100-200 boiler - Fertilizer | Kunstmest | Eindverbruiker | PJ | PJ | 15 | 02 Industrie | Energie-intensieve industrie | ETS1 | 4655993.4213 | 438617.36 | EUR_2024 | 0.028 | 5472056.7834 | 34585739.3483 | 3258145.8593 | 2855380.7399 | 0 |  | 6113526.5992
CI26 | 2045 | 2035 | REF NG Steam 100-200 boiler - Fertilizer | Kunstmest | Eindverbruiker | PJ | PJ | 15 | 02 Industrie | Energie-intensieve industrie | ETS1 | 4655993.4213 | 438617.36 | EUR_2024 | 0.028 | 1451513.5358 | 38230579.3117 | 3601507.6165 | 3156296.8408 | 0 |  | 6757804.4572
CI26 | 2045 | 2040 | REF NG Steam 100-200 boiler - Fertilizer | Kunstmest | Eindverbruiker | PJ | PJ | 15 | 02 Industrie | Energie-intensieve industrie | ETS1 | 4655993.4213 | 438617.36 | EUR_2024 | 0.028 | 0 | 8633226.2984 | 813292.1559 | 712754.6949 | 0 |  | 1526046.8507
CI26 | 2045 | 2045 | REF NG Steam 100-200 boiler - Fertilizer | Kunstmest | Eindverbruiker | PJ | PJ | 15 | 02 Industrie | Energie-intensieve industrie | ETS1 | 4655993.4213 | 438617.36 | EUR_2024 | 0.028 | 9659765.1456 | 29571768.1098 | 2785805.2375 | 2441429.8695 | 0 |  | 5227235.107
CI26 | 2045 | 2050 | REF NG Steam 100-200 boiler - Fertilizer | Kunstmest | Eindverbruiker | PJ | PJ | 15 | 02 Industrie | Energie-intensieve industrie | ETS1 | 4655993.4213 | 438617.36 | EUR_2024 | 0.028 | 0 | 18428185.3035 | 1736025.2165 | 1521421.4407 | 0 |  | 3257446.6572
CI26 | 2048 | 2030 | Hydrogen High Temp Boilers - Fertilizers | Kunstmest | Eindverbruiker | PJ | PJ | 25 | 02 Industrie | Energie-intensieve industrie | ETS1 | 5637530 | 704850 | EUR_2024 | 0.028 | 0 | 5.4421 | 0.68041 | 0.3056 | 0 |  | 0.98602
CI26 | 2048 | 2035 | Hydrogen High Temp Boilers - Fertilizers | Kunstmest | Eindverbruiker | PJ | PJ | 25 | 02 Industrie | Energie-intensieve industrie | ETS1 | 5637530 | 704850 | EUR_2024 | 0.028 | 25703.4336 | 5.203 | 0.65053 | 0.29218 | 0 |  | 0.94271
CI26 | 2048 | 2040 | Hydrogen High Temp Boilers - Fertilizers | Kunstmest | Eindverbruiker | PJ | PJ | 25 | 02 Industrie | Energie-intensieve industrie | ETS1 | 5637530 | 704850 | EUR_2024 | 0.028 | 25751.6589 | 246.0906 | 30.7683 | 13.8194 | 0 |  | 44.5876
CI26 | 2048 | 2045 | Hydrogen High Temp Boilers - Fertilizers | Kunstmest | Eindverbruiker | PJ | PJ | 25 | 02 Industrie | Energie-intensieve industrie | ETS1 | 5637530 | 704850 | EUR_2024 | 0.028 | 139982.2642 | 571640.0049 | 71471.0977 | 32100.8186 | 0 |  | 103571.9163
CI26 | 2048 | 2050 | Hydrogen High Temp Boilers - Fertilizers | Kunstmest | Eindverbruiker | PJ | PJ | 25 | 02 Industrie | Energie-intensieve industrie | ETS1 | 5637530 | 704850 | EUR_2024 | 0.028 | 0 | 40.6258 | 5.0794 | 2.2814 | 0 |  | 7.3607
CI26 | 2049 | 2030 | Hydrogen Medium Temp Boilers - Fertilizers | Kunstmest | Eindverbruiker | PJ | PJ | 25 | 02 Industrie | Energie-intensieve industrie | ETS1 | 5637530 | 704850 | EUR_2024 | 0.028 | 0 | 8.1573 | 1.0199 | 0.45808 | 0 |  | 1.478
CI26 | 2049 | 2035 | Hydrogen Medium Temp Boilers - Fertilizers | Kunstmest | Eindverbruiker | PJ | PJ | 25 | 02 Industrie | Energie-intensieve industrie | ETS1 | 5637530 | 704850 | EUR_2024 | 0.028 | 123658.4479 | 28.5519 | 3.5698 | 1.6034 | 0 |  | 5.1731
CI26 | 2049 | 2040 | Hydrogen Medium Temp Boilers - Fertilizers | Kunstmest | Eindverbruiker | PJ | PJ | 25 | 02 Industrie | Energie-intensieve industrie | ETS1 | 5637530 | 704850 | EUR_2024 | 0.028 | 123713.3068 | 323.2407 | 40.4142 | 18.1518 | 0 |  | 58.566
CI26 | 2049 | 2045 | Hydrogen Medium Temp Boilers - Fertilizers | Kunstmest | Eindverbruiker | PJ | PJ | 25 | 02 Industrie | Energie-intensieve industrie | ETS1 | 5637530 | 704850 | EUR_2024 | 0.028 | 123594.3066 | 22.9287 | 2.8667 | 1.2876 | 0 |  | 4.1543
CI26 | 2049 | 2050 | Hydrogen Medium Temp Boilers - Fertilizers | Kunstmest | Eindverbruiker | PJ | PJ | 25 | 02 Industrie | Energie-intensieve industrie | ETS1 | 5637530 | 704850 | EUR_2024 | 0.028 | 123661.2655 | 57.411 | 7.178 | 3.224 | 0 |  | 10.4019
CI26 | 2054 | 2030 | Electric High Temp Boilers - Fertilizers | Kunstmest | Eindverbruiker | PJ | PJ | 25 | 02 Industrie | Energie-intensieve industrie | ETS1 | 2819400 | 40640 | EUR_2024 | 0.028 | 18405.8695 | 406096.1875 | 8120.1553 | 22804.5972 | 0 |  | 30924.7525
CI26 | 2054 | 2035 | Electric High Temp Boilers - Fertilizers | Kunstmest | Eindverbruiker | PJ | PJ | 25 | 02 Industrie | Energie-intensieve industrie | ETS1 | 2819400 | 40640 | EUR_2024 | 0.028 | 5545.3612 | 355306.2834 | 7153.6408 | 19952.4569 | 0 |  | 27106.0977
CI26 | 2054 | 2040 | Electric High Temp Boilers - Fertilizers | Kunstmest | Eindverbruiker | PJ | PJ | 25 | 02 Industrie | Energie-intensieve industrie | ETS1 | 2819400 | 40640 | EUR_2024 | 0.028 | 11904.3057 | 336311.102 | 7452.4881 | 18885.77 | 0 |  | 26338.2581
CI26 | 2054 | 2045 | Electric High Temp Boilers - Fertilizers | Kunstmest | Eindverbruiker | PJ | PJ | 25 | 02 Industrie | Energie-intensieve industrie | ETS1 | 2819400 | 40640 | EUR_2024 | 0.028 | 13416.5116 | 324876.95 | 7835.1057 | 18243.6777 | 0 |  | 26078.7835
CI26 | 2054 | 2050 | Electric High Temp Boilers - Fertilizers | Kunstmest | Eindverbruiker | PJ | PJ | 25 | 02 Industrie | Energie-intensieve industrie | ETS1 | 2819400 | 36830 | EUR_2024 | 0.028 | 15703.3443 | 324876.9614 | 6388.5288 | 18243.6784 | 0 |  | 24632.2072
CI26 | 2055 | 2030 | Electric Medium Temp Boilers - Fertilizers | Kunstmest | Eindverbruiker | PJ | PJ | 25 | 02 Industrie | Energie-intensieve industrie | ETS1 | 2819400 | 40640 | EUR_2024 | 0.028 | 5474800.2178 | 27374001.0888 | 535756.5643 | 1537204.9459 | 0 |  | 2072961.5102
CI26 | 2055 | 2035 | Electric Medium Temp Boilers - Fertilizers | Kunstmest | Eindverbruiker | PJ | PJ | 25 | 02 Industrie | Energie-intensieve industrie | ETS1 | 2819400 | 39687.5 | EUR_2024 | 0.028 | 0 | 20454208.5357 | 403081.5142 | 1148619.4665 | 0 |  | 1551700.9806
CI26 | 2055 | 2040 | Electric Medium Temp Boilers - Fertilizers | Kunstmest | Eindverbruiker | PJ | PJ | 25 | 02 Industrie | Energie-intensieve industrie | ETS1 | 2819400 | 38735 | EUR_2024 | 0.028 | 0 | 5241885.7787 | 112264.9787 | 294361.5264 | 0 |  | 406626.5051
CI26 | 2055 | 2045 | Electric Medium Temp Boilers - Fertilizers | Kunstmest | Eindverbruiker | PJ | PJ | 25 | 02 Industrie | Energie-intensieve industrie | ETS1 | 2819400 | 37782.5 | EUR_2024 | 0.028 | 0 | 2819400.0295 | 43633.6668 | 158325.2538 | 0 |  | 201958.9206
CI26 | 2055 | 2050 | Electric Medium Temp Boilers - Fertilizers | Kunstmest | Eindverbruiker | PJ | PJ | 25 | 02 Industrie | Energie-intensieve industrie | ETS1 | 2819400 | 36830 | EUR_2024 | 0.028 | 0 | 2819400.0258 | 40470.6916 | 158325.2536 | 0 |  | 198795.9452
CI26 | 2057 | 2030 | Electric Industrial Heat Pump - Fertilizers | Kunstmest | Eindverbruiker | PJ | PJ | 25 | 02 Industrie | Energie-intensieve industrie | ETS1 | 28311045.0542 | 1132441.8017 | EUR_2024 | 0.028 | 149126.0587 | 3541237.3956 | 141649.4958 | 198860.5035 | 0 |  | 340509.9992
CI26 | 2057 | 2035 | Electric Industrial Heat Pump - Fertilizers | Kunstmest | Eindverbruiker | PJ | PJ | 25 | 02 Industrie | Energie-intensieve industrie | ETS1 | 26895492.799 | 1075819.7118 | EUR_2024 | 0.028 | 901728.6541 | 7208862.1094 | 288354.4843 | 404818.3695 | 0 |  | 693172.8539
CI26 | 2057 | 2040 | Electric Industrial Heat Pump - Fertilizers | Kunstmest | Eindverbruiker | PJ | PJ | 25 | 02 Industrie | Energie-intensieve industrie | ETS1 | 25479940.5437 | 1019197.6219 | EUR_2024 | 0.028 | 17654475.6579 | 94472815.0053 | 3778912.6007 | 5305182.7538 | 0 |  | 9084095.3545
CI26 | 2057 | 2045 | Electric Industrial Heat Pump - Fertilizers | Kunstmest | Eindverbruiker | PJ | PJ | 25 | 02 Industrie | Energie-intensieve industrie | ETS1 | 24064388.2884 | 962575.532 | EUR_2024 | 0.028 | 1819468.8255 | 97727602.8909 | 3909104.1174 | 5487957.4976 | 0 |  | 9397061.615
CI26 | 2057 | 2050 | Electric Industrial Heat Pump - Fertilizers | Kunstmest | Eindverbruiker | PJ | PJ | 25 | 02 Industrie | Energie-intensieve industrie | ETS1 | 22648836.0332 | 905953.4421 | EUR_2024 | 0.028 | 0 | 83529714.0777 | 3341188.5659 | 4690665.7596 | 0 |  | 8031854.3255
CI26 | 2061 | 2030 | Electric High Temp Boilers - Industry | Overige industrie | Eindverbruiker | PJ | PJ | 25 | 02 Industrie | Overige industrie | ETS1 | 2819400 | 40640 | EUR_2024 | 0.028 | 1939840.8212 | 9699204.1062 | 202271.4615 | 544665.1542 | 0 |  | 746936.6156
CI26 | 2061 | 2035 | Electric High Temp Boilers - Industry | Overige industrie | Eindverbruiker | PJ | PJ | 25 | 02 Industrie | Overige industrie | ETS1 | 2819400 | 39687.5 | EUR_2024 | 0.028 | 137042.6408 | 10384417.3101 | 194912.617 | 583143.7501 | 0 |  | 778056.3671
CI26 | 2061 | 2040 | Electric High Temp Boilers - Industry | Overige industrie | Eindverbruiker | PJ | PJ | 25 | 02 Industrie | Overige industrie | ETS1 | 2819400 | 38735 | EUR_2024 | 0.028 | 300787.8187 | 11888356.4035 | 236748.7341 | 667598.4341 | 0 |  | 904347.1682
CI26 | 2061 | 2045 | Electric High Temp Boilers - Industry | Overige industrie | Eindverbruiker | PJ | PJ | 25 | 02 Industrie | Overige industrie | ETS1 | 2819400 | 37782.5 | EUR_2024 | 0.028 | 0 | 11492440.0752 | 239779.8401 | 645365.4936 | 0 |  | 885145.3337
CI26 | 2061 | 2050 | Electric High Temp Boilers - Industry | Overige industrie | Eindverbruiker | PJ | PJ | 25 | 02 Industrie | Overige industrie | ETS1 | 2819400 | 36830 | EUR_2024 | 0.028 | 26302.8778 | 11623954.464 | 230831.0013 | 652750.7702 | 0 |  | 883581.7715
CI26 | 2072 | 2030 | Biomass DF > 400C - Industry | Overige industrie | Eindverbruiker | PJ | PJ | 25 | 02 Industrie | Overige industrie | ETS1 | 8859520 | 133350 | EUR_2024 | 0.028 | 0 | 0 | 0 | 0 | 0 |  | 0
CI26 | 2072 | 2035 | Biomass DF > 400C - Industry | Overige industrie | Eindverbruiker | PJ | PJ | 25 | 02 Industrie | Overige industrie | ETS1 | 8859520 | 131127.5 | EUR_2024 | 0.028 | 2462646.0502 | 12313230.2512 | 241430.8442 | 691457.5031 | 0 |  | 932888.3473
CI26 | 2072 | 2040 | Biomass DF > 400C - Industry | Overige industrie | Eindverbruiker | PJ | PJ | 25 | 02 Industrie | Overige industrie | ETS1 | 8859520 | 128905 | EUR_2024 | 0.028 | 1703437.6832 | 20830418.6675 | 394474.5778 | 1169745.7926 | 0 |  | 1564220.3704
CI26 | 2072 | 2045 | Biomass DF > 400C - Industry | Overige industrie | Eindverbruiker | PJ | PJ | 25 | 02 Industrie | Overige industrie | ETS1 | 8859520 | 126682.5 | EUR_2024 | 0.028 | 0 | 12497596.8532 | 244986.8419 | 701810.7303 | 0 |  | 946797.5721
CI26 | 2072 | 2050 | Biomass DF > 400C - Industry | Overige industrie | Eindverbruiker | PJ | PJ | 25 | 02 Industrie | Overige industrie | ETS1 | 8859520 | 124460 | EUR_2024 | 0.028 | 0 | 0 | 0 | 0 | 0 |  | 0
CI26 | 2089 | 2030 | Fast Pirolysis with upgrading | Raffinage | Fossiel - Complex | PJ | PJ | 15 | 14 Koolstof | Omzetting/centrales | ETS1 | 13990568.528 | 732225.361 | EUR_2024 | 0.028 | 0 | 5.2389 | 0.27419 | 0.43252 | 0 |  | 0.70672
CI26 | 2089 | 2035 | Fast Pirolysis with upgrading | Raffinage | Fossiel - Complex | PJ | PJ | 15 | 14 Koolstof | Omzetting/centrales | ETS1 | 13791185.0001 | 721790.2114 | EUR_2024 | 0.028 | 3625332.4686 | 5.33 | 0.27896 | 0.44004 | 0 |  | 0.719
CI26 | 2089 | 2040 | Fast Pirolysis with upgrading | Raffinage | Fossiel - Complex | PJ | PJ | 15 | 14 Koolstof | Omzetting/centrales | ETS1 | 13591801.4722 | 711355.0618 | EUR_2024 | 0.028 | 3572966.7373 | 239.656 | 12.5429 | 19.7859 | 0 |  | 32.3288
CI26 | 2089 | 2045 | Fast Pirolysis with upgrading | Raffinage | Fossiel - Complex | PJ | PJ | 15 | 14 Koolstof | Omzetting/centrales | ETS1 | 13392417.9443 | 700919.9122 | EUR_2024 | 0.028 | 0 | 16.4162 | 0.85918 | 1.3553 | 0 |  | 2.2145
CI26 | 2089 | 2050 | Fast Pirolysis with upgrading | Raffinage | Fossiel - Complex | PJ | PJ | 15 | 14 Koolstof | Omzetting/centrales | ETS1 | 13193034.4164 | 690484.7626 | EUR_2024 | 0.028 | 3468102.4076 | 54.5562 | 2.8553 | 4.5041 | 0 |  | 7.3594
CI26 | 2104 | 2030 | Electric High Temp Boilers - Refinery | Raffinage | Fossiel - Complex | PJ | PJ | 25 | 14 Koolstof | Omzetting/centrales | ETS1 | 2819400 | 40640 | EUR_2024 | 0.028 | 7105398.0314 | 35526990.1568 | 808602.1223 | 1995041.3827 | 0 |  | 2803643.505
CI26 | 2104 | 2035 | Electric High Temp Boilers - Refinery | Raffinage | Fossiel - Complex | PJ | PJ | 25 | 14 Koolstof | Omzetting/centrales | ETS1 | 2819400 | 39687.5 | EUR_2024 | 0.028 | 0 | 2819403.0283 | 57823.1923 | 158325.4222 | 0 |  | 216148.6144
CI26 | 2104 | 2040 | Electric High Temp Boilers - Refinery | Raffinage | Fossiel - Complex | PJ | PJ | 25 | 14 Koolstof | Omzetting/centrales | ETS1 | 2819400 | 40640 | EUR_2024 | 0.028 | 0 | 0 | 0 | 0 | 0 |  | 0
CI26 | 2104 | 2045 | Electric High Temp Boilers - Refinery | Raffinage | Fossiel - Complex | PJ | PJ | 25 | 14 Koolstof | Omzetting/centrales | ETS1 | 2819400 | 40640 | EUR_2024 | 0.028 | 563880.0036 | 2819400.0179 | 40951.5966 | 158325.2531 | 0 |  | 199276.8497
CI26 | 2104 | 2050 | Electric High Temp Boilers - Refinery | Raffinage | Fossiel - Complex | PJ | PJ | 25 | 14 Koolstof | Omzetting/centrales | ETS1 | 2819400 | 36830 | EUR_2024 | 0.028 | 0.0024917 | 2819400.0304 | 37370.0949 | 158325.2538 | 0 |  | 195695.3488
CI26 | 2114 | 2030 | Aquathermal | Overige warmtewinning | Warmte | PJ |  | 30 | 12 Warmte | Winning/productie | ETS1 | 252888585.6112 | 5057771.7123 | EUR_2024 | 0.028 | 58952119.7701 | 301701212.7877 | 6034024.2558 | 14997312.9246 | 0 |  | 21031337.1804
CI26 | 2114 | 2035 | Aquathermal | Overige warmtewinning | Warmte | PJ |  | 30 | 12 Warmte | Winning/productie | ETS1 | 239340982.8106 | 4786819.6563 | EUR_2024 | 0.028 | 0 | 228430918.2633 | 4568618.3653 | 11355108.3577 | 0 |  | 15923726.723
CI26 | 2114 | 2040 | Aquathermal | Overige warmtewinning | Warmte | PJ |  | 30 | 12 Warmte | Winning/productie | ETS1 | 225793380.01 | 4515867.6003 | EUR_2024 | 0.028 | 0 | 172400693.586 | 3448013.8718 | 8569893.1278 | 0 |  | 12017906.9996
CI26 | 2114 | 2045 | Aquathermal | Overige warmtewinning | Warmte | PJ |  | 30 | 12 Warmte | Winning/productie | ETS1 | 212245777.2094 | 4244915.5442 | EUR_2024 | 0.028 | 0 | 129645321.4984 | 2592906.43 | 6444559.6282 | 0 |  | 9037466.0582
CI26 | 2114 | 2050 | Aquathermal | Overige warmtewinning | Warmte | PJ |  | 30 | 12 Warmte | Winning/productie | ETS1 | 198698174.4088 | 3973963.4882 | EUR_2024 | 0.028 | 0 | 97096070.5899 | 1941921.4118 | 4826563.8077 | 0 |  | 6768485.2195
CI26 | 2117 | 2030 | Solar PV floating > 1 MWp | Zon-PV | Elektriciteit | GW | PJ | 25 | 11 Elektriciteit | Winning/productie | ETS1 | 736155685.0136 | 17647533.1755 | EUR_2024 | 0.028 | 33127005.8403 | 165635029.2017 | 3970694.9663 | 9301343.4637 | 0 |  | 13272038.43
CI26 | 2117 | 2035 | Solar PV floating > 1 MWp | Zon-PV | Elektriciteit | GW | PJ | 25 | 11 Elektriciteit | Winning/productie | ETS1 | 736155685.0136 | 17647533.1755 | EUR_2024 | 0.028 | 0 | 132508023.8904 | 3176555.9857 | 7441074.8007 | 0 |  | 10617630.7864
CI26 | 2117 | 2040 | Solar PV floating > 1 MWp | Zon-PV | Elektriciteit | GW | PJ | 25 | 11 Elektriciteit | Winning/productie | ETS1 | 736155685.0136 | 17647533.1755 | EUR_2024 | 0.028 | 21.9805 | 132508133.793 | 3176558.6203 | 7441080.9723 | 0 |  | 10617639.5927
CI26 | 2117 | 2045 | Solar PV floating > 1 MWp | Zon-PV | Elektriciteit | GW | PJ | 25 | 11 Elektriciteit | Winning/productie | ETS1 | 736155685.0136 | 17647533.1755 | EUR_2024 | 0.028 | 0 | 132508063.8054 | 3176556.9426 | 7441077.0421 | 0 |  | 10617633.9847
CI26 | 2117 | 2050 | Solar PV floating > 1 MWp | Zon-PV | Elektriciteit | GW | PJ | 25 | 11 Elektriciteit | Winning/productie | ETS1 | 493759996.349 | 16833890.3545 | EUR_2024 | 0.028 | 0.14212 | 88876827.2199 | 3030101.2142 | 4990936.3975 | 0 |  | 8021037.6117
CI26 | 2118 | 2030 | SOEC small-scale | Productie groene waterstof | Waterstof | GW | PJ | 20 | 13 Waterstof | Omzetting/centrales | ETS1 | 0 | 0 | EUR_2024 | 0.028 | 0 | 0 | 0 | 0 | 0 |  | 0
CI26 | 2118 | 2035 | SOEC small-scale | Productie groene waterstof | Waterstof | GW | PJ | 20 | 13 Waterstof | Omzetting/centrales | ETS1 | 0 | 0 | EUR_2024 | 0.028 | 0 | 0 | 0 | 0 | 0 |  | 0
CI26 | 2118 | 2040 | SOEC small-scale | Productie groene waterstof | Waterstof | GW | PJ | 20 | 13 Waterstof | Omzetting/centrales | ETS1 | 0 | 0 | EUR_2024 | 0.028 | 0 | 0 | 0 | 0 | 0 |  | 0
CI26 | 2118 | 2045 | SOEC small-scale | Productie groene waterstof | Waterstof | GW | PJ | 20 | 13 Waterstof | Omzetting/centrales | ETS1 | 5775896500 | 12700000 | EUR_2024 | 0.028 | 0 | 0 | 0 | 0 | 0 |  | 0
CI26 | 2118 | 2050 | SOEC small-scale | Productie groene waterstof | Waterstof | GW | PJ | 20 | 13 Waterstof | Omzetting/centrales | ETS1 | 4654804000 | 12700000 | EUR_2024 | 0.028 | 318.3107 | 1591.5536 | 4.3423 | 105.0091 | 0 |  | 109.3514
CI26 | 2119 | 2030 | H2 Alkaline small-scale | Productie groene waterstof | Waterstof | GW | PJ | 30 | 13 Waterstof | Omzetting/centrales | ETS1 | 6517132000 | 139700000 | EUR_2024 | 0.028 | 0 | 0 | 0 | 0 | 0 |  | 0
CI26 | 2119 | 2035 | H2 Alkaline small-scale | Productie groene waterstof | Waterstof | GW | PJ | 30 | 13 Waterstof | Omzetting/centrales | ETS1 | 5752782500 | 133350000 | EUR_2024 | 0.028 | 0 | 0 | 0 | 0 | 0 |  | 0
CI26 | 2119 | 2040 | H2 Alkaline small-scale | Productie groene waterstof | Waterstof | GW | PJ | 30 | 13 Waterstof | Omzetting/centrales | ETS1 | 4988433000 | 127000000 | EUR_2024 | 0.028 | 0 | 0 | 0 | 0 | 0 |  | 0
CI26 | 2119 | 2045 | H2 Alkaline small-scale | Productie groene waterstof | Waterstof | GW | PJ | 30 | 13 Waterstof | Omzetting/centrales | ETS1 | 4398454500 | 120650000 | EUR_2024 | 0.028 | 0 | 0 | 0 | 0 | 0 |  | 0
CI26 | 2119 | 2050 | H2 Alkaline small-scale | Productie groene waterstof | Waterstof | GW | PJ | 30 | 13 Waterstof | Omzetting/centrales | ETS1 | 3808476000 | 114300000 | EUR_2024 | 0.028 | 80.3221 | 401.6105 | 12.0531 | 19.9637 | 0 |  | 32.0169
CI26 | 2120 | 2030 | H2 Large-scale electrolyser | Productie groene waterstof | Waterstof | GW | PJ | 30 | 13 Waterstof | Omzetting/centrales | ETS1 | 3305810000 | 25400000 | EUR_2024 | 0.028 | 1322323999.9935 | 6611619999.9677 | 50799999.9998 | 328658055.9685 | 0 |  | 379458055.9683
CI26 | 2120 | 2035 | H2 Large-scale electrolyser | Productie groene waterstof | Waterstof | GW | PJ | 30 | 13 Waterstof | Omzetting/centrales | ETS1 | 2975610000 | 22225000 | EUR_2024 | 0.028 | 0.086354 | 5951220000.4027 | 44450000.003 | 295830128.7707 | 0 |  | 340280128.7737
CI26 | 2120 | 2040 | H2 Large-scale electrolyser | Productie groene waterstof | Waterstof | GW | PJ | 30 | 13 Waterstof | Omzetting/centrales | ETS1 | 2645410000 | 19050000 | EUR_2024 | 0.028 | 0 | 4232655498.1289 | 30479996.3859 | 210401736.2774 | 0 |  | 240881732.6633
CI26 | 2120 | 2045 | H2 Large-scale electrolyser | Productie groene waterstof | Waterstof | GW | PJ | 30 | 13 Waterstof | Omzetting/centrales | ETS1 | 2380615000 | 15875000 | EUR_2024 | 0.028 | 1235016241.8159 | 9984064757.4436 | 66578185.8992 | 496299441.5682 | 0 |  | 562877627.4674
CI26 | 2120 | 2050 | H2 Large-scale electrolyser | Productie groene waterstof | Waterstof | GW | PJ | 30 | 13 Waterstof | Omzetting/centrales | ETS1 | 2115820000 | 12700000 | EUR_2024 | 0.028 | 2159918321.5782 | 19673132224.5361 | 118086027.7583 | 977934816.5441 | 0 |  | 1096020844.3024
CI26 | 2122 | 2030 | Geothermal heat production, ultradeep, baseload | Overige industrie | Eindverbruiker | PJ | PJ | 25 | 02 Industrie | Overige industrie | ETS1 | 85312273.0632 | 4922748.7295 | EUR_2024 | 0.028 | 1679787.1574 | 10676221.754 | 616046.8499 | 599530.2196 | 0 |  | 1215577.0695
CI26 | 2122 | 2035 | Geothermal heat production, ultradeep, baseload | Overige industrie | Eindverbruiker | PJ | PJ | 25 | 02 Industrie | Overige industrie | ETS1 | 81046659.4075 | 4676611.2929 | EUR_2024 | 0.028 | 200927899.3259 | 1014241051.8785 | 58524449.8858 | 56955370.0324 | 0 |  | 115479819.9182
CI26 | 2122 | 2040 | Geothermal heat production, ultradeep, baseload | Overige industrie | Eindverbruiker | PJ | PJ | 25 | 02 Industrie | Overige industrie | ETS1 | 76781045.7518 | 4430473.8562 | EUR_2024 | 0.028 | 41447689.1509 | 1167586000.2634 | 67372867.8528 | 65566555.9646 | 0 |  | 132939423.8175
CI26 | 2122 | 2045 | Geothermal heat production, ultradeep, baseload | Overige industrie | Eindverbruiker | PJ | PJ | 25 | 02 Industrie | Overige industrie | ETS1 | 72515432.0961 | 4184336.4195 | EUR_2024 | 0.028 | 0 | 1012461890.7276 | 58421787.4776 | 56855460.0736 | 0 |  | 115277247.5512
CI26 | 2122 | 2050 | Geothermal heat production, ultradeep, baseload | Overige industrie | Eindverbruiker | PJ | PJ | 25 | 02 Industrie | Overige industrie | ETS1 | 68249818.4404 | 3938198.9829 | EUR_2024 | 0.028 | 870699.1998 | 956803347.6843 | 55210139.1148 | 53729918.1636 | 0 |  | 108940057.2784
CI26 | 2125 | 2030 | Biomass boiler for built environment > 5MWth | Overige warmtewinning | Warmte | PJ |  | 15 | 12 Warmte | Winning/productie | ETS1 | 21925559.5016 | 1161027.5903 | EUR_2024 | 0.028 | 58208699.873 | 358526748.9358 | 18985123.1549 | 29599782.8275 | 0 |  | 48584905.9824
CI26 | 2125 | 2035 | Biomass boiler for built environment > 5MWth | Overige warmtewinning | Warmte | PJ |  | 15 | 12 Warmte | Winning/productie | ETS1 | 21925559.5016 | 1161027.5903 | EUR_2024 | 0.028 | 0 | 0 | 0 | 0 | 0 |  | 0
CI26 | 2125 | 2040 | Biomass boiler for built environment > 5MWth | Overige warmtewinning | Warmte | PJ |  | 15 | 12 Warmte | Winning/productie | ETS1 | 21925559.5016 | 1161027.5903 | EUR_2024 | 0.028 | 6748324.9571 | 0 | 0 | 0 | 0 |  | 0
CI26 | 2125 | 2045 | Biomass boiler for built environment > 5MWth | Overige warmtewinning | Warmte | PJ |  | 15 | 12 Warmte | Winning/productie | ETS1 | 21925559.5016 | 1161027.5903 | EUR_2024 | 0.028 | 58208699.873 | 0 | 0 | 0 | 0 |  | 0
CI26 | 2125 | 2050 | Biomass boiler for built environment > 5MWth | Overige warmtewinning | Warmte | PJ |  | 15 | 12 Warmte | Winning/productie | ETS1 | 0 | 0 | EUR_2024 | 0.028 | 0 | 0 | 0 | 0 | 0 |  | 0
CI26 | 2126 | 2030 | Air source heat pumps - households | Warmtepomp in huishoudens | Eindverbruiker | PJ | PJ | 20 | 01 Gebouwde omgeving | Huishoudens | ETS2 | 55037360.4737 | 847311.0092 | EUR_2024 | 0.028 | 2398378066.2999 | 12053181942.4604 | 185561110.9973 | 795256668.6642 | 0 |  | 980817779.6615
CI26 | 2126 | 2035 | Air source heat pumps - households | Warmtepomp in huishoudens | Eindverbruiker | PJ | PJ | 20 | 01 Gebouwde omgeving | Huishoudens | ETS2 | 49835700.4681 | 762483.2569 | EUR_2024 | 0.028 | 0 | 8731214721.0985 | 133587066.5962 | 576076654.7489 | 0 |  | 709663721.3451
CI26 | 2126 | 2040 | Air source heat pumps - households | Warmtepomp in huishoudens | Eindverbruiker | PJ | PJ | 20 | 01 Gebouwde omgeving | Huishoudens | ETS2 | 44634040.4625 | 677655.5046 | EUR_2024 | 0.028 | 0 | 6255907112.6115 | 94980195.5465 | 412758379.787 | 0 |  | 507738575.3335
CI26 | 2126 | 2045 | Air source heat pumps - households | Warmtepomp in huishoudens | Eindverbruiker | PJ | PJ | 20 | 01 Gebouwde omgeving | Huishoudens | ETS2 | 39432380.4569 | 592827.7523 | EUR_2024 | 0.028 | 0 | 4421473955.9173 | 66472590.2109 | 291724348.4379 | 0 |  | 358196938.6488
CI26 | 2126 | 2050 | Air source heat pumps - households | Warmtepomp in huishoudens | Eindverbruiker | PJ | PJ | 20 | 01 Gebouwde omgeving | Huishoudens | ETS2 | 34230720.4513 | 508000 | EUR_2024 | 0.028 | 724042289.5778 | 26470.7982 | 392.8391 | 1746.5163 | 0 |  | 2139.3554
CI26 | 2127 | 2030 | Rooftop PV agriculture | Zon-PV | Elektriciteit | GW | PJ | 15 | 11 Elektriciteit | Winning/productie | ETS1 | 660400000 | 15959012.2743 | EUR_2024 | 0.028 | 684598949.0368 | 4523739999.6382 | 109319234.0705 | 373477632.9933 | 0 |  | 482796867.0638
CI26 | 2127 | 2035 | Rooftop PV agriculture | Zon-PV | Elektriciteit | GW | PJ | 15 | 11 Elektriciteit | Winning/productie | ETS1 | 606425000 | 15732128.6666 | EUR_2024 | 0.028 | 0 | 2775646240.7025 | 72006965.0687 | 229155917.026 | 0 |  | 301162882.0946
CI26 | 2127 | 2040 | Rooftop PV agriculture | Zon-PV | Elektriciteit | GW | PJ | 15 | 11 Elektriciteit | Winning/productie | ETS1 | 552450000 | 15505245.0589 | EUR_2024 | 0.028 | 332169247.6003 | 3729037560.2488 | 104660405.8385 | 307867410.9158 | 0 |  | 412527816.7543
CI26 | 2127 | 2045 | Rooftop PV agriculture | Zon-PV | Elektriciteit | GW | PJ | 15 | 11 Elektriciteit | Winning/productie | ETS1 | 498475000 | 15278361.4512 | EUR_2024 | 0.028 | 516740542.0164 | 3364706250.0505 | 103128939.797 | 277788406.5147 | 0 |  | 380917346.3117
CI26 | 2127 | 2050 | Rooftop PV agriculture | Zon-PV | Elektriciteit | GW | PJ | 15 | 11 Elektriciteit | Winning/productie | ETS1 | 444500000 | 15051477.8434 | EUR_2024 | 0.028 | 1115188264.7957 | 9216193111.4033 | 312074975.0668 | 760884133.202 | 0 |  | 1072959108.2688
CI26 | 2128 | 2030 | H2 PEM small-scale | Productie groene waterstof | Waterstof | GW | PJ | 25 | 13 Waterstof | Omzetting/centrales | ETS1 | 6753352000 | 101600000 | EUR_2024 | 0.028 | 0 | 0 | 0 | 0 | 0 |  | 0
CI26 | 2128 | 2035 | H2 PEM small-scale | Productie groene waterstof | Waterstof | GW | PJ | 25 | 13 Waterstof | Omzetting/centrales | ETS1 | 5918136500 | 95250000 | EUR_2024 | 0.028 | 0 | 0 | 0 | 0 | 0 |  | 0
CI26 | 2128 | 2040 | H2 PEM small-scale | Productie groene waterstof | Waterstof | GW | PJ | 25 | 13 Waterstof | Omzetting/centrales | ETS1 | 5082921000 | 88900000 | EUR_2024 | 0.028 | 0 | 0 | 0 | 0 | 0 |  | 0
CI26 | 2128 | 2045 | H2 PEM small-scale | Productie groene waterstof | Waterstof | GW | PJ | 25 | 13 Waterstof | Omzetting/centrales | ETS1 | 4445698500 | 82550000 | EUR_2024 | 0.028 | 0 | 0 | 0 | 0 | 0 |  | 0
CI26 | 2128 | 2050 | H2 PEM small-scale | Productie groene waterstof | Waterstof | GW | PJ | 25 | 13 Waterstof | Omzetting/centrales | ETS1 | 3808476000 | 76200000 | EUR_2024 | 0.028 | 95.9561 | 479.7806 | 9.5995 | 26.9424 | 0 |  | 36.5418
CI26 | 2130 | 2030 | Heat savings level 1 - FBI | Voedsel | Eindverbruiker | PJ | PJ | 10 | 02 Industrie | Overige industrie | ETS1 | 0 | 0 | EUR_2024 | 0.028 | 0 | 0 | 0 | 0 | 0 |  | 0
CI26 | 2130 | 2035 | Heat savings level 1 - FBI | Voedsel | Eindverbruiker | PJ | PJ | 10 | 02 Industrie | Overige industrie | ETS1 | 0 | 0 | EUR_2024 | 0.028 | 0 | 0 | 0 | 0 | 0 |  | 0
CI26 | 2130 | 2040 | Heat savings level 1 - FBI | Voedsel | Eindverbruiker | PJ | PJ | 10 | 02 Industrie | Overige industrie | ETS1 | 0 | 0 | EUR_2024 | 0.028 | 0 | 0 | 0 | 0 | 0 |  | 0
CI26 | 2130 | 2045 | Heat savings level 1 - FBI | Voedsel | Eindverbruiker | PJ | PJ | 10 | 02 Industrie | Overige industrie | ETS1 | 0 | 0 | EUR_2024 | 0.028 | 0 | 0 | 0 | 0 | 0 |  | 0
CI26 | 2130 | 2050 | Heat savings level 1 - FBI | Voedsel | Eindverbruiker | PJ | PJ | 10 | 02 Industrie | Overige industrie | ETS1 | 0 | 0 | EUR_2024 | 0.028 | 0 | 0 | 0 | 0 | 0 |  | 0
CI26 | 2132 | 2030 | Heat savings level 2 - Other industry | Overige industrie | Eindverbruiker | PJ | PJ | 10 | 02 Industrie | Overige industrie | ETS1 | 78359000 | 0 | EUR_2024 | 0.028 | 45848917.032 | 229244585.1598 | 0 | 26600875.2373 | 0 |  | 26600875.2373
CI26 | 2132 | 2035 | Heat savings level 2 - Other industry | Overige industrie | Eindverbruiker | PJ | PJ | 10 | 02 Industrie | Overige industrie | ETS1 | 78359000 | 0 | EUR_2024 | 0.028 | 2.4517 | 229244597.4184 | 0 | 26600876.6597 | 0 |  | 26600876.6597
CI26 | 2132 | 2040 | Heat savings level 2 - Other industry | Overige industrie | Eindverbruiker | PJ | PJ | 10 | 02 Industrie | Overige industrie | ETS1 | 78359000 | 0 | EUR_2024 | 0.028 | 45849489.55 | 229247460.0086 | 0 | 26601208.8264 | 0 |  | 26601208.8264
CI26 | 2132 | 2045 | Heat savings level 2 - Other industry | Overige industrie | Eindverbruiker | PJ | PJ | 10 | 02 Industrie | Overige industrie | ETS1 | 78359000 | 0 | EUR_2024 | 0.028 | 0 | 229244512.8543 | 0 | 26600866.8471 | 0 |  | 26600866.8471
CI26 | 2132 | 2050 | Heat savings level 2 - Other industry | Overige industrie | Eindverbruiker | PJ | PJ | 10 | 02 Industrie | Overige industrie | ETS1 | 78359000 | 0 | EUR_2024 | 0.028 | 45849492.3689 | 229244526.9487 | 0 | 26600868.4826 | 0 |  | 26600868.4826
CI26 | 2133 | 2030 | Electricity savings level 2 - Other industry | Overige industrie | Eindverbruiker | PJ | PJ | 10 | 02 Industrie | Overige industrie | ETS1 | 78359000 | 0 | EUR_2024 | 0.028 | 7345367.2704 | 36726836.3519 | 0 | 4261675.3237 | 0 |  | 4261675.3237
CI26 | 2133 | 2035 | Electricity savings level 2 - Other industry | Overige industrie | Eindverbruiker | PJ | PJ | 10 | 02 Industrie | Overige industrie | ETS1 | 78359000 | 0 | EUR_2024 | 0.028 | 0.020168 | 36726836.4528 | 0 | 4261675.3354 | 0 |  | 4261675.3354
CI26 | 2133 | 2040 | Electricity savings level 2 - Other industry | Overige industrie | Eindverbruiker | PJ | PJ | 10 | 02 Industrie | Overige industrie | ETS1 | 78359000 | 0 | EUR_2024 | 0.028 | 7345516.0606 | 36727580.4039 | 0 | 4261761.6613 | 0 |  | 4261761.6613
CI26 | 2133 | 2045 | Electricity savings level 2 - Other industry | Overige industrie | Eindverbruiker | PJ | PJ | 10 | 02 Industrie | Overige industrie | ETS1 | 78359000 | 0 | EUR_2024 | 0.028 | 0 | 36726835.799 | 0 | 4261675.2595 | 0 |  | 4261675.2595
CI26 | 2133 | 2050 | Electricity savings level 2 - Other industry | Overige industrie | Eindverbruiker | PJ | PJ | 10 | 02 Industrie | Overige industrie | ETS1 | 78359000 | 0 | EUR_2024 | 0.028 | 7345516.0542 | 36726835.7672 | 0 | 4261675.2558 | 0 |  | 4261675.2558
CI26 | 2148 | 2030 | Mono manure AD for heat | Overige warmtewinning | Warmte | GW | PJ | 15 | 12 Warmte | Winning/productie | ETS1 | 1016000000 | 28219400 | EUR_2024 | 0.028 | 7977165.9344 | 274973375.5975 | 7637385.5072 | 22701659.5699 | 0 |  | 30339045.0771
CI26 | 2148 | 2035 | Mono manure AD for heat | Overige warmtewinning | Warmte | GW | PJ | 15 | 12 Warmte | Winning/productie | ETS1 | 1008944444.4515 | 28219400 | EUR_2024 | 0.028 | 98354066.6084 | 648106674.5484 | 18127045.1434 | 53507351.6066 | 0 |  | 71634396.75
CI26 | 2148 | 2040 | Mono manure AD for heat | Overige warmtewinning | Warmte | GW | PJ | 15 | 12 Warmte | Winning/productie | ETS1 | 1001888888.903 | 28219400 | EUR_2024 | 0.028 | 26661107.3506 | 660968776.2365 | 18616976.8831 | 54569240.0649 | 0 |  | 73186216.9479
CI26 | 2148 | 2045 | Mono manure AD for heat | Overige warmtewinning | Warmte | GW | PJ | 15 | 12 Warmte | Winning/productie | ETS1 | 994833333.3545 | 28219400 | EUR_2024 | 0.028 | 11265175.5616 | 673585069.4698 | 19106885.417 | 55610834.7043 | 0 |  | 74717720.1213
CI26 | 2148 | 2050 | Mono manure AD for heat | Overige warmtewinning | Warmte | GW | PJ | 15 | 12 Warmte | Winning/productie | ETS1 | 987777777.806 | 28219400 | EUR_2024 | 0.028 | 99720478.5327 | 685956790.1451 | 19596805.5556 | 56632237.56 | 0 |  | 76229043.1156
CI26 | 2149 | 2030 | H2 Boilers - Households | Overige warmtevoorziening in huishoudens | Eindverbruiker | PJ | PJ | 15 | 01 Gebouwde omgeving | Huishoudens | ETS2 | 3047091.5995 | 151540.9377 | EUR_2024 | 0.028 | 846560.1763 | 10660179.3802 | 530162.4604 | 880098.8922 | 0 |  | 1410261.3526
CI26 | 2149 | 2035 | H2 Boilers - Households | Overige warmtevoorziening in huishoudens | Eindverbruiker | PJ | PJ | 15 | 01 Gebouwde omgeving | Huishoudens | ETS2 | 2983907.165 | 148699.5451 | EUR_2024 | 0.028 | 211845.3706 | 8351306.7038 | 416177.6622 | 689479.559 | 0 |  | 1105657.2212
CI26 | 2149 | 2040 | H2 Boilers - Households | Overige warmtevoorziening in huishoudens | Eindverbruiker | PJ | PJ | 15 | 01 Gebouwde omgeving | Huishoudens | ETS2 | 2920722.7304 | 145858.1525 | EUR_2024 | 0.028 | 13699864.1705 | 73593376.8278 | 3675184.1833 | 6075831.1008 | 0 |  | 9751015.284
CI26 | 2149 | 2045 | H2 Boilers - Households | Overige warmtevoorziening in huishoudens | Eindverbruiker | PJ | PJ | 15 | 01 Gebouwde omgeving | Huishoudens | ETS2 | 2857538.2959 | 143016.7599 | EUR_2024 | 0.028 | 1564360.5495 | 75853635.9335 | 3796393.9998 | 6262436.9227 | 0 |  | 10058830.9225
CI26 | 2149 | 2050 | H2 Boilers - Households | Overige warmtevoorziening in huishoudens | Eindverbruiker | PJ | PJ | 15 | 01 Gebouwde omgeving | Huishoudens | ETS2 | 2794353.8614 | 140175.3673 | EUR_2024 | 0.028 | 0 | 64346180.6853 | 3227847.9973 | 5312387.3734 | 0 |  | 8540235.3707
CI26 | 2150 | 2030 | H2 Low Temp Boilers - HDO | Overige warmtevoorziening in gebouwen | Eindverbruiker | PJ | PJ | 25 | 01 Gebouwde omgeving | Utiliteitsbouw | ETS2 | 3447234.9061 | 161085.7433 | EUR_2024 | 0.028 | 0 | 11.6455 | 0.54418 | 0.65396 | 0 |  | 1.1981
CI26 | 2150 | 2035 | H2 Low Temp Boilers - HDO | Overige warmtevoorziening in gebouwen | Eindverbruiker | PJ | PJ | 25 | 01 Gebouwde omgeving | Utiliteitsbouw | ETS2 | 3375753.1076 | 158065.3856 | EUR_2024 | 0.028 | 31852.7923 | 23.7974 | 1.1143 | 1.3364 | 0 |  | 2.4506
CI26 | 2150 | 2040 | H2 Low Temp Boilers - HDO | Overige warmtevoorziening in gebouwen | Eindverbruiker | PJ | PJ | 25 | 01 Gebouwde omgeving | Utiliteitsbouw | ETS2 | 3304271.309 | 155045.0279 | EUR_2024 | 0.028 | 65862377.7843 | 329156032.8094 | 15444859.5529 | 18483972.4367 | 0 |  | 33928831.9896
CI26 | 2150 | 2045 | H2 Low Temp Boilers - HDO | Overige warmtevoorziening in gebouwen | Eindverbruiker | PJ | PJ | 25 | 01 Gebouwde omgeving | Utiliteitsbouw | ETS2 | 3232789.5104 | 152024.6702 | EUR_2024 | 0.028 | 0 | 5824212.5661 | 273888.5386 | 327062.4683 | 0 |  | 600951.0069
CI26 | 2150 | 2050 | H2 Low Temp Boilers - HDO | Overige warmtevoorziening in gebouwen | Eindverbruiker | PJ | PJ | 25 | 01 Gebouwde omgeving | Utiliteitsbouw | ETS2 | 3161307.7118 | 149004.3125 | EUR_2024 | 0.028 | 5651426.3975 | 33803427.4454 | 1593282.5675 | 1898253.5907 | 0 |  | 3491536.1581
CI26 | 2152 | 2030 | E batt truck opslag | Wegtransport Laadinfra | Elektriciteit | PJ | PJ | 10 | 11 Elektriciteit | Infrastructuur | ETS1 | 0.13797 | 0 | EUR_2024 | 0.028 | 3.7493e-05 | 0.00020959 | 0 | 2.432e-05 | 0 |  | 2.432e-05
CI26 | 2152 | 2030 | E batt truck opslag | Wegtransport Laadinfra | Elektriciteit | PJ | PJ | 10 | 11 Elektriciteit | Infrastructuur | ETS1 | 0.13797 | 0 | EUR_2024 | 0.028 | 3.7493e-05 | 0.00020959 | 0 | 2.432e-05 | 0 |  | 2.432e-05
CI26 | 2152 | 2035 | E batt truck opslag | Wegtransport Laadinfra | Elektriciteit | PJ | PJ | 10 | 11 Elektriciteit | Infrastructuur | ETS1 | 0.13797 | 0 | EUR_2024 | 0.028 | 6.4321e-05 | 0.00050907 | 0 | 5.9071e-05 | 0 |  | 5.9071e-05
CI26 | 2152 | 2035 | E batt truck opslag | Wegtransport Laadinfra | Elektriciteit | PJ | PJ | 10 | 11 Elektriciteit | Infrastructuur | ETS1 | 0.13797 | 0 | EUR_2024 | 0.028 | 6.4321e-05 | 0.00050907 | 0 | 5.9071e-05 | 0 |  | 5.9071e-05
CI26 | 2152 | 2040 | E batt truck opslag | Wegtransport Laadinfra | Elektriciteit | PJ | PJ | 10 | 11 Elektriciteit | Infrastructuur | ETS1 | 0.13797 | 0 | EUR_2024 | 0.028 | 8.5133e-05 | 0.00074727 | 0 | 8.6712e-05 | 0 |  | 8.6712e-05
CI26 | 2152 | 2040 | E batt truck opslag | Wegtransport Laadinfra | Elektriciteit | PJ | PJ | 10 | 11 Elektriciteit | Infrastructuur | ETS1 | 0.13797 | 0 | EUR_2024 | 0.028 | 8.5133e-05 | 0.00074727 | 0 | 8.6712e-05 | 0 |  | 8.6712e-05
CI26 | 2152 | 2045 | E batt truck opslag | Wegtransport Laadinfra | Elektriciteit | PJ | PJ | 10 | 11 Elektriciteit | Infrastructuur | ETS1 | 0.13797 | 0 | EUR_2024 | 0.028 | 0.00012004 | 0.0010258 | 0 | 0.00011904 | 0 |  | 0.00011904
CI26 | 2152 | 2045 | E batt truck opslag | Wegtransport Laadinfra | Elektriciteit | PJ | PJ | 10 | 11 Elektriciteit | Infrastructuur | ETS1 | 0.13797 | 0 | EUR_2024 | 0.028 | 0.00012004 | 0.0010258 | 0 | 0.00011904 | 0 |  | 0.00011904
CI26 | 2152 | 2050 | E batt truck opslag | Wegtransport Laadinfra | Elektriciteit | PJ | PJ | 10 | 11 Elektriciteit | Infrastructuur | ETS1 | 0.13797 | 0 | EUR_2024 | 0.028 | 0.001776 | 0.0094801 | 0 | 0.0011 | 0 |  | 0.0011
CI26 | 2152 | 2050 | E batt truck opslag | Wegtransport Laadinfra | Elektriciteit | PJ | PJ | 10 | 11 Elektriciteit | Infrastructuur | ETS1 | 0.13797 | 0 | EUR_2024 | 0.028 | 0.001776 | 0.0094801 | 0 | 0.0011 | 0 |  | 0.0011
CI26 | 2162 | 2030 | Geothermie diep stadsverwarming | Geothermie | Warmte | GW | PJ | 25 | 12 Warmte | Winning/productie | ETS1 | 1934210000 | 133350000 | EUR_2024 | 0.028 | 31076904.4527 | 163103025.7296 | 11244791.6622 | 9159157.1517 | 0 |  | 20403948.8139
CI26 | 2162 | 2035 | Geothermie diep stadsverwarming | Geothermie | Warmte | GW | PJ | 25 | 12 Warmte | Winning/productie | ETS1 | 1837499500 | 129857500 | EUR_2024 | 0.028 | 364544557.5542 | 1975837517.6411 | 139633953.8852 | 110954448.8785 | 0 |  | 250588402.7637
CI26 | 2162 | 2040 | Geothermie diep stadsverwarming | Geothermie | Warmte | GW | PJ | 25 | 12 Warmte | Winning/productie | ETS1 | 1740789000 | 126365000 | EUR_2024 | 0.028 | 593083118.1269 | 4835524996.6988 | 351013888.6492 | 271542070.7708 | 0 |  | 622555959.42
CI26 | 2162 | 2045 | Geothermie diep stadsverwarming | Geothermie | Warmte | GW | PJ | 25 | 12 Warmte | Winning/productie | ETS1 | 1644078500 | 122872500 | EUR_2024 | 0.028 | 196051667.9508 | 5545502876.8718 | 414450892.8487 | 311411343.2728 | 0 |  | 725862236.1215
CI26 | 2162 | 2050 | Geothermie diep stadsverwarming | Geothermie | Warmte | GW | PJ | 25 | 12 Warmte | Winning/productie | ETS1 | 1547368000 | 119380000 | EUR_2024 | 0.028 | 184519216.3402 | 6140349206.2988 | 473730158.7263 | 344815328.1954 | 0 |  | 818545486.9217
CI26 | 2163 | 2030 | Geothermie shallow stadsverwarming | Geothermie | Warmte | GW | PJ | 25 | 12 Warmte | Winning/productie | ETS1 | 1598930000 | 158750000 | EUR_2024 | 0.028 | 0 | 0 | 0 | 0 | 0 |  | 0
CI26 | 2163 | 2035 | Geothermie shallow stadsverwarming | Geothermie | Warmte | GW | PJ | 25 | 12 Warmte | Winning/productie | ETS1 | 1598930000 | 158750000 | EUR_2024 | 0.028 | 2390023.8137 | 0 | 0 | 0 | 0 |  | 0
CI26 | 2163 | 2040 | Geothermie shallow stadsverwarming | Geothermie | Warmte | GW | PJ | 25 | 12 Warmte | Winning/productie | ETS1 | 1598930000 | 158750000 | EUR_2024 | 0.028 | 2390023.8137 | 0 | 0 | 0 | 0 |  | 0
CI26 | 2163 | 2045 | Geothermie shallow stadsverwarming | Geothermie | Warmte | GW | PJ | 25 | 12 Warmte | Winning/productie | ETS1 | 1598930000 | 158750000 | EUR_2024 | 0.028 | 2390023.8137 | 0 | 0 | 0 | 0 |  | 0
CI26 | 2163 | 2050 | Geothermie shallow stadsverwarming | Geothermie | Warmte | GW | PJ | 25 | 12 Warmte | Winning/productie | ETS1 | 1279144000 | 127000000 | EUR_2024 | 0.028 | 893493584.2462 | 4457907825.9761 | 442604033.556 | 250336731.4195 | 0 |  | 692940764.9755
CI26 | 2165 | 2030 | H-B NH3 with external H2 | Kunstmest | Eindverbruiker | Mton NH3 | Mton NH3 productie | 20 | 02 Industrie | Energie-intensieve industrie | ETS1 | 0 | 0 | EUR_2024 | 0.028 | 0 | 0 | 0 | 0 | 0 |  | 0
CI26 | 2165 | 2035 | H-B NH3 with external H2 | Kunstmest | Eindverbruiker | Mton NH3 | Mton NH3 productie | 20 | 02 Industrie | Energie-intensieve industrie | ETS1 | 0 | 0 | EUR_2024 | 0.028 | 0 | 0 | 0 | 0 | 0 |  | 0
CI26 | 2165 | 2040 | H-B NH3 with external H2 | Kunstmest | Eindverbruiker | Mton NH3 | Mton NH3 productie | 20 | 02 Industrie | Energie-intensieve industrie | ETS1 | 384527777.7778 | 12700000 | EUR_2024 | 0.028 | 55139934.9531 | 409622811.5922 | 13528826.8049 | 27026495.9171 | 0 |  | 40555322.722
CI26 | 2165 | 2045 | H-B NH3 with external H2 | Kunstmest | Eindverbruiker | Mton NH3 | Mton NH3 productie | 20 | 02 Industrie | Energie-intensieve industrie | ETS1 | 0 | 0 | EUR_2024 | 0.028 | 0 | 0 | 0 | 0 | 0 |  | 0
CI26 | 2165 | 2050 | H-B NH3 with external H2 | Kunstmest | Eindverbruiker | Mton NH3 | Mton NH3 productie | 20 | 02 Industrie | Energie-intensieve industrie | ETS1 | 0 | 0 | EUR_2024 | 0.028 | 0 | 0 | 0 | 0 | 0 |  | 0
CI26 | 2169 | 2030 | HVO from UCO | Raffinage | Biobased - Complex | PJ | PJ | 20 | 14 Koolstof | Omzetting/centrales | ETS1 | 14291453.7056 | 2294001 | EUR_2024 | 0.028 | 8900371.4343 | 569088682.892 | 91347600.7786 | 37547891.693 | 0 |  | 128895492.4716
CI26 | 2169 | 2035 | HVO from UCO | Raffinage | Biobased - Complex | PJ | PJ | 20 | 14 Koolstof | Omzetting/centrales | ETS1 | 14291453.7056 | 2294001 | EUR_2024 | 0.028 | 12208907.7333 | 455270946.3184 | 73078080.6236 | 30038313.3547 | 0 |  | 103116393.9783
CI26 | 2169 | 2040 | HVO from UCO | Raffinage | Biobased - Complex | PJ | PJ | 20 | 14 Koolstof | Omzetting/centrales | ETS1 | 14291453.7056 | 2294001 | EUR_2024 | 0.028 | 66426434.4593 | 612540843.3749 | 98322349.5797 | 40414820.9866 | 0 |  | 138737170.5663
CI26 | 2169 | 2045 | HVO from UCO | Raffinage | Biobased - Complex | PJ | PJ | 20 | 14 Koolstof | Omzetting/centrales | ETS1 | 14291453.7056 | 2294001 | EUR_2024 | 0.028 | 0 | 291373406.257 | 46769971.6976 | 19224520.5875 | 0 |  | 65994492.285
CI26 | 2169 | 2050 | HVO from UCO | Raffinage | Biobased - Complex | PJ | PJ | 20 | 14 Koolstof | Omzetting/centrales | ETS1 | 14291453.7056 | 2294001 | EUR_2024 | 0.028 | 0 | 60.3395 | 9.6854 | 3.9811 | 0 |  | 13.6666
CI26 | 2170 | 2030 | Terraced houses - startlabel B or DC retrofitted to B | Isolatie in huishoudens | Eindverbruiker | M terraced houses | M terraced houses | 25 | 01 Gebouwde omgeving | Huishoudens | ETS2 | 20688306692.4142 | 0 | EUR_2024 | 0.028 | 2010661984.7281 | 18634992838.9722 | 0 | 1046460218.4349 | 0 |  | 1046460218.4349
CI26 | 2170 | 2035 | Terraced houses - startlabel B or DC retrofitted to B | Isolatie in huishoudens | Eindverbruiker | M terraced houses | M terraced houses | 25 | 01 Gebouwde omgeving | Huishoudens | ETS2 | 20688306692.4142 | 0 | EUR_2024 | 0.028 | 1395714275.2511 | 23468143486.3948 | 0 | 1317868956.0682 | 0 |  | 1317868956.0682
CI26 | 2170 | 2040 | Terraced houses - startlabel B or DC retrofitted to B | Isolatie in huishoudens | Eindverbruiker | M terraced houses | M terraced houses | 25 | 01 Gebouwde omgeving | Huishoudens | ETS2 | 20688306692.4142 | 0 | EUR_2024 | 0.028 | 1546330621.3184 | 29054375864.1537 | 0 | 1631567491.1184 | 0 |  | 1631567491.1184
CI26 | 2170 | 2045 | Terraced houses - startlabel B or DC retrofitted to B | Isolatie in huishoudens | Eindverbruiker | M terraced houses | M terraced houses | 25 | 01 Gebouwde omgeving | Huishoudens | ETS2 | 20688306692.4142 | 0 | EUR_2024 | 0.028 | 429107508.0621 | 29054492675.6311 | 0 | 1631574050.7434 | 0 |  | 1631574050.7434
CI26 | 2170 | 2050 | Terraced houses - startlabel B or DC retrofitted to B | Isolatie in huishoudens | Eindverbruiker | M terraced houses | M terraced houses | 25 | 01 Gebouwde omgeving | Huishoudens | ETS2 | 20688306692.4142 | 0 | EUR_2024 | 0.028 | 429084052.4723 | 29054492209.16 | 0 | 1631574024.5484 | 0 |  | 1631574024.5484
CI26 | 2171 | 2030 | Terraced houses - startlabel A+ | Isolatie in huishoudens | Eindverbruiker | M terraced houses | M terraced houses | 25 | 01 Gebouwde omgeving | Huishoudens | ETS2 | 0 | 0 | EUR_2024 | 0.028 | 0 | 0 | 0 | 0 | 0 |  | 0
CI26 | 2171 | 2035 | Terraced houses - startlabel A+ | Isolatie in huishoudens | Eindverbruiker | M terraced houses | M terraced houses | 25 | 01 Gebouwde omgeving | Huishoudens | ETS2 | 0 | 0 | EUR_2024 | 0.028 | 0 | 0 | 0 | 0 | 0 |  | 0
CI26 | 2171 | 2040 | Terraced houses - startlabel A+ | Isolatie in huishoudens | Eindverbruiker | M terraced houses | M terraced houses | 25 | 01 Gebouwde omgeving | Huishoudens | ETS2 | 0 | 0 | EUR_2024 | 0.028 | 0 | 0 | 0 | 0 | 0 |  | 0
CI26 | 2171 | 2045 | Terraced houses - startlabel A+ | Isolatie in huishoudens | Eindverbruiker | M terraced houses | M terraced houses | 25 | 01 Gebouwde omgeving | Huishoudens | ETS2 | 0 | 0 | EUR_2024 | 0.028 | 0 | 0 | 0 | 0 | 0 |  | 0
CI26 | 2171 | 2050 | Terraced houses - startlabel A+ | Isolatie in huishoudens | Eindverbruiker | M terraced houses | M terraced houses | 25 | 01 Gebouwde omgeving | Huishoudens | ETS2 | 0 | 0 | EUR_2024 | 0.028 | 0 | 0 | 0 | 0 | 0 |  | 0
CI26 | 2172 | 2030 | Apartments - startlabel B or DC retrofitted to B | Isolatie in huishoudens | Eindverbruiker | M apartments | M apartments | 25 | 01 Gebouwde omgeving | Huishoudens | ETS2 | 13669500911.7432 | 0 | EUR_2024 | 0.028 | 2275214774.6446 | 18158088021.5678 | 0 | 1019679316.306 | 0 |  | 1019679316.306
CI26 | 2172 | 2035 | Apartments - startlabel B or DC retrofitted to B | Isolatie in huishoudens | Eindverbruiker | M apartments | M apartments | 25 | 01 Gebouwde omgeving | Huishoudens | ETS2 | 13669500911.7432 | 0 | EUR_2024 | 0.028 | 111484508.1253 | 17020007025.1081 | 0 | 955769633.1393 | 0 |  | 955769633.1393
CI26 | 2172 | 2040 | Apartments - startlabel B or DC retrofitted to B | Isolatie in huishoudens | Eindverbruiker | M apartments | M apartments | 25 | 01 Gebouwde omgeving | Huishoudens | ETS2 | 13669500911.7432 | 0 | EUR_2024 | 0.028 | 1090286548.6502 | 20775936231.2731 | 0 | 1166686295.7575 | 0 |  | 1166686295.7575
CI26 | 2172 | 2045 | Apartments - startlabel B or DC retrofitted to B | Isolatie in huishoudens | Eindverbruiker | M apartments | M apartments | 25 | 01 Gebouwde omgeving | Huishoudens | ETS2 | 13669500911.7432 | 0 | EUR_2024 | 0.028 | 339116118.1993 | 20776013285.1836 | 0 | 1166690622.7702 | 0 |  | 1166690622.7702
CI26 | 2172 | 2050 | Apartments - startlabel B or DC retrofitted to B | Isolatie in huishoudens | Eindverbruiker | M apartments | M apartments | 25 | 01 Gebouwde omgeving | Huishoudens | ETS2 | 13669500911.7432 | 0 | EUR_2024 | 0.028 | 339100648.6342 | 20776012991.2683 | 0 | 1166690606.2652 | 0 |  | 1166690606.2652
CI26 | 2173 | 2030 | Other dwelllings - startlabel B or DC retrofitted to B | Isolatie in huishoudens | Eindverbruiker | M other dwellings | M other dwellings | 25 | 01 Gebouwde omgeving | Huishoudens | ETS2 | 23991739827.1579 | 0 | EUR_2024 | 0.028 | 2149912634.7393 | 21012455288.2994 | 0 | 1179968178.1933 | 0 |  | 1179968178.1933
CI26 | 2173 | 2035 | Other dwelllings - startlabel B or DC retrofitted to B | Isolatie in huishoudens | Eindverbruiker | M other dwellings | M other dwellings | 25 | 01 Gebouwde omgeving | Huishoudens | ETS2 | 23991739827.1579 | 0 | EUR_2024 | 0.028 | 1512256159.2251 | 26008013055.7743 | 0 | 1460496993.9395 | 0 |  | 1460496993.9395
CI26 | 2173 | 2040 | Other dwelllings - startlabel B or DC retrofitted to B | Isolatie in huishoudens | Eindverbruiker | M other dwellings | M other dwellings | 25 | 01 Gebouwde omgeving | Huishoudens | ETS2 | 23991739827.1579 | 0 | EUR_2024 | 0.028 | 1667920392.1266 | 31781891987.7568 | 0 | 1784732944.0464 | 0 |  | 1784732944.0464
CI26 | 2173 | 2045 | Other dwelllings - startlabel B or DC retrofitted to B | Isolatie in huishoudens | Eindverbruiker | M other dwellings | M other dwellings | 25 | 01 Gebouwde omgeving | Huishoudens | ETS2 | 23991739827.1579 | 0 | EUR_2024 | 0.028 | 513171205.9842 | 31782024989.0272 | 0 | 1784740412.8197 | 0 |  | 1784740412.8197
CI26 | 2173 | 2050 | Other dwelllings - startlabel B or DC retrofitted to B | Isolatie in huishoudens | Eindverbruiker | M other dwellings | M other dwellings | 25 | 01 Gebouwde omgeving | Huishoudens | ETS2 | 23991739827.1579 | 0 | EUR_2024 | 0.028 | 513144495.5386 | 31782024438.0697 | 0 | 1784740381.8804 | 0 |  | 1784740381.8804
CI26 | 2175 | 2030 | Terraced houses - startlabel DC | Isolatie in huishoudens | Eindverbruiker | M terraced houses | M terraced houses | 5 | 01 Gebouwde omgeving | Huishoudens | ETS2 | 0 | 0 | EUR_2024 | 0.028 | 0 | 0 | 0 | 0 | 0 |  | 0
CI26 | 2175 | 2035 | Terraced houses - startlabel DC | Isolatie in huishoudens | Eindverbruiker | M terraced houses | M terraced houses | 5 | 01 Gebouwde omgeving | Huishoudens | ETS2 | 0 | 0 | EUR_2024 | 0.028 | 0 | 0 | 0 | 0 | 0 |  | 0
CI26 | 2175 | 2040 | Terraced houses - startlabel DC | Isolatie in huishoudens | Eindverbruiker | M terraced houses | M terraced houses | 5 | 01 Gebouwde omgeving | Huishoudens | ETS2 | 0 | 0 | EUR_2024 | 0.028 | 0 | 0 | 0 | 0 | 0 |  | 0
CI26 | 2175 | 2045 | Terraced houses - startlabel DC | Isolatie in huishoudens | Eindverbruiker | M terraced houses | M terraced houses | 5 | 01 Gebouwde omgeving | Huishoudens | ETS2 | 0 | 0 | EUR_2024 | 0.028 | 0 | 0 | 0 | 0 | 0 |  | 0
CI26 | 2175 | 2050 | Terraced houses - startlabel DC | Isolatie in huishoudens | Eindverbruiker | M terraced houses | M terraced houses | 5 | 01 Gebouwde omgeving | Huishoudens | ETS2 | 0 | 0 | EUR_2024 | 0.028 | 0 | 0 | 0 | 0 | 0 |  | 0
CI26 | 2176 | 2030 | Terraced houses - startlabel A | Isolatie in huishoudens | Eindverbruiker | M terraced houses | M terraced houses | 5 | 01 Gebouwde omgeving | Huishoudens | ETS2 | 0 | 0 | EUR_2024 | 0.028 | 0 | 0 | 0 | 0 | 0 |  | 0
CI26 | 2176 | 2035 | Terraced houses - startlabel A | Isolatie in huishoudens | Eindverbruiker | M terraced houses | M terraced houses | 5 | 01 Gebouwde omgeving | Huishoudens | ETS2 | 0 | 0 | EUR_2024 | 0.028 | 0 | 0 | 0 | 0 | 0 |  | 0
CI26 | 2176 | 2040 | Terraced houses - startlabel A | Isolatie in huishoudens | Eindverbruiker | M terraced houses | M terraced houses | 5 | 01 Gebouwde omgeving | Huishoudens | ETS2 | 0 | 0 | EUR_2024 | 0.028 | 0 | 0 | 0 | 0 | 0 |  | 0
CI26 | 2176 | 2045 | Terraced houses - startlabel A | Isolatie in huishoudens | Eindverbruiker | M terraced houses | M terraced houses | 5 | 01 Gebouwde omgeving | Huishoudens | ETS2 | 0 | 0 | EUR_2024 | 0.028 | 0 | 0 | 0 | 0 | 0 |  | 0
CI26 | 2176 | 2050 | Terraced houses - startlabel A | Isolatie in huishoudens | Eindverbruiker | M terraced houses | M terraced houses | 5 | 01 Gebouwde omgeving | Huishoudens | ETS2 | 0 | 0 | EUR_2024 | 0.028 | 0 | 0 | 0 | 0 | 0 |  | 0
CI26 | 2178 | 2030 | Apartments - startlabel DC | Isolatie in huishoudens | Eindverbruiker | M apartments | M apartments | 5 | 01 Gebouwde omgeving | Huishoudens | ETS2 | 0 | 0 | EUR_2024 | 0.028 | 0 | 0 | 0 | 0 | 0 |  | 0
CI26 | 2178 | 2035 | Apartments - startlabel DC | Isolatie in huishoudens | Eindverbruiker | M apartments | M apartments | 5 | 01 Gebouwde omgeving | Huishoudens | ETS2 | 0 | 0 | EUR_2024 | 0.028 | 0 | 0 | 0 | 0 | 0 |  | 0
CI26 | 2178 | 2040 | Apartments - startlabel DC | Isolatie in huishoudens | Eindverbruiker | M apartments | M apartments | 5 | 01 Gebouwde omgeving | Huishoudens | ETS2 | 0 | 0 | EUR_2024 | 0.028 | 0 | 0 | 0 | 0 | 0 |  | 0
CI26 | 2178 | 2045 | Apartments - startlabel DC | Isolatie in huishoudens | Eindverbruiker | M apartments | M apartments | 5 | 01 Gebouwde omgeving | Huishoudens | ETS2 | 0 | 0 | EUR_2024 | 0.028 | 0 | 0 | 0 | 0 | 0 |  | 0
CI26 | 2178 | 2050 | Apartments - startlabel DC | Isolatie in huishoudens | Eindverbruiker | M apartments | M apartments | 5 | 01 Gebouwde omgeving | Huishoudens | ETS2 | 0 | 0 | EUR_2024 | 0.028 | 0 | 0 | 0 | 0 | 0 |  | 0
CI26 | 2180 | 2030 | Apartments - startlabel A/A+ | Isolatie in huishoudens | Eindverbruiker | M apartments | M apartments | 25 | 01 Gebouwde omgeving | Huishoudens | ETS2 | 0 | 0 | EUR_2024 | 0.028 | 0 | 0 | 0 | 0 | 0 |  | 0
CI26 | 2180 | 2035 | Apartments - startlabel A/A+ | Isolatie in huishoudens | Eindverbruiker | M apartments | M apartments | 25 | 01 Gebouwde omgeving | Huishoudens | ETS2 | 0 | 0 | EUR_2024 | 0.028 | 0 | 0 | 0 | 0 | 0 |  | 0
CI26 | 2180 | 2040 | Apartments - startlabel A/A+ | Isolatie in huishoudens | Eindverbruiker | M apartments | M apartments | 25 | 01 Gebouwde omgeving | Huishoudens | ETS2 | 0 | 0 | EUR_2024 | 0.028 | 0 | 0 | 0 | 0 | 0 |  | 0
CI26 | 2180 | 2045 | Apartments - startlabel A/A+ | Isolatie in huishoudens | Eindverbruiker | M apartments | M apartments | 25 | 01 Gebouwde omgeving | Huishoudens | ETS2 | 0 | 0 | EUR_2024 | 0.028 | 0 | 0 | 0 | 0 | 0 |  | 0
CI26 | 2180 | 2050 | Apartments - startlabel A/A+ | Isolatie in huishoudens | Eindverbruiker | M apartments | M apartments | 25 | 01 Gebouwde omgeving | Huishoudens | ETS2 | 0 | 0 | EUR_2024 | 0.028 | 0 | 0 | 0 | 0 | 0 |  | 0
CI26 | 2182 | 2030 | Other dwelllings - startlabel DC | Isolatie in huishoudens | Eindverbruiker | M other dwellings | M other dwellings | 5 | 01 Gebouwde omgeving | Huishoudens | ETS2 | 0 | 0 | EUR_2024 | 0.028 | 0 | 0 | 0 | 0 | 0 |  | 0
CI26 | 2182 | 2035 | Other dwelllings - startlabel DC | Isolatie in huishoudens | Eindverbruiker | M other dwellings | M other dwellings | 5 | 01 Gebouwde omgeving | Huishoudens | ETS2 | 0 | 0 | EUR_2024 | 0.028 | 0 | 0 | 0 | 0 | 0 |  | 0
CI26 | 2182 | 2040 | Other dwelllings - startlabel DC | Isolatie in huishoudens | Eindverbruiker | M other dwellings | M other dwellings | 5 | 01 Gebouwde omgeving | Huishoudens | ETS2 | 0 | 0 | EUR_2024 | 0.028 | 0 | 0 | 0 | 0 | 0 |  | 0
CI26 | 2182 | 2045 | Other dwelllings - startlabel DC | Isolatie in huishoudens | Eindverbruiker | M other dwellings | M other dwellings | 5 | 01 Gebouwde omgeving | Huishoudens | ETS2 | 0 | 0 | EUR_2024 | 0.028 | 0 | 0 | 0 | 0 | 0 |  | 0
CI26 | 2182 | 2050 | Other dwelllings - startlabel DC | Isolatie in huishoudens | Eindverbruiker | M other dwellings | M other dwellings | 5 | 01 Gebouwde omgeving | Huishoudens | ETS2 | 0 | 0 | EUR_2024 | 0.028 | 0 | 0 | 0 | 0 | 0 |  | 0
CI26 | 2183 | 2030 | Other dwelllings - startlabel A | Isolatie in huishoudens | Eindverbruiker | M other dwellings | M other dwellings | 5 | 01 Gebouwde omgeving | Huishoudens | ETS2 | 0 | 0 | EUR_2024 | 0.028 | 0 | 0 | 0 | 0 | 0 |  | 0
CI26 | 2183 | 2035 | Other dwelllings - startlabel A | Isolatie in huishoudens | Eindverbruiker | M other dwellings | M other dwellings | 5 | 01 Gebouwde omgeving | Huishoudens | ETS2 | 0 | 0 | EUR_2024 | 0.028 | 0 | 0 | 0 | 0 | 0 |  | 0
CI26 | 2183 | 2040 | Other dwelllings - startlabel A | Isolatie in huishoudens | Eindverbruiker | M other dwellings | M other dwellings | 5 | 01 Gebouwde omgeving | Huishoudens | ETS2 | 0 | 0 | EUR_2024 | 0.028 | 0 | 0 | 0 | 0 | 0 |  | 0
CI26 | 2183 | 2045 | Other dwelllings - startlabel A | Isolatie in huishoudens | Eindverbruiker | M other dwellings | M other dwellings | 5 | 01 Gebouwde omgeving | Huishoudens | ETS2 | 0 | 0 | EUR_2024 | 0.028 | 0 | 0 | 0 | 0 | 0 |  | 0
CI26 | 2183 | 2050 | Other dwelllings - startlabel A | Isolatie in huishoudens | Eindverbruiker | M other dwellings | M other dwellings | 5 | 01 Gebouwde omgeving | Huishoudens | ETS2 | 0 | 0 | EUR_2024 | 0.028 | 0 | 0 | 0 | 0 | 0 |  | 0
CI26 | 2184 | 2030 | Other dwelllings - startlabel A+ | Isolatie in huishoudens | Eindverbruiker | M other dwellings | M other dwellings | 25 | 01 Gebouwde omgeving | Huishoudens | ETS2 | 0 | 0 | EUR_2024 | 0.028 | 0 | 0 | 0 | 0 | 0 |  | 0
CI26 | 2184 | 2035 | Other dwelllings - startlabel A+ | Isolatie in huishoudens | Eindverbruiker | M other dwellings | M other dwellings | 25 | 01 Gebouwde omgeving | Huishoudens | ETS2 | 0 | 0 | EUR_2024 | 0.028 | 0 | 0 | 0 | 0 | 0 |  | 0
CI26 | 2184 | 2040 | Other dwelllings - startlabel A+ | Isolatie in huishoudens | Eindverbruiker | M other dwellings | M other dwellings | 25 | 01 Gebouwde omgeving | Huishoudens | ETS2 | 0 | 0 | EUR_2024 | 0.028 | 0 | 0 | 0 | 0 | 0 |  | 0
CI26 | 2184 | 2045 | Other dwelllings - startlabel A+ | Isolatie in huishoudens | Eindverbruiker | M other dwellings | M other dwellings | 25 | 01 Gebouwde omgeving | Huishoudens | ETS2 | 0 | 0 | EUR_2024 | 0.028 | 0 | 0 | 0 | 0 | 0 |  | 0
CI26 | 2184 | 2050 | Other dwelllings - startlabel A+ | Isolatie in huishoudens | Eindverbruiker | M other dwellings | M other dwellings | 25 | 01 Gebouwde omgeving | Huishoudens | ETS2 | 0 | 0 | EUR_2024 | 0.028 | 0 | 0 | 0 | 0 | 0 |  | 0
CI26 | 2187 | 2030 | Offices - DC label | Isolatie in gebouwen | Eindverbruiker | km2 GFA | km2 GFA | 25 | 01 Gebouwde omgeving | Utiliteitsbouw | ETS2 | 31750000 | 0 | EUR_2024 | 0.028 | 34118816.6612 | 674196251.8684 | 0 | 37859931.7475 | 0 |  | 37859931.7475
CI26 | 2187 | 2035 | Offices - DC label | Isolatie in gebouwen | Eindverbruiker | km2 GFA | km2 GFA | 25 | 01 Gebouwde omgeving | Utiliteitsbouw | ETS2 | 31750000 | 0 | EUR_2024 | 0.028 | 0 | 539926394.3722 | 0 | 30319920.0277 | 0 |  | 30319920.0277
CI26 | 2187 | 2040 | Offices - DC label | Isolatie in gebouwen | Eindverbruiker | km2 GFA | km2 GFA | 25 | 01 Gebouwde omgeving | Utiliteitsbouw | ETS2 | 31750000 | 0 | EUR_2024 | 0.028 | 0 | 0 | 0 | 0 | 0 |  | 0
CI26 | 2187 | 2045 | Offices - DC label | Isolatie in gebouwen | Eindverbruiker | km2 GFA | km2 GFA | 25 | 01 Gebouwde omgeving | Utiliteitsbouw | ETS2 | 31750000 | 0 | EUR_2024 | 0.028 | 25180108.4281 | 0 | 0 | 0 | 0 |  | 0
CI26 | 2187 | 2050 | Offices - DC label | Isolatie in gebouwen | Eindverbruiker | km2 GFA | km2 GFA | 25 | 01 Gebouwde omgeving | Utiliteitsbouw | ETS2 | 0 | 0 | EUR_2024 | 0.028 | 0 | 0 | 0 | 0 | 0 |  | 0
CI26 | 2188 | 2030 | Offices - A label | Isolatie in gebouwen | Eindverbruiker | km2 GFA | km2 GFA | 25 | 01 Gebouwde omgeving | Utiliteitsbouw | ETS2 | 177800000 | 0 | EUR_2024 | 0.028 | 82866637.9004 | 1698621042.6845 | 0 | 95387176.3046 | 0 |  | 95387176.3046
CI26 | 2188 | 2035 | Offices - A label | Isolatie in gebouwen | Eindverbruiker | km2 GFA | km2 GFA | 25 | 01 Gebouwde omgeving | Utiliteitsbouw | ETS2 | 177800000 | 0 | EUR_2024 | 0.028 | 71070754.6507 | 1732902852.6422 | 0 | 97312293.7783 | 0 |  | 97312293.7783
CI26 | 2188 | 2040 | Offices - A label | Isolatie in gebouwen | Eindverbruiker | km2 GFA | km2 GFA | 25 | 01 Gebouwde omgeving | Utiliteitsbouw | ETS2 | 177800000 | 0 | EUR_2024 | 0.028 | 70332833.3435 | 1763495056.0643 | 0 | 99030218.9823 | 0 |  | 99030218.9823
CI26 | 2188 | 2045 | Offices - A label | Isolatie in gebouwen | Eindverbruiker | km2 GFA | km2 GFA | 25 | 01 Gebouwde omgeving | Utiliteitsbouw | ETS2 | 177800000 | 0 | EUR_2024 | 0.028 | 70982439.3485 | 1797335289.5112 | 0 | 100930539.4381 | 0 |  | 100930539.4381
CI26 | 2188 | 2050 | Offices - A label | Isolatie in gebouwen | Eindverbruiker | km2 GFA | km2 GFA | 25 | 01 Gebouwde omgeving | Utiliteitsbouw | ETS2 | 177800000 | 0 | EUR_2024 | 0.028 | 70926963.2466 | 1830898142.4487 | 0 | 102815283.4098 | 0 |  | 102815283.4098
CI26 | 2189 | 2030 | Offices - A+ label | Isolatie in gebouwen | Eindverbruiker | km2 GFA | km2 GFA | 25 | 01 Gebouwde omgeving | Utiliteitsbouw | ETS2 | 215900000 | 0 | EUR_2024 | 0.028 | 719090759.581 | 8971632649.8785 | 0 | 503807902.8866 | 0 |  | 503807902.8866
CI26 | 2189 | 2035 | Offices - A+ label | Isolatie in gebouwen | Eindverbruiker | km2 GFA | km2 GFA | 25 | 01 Gebouwde omgeving | Utiliteitsbouw | ETS2 | 215900000 | 0 | EUR_2024 | 0.028 | 548353476.0694 | 10369355317.2323 | 0 | 582297934.0033 | 0 |  | 582297934.0033
CI26 | 2189 | 2040 | Offices - A+ label | Isolatie in gebouwen | Eindverbruiker | km2 GFA | km2 GFA | 25 | 01 Gebouwde omgeving | Utiliteitsbouw | ETS2 | 215900000 | 0 | EUR_2024 | 0.028 | 1096279558.9919 | 14506708399.1984 | 0 | 814633703.9877 | 0 |  | 814633703.9877
CI26 | 2189 | 2045 | Offices - A+ label | Isolatie in gebouwen | Eindverbruiker | km2 GFA | km2 GFA | 25 | 01 Gebouwde omgeving | Utiliteitsbouw | ETS2 | 215900000 | 0 | EUR_2024 | 0.028 | 368966233.1247 | 15007494851.8285 | 0 | 842755694.9719 | 0 |  | 842755694.9719
CI26 | 2189 | 2050 | Offices - A+ label | Isolatie in gebouwen | Eindverbruiker | km2 GFA | km2 GFA | 25 | 01 Gebouwde omgeving | Utiliteitsbouw | ETS2 | 215900000 | 0 | EUR_2024 | 0.028 | 370487074.1356 | 15515885509.513 | 0 | 871304705.0675 | 0 |  | 871304705.0675
CI26 | 2191 | 2030 | Energy in education - DC label | Isolatie in gebouwen | Eindverbruiker | km2 GFA | km2 GFA | 25 | 01 Gebouwde omgeving | Utiliteitsbouw | ETS2 | 38100000 | 0 | EUR_2024 | 0.028 | 26963409.1143 | 650770498.371 | 0 | 36544443.229 | 0 |  | 36544443.229
CI26 | 2191 | 2035 | Energy in education - DC label | Isolatie in gebouwen | Eindverbruiker | km2 GFA | km2 GFA | 25 | 01 Gebouwde omgeving | Utiliteitsbouw | ETS2 | 38100000 | 0 | EUR_2024 | 0.028 | 0 | 510148393.6731 | 0 | 28647716.9104 | 0 |  | 28647716.9104
CI26 | 2191 | 2040 | Energy in education - DC label | Isolatie in gebouwen | Eindverbruiker | km2 GFA | km2 GFA | 25 | 01 Gebouwde omgeving | Utiliteitsbouw | ETS2 | 38100000 | 0 | EUR_2024 | 0.028 | 0 | 0 | 0 | 0 | 0 |  | 0
CI26 | 2191 | 2045 | Energy in education - DC label | Isolatie in gebouwen | Eindverbruiker | km2 GFA | km2 GFA | 25 | 01 Gebouwde omgeving | Utiliteitsbouw | ETS2 | 38100000 | 0 | EUR_2024 | 0.028 | 25797672.64 | 0 | 0 | 0 | 0 |  | 0
CI26 | 2191 | 2050 | Energy in education - DC label | Isolatie in gebouwen | Eindverbruiker | km2 GFA | km2 GFA | 25 | 01 Gebouwde omgeving | Utiliteitsbouw | ETS2 | 0 | 0 | EUR_2024 | 0.028 | 0 | 0 | 0 | 0 | 0 |  | 0
CI26 | 2192 | 2030 | Energy in education - B label | Isolatie in gebouwen | Eindverbruiker | km2 GFA | km2 GFA | 25 | 01 Gebouwde omgeving | Utiliteitsbouw | ETS2 | 171450000 | 0 | EUR_2024 | 0.028 | 11602573.3195 | 362622030.8209 | 0 | 20363277.4566 | 0 |  | 20363277.4566
CI26 | 2192 | 2035 | Energy in education - B label | Isolatie in gebouwen | Eindverbruiker | km2 GFA | km2 GFA | 25 | 01 Gebouwde omgeving | Utiliteitsbouw | ETS2 | 171450000 | 0 | EUR_2024 | 0.028 | 138167976.3809 | 977309621.6694 | 0 | 54881461.3994 | 0 |  | 54881461.3994
CI26 | 2192 | 2040 | Energy in education - B label | Isolatie in gebouwen | Eindverbruiker | km2 GFA | km2 GFA | 25 | 01 Gebouwde omgeving | Utiliteitsbouw | ETS2 | 171450000 | 0 | EUR_2024 | 0.028 | 242765107.5613 | 2114982868.4203 | 0 | 118768247.1143 | 0 |  | 118768247.1143
CI26 | 2192 | 2045 | Energy in education - B label | Isolatie in gebouwen | Eindverbruiker | km2 GFA | km2 GFA | 25 | 01 Gebouwde omgeving | Utiliteitsbouw | ETS2 | 171450000 | 0 | EUR_2024 | 0.028 | 0 | 2027754042.0116 | 0 | 113869855.281 | 0 |  | 113869855.281
CI26 | 2192 | 2050 | Energy in education - B label | Isolatie in gebouwen | Eindverbruiker | km2 GFA | km2 GFA | 25 | 01 Gebouwde omgeving | Utiliteitsbouw | ETS2 | 171450000 | 0 | EUR_2024 | 0.028 | 96204459.3841 | 2432624047.8765 | 0 | 136605595.4251 | 0 |  | 136605595.4251
CI26 | 2193 | 2030 | Energy in education - A label | Isolatie in gebouwen | Eindverbruiker | km2 GFA | km2 GFA | 25 | 01 Gebouwde omgeving | Utiliteitsbouw | ETS2 | 209550000 | 0 | EUR_2024 | 0.028 | 16828234.8841 | 526322713.0539 | 0 | 29555996.4004 | 0 |  | 29555996.4004
CI26 | 2193 | 2035 | Energy in education - A label | Isolatie in gebouwen | Eindverbruiker | km2 GFA | km2 GFA | 25 | 01 Gebouwde omgeving | Utiliteitsbouw | ETS2 | 209550000 | 0 | EUR_2024 | 0.028 | 18025890.3524 | 505906780.1577 | 0 | 28409526.3275 | 0 |  | 28409526.3275
CI26 | 2193 | 2040 | Energy in education - A label | Isolatie in gebouwen | Eindverbruiker | km2 GFA | km2 GFA | 25 | 01 Gebouwde omgeving | Utiliteitsbouw | ETS2 | 209550000 | 0 | EUR_2024 | 0.028 | 18081787.6053 | 485770333.5258 | 0 | 27278750.9887 | 0 |  | 27278750.9887
CI26 | 2193 | 2045 | Energy in education - A label | Isolatie in gebouwen | Eindverbruiker | km2 GFA | km2 GFA | 25 | 01 Gebouwde omgeving | Utiliteitsbouw | ETS2 | 209550000 | 0 | EUR_2024 | 0.028 | 18102774.0616 | 465738819.1752 | 0 | 26153868.1908 | 0 |  | 26153868.1908
CI26 | 2193 | 2050 | Energy in education - A label | Isolatie in gebouwen | Eindverbruiker | km2 GFA | km2 GFA | 25 | 01 Gebouwde omgeving | Utiliteitsbouw | ETS2 | 209550000 | 0 | EUR_2024 | 0.028 | 18102239.0946 | 445704629.9897 | 0 | 25028835.1859 | 0 |  | 25028835.1859
CI26 | 2194 | 2030 | Energy in education - A+ label | Isolatie in gebouwen | Eindverbruiker | km2 GFA | km2 GFA | 25 | 01 Gebouwde omgeving | Utiliteitsbouw | ETS2 | 247650000 | 0 | EUR_2024 | 0.028 | 133339907.8214 | 2595086577.9961 | 0 | 145728785.1266 | 0 |  | 145728785.1266
CI26 | 2194 | 2035 | Energy in education - A+ label | Isolatie in gebouwen | Eindverbruiker | km2 GFA | km2 GFA | 25 | 01 Gebouwde omgeving | Utiliteitsbouw | ETS2 | 247650000 | 0 | EUR_2024 | 0.028 | 72432089.4817 | 2475150265.6824 | 0 | 138993683.0171 | 0 |  | 138993683.0171
CI26 | 2194 | 2040 | Energy in education - A+ label | Isolatie in gebouwen | Eindverbruiker | km2 GFA | km2 GFA | 25 | 01 Gebouwde omgeving | Utiliteitsbouw | ETS2 | 247650000 | 0 | EUR_2024 | 0.028 | 402456841.9562 | 4005337715.741 | 0 | 224922360.6973 | 0 |  | 224922360.6973
CI26 | 2194 | 2045 | Energy in education - A+ label | Isolatie in gebouwen | Eindverbruiker | km2 GFA | km2 GFA | 25 | 01 Gebouwde omgeving | Utiliteitsbouw | ETS2 | 247650000 | 0 | EUR_2024 | 0.028 | 93385693.0184 | 3990169421.111 | 0 | 224070575.1856 | 0 |  | 224070575.1856
CI26 | 2194 | 2050 | Energy in education - A+ label | Isolatie in gebouwen | Eindverbruiker | km2 GFA | km2 GFA | 25 | 01 Gebouwde omgeving | Utiliteitsbouw | ETS2 | 247650000 | 0 | EUR_2024 | 0.028 | 0 | 3264194856.658 | 0 | 183302998.4089 | 0 |  | 183302998.4089
CI26 | 2196 | 2030 | Energy in industrial halls - DC label | Isolatie in gebouwen | Eindverbruiker | km2 GFA | km2 GFA | 25 | 01 Gebouwde omgeving | Utiliteitsbouw | ETS2 | 25400000 | 0 | EUR_2024 | 0.028 | 125448003.0287 | 3484127778.6571 | 0 | 195653475.5776 | 0 |  | 195653475.5776
CI26 | 2196 | 2035 | Energy in industrial halls - DC label | Isolatie in gebouwen | Eindverbruiker | km2 GFA | km2 GFA | 25 | 01 Gebouwde omgeving | Utiliteitsbouw | ETS2 | 25400000 | 0 | EUR_2024 | 0.028 | 34031262.1441 | 2940062148.4995 | 0 | 165101114.0555 | 0 |  | 165101114.0555
CI26 | 2196 | 2040 | Energy in industrial halls - DC label | Isolatie in gebouwen | Eindverbruiker | km2 GFA | km2 GFA | 25 | 01 Gebouwde omgeving | Utiliteitsbouw | ETS2 | 25400000 | 0 | EUR_2024 | 0.028 | 0 | 0 | 0 | 0 | 0 |  | 0
CI26 | 2196 | 2045 | Energy in industrial halls - DC label | Isolatie in gebouwen | Eindverbruiker | km2 GFA | km2 GFA | 25 | 01 Gebouwde omgeving | Utiliteitsbouw | ETS2 | 25400000 | 0 | EUR_2024 | 0.028 | 142844388.1757 | 0 | 0 | 0 | 0 |  | 0
CI26 | 2196 | 2050 | Energy in industrial halls - DC label | Isolatie in gebouwen | Eindverbruiker | km2 GFA | km2 GFA | 25 | 01 Gebouwde omgeving | Utiliteitsbouw | ETS2 | 0 | 0 | EUR_2024 | 0.028 | 0 | 0 | 0 | 0 | 0 |  | 0
CI26 | 2197 | 2030 | Energy in industrial halls - B label | Isolatie in gebouwen | Eindverbruiker | km2 GFA | km2 GFA | 25 | 01 Gebouwde omgeving | Utiliteitsbouw | ETS2 | 101600000 | 0 | EUR_2024 | 0.028 | 28634833.1264 | 638463406.9799 | 0 | 35853330.4576 | 0 |  | 35853330.4576
CI26 | 2197 | 2035 | Energy in industrial halls - B label | Isolatie in gebouwen | Eindverbruiker | km2 GFA | km2 GFA | 25 | 01 Gebouwde omgeving | Utiliteitsbouw | ETS2 | 101600000 | 0 | EUR_2024 | 0.028 | 670143582.7449 | 3865359010.3675 | 0 | 217061764.8889 | 0 |  | 217061764.8889
CI26 | 2197 | 2040 | Energy in industrial halls - B label | Isolatie in gebouwen | Eindverbruiker | km2 GFA | km2 GFA | 25 | 01 Gebouwde omgeving | Utiliteitsbouw | ETS2 | 101600000 | 0 | EUR_2024 | 0.028 | 1307612455.5557 | 10279598977.8091 | 0 | 577257608.0225 | 0 |  | 577257608.0225
CI26 | 2197 | 2045 | Energy in industrial halls - B label | Isolatie in gebouwen | Eindverbruiker | km2 GFA | km2 GFA | 25 | 01 Gebouwde omgeving | Utiliteitsbouw | ETS2 | 101600000 | 0 | EUR_2024 | 0.028 | 56371844.2095 | 10437635888.5198 | 0 | 586132274.1698 | 0 |  | 586132274.1698
CI26 | 2197 | 2050 | Energy in industrial halls - B label | Isolatie in gebouwen | Eindverbruiker | km2 GFA | km2 GFA | 25 | 01 Gebouwde omgeving | Utiliteitsbouw | ETS2 | 101600000 | 0 | EUR_2024 | 0.028 | 654222787.4707 | 13584927515.5361 | 0 | 762870495.2115 | 0 |  | 762870495.2115
CI26 | 2198 | 2030 | Energy in industrial halls - A label | Isolatie in gebouwen | Eindverbruiker | km2 GFA | km2 GFA | 25 | 01 Gebouwde omgeving | Utiliteitsbouw | ETS2 | 133350000 | 0 | EUR_2024 | 0.028 | 9308284.574 | 209497789.4942 | 0 | 11764485.4737 | 0 |  | 11764485.4737
CI26 | 2198 | 2035 | Energy in industrial halls - A label | Isolatie in gebouwen | Eindverbruiker | km2 GFA | km2 GFA | 25 | 01 Gebouwde omgeving | Utiliteitsbouw | ETS2 | 133350000 | 0 | EUR_2024 | 0.028 | 8521751.6578 | 211367456.1269 | 0 | 11869477.827 | 0 |  | 11869477.827
CI26 | 2198 | 2040 | Energy in industrial halls - A label | Isolatie in gebouwen | Eindverbruiker | km2 GFA | km2 GFA | 25 | 01 Gebouwde omgeving | Utiliteitsbouw | ETS2 | 133350000 | 0 | EUR_2024 | 0.028 | 8732604.5354 | 214291387.1477 | 0 | 12033673.087 | 0 |  | 12033673.087
CI26 | 2198 | 2045 | Energy in industrial halls - A label | Isolatie in gebouwen | Eindverbruiker | km2 GFA | km2 GFA | 25 | 01 Gebouwde omgeving | Utiliteitsbouw | ETS2 | 133350000 | 0 | EUR_2024 | 0.028 | 8809069.5462 | 217597643.2225 | 0 | 12219338.0607 | 0 |  | 12219338.0607
CI26 | 2198 | 2050 | Energy in industrial halls - A label | Isolatie in gebouwen | Eindverbruiker | km2 GFA | km2 GFA | 25 | 01 Gebouwde omgeving | Utiliteitsbouw | ETS2 | 133350000 | 0 | EUR_2024 | 0.028 | 8803296.7219 | 220875035.1758 | 0 | 12403382.1507 | 0 |  | 12403382.1507
CI26 | 2199 | 2030 | Energy in industrial halls - A+ label | Isolatie in gebouwen | Eindverbruiker | km2 GFA | km2 GFA | 25 | 01 Gebouwde omgeving | Utiliteitsbouw | ETS2 | 158750000 | 0 | EUR_2024 | 0.028 | 634530977.2772 | 4590914376.0457 | 0 | 257805801.284 | 0 |  | 257805801.284
CI26 | 2199 | 2035 | Energy in industrial halls - A+ label | Isolatie in gebouwen | Eindverbruiker | km2 GFA | km2 GFA | 25 | 01 Gebouwde omgeving | Utiliteitsbouw | ETS2 | 158750000 | 0 | EUR_2024 | 0.028 | 67338306.1616 | 4573041034.4385 | 0 | 256802112.0889 | 0 |  | 256802112.0889
CI26 | 2199 | 2040 | Energy in industrial halls - A+ label | Isolatie in gebouwen | Eindverbruiker | km2 GFA | km2 GFA | 25 | 01 Gebouwde omgeving | Utiliteitsbouw | ETS2 | 158750000 | 0 | EUR_2024 | 0.028 | 2088606692.3651 | 14661509623.8489 | 0 | 823326668.0667 | 0 |  | 823326668.0667
CI26 | 2199 | 2045 | Energy in industrial halls - A+ label | Isolatie in gebouwen | Eindverbruiker | km2 GFA | km2 GFA | 25 | 01 Gebouwde omgeving | Utiliteitsbouw | ETS2 | 158750000 | 0 | EUR_2024 | 0.028 | 378944606.2181 | 16201667782.5245 | 0 | 909815257.4147 | 0 |  | 909815257.4147
CI26 | 2199 | 2050 | Energy in industrial halls - A+ label | Isolatie in gebouwen | Eindverbruiker | km2 GFA | km2 GFA | 25 | 01 Gebouwde omgeving | Utiliteitsbouw | ETS2 | 158750000 | 0 | EUR_2024 | 0.028 | 0 | 13071149788.5769 | 0 | 734018970.7153 | 0 |  | 734018970.7153
CI26 | 2201 | 2030 | Energy in hospitals - DC label | Isolatie in gebouwen | Eindverbruiker | km2 GFA | km2 GFA | 25 | 01 Gebouwde omgeving | Utiliteitsbouw | ETS2 | 38100000 | 0 | EUR_2024 | 0.028 | 24608547.0206 | 464039680.4062 | 0 | 26058451.9413 | 0 |  | 26058451.9413
CI26 | 2201 | 2035 | Energy in hospitals - DC label | Isolatie in gebouwen | Eindverbruiker | km2 GFA | km2 GFA | 25 | 01 Gebouwde omgeving | Utiliteitsbouw | ETS2 | 38100000 | 0 | EUR_2024 | 0.028 | 5262500.8752 | 405102948.4563 | 0 | 22748821.1878 | 0 |  | 22748821.1878
CI26 | 2201 | 2040 | Energy in hospitals - DC label | Isolatie in gebouwen | Eindverbruiker | km2 GFA | km2 GFA | 25 | 01 Gebouwde omgeving | Utiliteitsbouw | ETS2 | 38100000 | 0 | EUR_2024 | 0.028 | 0 | 0 | 0 | 0 | 0 |  | 0
CI26 | 2201 | 2045 | Energy in hospitals - DC label | Isolatie in gebouwen | Eindverbruiker | km2 GFA | km2 GFA | 25 | 01 Gebouwde omgeving | Utiliteitsbouw | ETS2 | 38100000 | 0 | EUR_2024 | 0.028 | 17049847.2652 | 0 | 0 | 0 | 0 |  | 0
CI26 | 2201 | 2050 | Energy in hospitals - DC label | Isolatie in gebouwen | Eindverbruiker | km2 GFA | km2 GFA | 25 | 01 Gebouwde omgeving | Utiliteitsbouw | ETS2 | 0 | 0 | EUR_2024 | 0.028 | 0 | 0 | 0 | 0 | 0 |  | 0
CI26 | 2203 | 2030 | Energy in hospitals - A label | Isolatie in gebouwen | Eindverbruiker | km2 GFA | km2 GFA | 25 | 01 Gebouwde omgeving | Utiliteitsbouw | ETS2 | 209550000 | 0 | EUR_2024 | 0.028 | 0 | 0 | 0 | 0 | 0 |  | 0
CI26 | 2203 | 2035 | Energy in hospitals - A label | Isolatie in gebouwen | Eindverbruiker | km2 GFA | km2 GFA | 25 | 01 Gebouwde omgeving | Utiliteitsbouw | ETS2 | 209550000 | 0 | EUR_2024 | 0.028 | 84638575.7903 | 361868059.8099 | 0 | 20320937.7211 | 0 |  | 20320937.7211
CI26 | 2203 | 2040 | Energy in hospitals - A label | Isolatie in gebouwen | Eindverbruiker | km2 GFA | km2 GFA | 25 | 01 Gebouwde omgeving | Utiliteitsbouw | ETS2 | 209550000 | 0 | EUR_2024 | 0.028 | 19333006.84 | 397208274.8684 | 0 | 22305490.6259 | 0 |  | 22305490.6259
CI26 | 2203 | 2045 | Energy in hospitals - A label | Isolatie in gebouwen | Eindverbruiker | km2 GFA | km2 GFA | 25 | 01 Gebouwde omgeving | Utiliteitsbouw | ETS2 | 209550000 | 0 | EUR_2024 | 0.028 | 19800726.5585 | 434887088.5192 | 0 | 24421369.0651 | 0 |  | 24421369.0651
CI26 | 2203 | 2050 | Energy in hospitals - A label | Isolatie in gebouwen | Eindverbruiker | km2 GFA | km2 GFA | 25 | 01 Gebouwde omgeving | Utiliteitsbouw | ETS2 | 209550000 | 0 | EUR_2024 | 0.028 | 19800685.4832 | 472565696.7937 | 0 | 26537235.9713 | 0 |  | 26537235.9713
CI26 | 2204 | 2030 | Energy in hospitals - A+ label | Isolatie in gebouwen | Eindverbruiker | km2 GFA | km2 GFA | 25 | 01 Gebouwde omgeving | Utiliteitsbouw | ETS2 | 241300000 | 0 | EUR_2024 | 0.028 | 220019180.2913 | 2186855005.3563 | 0 | 122804274.0003 | 0 |  | 122804274.0003
CI26 | 2204 | 2035 | Energy in hospitals - A+ label | Isolatie in gebouwen | Eindverbruiker | km2 GFA | km2 GFA | 25 | 01 Gebouwde omgeving | Utiliteitsbouw | ETS2 | 241300000 | 0 | EUR_2024 | 0.028 | 148857975.5629 | 2659455107.196 | 0 | 149343442.0095 | 0 |  | 149343442.0095
CI26 | 2204 | 2040 | Energy in hospitals - A+ label | Isolatie in gebouwen | Eindverbruiker | km2 GFA | km2 GFA | 25 | 01 Gebouwde omgeving | Utiliteitsbouw | ETS2 | 241300000 | 0 | EUR_2024 | 0.028 | 678823635.286 | 5781883507.6511 | 0 | 324685452.2921 | 0 |  | 324685452.2921
CI26 | 2204 | 2045 | Energy in hospitals - A+ label | Isolatie in gebouwen | Eindverbruiker | km2 GFA | km2 GFA | 25 | 01 Gebouwde omgeving | Utiliteitsbouw | ETS2 | 241300000 | 0 | EUR_2024 | 0.028 | 172211556.8166 | 6371251515.7589 | 0 | 357781798.4958 | 0 |  | 357781798.4958
CI26 | 2204 | 2050 | Energy in hospitals - A+ label | Isolatie in gebouwen | Eindverbruiker | km2 GFA | km2 GFA | 25 | 01 Gebouwde omgeving | Utiliteitsbouw | ETS2 | 241300000 | 0 | EUR_2024 | 0.028 | 172211696.164 | 6960620220.6038 | 0 | 390878183.8253 | 0 |  | 390878183.8253
CI26 | 2206 | 2030 | Energy in rest services - DC label | Isolatie in gebouwen | Eindverbruiker | km2 GFA | km2 GFA | 25 | 01 Gebouwde omgeving | Utiliteitsbouw | ETS2 | 38100000 | 0 | EUR_2024 | 0.028 | 52846853.3589 | 1781133421.299 | 0 | 100020712.9254 | 0 |  | 100020712.9254
CI26 | 2206 | 2035 | Energy in rest services - DC label | Isolatie in gebouwen | Eindverbruiker | km2 GFA | km2 GFA | 25 | 01 Gebouwde omgeving | Utiliteitsbouw | ETS2 | 38100000 | 0 | EUR_2024 | 0.028 | 7814495.4407 | 1440981109.8765 | 0 | 80919237.2668 | 0 |  | 80919237.2668
CI26 | 2206 | 2040 | Energy in rest services - DC label | Isolatie in gebouwen | Eindverbruiker | km2 GFA | km2 GFA | 25 | 01 Gebouwde omgeving | Utiliteitsbouw | ETS2 | 38100000 | 0 | EUR_2024 | 0.028 | 0 | 0 | 0 | 0 | 0 |  | 0
CI26 | 2206 | 2045 | Energy in rest services - DC label | Isolatie in gebouwen | Eindverbruiker | km2 GFA | km2 GFA | 25 | 01 Gebouwde omgeving | Utiliteitsbouw | ETS2 | 38100000 | 0 | EUR_2024 | 0.028 | 75844957.7252 | 0 | 0 | 0 | 0 |  | 0
CI26 | 2206 | 2050 | Energy in rest services - DC label | Isolatie in gebouwen | Eindverbruiker | km2 GFA | km2 GFA | 25 | 01 Gebouwde omgeving | Utiliteitsbouw | ETS2 | 0 | 0 | EUR_2024 | 0.028 | 0 | 0 | 0 | 0 | 0 |  | 0
CI26 | 2207 | 2030 | Energy in rest services - B label | Isolatie in gebouwen | Eindverbruiker | km2 GFA | km2 GFA | 25 | 01 Gebouwde omgeving | Utiliteitsbouw | ETS2 | 171450000 | 0 | EUR_2024 | 0.028 | 0 | 0 | 0 | 0 | 0 |  | 0
CI26 | 2207 | 2035 | Energy in rest services - B label | Isolatie in gebouwen | Eindverbruiker | km2 GFA | km2 GFA | 25 | 01 Gebouwde omgeving | Utiliteitsbouw | ETS2 | 171450000 | 0 | EUR_2024 | 0.028 | 815346837.4133 | 3679099398.8318 | 0 | 206602234.5065 | 0 |  | 206602234.5065
CI26 | 2207 | 2040 | Energy in rest services - B label | Isolatie in gebouwen | Eindverbruiker | km2 GFA | km2 GFA | 25 | 01 Gebouwde omgeving | Utiliteitsbouw | ETS2 | 171450000 | 0 | EUR_2024 | 0.028 | 757926501.5996 | 7071097118.5953 | 0 | 397082086.333 | 0 |  | 397082086.333
CI26 | 2207 | 2045 | Energy in rest services - B label | Isolatie in gebouwen | Eindverbruiker | km2 GFA | km2 GFA | 25 | 01 Gebouwde omgeving | Utiliteitsbouw | ETS2 | 171450000 | 0 | EUR_2024 | 0.028 | 60599395.9136 | 6976459309.9286 | 0 | 391767638.2522 | 0 |  | 391767638.2522
CI26 | 2207 | 2050 | Energy in rest services - B label | Isolatie in gebouwen | Eindverbruiker | km2 GFA | km2 GFA | 25 | 01 Gebouwde omgeving | Utiliteitsbouw | ETS2 | 171450000 | 0 | EUR_2024 | 0.028 | 364729305.3972 | 8402471048.6799 | 0 | 471846260.6868 | 0 |  | 471846260.6868
CI26 | 2208 | 2030 | Energy in rest services - A label | Isolatie in gebouwen | Eindverbruiker | km2 GFA | km2 GFA | 25 | 01 Gebouwde omgeving | Utiliteitsbouw | ETS2 | 209550000 | 0 | EUR_2024 | 0.028 | 149455051.1642 | 4426483816.6096 | 0 | 248572095.6082 | 0 |  | 248572095.6082
CI26 | 2208 | 2035 | Energy in rest services - A label | Isolatie in gebouwen | Eindverbruiker | km2 GFA | km2 GFA | 25 | 01 Gebouwde omgeving | Utiliteitsbouw | ETS2 | 209550000 | 0 | EUR_2024 | 0.028 | 179089094.7725 | 4402127150.275 | 0 | 247204331.0701 | 0 |  | 247204331.0701
CI26 | 2208 | 2040 | Energy in rest services - A label | Isolatie in gebouwen | Eindverbruiker | km2 GFA | km2 GFA | 25 | 01 Gebouwde omgeving | Utiliteitsbouw | ETS2 | 209550000 | 0 | EUR_2024 | 0.028 | 175430008.4722 | 4359475052.4387 | 0 | 244809174.6027 | 0 |  | 244809174.6027
CI26 | 2208 | 2045 | Energy in rest services - A label | Isolatie in gebouwen | Eindverbruiker | km2 GFA | km2 GFA | 25 | 01 Gebouwde omgeving | Utiliteitsbouw | ETS2 | 209550000 | 0 | EUR_2024 | 0.028 | 172290175.3009 | 4301123788.746 | 0 | 241532421.2024 | 0 |  | 241532421.2024
CI26 | 2208 | 2050 | Energy in rest services - A label | Isolatie in gebouwen | Eindverbruiker | km2 GFA | km2 GFA | 25 | 01 Gebouwde omgeving | Utiliteitsbouw | ETS2 | 209550000 | 0 | EUR_2024 | 0.028 | 172285724.3217 | 4242750270.1572 | 0 | 238254418.0639 | 0 |  | 238254418.0639
CI26 | 2209 | 2030 | Energy in rest services - A+ label | Isolatie in gebouwen | Eindverbruiker | km2 GFA | km2 GFA | 25 | 01 Gebouwde omgeving | Utiliteitsbouw | ETS2 | 247650000 | 0 | EUR_2024 | 0.028 | 1212544263.552 | 16575276216.3613 | 0 | 930795483.5226 | 0 |  | 930795483.5226
CI26 | 2209 | 2035 | Energy in rest services - A+ label | Isolatie in gebouwen | Eindverbruiker | km2 GFA | km2 GFA | 25 | 01 Gebouwde omgeving | Utiliteitsbouw | ETS2 | 247650000 | 0 | EUR_2024 | 0.028 | 18843673.697 | 14041355860.1962 | 0 | 788501527.6128 | 0 |  | 788501527.6128
CI26 | 2209 | 2040 | Energy in rest services - A+ label | Isolatie in gebouwen | Eindverbruiker | km2 GFA | km2 GFA | 25 | 01 Gebouwde omgeving | Utiliteitsbouw | ETS2 | 247650000 | 0 | EUR_2024 | 0.028 | 1510861817.8312 | 18967526224.7017 | 0 | 1065133848.3351 | 0 |  | 1065133848.3351
CI26 | 2209 | 2045 | Energy in rest services - A+ label | Isolatie in gebouwen | Eindverbruiker | km2 GFA | km2 GFA | 25 | 01 Gebouwde omgeving | Utiliteitsbouw | ETS2 | 247650000 | 0 | EUR_2024 | 0.028 | 625871302.9557 | 19468744014.8299 | 0 | 1093280061.3588 | 0 |  | 1093280061.3588
CI26 | 2209 | 2050 | Energy in rest services - A+ label | Isolatie in gebouwen | Eindverbruiker | km2 GFA | km2 GFA | 25 | 01 Gebouwde omgeving | Utiliteitsbouw | ETS2 | 247650000 | 0 | EUR_2024 | 0.028 | 186577044.0271 | 17773490510.3148 | 0 | 998081991.364 | 0 |  | 998081991.364
CI26 | 2219 | 2030 | REF Natural gas boilers - Low Temp - FBI | Voedsel | Eindverbruiker | PJ | PJ | 25 | 02 Industrie | Overige industrie | ETS1 | 1830070 | 76200 | EUR_2024 | 0.028 | 0 | 13911.9331 | 682.4597 | 781.2337 | 0 |  | 1463.6934
CI26 | 2219 | 2035 | REF Natural gas boilers - Low Temp - FBI | Voedsel | Eindverbruiker | PJ | PJ | 25 | 02 Industrie | Overige industrie | ETS1 | 1830070 | 76200 | EUR_2024 | 0.028 | 2286419.0887 | 0 | 0 | 0 | 0 |  | 0
CI26 | 2219 | 2040 | REF Natural gas boilers - Low Temp - FBI | Voedsel | Eindverbruiker | PJ | PJ | 25 | 02 Industrie | Overige industrie | ETS1 | 1830070 | 76200 | EUR_2024 | 0.028 | 2289201.4753 | 0 | 0 | 0 | 0 |  | 0
CI26 | 2219 | 2045 | REF Natural gas boilers - Low Temp - FBI | Voedsel | Eindverbruiker | PJ | PJ | 25 | 02 Industrie | Overige industrie | ETS1 | 1830070 | 76200 | EUR_2024 | 0.028 | 2289201.4753 | 0 | 0 | 0 | 0 |  | 0
CI26 | 2219 | 2050 | REF Natural gas boilers - Low Temp - FBI | Voedsel | Eindverbruiker | PJ | PJ | 25 | 02 Industrie | Overige industrie | ETS1 | 1830070 | 68580 | EUR_2024 | 0.028 | 2289201.4753 | 0 | 0 | 0 | 0 |  | 0
CI26 | 2220 | 2030 | REF Natural gas CHP - Low Temp - FBI | Elektriciteitscentrales | Elektriciteit | PJ | PJ | 15 | 11 Elektriciteit | Omzetting/centrales | ETS1 | 22473088.2262 | 808147.7017 | EUR_2024 | 0.028 | 0 | 566671308.1944 | 20377889.8001 | 46784089.9094 | 0 |  | 67161979.7095
CI26 | 2220 | 2035 | REF Natural gas CHP - Low Temp - FBI | Elektriciteitscentrales | Elektriciteit | PJ | PJ | 15 | 11 Elektriciteit | Omzetting/centrales | ETS1 | 22473088.2262 | 808147.7017 | EUR_2024 | 0.028 | 62082547.4356 | 482269347.3175 | 17342737.265 | 39815907.7037 | 0 |  | 57158644.9687
CI26 | 2220 | 2040 | REF Natural gas CHP - Low Temp - FBI | Elektriciteitscentrales | Elektriciteit | PJ | PJ | 15 | 11 Elektriciteit | Omzetting/centrales | ETS1 | 22473088.2262 | 808147.7017 | EUR_2024 | 0.028 | 0 | 45593763.5124 | 1639583.0793 | 3764197.5174 | 0 |  | 5403780.5967
CI26 | 2220 | 2045 | REF Natural gas CHP - Low Temp - FBI | Elektriciteitscentrales | Elektriciteit | PJ | PJ | 15 | 11 Elektriciteit | Omzetting/centrales | ETS1 | 22473088.2262 | 808147.7017 | EUR_2024 | 0.028 | 0 | 36475008.8331 | 1311666.3923 | 3011357.8507 | 0 |  | 4323024.243
CI26 | 2220 | 2050 | REF Natural gas CHP - Low Temp - FBI | Elektriciteitscentrales | Elektriciteit | PJ | PJ | 15 | 11 Elektriciteit | Omzetting/centrales | ETS1 | 22473088.2262 | 808147.7017 | EUR_2024 | 0.028 | 54787545.669 | 0 | 0 | 0 | 0 |  | 0
CI26 | 2221 | 2030 | REF rest boilers - Low Temp - FBI | Voedsel | Eindverbruiker | PJ | PJ | 15 | 02 Industrie | Overige industrie | ETS1 | 9433964.4531 | 543274.6589 | EUR_2024 | 0.028 | 546831.5361 | 4548063.9847 | 261909.8177 | 375485.8086 | 0 |  | 637395.6263
CI26 | 2221 | 2035 | REF rest boilers - Low Temp - FBI | Voedsel | Eindverbruiker | PJ | PJ | 15 | 02 Industrie | Overige industrie | ETS1 | 9433964.4531 | 543274.6589 | EUR_2024 | 0.028 | 0 | 0 | 0 | 0 | 0 |  | 0
CI26 | 2221 | 2040 | REF rest boilers - Low Temp - FBI | Voedsel | Eindverbruiker | PJ | PJ | 15 | 02 Industrie | Overige industrie | ETS1 | 9433964.4531 | 543274.6589 | EUR_2024 | 0.028 | 181390.6304 | 0 | 0 | 0 | 0 |  | 0
CI26 | 2221 | 2045 | REF rest boilers - Low Temp - FBI | Voedsel | Eindverbruiker | PJ | PJ | 15 | 02 Industrie | Overige industrie | ETS1 | 9433964.4531 | 543274.6589 | EUR_2024 | 0.028 | 546831.5361 | 0 | 0 | 0 | 0 |  | 0
CI26 | 2221 | 2050 | REF rest boilers - Low Temp - FBI | Voedsel | Eindverbruiker | PJ | PJ | 15 | 02 Industrie | Overige industrie | ETS1 | 9433964.4531 | 543274.6589 | EUR_2024 | 0.028 | 0 | 0 | 0 | 0 | 0 |  | 0
CI26 | 2222 | 2030 | REF Anaerobic Digestion to Green Gas - FBI | Voedsel | Eindverbruiker | PJ | PJ | 15 | 02 Industrie | Overige industrie | ETS1 | 58858953.3004 | 5181216.0307 | EUR_2024 | 0.028 | 264248584.1987 | 1322737257.2821 | 131492394.1097 | 109204503.3449 | 0 |  | 240696897.4546
CI26 | 2222 | 2035 | REF Anaerobic Digestion to Green Gas - FBI | Voedsel | Eindverbruiker | PJ | PJ | 15 | 02 Industrie | Overige industrie | ETS1 | 58858953.3004 | 5181216.0307 | EUR_2024 | 0.028 | 101831218.4312 | 1831146181.2938 | 182032972.926 | 151178480.9713 | 0 |  | 333211453.8972
CI26 | 2222 | 2040 | REF Anaerobic Digestion to Green Gas - FBI | Voedsel | Eindverbruiker | PJ | PJ | 15 | 02 Industrie | Overige industrie | ETS1 | 58858953.3004 | 5181216.0307 | EUR_2024 | 0.028 | 101831218.1124 | 2339555103.7118 | 232573551.5823 | 193152458.4661 | 0 |  | 425726010.0484
CI26 | 2222 | 2045 | REF Anaerobic Digestion to Green Gas - FBI | Voedsel | Eindverbruiker | PJ | PJ | 15 | 02 Industrie | Overige industrie | ETS1 | 58858953.3004 | 5181216.0307 | EUR_2024 | 0.028 | 365930369.2749 | 2847964029.0925 | 283114130.5366 | 235126436.2055 | 0 |  | 518240566.7421
CI26 | 2222 | 2050 | REF Anaerobic Digestion to Green Gas - FBI | Voedsel | Eindverbruiker | PJ | PJ | 15 | 02 Industrie | Overige industrie | ETS1 | 58858953.3004 | 5181216.0307 | EUR_2024 | 0.028 | 203513003.1786 | 3356372952.8294 | 333654709.3257 | 277100413.8093 | 0 |  | 610755123.135
CI26 | 2224 | 2030 | Deep geothermal heat - FBI | Voedsel | Eindverbruiker | PJ | PJ | 25 | 02 Industrie | Overige industrie | ETS1 | 85312273.0632 | 4922748.7295 | EUR_2024 | 0.028 | 0 | 0 | 0 | 0 | 0 |  | 0
CI26 | 2224 | 2035 | Deep geothermal heat - FBI | Voedsel | Eindverbruiker | PJ | PJ | 25 | 02 Industrie | Overige industrie | ETS1 | 81046659.4075 | 4676611.2929 | EUR_2024 | 0.028 | 216405621.6516 | 1081391691.0767 | 62399223.2558 | 60726258.1229 | 0 |  | 123125481.3787
CI26 | 2224 | 2040 | Deep geothermal heat - FBI | Voedsel | Eindverbruiker | PJ | PJ | 25 | 02 Industrie | Overige industrie | ETS1 | 76781045.7518 | 4430473.8562 | EUR_2024 | 0.028 | 0 | 988286768.4901 | 57026817.587 | 55497890.2631 | 0 |  | 112524707.8501
CI26 | 2224 | 2045 | Deep geothermal heat - FBI | Voedsel | Eindverbruiker | PJ | PJ | 25 | 02 Industrie | Overige industrie | ETS1 | 72515432.0961 | 4184336.4195 | EUR_2024 | 0.028 | 9137376.0745 | 978499402.4556 | 56462060.1138 | 54948274.3181 | 0 |  | 111410334.432
CI26 | 2224 | 2050 | Deep geothermal heat - FBI | Voedsel | Eindverbruiker | PJ | PJ | 25 | 02 Industrie | Overige industrie | ETS1 | 68249818.4404 | 3938198.9829 | EUR_2024 | 0.028 | 2013422.4231 | 930471795.8932 | 53690737.4102 | 52251252.6402 | 0 |  | 105941990.0504
CI26 | 2227 | 2030 | REF Final Electricity Demand - FBI | Voedsel | Eindverbruiker | PJ | PJ | 25 | 02 Industrie | Overige industrie | ETS1 | 0 | 0 | EUR_2024 | 0.028 | 0 | 0 | 0 | 0 | 0 |  | 0
CI26 | 2227 | 2035 | REF Final Electricity Demand - FBI | Voedsel | Eindverbruiker | PJ | PJ | 25 | 02 Industrie | Overige industrie | ETS1 | 0 | 0 | EUR_2024 | 0.028 | 0 | 0 | 0 | 0 | 0 |  | 0
CI26 | 2227 | 2040 | REF Final Electricity Demand - FBI | Voedsel | Eindverbruiker | PJ | PJ | 25 | 02 Industrie | Overige industrie | ETS1 | 0 | 0 | EUR_2024 | 0.028 | 0 | 0 | 0 | 0 | 0 |  | 0
CI26 | 2227 | 2045 | REF Final Electricity Demand - FBI | Voedsel | Eindverbruiker | PJ | PJ | 25 | 02 Industrie | Overige industrie | ETS1 | 0 | 0 | EUR_2024 | 0.028 | 0 | 0 | 0 | 0 | 0 |  | 0
CI26 | 2227 | 2050 | REF Final Electricity Demand - FBI | Voedsel | Eindverbruiker | PJ | PJ | 25 | 02 Industrie | Overige industrie | ETS1 | 0 | 0 | EUR_2024 | 0.028 | 0 | 0 | 0 | 0 | 0 |  | 0
CI26 | 2228 | 2030 | REF Final Heat Demand - FBI | Voedsel | Eindverbruiker | PJ | PJ | 25 | 02 Industrie | Overige industrie | ETS1 | 0 | 0 | EUR_2024 | 0.028 | 0 | 0 | 0 | 0 | 0 |  | 0
CI26 | 2228 | 2035 | REF Final Heat Demand - FBI | Voedsel | Eindverbruiker | PJ | PJ | 25 | 02 Industrie | Overige industrie | ETS1 | 0 | 0 | EUR_2024 | 0.028 | 0 | 0 | 0 | 0 | 0 |  | 0
CI26 | 2228 | 2040 | REF Final Heat Demand - FBI | Voedsel | Eindverbruiker | PJ | PJ | 25 | 02 Industrie | Overige industrie | ETS1 | 0 | 0 | EUR_2024 | 0.028 | 0 | 0 | 0 | 0 | 0 |  | 0
CI26 | 2228 | 2045 | REF Final Heat Demand - FBI | Voedsel | Eindverbruiker | PJ | PJ | 25 | 02 Industrie | Overige industrie | ETS1 | 0 | 0 | EUR_2024 | 0.028 | 0 | 0 | 0 | 0 | 0 |  | 0
CI26 | 2228 | 2050 | REF Final Heat Demand - FBI | Voedsel | Eindverbruiker | PJ | PJ | 25 | 02 Industrie | Overige industrie | ETS1 | 0 | 0 | EUR_2024 | 0.028 | 0 | 0 | 0 | 0 | 0 |  | 0
CI26 | 2229 | 2030 | Connector Point - FBI electricity | Voedsel | Eindverbruiker | PJ | PJ | 25 | 02 Industrie | Overige industrie | ETS1 | 0 | 0 | EUR_2024 | 0.028 | 0 | 0 | 0 | 0 | 0 |  | 0
CI26 | 2229 | 2035 | Connector Point - FBI electricity | Voedsel | Eindverbruiker | PJ | PJ | 25 | 02 Industrie | Overige industrie | ETS1 | 0 | 0 | EUR_2024 | 0.028 | 0 | 0 | 0 | 0 | 0 |  | 0
CI26 | 2229 | 2040 | Connector Point - FBI electricity | Voedsel | Eindverbruiker | PJ | PJ | 25 | 02 Industrie | Overige industrie | ETS1 | 0 | 0 | EUR_2024 | 0.028 | 0 | 0 | 0 | 0 | 0 |  | 0
CI26 | 2229 | 2045 | Connector Point - FBI electricity | Voedsel | Eindverbruiker | PJ | PJ | 25 | 02 Industrie | Overige industrie | ETS1 | 0 | 0 | EUR_2024 | 0.028 | 0 | 0 | 0 | 0 | 0 |  | 0
CI26 | 2229 | 2050 | Connector Point - FBI electricity | Voedsel | Eindverbruiker | PJ | PJ | 25 | 02 Industrie | Overige industrie | ETS1 | 0 | 0 | EUR_2024 | 0.028 | 0 | 0 | 0 | 0 | 0 |  | 0
CI26 | 2230 | 2030 | Connector Point - FBI heat | Voedsel | Eindverbruiker | PJ | PJ | 25 | 02 Industrie | Overige industrie | ETS1 | 0 | 0 | EUR_2024 | 0.028 | 0 | 0 | 0 | 0 | 0 |  | 0
CI26 | 2230 | 2035 | Connector Point - FBI heat | Voedsel | Eindverbruiker | PJ | PJ | 25 | 02 Industrie | Overige industrie | ETS1 | 0 | 0 | EUR_2024 | 0.028 | 0 | 0 | 0 | 0 | 0 |  | 0
CI26 | 2230 | 2040 | Connector Point - FBI heat | Voedsel | Eindverbruiker | PJ | PJ | 25 | 02 Industrie | Overige industrie | ETS1 | 0 | 0 | EUR_2024 | 0.028 | 0 | 0 | 0 | 0 | 0 |  | 0
CI26 | 2230 | 2045 | Connector Point - FBI heat | Voedsel | Eindverbruiker | PJ | PJ | 25 | 02 Industrie | Overige industrie | ETS1 | 0 | 0 | EUR_2024 | 0.028 | 0 | 0 | 0 | 0 | 0 |  | 0
CI26 | 2230 | 2050 | Connector Point - FBI heat | Voedsel | Eindverbruiker | PJ | PJ | 25 | 02 Industrie | Overige industrie | ETS1 | 0 | 0 | EUR_2024 | 0.028 | 0 | 0 | 0 | 0 | 0 |  | 0
CI26 | 2231 | 2030 | Electric boiler - Low Temp - FBI | Voedsel | Eindverbruiker | PJ | PJ | 25 | 02 Industrie | Overige industrie | ETS1 | 2819400 | 40640 | EUR_2024 | 0.028 | 8248010.7608 | 41240053.8038 | 756513.9732 | 2315862.2107 | 0 |  | 3072376.1838
CI26 | 2231 | 2035 | Electric boiler - Low Temp - FBI | Voedsel | Eindverbruiker | PJ | PJ | 25 | 02 Industrie | Overige industrie | ETS1 | 2819400 | 39687.5 | EUR_2024 | 0.028 | 0 | 26852732.6 | 398969.4578 | 1507932.7728 | 0 |  | 1906902.2305
CI26 | 2231 | 2040 | Electric boiler - Low Temp - FBI | Voedsel | Eindverbruiker | PJ | PJ | 25 | 02 Industrie | Overige industrie | ETS1 | 2819400 | 40640 | EUR_2024 | 0.028 | 0.81344 | 26852736.6672 | 396939.3531 | 1507933.0012 | 0 |  | 1904872.3543
CI26 | 2231 | 2045 | Electric boiler - Low Temp - FBI | Voedsel | Eindverbruiker | PJ | PJ | 25 | 02 Industrie | Overige industrie | ETS1 | 2819400 | 37782.5 | EUR_2024 | 0.028 | 0 | 26852732.4879 | 387741.2268 | 1507932.7665 | 0 |  | 1895673.9932
CI26 | 2231 | 2050 | Electric boiler - Low Temp - FBI | Voedsel | Eindverbruiker | PJ | PJ | 25 | 02 Industrie | Overige industrie | ETS1 | 2819400 | 36830 | EUR_2024 | 0.028 | 0.0015658 | 26852732.4957 | 373095.5599 | 1507932.7669 | 0 |  | 1881028.3268
CI26 | 2232 | 2030 | Electric Heat Pump - Low Temp - FBI | Voedsel | Eindverbruiker | PJ | PJ | 25 | 02 Industrie | Overige industrie | ETS1 | 28311045.0542 | 1132441.8017 | EUR_2024 | 0.028 | 2356801.4734 | 202481530.0037 | 8099261.1965 | 11370482.8302 | 0 |  | 19469744.0267
CI26 | 2232 | 2035 | Electric Heat Pump - Low Temp - FBI | Voedsel | Eindverbruiker | PJ | PJ | 25 | 02 Industrie | Overige industrie | ETS1 | 26895492.799 | 1075819.7118 | EUR_2024 | 0.028 | 40848464.5918 | 351309114.8222 | 14052364.5904 | 19727993.255 | 0 |  | 33780357.8454
CI26 | 2232 | 2040 | Electric Heat Pump - Low Temp - FBI | Voedsel | Eindverbruiker | PJ | PJ | 25 | 02 Industrie | Overige industrie | ETS1 | 25479940.5437 | 1019197.6219 | EUR_2024 | 0.028 | 33158836.0477 | 455706399.0292 | 18228255.9634 | 25590491.0719 | 0 |  | 43818747.0353
CI26 | 2232 | 2045 | Electric Heat Pump - Low Temp - FBI | Voedsel | Eindverbruiker | PJ | PJ | 25 | 02 Industrie | Overige industrie | ETS1 | 24064388.2884 | 962575.532 | EUR_2024 | 0.028 | 31461295.518 | 547172630.8531 | 21886905.2442 | 30726837.1795 | 0 |  | 52613742.4237
CI26 | 2232 | 2050 | Electric Heat Pump - Low Temp - FBI | Voedsel | Eindverbruiker | PJ | PJ | 25 | 02 Industrie | Overige industrie | ETS1 | 22648836.0332 | 905953.4421 | EUR_2024 | 0.028 | 13078741.0784 | 542240206.3228 | 21689608.2712 | 30449853.652 | 0 |  | 52139461.9232
CI26 | 2234 | 2030 | Natural Gas boilers - Low Temp - FBI | Voedsel | Eindverbruiker | PJ | PJ | 25 | 02 Industrie | Overige industrie | ETS1 | 1830070 | 76200 | EUR_2024 | 0.028 | 1310686.5629 | 26728680.4444 | 2254494.6134 | 1500966.5428 | 0 |  | 3755461.1561
CI26 | 2234 | 2035 | Natural Gas boilers - Low Temp - FBI | Voedsel | Eindverbruiker | PJ | PJ | 25 | 02 Industrie | Overige industrie | ETS1 | 1830070 | 74295 | EUR_2024 | 0.028 | 0 | 20983649.5709 | 878228.1261 | 1178350.5743 | 0 |  | 2056578.7004
CI26 | 2234 | 2040 | Natural Gas boilers - Low Temp - FBI | Voedsel | Eindverbruiker | PJ | PJ | 25 | 02 Industrie | Overige industrie | ETS1 | 1830070 | 72390 | EUR_2024 | 0.028 | 1008762.9507 | 20983652.4171 | 839004.1076 | 1178350.7341 | 0 |  | 2017354.8417
CI26 | 2234 | 2045 | Natural Gas boilers - Low Temp - FBI | Voedsel | Eindverbruiker | PJ | PJ | 25 | 02 Industrie | Overige industrie | ETS1 | 1830070 | 70485 | EUR_2024 | 0.028 | 1008761.8071 | 20983649.5454 | 811613.5791 | 1178350.5728 | 0 |  | 1989964.152
CI26 | 2234 | 2050 | Natural Gas boilers - Low Temp - FBI | Voedsel | Eindverbruiker | PJ | PJ | 25 | 02 Industrie | Overige industrie | ETS1 | 1830070 | 68580 | EUR_2024 | 0.028 | 1008762.3819 | 20983649.5473 | 793791.1632 | 1178350.573 | 0 |  | 1972141.7361
CI26 | 2235 | 2030 | Hydrogen boilers - Low Temp - FBI | Voedsel | Eindverbruiker | PJ | PJ | 25 | 02 Industrie | Overige industrie | ETS1 | 5637530 | 704850 | EUR_2024 | 0.028 | 0 | 6.0338 | 0.75439 | 0.33883 | 0 |  | 1.0932
CI26 | 2235 | 2035 | Hydrogen boilers - Low Temp - FBI | Voedsel | Eindverbruiker | PJ | PJ | 25 | 02 Industrie | Overige industrie | ETS1 | 5637530 | 704850 | EUR_2024 | 0.028 | 134925.7153 | 7.5933 | 0.94937 | 0.42641 | 0 |  | 1.3758
CI26 | 2235 | 2040 | Hydrogen boilers - Low Temp - FBI | Voedsel | Eindverbruiker | PJ | PJ | 25 | 02 Industrie | Overige industrie | ETS1 | 5637530 | 704850 | EUR_2024 | 0.028 | 134977.1655 | 266.4038 | 33.308 | 14.9601 | 0 |  | 48.2681
CI26 | 2235 | 2045 | Hydrogen boilers - Low Temp - FBI | Voedsel | Eindverbruiker | PJ | PJ | 25 | 02 Industrie | Overige industrie | ETS1 | 5637530 | 704850 | EUR_2024 | 0.028 | 134874.4304 | 11.5388 | 1.4427 | 0.64797 | 0 |  | 2.0906
CI26 | 2235 | 2050 | Hydrogen boilers - Low Temp - FBI | Voedsel | Eindverbruiker | PJ | PJ | 25 | 02 Industrie | Overige industrie | ETS1 | 5637530 | 704850 | EUR_2024 | 0.028 | 134930.9958 | 39.501 | 4.9387 | 2.2182 | 0 |  | 7.1569
CI26 | 2237 | 2030 | REF process_salt | Chemie | Eindverbruiker | Mton salt | Mton salt | 15 | 02 Industrie | Energie-intensieve industrie | ETS1 | 0 | 0 | EUR_2024 | 0.028 | 0 | 0 | 0 | 0 | 0 |  | 0
CI26 | 2237 | 2035 | REF process_salt | Chemie | Eindverbruiker | Mton salt | Mton salt | 15 | 02 Industrie | Energie-intensieve industrie | ETS1 | 0 | 0 | EUR_2024 | 0.028 | 0 | 0 | 0 | 0 | 0 |  | 0
CI26 | 2237 | 2040 | REF process_salt | Chemie | Eindverbruiker | Mton salt | Mton salt | 15 | 02 Industrie | Energie-intensieve industrie | ETS1 | 0 | 0 | EUR_2024 | 0.028 | 0 | 0 | 0 | 0 | 0 |  | 0
CI26 | 2237 | 2045 | REF process_salt | Chemie | Eindverbruiker | Mton salt | Mton salt | 15 | 02 Industrie | Energie-intensieve industrie | ETS1 | 0 | 0 | EUR_2024 | 0.028 | 0 | 0 | 0 | 0 | 0 |  | 0
CI26 | 2237 | 2050 | REF process_salt | Chemie | Eindverbruiker | Mton salt | Mton salt | 15 | 02 Industrie | Energie-intensieve industrie | ETS1 | 0 | 0 | EUR_2024 | 0.028 | 0 | 0 | 0 | 0 | 0 |  | 0
CI26 | 2239 | 2030 | REF Natural Gas Medium Temp Boilers - Salt | Chemie | Eindverbruiker | PJ | PJ | 25 | 02 Industrie | Energie-intensieve industrie | ETS1 | 1830070 | 76200 | EUR_2024 | 0.028 | 316377.9484 | 21639143.0389 | 1525580.4582 | 1215160.239 | 0 |  | 2740740.6971
CI26 | 2239 | 2035 | REF Natural Gas Medium Temp Boilers - Salt | Chemie | Eindverbruiker | PJ | PJ | 25 | 02 Industrie | Energie-intensieve industrie | ETS1 | 1830070 | 74295 | EUR_2024 | 0.028 | 826086.2881 | 20755261.1552 | 1677043.978 | 1165525.2733 | 0 |  | 2842569.2513
CI26 | 2239 | 2040 | REF Natural Gas Medium Temp Boilers - Salt | Chemie | Eindverbruiker | PJ | PJ | 25 | 02 Industrie | Energie-intensieve industrie | ETS1 | 1830070 | 72390 | EUR_2024 | 0.028 | 842395.6575 | 19952926.1187 | 1141894.8109 | 1120469.6243 | 0 |  | 2262364.4352
CI26 | 2239 | 2045 | REF Natural Gas Medium Temp Boilers - Salt | Chemie | Eindverbruiker | PJ | PJ | 25 | 02 Industrie | Energie-intensieve industrie | ETS1 | 1830070 | 70485 | EUR_2024 | 0.028 | 803462.0468 | 18955923.0285 | 764639.852 | 1064482.2633 | 0 |  | 1829122.1152
CI26 | 2239 | 2050 | REF Natural Gas Medium Temp Boilers - Salt | Chemie | Eindverbruiker | PJ | PJ | 25 | 02 Industrie | Energie-intensieve industrie | ETS1 | 1830070 | 68580 | EUR_2024 | 0.028 | 759067.6628 | 17736948.0183 | 790409.5077 | 996029.9238 | 0 |  | 1786439.4315
CI26 | 2240 | 2030 | Hydrogen Medium Temp Boilers - Salt | Chemie | Eindverbruiker | PJ | PJ | 25 | 02 Industrie | Energie-intensieve industrie | ETS1 | 5637530 | 704850 | EUR_2024 | 0.028 | 0 | 5.2574 | 0.65732 | 0.29523 | 0 |  | 0.95255
CI26 | 2240 | 2035 | Hydrogen Medium Temp Boilers - Salt | Chemie | Eindverbruiker | PJ | PJ | 25 | 02 Industrie | Energie-intensieve industrie | ETS1 | 5637530 | 704850 | EUR_2024 | 0.028 | 531929.3667 | 5.1294 | 0.64132 | 0.28805 | 0 |  | 0.92937
CI26 | 2240 | 2040 | Hydrogen Medium Temp Boilers - Salt | Chemie | Eindverbruiker | PJ | PJ | 25 | 02 Industrie | Energie-intensieve industrie | ETS1 | 5637530 | 704850 | EUR_2024 | 0.028 | 532046.0392 | 588.364 | 73.5621 | 33.04 | 0 |  | 106.602
CI26 | 2240 | 2045 | Hydrogen Medium Temp Boilers - Salt | Chemie | Eindverbruiker | PJ | PJ | 25 | 02 Industrie | Energie-intensieve industrie | ETS1 | 5637530 | 704850 | EUR_2024 | 0.028 | 531815.1526 | 17.1652 | 2.1461 | 0.96392 | 0 |  | 3.1101
CI26 | 2240 | 2050 | Hydrogen Medium Temp Boilers - Salt | Chemie | Eindverbruiker | PJ | PJ | 25 | 02 Industrie | Energie-intensieve industrie | ETS1 | 5637530 | 704850 | EUR_2024 | 0.028 | 531937.8269 | 59.3379 | 7.4189 | 3.3322 | 0 |  | 10.7511
CI26 | 2241 | 2030 | Electric Medium Temp Boilers - Salt | Chemie | Eindverbruiker | PJ | PJ | 25 | 02 Industrie | Energie-intensieve industrie | ETS1 | 2819400 | 40640 | EUR_2024 | 0.028 | 6680789.516 | 33403947.5799 | 744963.0899 | 1875820.5374 | 0 |  | 2620783.6272
CI26 | 2241 | 2035 | Electric Medium Temp Boilers - Salt | Chemie | Eindverbruiker | PJ | PJ | 25 | 02 Industrie | Energie-intensieve industrie | ETS1 | 2819400 | 39687.5 | EUR_2024 | 0.028 | 0 | 32039514.5631 | 653415.8991 | 1799199.9084 | 0 |  | 2452615.8074
CI26 | 2241 | 2040 | Electric Medium Temp Boilers - Salt | Chemie | Eindverbruiker | PJ | PJ | 25 | 02 Industrie | Energie-intensieve industrie | ETS1 | 2819400 | 38735 | EUR_2024 | 0.028 | 0 | 30801627.2991 | 699164.0634 | 1729685.5389 | 0 |  | 2428849.6023
CI26 | 2241 | 2045 | Electric Medium Temp Boilers - Salt | Chemie | Eindverbruiker | PJ | PJ | 25 | 02 Industrie | Energie-intensieve industrie | ETS1 | 2819400 | 37782.5 | EUR_2024 | 0.028 | 99325.2718 | 31298253.6581 | 741304.0753 | 1757573.9171 | 0 |  | 2498877.9925
CI26 | 2241 | 2050 | Electric Medium Temp Boilers - Salt | Chemie | Eindverbruiker | PJ | PJ | 25 | 02 Industrie | Energie-intensieve industrie | ETS1 | 2819400 | 36830 | EUR_2024 | 0.028 | 0 | 27380229.7677 | 637381.3286 | 1537554.7214 | 0 |  | 2174936.05
CI26 | 2242 | 2030 | Connector Point - Salt Heat100to200 | Chemie | Eindverbruiker | PJ | PJ | 25 | 02 Industrie | Energie-intensieve industrie | ETS1 | 0 | 0 | EUR_2024 | 0.028 | 0 | 0 | 0 | 0 | 0 |  | 0
CI26 | 2242 | 2035 | Connector Point - Salt Heat100to200 | Chemie | Eindverbruiker | PJ | PJ | 25 | 02 Industrie | Energie-intensieve industrie | ETS1 | 0 | 0 | EUR_2024 | 0.028 | 0 | 0 | 0 | 0 | 0 |  | 0
CI26 | 2242 | 2040 | Connector Point - Salt Heat100to200 | Chemie | Eindverbruiker | PJ | PJ | 25 | 02 Industrie | Energie-intensieve industrie | ETS1 | 0 | 0 | EUR_2024 | 0.028 | 0 | 0 | 0 | 0 | 0 |  | 0
CI26 | 2242 | 2045 | Connector Point - Salt Heat100to200 | Chemie | Eindverbruiker | PJ | PJ | 25 | 02 Industrie | Energie-intensieve industrie | ETS1 | 0 | 0 | EUR_2024 | 0.028 | 0 | 0 | 0 | 0 | 0 |  | 0
CI26 | 2242 | 2050 | Connector Point - Salt Heat100to200 | Chemie | Eindverbruiker | PJ | PJ | 25 | 02 Industrie | Energie-intensieve industrie | ETS1 | 0 | 0 | EUR_2024 | 0.028 | 0 | 0 | 0 | 0 | 0 |  | 0
CI26 | 2243 | 2030 | REF Membrane Electrolysis_chlorine | Chemie | Eindverbruiker | Mton Chlorine | Mton Chlorine | 15 | 02 Industrie | Energie-intensieve industrie | ETS1 | 0 | 0 | EUR_2024 | 0.028 | 0 | 0 | 0 | 0 | 0 |  | 0
CI26 | 2243 | 2035 | REF Membrane Electrolysis_chlorine | Chemie | Eindverbruiker | Mton Chlorine | Mton Chlorine | 15 | 02 Industrie | Energie-intensieve industrie | ETS1 | 0 | 0 | EUR_2024 | 0.028 | 0 | 0 | 0 | 0 | 0 |  | 0
CI26 | 2243 | 2040 | REF Membrane Electrolysis_chlorine | Chemie | Eindverbruiker | Mton Chlorine | Mton Chlorine | 15 | 02 Industrie | Energie-intensieve industrie | ETS1 | 0 | 0 | EUR_2024 | 0.028 | 0 | 0 | 0 | 0 | 0 |  | 0
CI26 | 2243 | 2045 | REF Membrane Electrolysis_chlorine | Chemie | Eindverbruiker | Mton Chlorine | Mton Chlorine | 15 | 02 Industrie | Energie-intensieve industrie | ETS1 | 0 | 0 | EUR_2024 | 0.028 | 0 | 0 | 0 | 0 | 0 |  | 0
CI26 | 2243 | 2050 | REF Membrane Electrolysis_chlorine | Chemie | Eindverbruiker | Mton Chlorine | Mton Chlorine | 15 | 02 Industrie | Energie-intensieve industrie | ETS1 | 0 | 0 | EUR_2024 | 0.028 | 0 | 0 | 0 | 0 | 0 |  | 0
CI26 | 2244 | 2030 | Zero gap membrane electrolyser_chlorine | Chemie | Eindverbruiker | Mton Chlorine | Mton Chlorine | 15 | 02 Industrie | Energie-intensieve industrie | ETS1 | 4622800 | 698500 | EUR_2024 | 0.028 | 3810173.1845 | 19050865.9223 | 2878564.9058 | 1572829.6303 | 0 |  | 4451394.5361
CI26 | 2244 | 2035 | Zero gap membrane electrolyser_chlorine | Chemie | Eindverbruiker | Mton Chlorine | Mton Chlorine | 15 | 02 Industrie | Energie-intensieve industrie | ETS1 | 4622800 | 698500 | EUR_2024 | 0.028 | 0 | 15240688.6151 | 2302851.3017 | 1258263.3639 | 0 |  | 3561114.6656
CI26 | 2244 | 2040 | Zero gap membrane electrolyser_chlorine | Chemie | Eindverbruiker | Mton Chlorine | Mton Chlorine | 15 | 02 Industrie | Energie-intensieve industrie | ETS1 | 4622800 | 698500 | EUR_2024 | 0.028 | 0 | 12192550.892 | 1842281.0414 | 1006610.6911 | 0 |  | 2848891.7325
CI26 | 2244 | 2045 | Zero gap membrane electrolyser_chlorine | Chemie | Eindverbruiker | Mton Chlorine | Mton Chlorine | 15 | 02 Industrie | Energie-intensieve industrie | ETS1 | 4622800 | 698500 | EUR_2024 | 0.028 | 2282237.5326 | 4552872.6329 | 687934.0517 | 375882.8081 | 0 |  | 1063816.8598
CI26 | 2244 | 2050 | Zero gap membrane electrolyser_chlorine | Chemie | Eindverbruiker | Mton Chlorine | Mton Chlorine | 15 | 02 Industrie | Energie-intensieve industrie | ETS1 | 4622800 | 698500 | EUR_2024 | 0.028 | 1450461.8267 | 15615359.0736 | 2359463.5963 | 1289195.963 | 0 |  | 3648659.5593
CI26 | 2245 | 2030 | REF Natural Gas Medium Temp Boilers - Chlorine | Chemie | Eindverbruiker | PJ | PJ | 25 | 02 Industrie | Energie-intensieve industrie | ETS1 | 1830070 | 76200 | EUR_2024 | 0.028 | 0 | 35637.6166 | 2475.6593 | 2001.2537 | 0 |  | 4476.913
CI26 | 2245 | 2035 | REF Natural Gas Medium Temp Boilers - Chlorine | Chemie | Eindverbruiker | PJ | PJ | 25 | 02 Industrie | Energie-intensieve industrie | ETS1 | 1830070 | 76200 | EUR_2024 | 0.028 | 73029.5427 | 0 | 0 | 0 | 0 |  | 0
CI26 | 2245 | 2040 | REF Natural Gas Medium Temp Boilers - Chlorine | Chemie | Eindverbruiker | PJ | PJ | 25 | 02 Industrie | Energie-intensieve industrie | ETS1 | 1830070 | 76200 | EUR_2024 | 0.028 | 80157.066 | 0 | 0 | 0 | 0 |  | 0
CI26 | 2245 | 2045 | REF Natural Gas Medium Temp Boilers - Chlorine | Chemie | Eindverbruiker | PJ | PJ | 25 | 02 Industrie | Energie-intensieve industrie | ETS1 | 1830070 | 76200 | EUR_2024 | 0.028 | 80157.066 | 0 | 0 | 0 | 0 |  | 0
CI26 | 2245 | 2050 | REF Natural Gas Medium Temp Boilers - Chlorine | Chemie | Eindverbruiker | PJ | PJ | 25 | 02 Industrie | Energie-intensieve industrie | ETS1 | 1830070 | 68580 | EUR_2024 | 0.028 | 80157.066 | 0 | 0 | 0 | 0 |  | 0
CI26 | 2246 | 2030 | Electric Medium Temp Boilers - Chlorine | Chemie | Eindverbruiker | PJ | PJ | 25 | 02 Industrie | Energie-intensieve industrie | ETS1 | 2819400 | 40640 | EUR_2024 | 0.028 | 4391957.5831 | 21959787.9155 | 378183.4377 | 1233166.2619 | 0 |  | 1611349.6996
CI26 | 2246 | 2035 | Electric Medium Temp Boilers - Chlorine | Chemie | Eindverbruiker | PJ | PJ | 25 | 02 Industrie | Energie-intensieve industrie | ETS1 | 2819400 | 39687.5 | EUR_2024 | 0.028 | 0 | 17567826.9967 | 252452.7531 | 986532.8222 | 0 |  | 1238985.5753
CI26 | 2246 | 2040 | Electric Medium Temp Boilers - Chlorine | Chemie | Eindverbruiker | PJ | PJ | 25 | 02 Industrie | Energie-intensieve industrie | ETS1 | 2819400 | 38735 | EUR_2024 | 0.028 | 0.013853 | 17567827.066 | 244013.5981 | 986532.8261 | 0 |  | 1230546.4241
CI26 | 2246 | 2045 | Electric Medium Temp Boilers - Chlorine | Chemie | Eindverbruiker | PJ | PJ | 25 | 02 Industrie | Energie-intensieve industrie | ETS1 | 2819400 | 37782.5 | EUR_2024 | 0.028 | 0 | 17567827.0041 | 243477.6716 | 986532.8226 | 0 |  | 1230010.4941
CI26 | 2246 | 2050 | Electric Medium Temp Boilers - Chlorine | Chemie | Eindverbruiker | PJ | PJ | 25 | 02 Industrie | Energie-intensieve industrie | ETS1 | 2819400 | 36830 | EUR_2024 | 0.028 | 86391.7309 | 17999785.6586 | 285297.6053 | 1010789.7435 | 0 |  | 1296087.3488
CI26 | 2248 | 2030 | Deep geothermal heat - Chlorine | Chemie | Eindverbruiker | PJ | PJ | 25 | 02 Industrie | Energie-intensieve industrie | ETS1 | 85312273.0632 | 4922748.7295 | EUR_2024 | 0.028 | 0 | 0 | 0 | 0 | 0 |  | 0
CI26 | 2248 | 2035 | Deep geothermal heat - Chlorine | Chemie | Eindverbruiker | PJ | PJ | 25 | 02 Industrie | Energie-intensieve industrie | ETS1 | 81046659.4075 | 4676611.2929 | EUR_2024 | 0.028 | 34723420.3865 | 172951780.7575 | 9979785.187 | 9712220.4357 | 0 |  | 19692005.6227
CI26 | 2248 | 2040 | Deep geothermal heat - Chlorine | Chemie | Eindverbruiker | PJ | PJ | 25 | 02 Industrie | Energie-intensieve industrie | ETS1 | 76781045.7518 | 4430473.8562 | EUR_2024 | 0.028 | 254504.4467 | 164491273.4112 | 9491591.0468 | 9237115.1088 | 0 |  | 18728706.1556
CI26 | 2248 | 2045 | Deep geothermal heat - Chlorine | Chemie | Eindverbruiker | PJ | PJ | 25 | 02 Industrie | Energie-intensieve industrie | ETS1 | 72515432.0961 | 4184336.4195 | EUR_2024 | 0.028 | 0 | 131778113.3768 | 7603953.2988 | 7400086.1981 | 0 |  | 15004039.4969
CI26 | 2248 | 2050 | Deep geothermal heat - Chlorine | Chemie | Eindverbruiker | PJ | PJ | 25 | 02 Industrie | Energie-intensieve industrie | ETS1 | 68249818.4404 | 3938198.9829 | EUR_2024 | 0.028 | 0 | 1372768.4313 | 79212.4487 | 77088.7097 | 0 |  | 156301.1583
CI26 | 2250 | 2030 | Connector Point - Basismetaal HeatDir200to400 | Staalindustrie | Eindverbruiker | PJ | PJ | 25 | 02 Industrie | Energie-intensieve industrie | ETS1 | 0 | 0 | EUR_2024 | 0.028 | 0 | 0 | 0 | 0 | 0 |  | 0
CI26 | 2250 | 2035 | Connector Point - Basismetaal HeatDir200to400 | Staalindustrie | Eindverbruiker | PJ | PJ | 25 | 02 Industrie | Energie-intensieve industrie | ETS1 | 0 | 0 | EUR_2024 | 0.028 | 0 | 0 | 0 | 0 | 0 |  | 0
CI26 | 2250 | 2040 | Connector Point - Basismetaal HeatDir200to400 | Staalindustrie | Eindverbruiker | PJ | PJ | 25 | 02 Industrie | Energie-intensieve industrie | ETS1 | 0 | 0 | EUR_2024 | 0.028 | 0 | 0 | 0 | 0 | 0 |  | 0
CI26 | 2250 | 2045 | Connector Point - Basismetaal HeatDir200to400 | Staalindustrie | Eindverbruiker | PJ | PJ | 25 | 02 Industrie | Energie-intensieve industrie | ETS1 | 0 | 0 | EUR_2024 | 0.028 | 0 | 0 | 0 | 0 | 0 |  | 0
CI26 | 2250 | 2050 | Connector Point - Basismetaal HeatDir200to400 | Staalindustrie | Eindverbruiker | PJ | PJ | 25 | 02 Industrie | Energie-intensieve industrie | ETS1 | 0 | 0 | EUR_2024 | 0.028 | 0 | 0 | 0 | 0 | 0 |  | 0
CI26 | 2252 | 2030 | Connector Point - Basismetaal Heat200to400 | Staalindustrie | Eindverbruiker | PJ | PJ | 25 | 02 Industrie | Energie-intensieve industrie | ETS1 | 0 | 0 | EUR_2024 | 0.028 | 0 | 0 | 0 | 0 | 0 |  | 0
CI26 | 2252 | 2035 | Connector Point - Basismetaal Heat200to400 | Staalindustrie | Eindverbruiker | PJ | PJ | 25 | 02 Industrie | Energie-intensieve industrie | ETS1 | 0 | 0 | EUR_2024 | 0.028 | 0 | 0 | 0 | 0 | 0 |  | 0
CI26 | 2252 | 2040 | Connector Point - Basismetaal Heat200to400 | Staalindustrie | Eindverbruiker | PJ | PJ | 25 | 02 Industrie | Energie-intensieve industrie | ETS1 | 0 | 0 | EUR_2024 | 0.028 | 0 | 0 | 0 | 0 | 0 |  | 0
CI26 | 2252 | 2045 | Connector Point - Basismetaal Heat200to400 | Staalindustrie | Eindverbruiker | PJ | PJ | 25 | 02 Industrie | Energie-intensieve industrie | ETS1 | 0 | 0 | EUR_2024 | 0.028 | 0 | 0 | 0 | 0 | 0 |  | 0
CI26 | 2252 | 2050 | Connector Point - Basismetaal Heat200to400 | Staalindustrie | Eindverbruiker | PJ | PJ | 25 | 02 Industrie | Energie-intensieve industrie | ETS1 | 0 | 0 | EUR_2024 | 0.028 | 0 | 0 | 0 | 0 | 0 |  | 0
CI26 | 2253 | 2030 | Connector Point - Basismetaal HeatHT400 | Staalindustrie | Eindverbruiker | PJ | PJ | 25 | 02 Industrie | Energie-intensieve industrie | ETS1 | 0 | 0 | EUR_2024 | 0.028 | 0 | 0 | 0 | 0 | 0 |  | 0
CI26 | 2253 | 2035 | Connector Point - Basismetaal HeatHT400 | Staalindustrie | Eindverbruiker | PJ | PJ | 25 | 02 Industrie | Energie-intensieve industrie | ETS1 | 0 | 0 | EUR_2024 | 0.028 | 0 | 0 | 0 | 0 | 0 |  | 0
CI26 | 2253 | 2040 | Connector Point - Basismetaal HeatHT400 | Staalindustrie | Eindverbruiker | PJ | PJ | 25 | 02 Industrie | Energie-intensieve industrie | ETS1 | 0 | 0 | EUR_2024 | 0.028 | 0 | 0 | 0 | 0 | 0 |  | 0
CI26 | 2253 | 2045 | Connector Point - Basismetaal HeatHT400 | Staalindustrie | Eindverbruiker | PJ | PJ | 25 | 02 Industrie | Energie-intensieve industrie | ETS1 | 0 | 0 | EUR_2024 | 0.028 | 0 | 0 | 0 | 0 | 0 |  | 0
CI26 | 2253 | 2050 | Connector Point - Basismetaal HeatHT400 | Staalindustrie | Eindverbruiker | PJ | PJ | 25 | 02 Industrie | Energie-intensieve industrie | ETS1 | 0 | 0 | EUR_2024 | 0.028 | 0 | 0 | 0 | 0 | 0 |  | 0
CI26 | 2254 | 2030 | Connector Point - Chemie HeatDir200to400 | Chemie | Eindverbruiker | PJ | PJ | 25 | 02 Industrie | Energie-intensieve industrie | ETS1 | 0 | 0 | EUR_2024 | 0.028 | 0 | 0 | 0 | 0 | 0 |  | 0
CI26 | 2254 | 2035 | Connector Point - Chemie HeatDir200to400 | Chemie | Eindverbruiker | PJ | PJ | 25 | 02 Industrie | Energie-intensieve industrie | ETS1 | 0 | 0 | EUR_2024 | 0.028 | 0 | 0 | 0 | 0 | 0 |  | 0
CI26 | 2254 | 2040 | Connector Point - Chemie HeatDir200to400 | Chemie | Eindverbruiker | PJ | PJ | 25 | 02 Industrie | Energie-intensieve industrie | ETS1 | 0 | 0 | EUR_2024 | 0.028 | 0 | 0 | 0 | 0 | 0 |  | 0
CI26 | 2254 | 2045 | Connector Point - Chemie HeatDir200to400 | Chemie | Eindverbruiker | PJ | PJ | 25 | 02 Industrie | Energie-intensieve industrie | ETS1 | 0 | 0 | EUR_2024 | 0.028 | 0 | 0 | 0 | 0 | 0 |  | 0
CI26 | 2254 | 2050 | Connector Point - Chemie HeatDir200to400 | Chemie | Eindverbruiker | PJ | PJ | 25 | 02 Industrie | Energie-intensieve industrie | ETS1 | 0 | 0 | EUR_2024 | 0.028 | 0 | 0 | 0 | 0 | 0 |  | 0
CI26 | 2255 | 2030 | Connector Point - Chemie Heat100to200 | Chemie | Eindverbruiker | PJ | PJ | 25 | 02 Industrie | Energie-intensieve industrie | ETS1 | 0 | 0 | EUR_2024 | 0.028 | 0 | 0 | 0 | 0 | 0 |  | 0
CI26 | 2255 | 2035 | Connector Point - Chemie Heat100to200 | Chemie | Eindverbruiker | PJ | PJ | 25 | 02 Industrie | Energie-intensieve industrie | ETS1 | 0 | 0 | EUR_2024 | 0.028 | 0 | 0 | 0 | 0 | 0 |  | 0
CI26 | 2255 | 2040 | Connector Point - Chemie Heat100to200 | Chemie | Eindverbruiker | PJ | PJ | 25 | 02 Industrie | Energie-intensieve industrie | ETS1 | 0 | 0 | EUR_2024 | 0.028 | 0 | 0 | 0 | 0 | 0 |  | 0
CI26 | 2255 | 2045 | Connector Point - Chemie Heat100to200 | Chemie | Eindverbruiker | PJ | PJ | 25 | 02 Industrie | Energie-intensieve industrie | ETS1 | 0 | 0 | EUR_2024 | 0.028 | 0 | 0 | 0 | 0 | 0 |  | 0
CI26 | 2255 | 2050 | Connector Point - Chemie Heat100to200 | Chemie | Eindverbruiker | PJ | PJ | 25 | 02 Industrie | Energie-intensieve industrie | ETS1 | 0 | 0 | EUR_2024 | 0.028 | 0 | 0 | 0 | 0 | 0 |  | 0
CI26 | 2256 | 2030 | Connector Point - Chemie Heat200to400 | Chemie | Eindverbruiker | PJ | PJ | 25 | 02 Industrie | Energie-intensieve industrie | ETS1 | 0 | 0 | EUR_2024 | 0.028 | 0 | 0 | 0 | 0 | 0 |  | 0
CI26 | 2256 | 2035 | Connector Point - Chemie Heat200to400 | Chemie | Eindverbruiker | PJ | PJ | 25 | 02 Industrie | Energie-intensieve industrie | ETS1 | 0 | 0 | EUR_2024 | 0.028 | 0 | 0 | 0 | 0 | 0 |  | 0
CI26 | 2256 | 2040 | Connector Point - Chemie Heat200to400 | Chemie | Eindverbruiker | PJ | PJ | 25 | 02 Industrie | Energie-intensieve industrie | ETS1 | 0 | 0 | EUR_2024 | 0.028 | 0 | 0 | 0 | 0 | 0 |  | 0
CI26 | 2256 | 2045 | Connector Point - Chemie Heat200to400 | Chemie | Eindverbruiker | PJ | PJ | 25 | 02 Industrie | Energie-intensieve industrie | ETS1 | 0 | 0 | EUR_2024 | 0.028 | 0 | 0 | 0 | 0 | 0 |  | 0
CI26 | 2256 | 2050 | Connector Point - Chemie Heat200to400 | Chemie | Eindverbruiker | PJ | PJ | 25 | 02 Industrie | Energie-intensieve industrie | ETS1 | 0 | 0 | EUR_2024 | 0.028 | 0 | 0 | 0 | 0 | 0 |  | 0
CI26 | 2257 | 2030 | Connector Point - Chemie HeatHT400 | Chemie | Eindverbruiker | PJ | PJ | 25 | 02 Industrie | Energie-intensieve industrie | ETS1 | 0 | 0 | EUR_2024 | 0.028 | 0 | 0 | 0 | 0 | 0 |  | 0
CI26 | 2257 | 2035 | Connector Point - Chemie HeatHT400 | Chemie | Eindverbruiker | PJ | PJ | 25 | 02 Industrie | Energie-intensieve industrie | ETS1 | 0 | 0 | EUR_2024 | 0.028 | 0 | 0 | 0 | 0 | 0 |  | 0
CI26 | 2257 | 2040 | Connector Point - Chemie HeatHT400 | Chemie | Eindverbruiker | PJ | PJ | 25 | 02 Industrie | Energie-intensieve industrie | ETS1 | 0 | 0 | EUR_2024 | 0.028 | 0 | 0 | 0 | 0 | 0 |  | 0
CI26 | 2257 | 2045 | Connector Point - Chemie HeatHT400 | Chemie | Eindverbruiker | PJ | PJ | 25 | 02 Industrie | Energie-intensieve industrie | ETS1 | 0 | 0 | EUR_2024 | 0.028 | 0 | 0 | 0 | 0 | 0 |  | 0
CI26 | 2257 | 2050 | Connector Point - Chemie HeatHT400 | Chemie | Eindverbruiker | PJ | PJ | 25 | 02 Industrie | Energie-intensieve industrie | ETS1 | 0 | 0 | EUR_2024 | 0.028 | 0 | 0 | 0 | 0 | 0 |  | 0
CI26 | 2260 | 2030 | Connector Point - Chlorine Heat100to200 | Chemie | Eindverbruiker | PJ | PJ | 25 | 02 Industrie | Energie-intensieve industrie | ETS1 | 0 | 0 | EUR_2024 | 0.028 | 0 | 0 | 0 | 0 | 0 |  | 0
CI26 | 2260 | 2035 | Connector Point - Chlorine Heat100to200 | Chemie | Eindverbruiker | PJ | PJ | 25 | 02 Industrie | Energie-intensieve industrie | ETS1 | 0 | 0 | EUR_2024 | 0.028 | 0 | 0 | 0 | 0 | 0 |  | 0
CI26 | 2260 | 2040 | Connector Point - Chlorine Heat100to200 | Chemie | Eindverbruiker | PJ | PJ | 25 | 02 Industrie | Energie-intensieve industrie | ETS1 | 0 | 0 | EUR_2024 | 0.028 | 0 | 0 | 0 | 0 | 0 |  | 0
CI26 | 2260 | 2045 | Connector Point - Chlorine Heat100to200 | Chemie | Eindverbruiker | PJ | PJ | 25 | 02 Industrie | Energie-intensieve industrie | ETS1 | 0 | 0 | EUR_2024 | 0.028 | 0 | 0 | 0 | 0 | 0 |  | 0
CI26 | 2260 | 2050 | Connector Point - Chlorine Heat100to200 | Chemie | Eindverbruiker | PJ | PJ | 25 | 02 Industrie | Energie-intensieve industrie | ETS1 | 0 | 0 | EUR_2024 | 0.028 | 0 | 0 | 0 | 0 | 0 |  | 0
CI26 | 2261 | 2030 | Connector Point - Industrie HeatDir200to400 | Overige industrie | Eindverbruiker | PJ | PJ | 25 | 02 Industrie | Overige industrie | ETS1 | 0 | 0 | EUR_2024 | 0.028 | 0 | 0 | 0 | 0 | 0 |  | 0
CI26 | 2261 | 2035 | Connector Point - Industrie HeatDir200to400 | Overige industrie | Eindverbruiker | PJ | PJ | 25 | 02 Industrie | Overige industrie | ETS1 | 0 | 0 | EUR_2024 | 0.028 | 0 | 0 | 0 | 0 | 0 |  | 0
CI26 | 2261 | 2040 | Connector Point - Industrie HeatDir200to400 | Overige industrie | Eindverbruiker | PJ | PJ | 25 | 02 Industrie | Overige industrie | ETS1 | 0 | 0 | EUR_2024 | 0.028 | 0 | 0 | 0 | 0 | 0 |  | 0
CI26 | 2261 | 2045 | Connector Point - Industrie HeatDir200to400 | Overige industrie | Eindverbruiker | PJ | PJ | 25 | 02 Industrie | Overige industrie | ETS1 | 0 | 0 | EUR_2024 | 0.028 | 0 | 0 | 0 | 0 | 0 |  | 0
CI26 | 2261 | 2050 | Connector Point - Industrie HeatDir200to400 | Overige industrie | Eindverbruiker | PJ | PJ | 25 | 02 Industrie | Overige industrie | ETS1 | 0 | 0 | EUR_2024 | 0.028 | 0 | 0 | 0 | 0 | 0 |  | 0
CI26 | 2262 | 2030 | Connector Point - Industrie Heat100to200 | Overige industrie | Eindverbruiker | PJ | PJ | 25 | 02 Industrie | Overige industrie | ETS1 | 0 | 0 | EUR_2024 | 0.028 | 0 | 0 | 0 | 0 | 0 |  | 0
CI26 | 2262 | 2035 | Connector Point - Industrie Heat100to200 | Overige industrie | Eindverbruiker | PJ | PJ | 25 | 02 Industrie | Overige industrie | ETS1 | 0 | 0 | EUR_2024 | 0.028 | 0 | 0 | 0 | 0 | 0 |  | 0
CI26 | 2262 | 2040 | Connector Point - Industrie Heat100to200 | Overige industrie | Eindverbruiker | PJ | PJ | 25 | 02 Industrie | Overige industrie | ETS1 | 0 | 0 | EUR_2024 | 0.028 | 0 | 0 | 0 | 0 | 0 |  | 0
CI26 | 2262 | 2045 | Connector Point - Industrie Heat100to200 | Overige industrie | Eindverbruiker | PJ | PJ | 25 | 02 Industrie | Overige industrie | ETS1 | 0 | 0 | EUR_2024 | 0.028 | 0 | 0 | 0 | 0 | 0 |  | 0
CI26 | 2262 | 2050 | Connector Point - Industrie Heat100to200 | Overige industrie | Eindverbruiker | PJ | PJ | 25 | 02 Industrie | Overige industrie | ETS1 | 0 | 0 | EUR_2024 | 0.028 | 0 | 0 | 0 | 0 | 0 |  | 0
CI26 | 2270 | 2030 | Connector Point - Industrie Heat200to400 | Overige industrie | Eindverbruiker | PJ | PJ | 25 | 02 Industrie | Overige industrie | ETS1 | 0 | 0 | EUR_2024 | 0.028 | 0 | 0 | 0 | 0 | 0 |  | 0
CI26 | 2270 | 2035 | Connector Point - Industrie Heat200to400 | Overige industrie | Eindverbruiker | PJ | PJ | 25 | 02 Industrie | Overige industrie | ETS1 | 0 | 0 | EUR_2024 | 0.028 | 0 | 0 | 0 | 0 | 0 |  | 0
CI26 | 2270 | 2040 | Connector Point - Industrie Heat200to400 | Overige industrie | Eindverbruiker | PJ | PJ | 25 | 02 Industrie | Overige industrie | ETS1 | 0 | 0 | EUR_2024 | 0.028 | 0 | 0 | 0 | 0 | 0 |  | 0
CI26 | 2270 | 2045 | Connector Point - Industrie Heat200to400 | Overige industrie | Eindverbruiker | PJ | PJ | 25 | 02 Industrie | Overige industrie | ETS1 | 0 | 0 | EUR_2024 | 0.028 | 0 | 0 | 0 | 0 | 0 |  | 0
CI26 | 2270 | 2050 | Connector Point - Industrie Heat200to400 | Overige industrie | Eindverbruiker | PJ | PJ | 25 | 02 Industrie | Overige industrie | ETS1 | 0 | 0 | EUR_2024 | 0.028 | 0 | 0 | 0 | 0 | 0 |  | 0
CI26 | 2271 | 2030 | Connector Point - Industrie HeatHT400 | Overige industrie | Eindverbruiker | PJ | PJ | 25 | 02 Industrie | Overige industrie | ETS1 | 0 | 0 | EUR_2024 | 0.028 | 0 | 0 | 0 | 0 | 0 |  | 0
CI26 | 2271 | 2035 | Connector Point - Industrie HeatHT400 | Overige industrie | Eindverbruiker | PJ | PJ | 25 | 02 Industrie | Overige industrie | ETS1 | 0 | 0 | EUR_2024 | 0.028 | 0 | 0 | 0 | 0 | 0 |  | 0
CI26 | 2271 | 2040 | Connector Point - Industrie HeatHT400 | Overige industrie | Eindverbruiker | PJ | PJ | 25 | 02 Industrie | Overige industrie | ETS1 | 0 | 0 | EUR_2024 | 0.028 | 0 | 0 | 0 | 0 | 0 |  | 0
CI26 | 2271 | 2045 | Connector Point - Industrie HeatHT400 | Overige industrie | Eindverbruiker | PJ | PJ | 25 | 02 Industrie | Overige industrie | ETS1 | 0 | 0 | EUR_2024 | 0.028 | 0 | 0 | 0 | 0 | 0 |  | 0
CI26 | 2271 | 2050 | Connector Point - Industrie HeatHT400 | Overige industrie | Eindverbruiker | PJ | PJ | 25 | 02 Industrie | Overige industrie | ETS1 | 0 | 0 | EUR_2024 | 0.028 | 0 | 0 | 0 | 0 | 0 |  | 0
CI26 | 2273 | 2030 | Connector Point - Waste Heat100to200 | Overige | Warmte | PJ | PJ | 25 | Overige | Overige |  | 0 | 0 | EUR_2024 | 0.028 | 0 | 0 | 0 | 0 | 0 |  | 0
CI26 | 2273 | 2035 | Connector Point - Waste Heat100to200 | Overige | Warmte | PJ | PJ | 25 | Overige | Overige |  | 0 | 0 | EUR_2024 | 0.028 | 0 | 0 | 0 | 0 | 0 |  | 0
CI26 | 2273 | 2040 | Connector Point - Waste Heat100to200 | Overige | Warmte | PJ | PJ | 25 | Overige | Overige |  | 0 | 0 | EUR_2024 | 0.028 | 0 | 0 | 0 | 0 | 0 |  | 0
CI26 | 2273 | 2045 | Connector Point - Waste Heat100to200 | Overige | Warmte | PJ | PJ | 25 | Overige | Overige |  | 0 | 0 | EUR_2024 | 0.028 | 0 | 0 | 0 | 0 | 0 |  | 0
CI26 | 2273 | 2050 | Connector Point - Waste Heat100to200 | Overige | Warmte | PJ | PJ | 25 | Overige | Overige |  | 0 | 0 | EUR_2024 | 0.028 | 0 | 0 | 0 | 0 | 0 |  | 0
CI26 | 2277 | 2030 | Connector Point - F&B Industry Heat100to200 | Voedsel | Eindverbruiker | PJ | PJ | 25 | 02 Industrie | Overige industrie | ETS1 | 0 | 0 | EUR_2024 | 0.028 | 0 | 0 | 0 | 0 | 0 |  | 0
CI26 | 2277 | 2035 | Connector Point - F&B Industry Heat100to200 | Voedsel | Eindverbruiker | PJ | PJ | 25 | 02 Industrie | Overige industrie | ETS1 | 0 | 0 | EUR_2024 | 0.028 | 0 | 0 | 0 | 0 | 0 |  | 0
CI26 | 2277 | 2040 | Connector Point - F&B Industry Heat100to200 | Voedsel | Eindverbruiker | PJ | PJ | 25 | 02 Industrie | Overige industrie | ETS1 | 0 | 0 | EUR_2024 | 0.028 | 0 | 0 | 0 | 0 | 0 |  | 0
CI26 | 2277 | 2045 | Connector Point - F&B Industry Heat100to200 | Voedsel | Eindverbruiker | PJ | PJ | 25 | 02 Industrie | Overige industrie | ETS1 | 0 | 0 | EUR_2024 | 0.028 | 0 | 0 | 0 | 0 | 0 |  | 0
CI26 | 2277 | 2050 | Connector Point - F&B Industry Heat100to200 | Voedsel | Eindverbruiker | PJ | PJ | 25 | 02 Industrie | Overige industrie | ETS1 | 0 | 0 | EUR_2024 | 0.028 | 0 | 0 | 0 | 0 | 0 |  | 0
CI26 | 2278 | 2030 | Connector Point - F&B Industry Heat200to400 | Voedsel | Eindverbruiker | PJ | PJ | 25 | 02 Industrie | Overige industrie | ETS1 | 0 | 0 | EUR_2024 | 0.028 | 0 | 0 | 0 | 0 | 0 |  | 0
CI26 | 2278 | 2035 | Connector Point - F&B Industry Heat200to400 | Voedsel | Eindverbruiker | PJ | PJ | 25 | 02 Industrie | Overige industrie | ETS1 | 0 | 0 | EUR_2024 | 0.028 | 0 | 0 | 0 | 0 | 0 |  | 0
CI26 | 2278 | 2040 | Connector Point - F&B Industry Heat200to400 | Voedsel | Eindverbruiker | PJ | PJ | 25 | 02 Industrie | Overige industrie | ETS1 | 0 | 0 | EUR_2024 | 0.028 | 0 | 0 | 0 | 0 | 0 |  | 0
CI26 | 2278 | 2045 | Connector Point - F&B Industry Heat200to400 | Voedsel | Eindverbruiker | PJ | PJ | 25 | 02 Industrie | Overige industrie | ETS1 | 0 | 0 | EUR_2024 | 0.028 | 0 | 0 | 0 | 0 | 0 |  | 0
CI26 | 2278 | 2050 | Connector Point - F&B Industry Heat200to400 | Voedsel | Eindverbruiker | PJ | PJ | 25 | 02 Industrie | Overige industrie | ETS1 | 0 | 0 | EUR_2024 | 0.028 | 0 | 0 | 0 | 0 | 0 |  | 0
CI26 | 2281 | 2030 | Connector Point - Refineries HeatLT100to200 | Raffinage | Fossiel - Complex | PJ | PJ | 25 | 14 Koolstof | Omzetting/centrales | ETS1 | 0 | 0 | EUR_2024 | 0.028 | 0 | 0 | 0 | 0 | 0 |  | 0
CI26 | 2281 | 2035 | Connector Point - Refineries HeatLT100to200 | Raffinage | Fossiel - Complex | PJ | PJ | 25 | 14 Koolstof | Omzetting/centrales | ETS1 | 0 | 0 | EUR_2024 | 0.028 | 0 | 0 | 0 | 0 | 0 |  | 0
CI26 | 2281 | 2040 | Connector Point - Refineries HeatLT100to200 | Raffinage | Fossiel - Complex | PJ | PJ | 25 | 14 Koolstof | Omzetting/centrales | ETS1 | 0 | 0 | EUR_2024 | 0.028 | 0 | 0 | 0 | 0 | 0 |  | 0
CI26 | 2281 | 2045 | Connector Point - Refineries HeatLT100to200 | Raffinage | Fossiel - Complex | PJ | PJ | 25 | 14 Koolstof | Omzetting/centrales | ETS1 | 0 | 0 | EUR_2024 | 0.028 | 0 | 0 | 0 | 0 | 0 |  | 0
CI26 | 2281 | 2050 | Connector Point - Refineries HeatLT100to200 | Raffinage | Fossiel - Complex | PJ | PJ | 25 | 14 Koolstof | Omzetting/centrales | ETS1 | 0 | 0 | EUR_2024 | 0.028 | 0 | 0 | 0 | 0 | 0 |  | 0
CI26 | 2282 | 2030 | Connector Point - Refineries Heat200to400 | Raffinage | Fossiel - Complex | PJ | PJ | 25 | 14 Koolstof | Omzetting/centrales | ETS1 | 0 | 0 | EUR_2024 | 0.028 | 0 | 0 | 0 | 0 | 0 |  | 0
CI26 | 2282 | 2035 | Connector Point - Refineries Heat200to400 | Raffinage | Fossiel - Complex | PJ | PJ | 25 | 14 Koolstof | Omzetting/centrales | ETS1 | 0 | 0 | EUR_2024 | 0.028 | 0 | 0 | 0 | 0 | 0 |  | 0
CI26 | 2282 | 2040 | Connector Point - Refineries Heat200to400 | Raffinage | Fossiel - Complex | PJ | PJ | 25 | 14 Koolstof | Omzetting/centrales | ETS1 | 0 | 0 | EUR_2024 | 0.028 | 0 | 0 | 0 | 0 | 0 |  | 0
CI26 | 2282 | 2045 | Connector Point - Refineries Heat200to400 | Raffinage | Fossiel - Complex | PJ | PJ | 25 | 14 Koolstof | Omzetting/centrales | ETS1 | 0 | 0 | EUR_2024 | 0.028 | 0 | 0 | 0 | 0 | 0 |  | 0
CI26 | 2282 | 2050 | Connector Point - Refineries Heat200to400 | Raffinage | Fossiel - Complex | PJ | PJ | 25 | 14 Koolstof | Omzetting/centrales | ETS1 | 0 | 0 | EUR_2024 | 0.028 | 0 | 0 | 0 | 0 | 0 |  | 0
CI26 | 2284 | 2030 | Connector Point - Fertilizers HeatDir200to400 | Kunstmest | Eindverbruiker | PJ | PJ | 25 | 02 Industrie | Energie-intensieve industrie | ETS1 | 0 | 0 | EUR_2024 | 0.028 | 0 | 0 | 0 | 0 | 0 |  | 0
CI26 | 2284 | 2035 | Connector Point - Fertilizers HeatDir200to400 | Kunstmest | Eindverbruiker | PJ | PJ | 25 | 02 Industrie | Energie-intensieve industrie | ETS1 | 0 | 0 | EUR_2024 | 0.028 | 0 | 0 | 0 | 0 | 0 |  | 0
CI26 | 2284 | 2040 | Connector Point - Fertilizers HeatDir200to400 | Kunstmest | Eindverbruiker | PJ | PJ | 25 | 02 Industrie | Energie-intensieve industrie | ETS1 | 0 | 0 | EUR_2024 | 0.028 | 0 | 0 | 0 | 0 | 0 |  | 0
CI26 | 2284 | 2045 | Connector Point - Fertilizers HeatDir200to400 | Kunstmest | Eindverbruiker | PJ | PJ | 25 | 02 Industrie | Energie-intensieve industrie | ETS1 | 0 | 0 | EUR_2024 | 0.028 | 0 | 0 | 0 | 0 | 0 |  | 0
CI26 | 2284 | 2050 | Connector Point - Fertilizers HeatDir200to400 | Kunstmest | Eindverbruiker | PJ | PJ | 25 | 02 Industrie | Energie-intensieve industrie | ETS1 | 0 | 0 | EUR_2024 | 0.028 | 0 | 0 | 0 | 0 | 0 |  | 0
CI26 | 2285 | 2030 | Connector Point - Fertilizers HeatLT100to200 | Kunstmest | Eindverbruiker | PJ | PJ | 25 | 02 Industrie | Energie-intensieve industrie | ETS1 | 0 | 0 | EUR_2024 | 0.028 | 0 | 0 | 0 | 0 | 0 |  | 0
CI26 | 2285 | 2035 | Connector Point - Fertilizers HeatLT100to200 | Kunstmest | Eindverbruiker | PJ | PJ | 25 | 02 Industrie | Energie-intensieve industrie | ETS1 | 0 | 0 | EUR_2024 | 0.028 | 0 | 0 | 0 | 0 | 0 |  | 0
CI26 | 2285 | 2040 | Connector Point - Fertilizers HeatLT100to200 | Kunstmest | Eindverbruiker | PJ | PJ | 25 | 02 Industrie | Energie-intensieve industrie | ETS1 | 0 | 0 | EUR_2024 | 0.028 | 0 | 0 | 0 | 0 | 0 |  | 0
CI26 | 2285 | 2045 | Connector Point - Fertilizers HeatLT100to200 | Kunstmest | Eindverbruiker | PJ | PJ | 25 | 02 Industrie | Energie-intensieve industrie | ETS1 | 0 | 0 | EUR_2024 | 0.028 | 0 | 0 | 0 | 0 | 0 |  | 0
CI26 | 2285 | 2050 | Connector Point - Fertilizers HeatLT100to200 | Kunstmest | Eindverbruiker | PJ | PJ | 25 | 02 Industrie | Energie-intensieve industrie | ETS1 | 0 | 0 | EUR_2024 | 0.028 | 0 | 0 | 0 | 0 | 0 |  | 0
CI26 | 2286 | 2030 | Connector Point - Fertilizers Heat200to400 | Kunstmest | Eindverbruiker | PJ | PJ | 25 | 02 Industrie | Energie-intensieve industrie | ETS1 | 0 | 0 | EUR_2024 | 0.028 | 0 | 0 | 0 | 0 | 0 |  | 0
CI26 | 2286 | 2035 | Connector Point - Fertilizers Heat200to400 | Kunstmest | Eindverbruiker | PJ | PJ | 25 | 02 Industrie | Energie-intensieve industrie | ETS1 | 0 | 0 | EUR_2024 | 0.028 | 0 | 0 | 0 | 0 | 0 |  | 0
CI26 | 2286 | 2040 | Connector Point - Fertilizers Heat200to400 | Kunstmest | Eindverbruiker | PJ | PJ | 25 | 02 Industrie | Energie-intensieve industrie | ETS1 | 0 | 0 | EUR_2024 | 0.028 | 0 | 0 | 0 | 0 | 0 |  | 0
CI26 | 2286 | 2045 | Connector Point - Fertilizers Heat200to400 | Kunstmest | Eindverbruiker | PJ | PJ | 25 | 02 Industrie | Energie-intensieve industrie | ETS1 | 0 | 0 | EUR_2024 | 0.028 | 0 | 0 | 0 | 0 | 0 |  | 0
CI26 | 2286 | 2050 | Connector Point - Fertilizers Heat200to400 | Kunstmest | Eindverbruiker | PJ | PJ | 25 | 02 Industrie | Energie-intensieve industrie | ETS1 | 0 | 0 | EUR_2024 | 0.028 | 0 | 0 | 0 | 0 | 0 |  | 0
CI26 | 2288 | 2030 | Electric boiler - 200-400C - FBI | Voedsel | Eindverbruiker | PJ | PJ | 25 | 02 Industrie | Overige industrie | ETS1 | 2819400 | 40640 | EUR_2024 | 0.028 | 2252094.9113 | 11260474.5564 | 210365.2956 | 632339.3181 | 0 |  | 842704.6137
CI26 | 2288 | 2035 | Electric boiler - 200-400C - FBI | Voedsel | Eindverbruiker | PJ | PJ | 25 | 02 Industrie | Overige industrie | ETS1 | 2819400 | 39687.5 | EUR_2024 | 0.028 | 29079.3606 | 11405871.3594 | 210922.7576 | 640504.1707 | 0 |  | 851426.9283
CI26 | 2288 | 2040 | Electric boiler - 200-400C - FBI | Voedsel | Eindverbruiker | PJ | PJ | 25 | 02 Industrie | Overige industrie | ETS1 | 2819400 | 38735 | EUR_2024 | 0.028 | 33002.0083 | 11570881.4012 | 228642.6739 | 649770.4176 | 0 |  | 878413.0915
CI26 | 2288 | 2045 | Electric boiler - 200-400C - FBI | Voedsel | Eindverbruiker | PJ | PJ | 25 | 02 Industrie | Overige industrie | ETS1 | 2819400 | 37782.5 | EUR_2024 | 0.028 | 240142.2612 | 12771592.707 | 266811.0397 | 717197.1468 | 0 |  | 984008.1864
CI26 | 2288 | 2050 | Electric boiler - 200-400C - FBI | Voedsel | Eindverbruiker | PJ | PJ | 25 | 02 Industrie | Overige industrie | ETS1 | 2819400 | 36830 | EUR_2024 | 0.028 | 50179.5183 | 13022490.2987 | 258200.2134 | 731286.4652 | 0 |  | 989486.6786
CI26 | 2290 | 2030 | Natural Gas boiler - 200-400C - FBI | Voedsel | Eindverbruiker | PJ | PJ | 25 | 02 Industrie | Overige industrie | ETS1 | 1830070 | 76200 | EUR_2024 | 0.028 | 0 | 7258332.5234 | 592145.4363 | 407596.413 | 0 |  | 999741.8493
CI26 | 2290 | 2035 | Natural Gas boiler - 200-400C - FBI | Voedsel | Eindverbruiker | PJ | PJ | 25 | 02 Industrie | Overige industrie | ETS1 | 1830070 | 74295 | EUR_2024 | 0.028 | 457549.0638 | 7589145.5811 | 551582.3439 | 426173.4368 | 0 |  | 977755.7807
CI26 | 2290 | 2040 | Natural Gas boiler - 200-400C - FBI | Voedsel | Eindverbruiker | PJ | PJ | 25 | 02 Industrie | Overige industrie | ETS1 | 1830070 | 72390 | EUR_2024 | 0.028 | 241567.4719 | 6840050.6794 | 369855.3865 | 384107.5223 | 0 |  | 753962.9088
CI26 | 2290 | 2045 | Natural Gas boiler - 200-400C - FBI | Voedsel | Eindverbruiker | PJ | PJ | 25 | 02 Industrie | Overige industrie | ETS1 | 1830070 | 70485 | EUR_2024 | 0.028 | 514649.1091 | 7456363.9637 | 299153.2939 | 418716.9982 | 0 |  | 717870.292
CI26 | 2290 | 2050 | Natural Gas boiler - 200-400C - FBI | Voedsel | Eindverbruiker | PJ | PJ | 25 | 02 Industrie | Overige industrie | ETS1 | 1830070 | 68580 | EUR_2024 | 0.028 | 454393.815 | 7771400.7776 | 334845.0876 | 436408.0966 | 0 |  | 771253.1842
CI26 | 2291 | 2030 | Hydrogen boiler - 200-400C - FBI | Voedsel | Eindverbruiker | PJ | PJ | 25 | 02 Industrie | Overige industrie | ETS1 | 5637530 | 704850 | EUR_2024 | 0.028 | 0 | 6.0428 | 0.75552 | 0.33934 | 0 |  | 1.0949
CI26 | 2291 | 2035 | Hydrogen boiler - 200-400C - FBI | Voedsel | Eindverbruiker | PJ | PJ | 25 | 02 Industrie | Overige industrie | ETS1 | 5637530 | 704850 | EUR_2024 | 0.028 | 111301.7803 | 6.0616 | 0.75787 | 0.34039 | 0 |  | 1.0983
CI26 | 2291 | 2040 | Hydrogen boiler - 200-400C - FBI | Voedsel | Eindverbruiker | PJ | PJ | 25 | 02 Industrie | Overige industrie | ETS1 | 5637530 | 704850 | EUR_2024 | 0.028 | 111352.6471 | 260.4144 | 32.5591 | 14.6237 | 0 |  | 47.1829
CI26 | 2291 | 2045 | Hydrogen boiler - 200-400C - FBI | Voedsel | Eindverbruiker | PJ | PJ | 25 | 02 Industrie | Overige industrie | ETS1 | 5637530 | 704850 | EUR_2024 | 0.028 | 111252.4517 | 13.79 | 1.7241 | 0.77439 | 0 |  | 2.4985
CI26 | 2291 | 2050 | Hydrogen boiler - 200-400C - FBI | Voedsel | Eindverbruiker | PJ | PJ | 25 | 02 Industrie | Overige industrie | ETS1 | 5637530 | 704850 | EUR_2024 | 0.028 | 111308.4988 | 47.4015 | 5.9265 | 2.6619 | 0 |  | 8.5884
CI26 | 2293 | 2030 | Waste Heat Industrial Heat Pump - Industry | Overige industrie | Eindverbruiker | PJ | PJ | 25 | 02 Industrie | Overige industrie | ETS1 | 28311045.0542 | 1132441.8017 | EUR_2024 | 0.028 | 0 | 0 | 0 | 0 | 0 |  | 0
CI26 | 2293 | 2035 | Waste Heat Industrial Heat Pump - Industry | Overige industrie | Eindverbruiker | PJ | PJ | 25 | 02 Industrie | Overige industrie | ETS1 | 28311045.0542 | 1132441.8017 | EUR_2024 | 0.028 | 162440.0685 | 41.6512 | 1.666 | 2.3389 | 0 |  | 4.005
CI26 | 2293 | 2040 | Waste Heat Industrial Heat Pump - Industry | Overige industrie | Eindverbruiker | PJ | PJ | 25 | 02 Industrie | Overige industrie | ETS1 | 28311045.0542 | 1132441.8017 | EUR_2024 | 0.028 | 162423.4081 | 0 | 0 | 0 | 0 |  | 0
CI26 | 2293 | 2045 | Waste Heat Industrial Heat Pump - Industry | Overige industrie | Eindverbruiker | PJ | PJ | 25 | 02 Industrie | Overige industrie | ETS1 | 28311045.0542 | 1132441.8017 | EUR_2024 | 0.028 | 162431.7383 | 0 | 0 | 0 | 0 |  | 0
CI26 | 2293 | 2050 | Waste Heat Industrial Heat Pump - Industry | Overige industrie | Eindverbruiker | PJ | PJ | 25 | 02 Industrie | Overige industrie | ETS1 | 22648836.0332 | 905953.4421 | EUR_2024 | 0.028 | 129945.3906 | 0 | 0 | 0 | 0 |  | 0
CI26 | 2294 | 2030 | Waste Heat Industrial Heat Pump - Chemie | Chemie | Eindverbruiker | PJ | PJ | 25 | 02 Industrie | Energie-intensieve industrie | ETS1 | 28311045.0542 | 1132441.8017 | EUR_2024 | 0.028 | 10636500.4826 | 436915191.7435 | 17476607.6619 | 24535258.529 | 0 |  | 42011866.1909
CI26 | 2294 | 2035 | Waste Heat Industrial Heat Pump - Chemie | Chemie | Eindverbruiker | PJ | PJ | 25 | 02 Industrie | Energie-intensieve industrie | ETS1 | 28311045.0542 | 1132441.8017 | EUR_2024 | 0.028 | 87888973.5461 | 780426887.1415 | 31217075.4717 | 43825382.5933 | 0 |  | 75042458.0649
CI26 | 2294 | 2040 | Waste Heat Industrial Heat Pump - Chemie | Chemie | Eindverbruiker | PJ | PJ | 25 | 02 Industrie | Energie-intensieve industrie | ETS1 | 25479940.5437 | 1019197.6219 | EUR_2024 | 0.028 | 4444293.8472 | 638265812.441 | 25530632.5008 | 35842234.407 | 0 |  | 61372866.9078
CI26 | 2294 | 2045 | Waste Heat Industrial Heat Pump - Chemie | Chemie | Eindverbruiker | PJ | PJ | 25 | 02 Industrie | Energie-intensieve industrie | ETS1 | 24064388.2884 | 962575.532 | EUR_2024 | 0.028 | 41716145.5299 | 729844131.7608 | 29193765.2839 | 40984874.8613 | 0 |  | 70178640.1452
CI26 | 2294 | 2050 | Waste Heat Industrial Heat Pump - Chemie | Chemie | Eindverbruiker | PJ | PJ | 25 | 02 Industrie | Energie-intensieve industrie | ETS1 | 22648836.0332 | 905953.4421 | EUR_2024 | 0.028 | 0 | 575479193.1451 | 23019167.7452 | 32316410.7101 | 0 |  | 55335578.4552
CI26 | 2295 | 2030 | Waste Heat Industrial Heat Pump - Kunstmestindustrie | Kunstmest | Eindverbruiker | PJ | PJ | 25 | 02 Industrie | Energie-intensieve industrie | ETS1 | 28311045.0542 | 1132441.8017 | EUR_2024 | 0.028 | 0 | 0 | 0 | 0 | 0 |  | 0
CI26 | 2295 | 2035 | Waste Heat Industrial Heat Pump - Kunstmestindustrie | Kunstmest | Eindverbruiker | PJ | PJ | 25 | 02 Industrie | Energie-intensieve industrie | ETS1 | 28311045.0542 | 1132441.8017 | EUR_2024 | 0.028 | 565089.1781 | 0 | 0 | 0 | 0 |  | 0
CI26 | 2295 | 2040 | Waste Heat Industrial Heat Pump - Kunstmestindustrie | Kunstmest | Eindverbruiker | PJ | PJ | 25 | 02 Industrie | Energie-intensieve industrie | ETS1 | 25479940.5437 | 1019197.6219 | EUR_2024 | 0.028 | 28851627.1084 | 141715234.2411 | 5668609.3703 | 7958111.7235 | 0 |  | 13626721.0939
CI26 | 2295 | 2045 | Waste Heat Industrial Heat Pump - Kunstmestindustrie | Kunstmest | Eindverbruiker | PJ | PJ | 25 | 02 Industrie | Energie-intensieve industrie | ETS1 | 24064388.2884 | 962575.532 | EUR_2024 | 0.028 | 4085424.724 | 151867660.2702 | 6074706.4136 | 8528227.8514 | 0 |  | 14602934.265
CI26 | 2295 | 2050 | Waste Heat Industrial Heat Pump - Kunstmestindustrie | Kunstmest | Eindverbruiker | PJ | PJ | 25 | 02 Industrie | Energie-intensieve industrie | ETS1 | 22648836.0332 | 905953.4421 | EUR_2024 | 0.028 | 0 | 122864050.7828 | 4914562.0354 | 6899511.1794 | 0 |  | 11814073.2148
CI26 | 2297 | 2030 | Hot water electric boiler - Industrie | Overige industrie | Eindverbruiker | PJ | Pj | 25 | 02 Industrie | Overige industrie | ETS1 | 2416810 | 40640 | EUR_2024 | 0.028 | 7796819.278 | 38984096.39 | 1484684.6368 | 2189177.4457 | 0 |  | 3673862.0825
CI26 | 2297 | 2035 | Hot water electric boiler - Industrie | Overige industrie | Eindverbruiker | PJ | Pj | 25 | 02 Industrie | Overige industrie | ETS1 | 2416810 | 39687.5 | EUR_2024 | 0.028 | 0 | 22415075.4754 | 485378.5498 | 1258733.2327 | 0 |  | 1744111.7825
CI26 | 2297 | 2040 | Hot water electric boiler - Industrie | Overige industrie | Eindverbruiker | PJ | Pj | 25 | 02 Industrie | Overige industrie | ETS1 | 2416810 | 38735 | EUR_2024 | 0.028 | 0.8314 | 22415079.6324 | 441190.2458 | 1258733.4662 | 0 |  | 1699923.712
CI26 | 2297 | 2045 | Hot water electric boiler - Industrie | Overige industrie | Eindverbruiker | PJ | Pj | 25 | 02 Industrie | Overige industrie | ETS1 | 2416810 | 37782.5 | EUR_2024 | 0.028 | 0 | 22415075.3802 | 403775.0907 | 1258733.2274 | 0 |  | 1662508.318
CI26 | 2297 | 2050 | Hot water electric boiler - Industrie | Overige industrie | Eindverbruiker | PJ | Pj | 25 | 02 Industrie | Overige industrie | ETS1 | 2416810 | 36830 | EUR_2024 | 0.028 | 0.00085828 | 22415075.3845 | 389362.8797 | 1258733.2276 | 0 |  | 1648096.1073
CI26 | 2298 | 2030 | Hot water electric boiler - FBI | Voedsel | Eindverbruiker | PJ | PJ | 25 | 02 Industrie | Overige industrie | ETS1 | 2416810 | 40640 | EUR_2024 | 0.028 | 10779846.0079 | 53899230.0393 | 2995689.2433 | 3026746.5369 | 0 |  | 6022435.7801
CI26 | 2298 | 2035 | Hot water electric boiler - FBI | Voedsel | Eindverbruiker | PJ | PJ | 25 | 02 Industrie | Overige industrie | ETS1 | 2416810 | 39687.5 | EUR_2024 | 0.028 | 0 | 43695693.6046 | 1417066.6503 | 2453760.2708 | 0 |  | 3870826.921
CI26 | 2298 | 2040 | Hot water electric boiler - FBI | Voedsel | Eindverbruiker | PJ | PJ | 25 | 02 Industrie | Overige industrie | ETS1 | 2416810 | 38735 | EUR_2024 | 0.028 | 0 | 41335732.4533 | 1177891.5089 | 2321235.1078 | 0 |  | 3499126.6167
CI26 | 2298 | 2045 | Hot water electric boiler - FBI | Voedsel | Eindverbruiker | PJ | PJ | 25 | 02 Industrie | Overige industrie | ETS1 | 2416810 | 37782.5 | EUR_2024 | 0.028 | 0 | 41335727.9624 | 783317.5493 | 2321234.8557 | 0 |  | 3104552.405
CI26 | 2298 | 2050 | Hot water electric boiler - FBI | Voedsel | Eindverbruiker | PJ | PJ | 25 | 02 Industrie | Overige industrie | ETS1 | 2416810 | 36830 | EUR_2024 | 0.028 | 0.00049455 | 41335727.9649 | 665490.8805 | 2321234.8558 | 0 |  | 2986725.7363
CI26 | 2299 | 2030 | Hot water NG boiler - Industrie | Overige industrie | Eindverbruiker | PJ | PJ | 25 | 02 Industrie | Overige industrie | ETS1 | 1464310 | 76200 | EUR_2024 | 0.028 | 454528.7473 | 22847332.3214 | 3120832.1845 | 1283006.8988 | 0 |  | 4403839.0833
CI26 | 2299 | 2035 | Hot water NG boiler - Industrie | Overige industrie | Eindverbruiker | PJ | PJ | 25 | 02 Industrie | Overige industrie | ETS1 | 1464310 | 74295 | EUR_2024 | 0.028 | 0 | 15755853.9684 | 879209.8766 | 884780.2909 | 0 |  | 1763990.1675
CI26 | 2299 | 2040 | Hot water NG boiler - Industrie | Overige industrie | Eindverbruiker | PJ | PJ | 25 | 02 Industrie | Overige industrie | ETS1 | 1464310 | 72390 | EUR_2024 | 0.028 | 1028734.9829 | 15755856.7367 | 812037.8014 | 884780.4464 | 0 |  | 1696818.2477
CI26 | 2299 | 2045 | Hot water NG boiler - Industrie | Overige industrie | Eindverbruiker | PJ | PJ | 25 | 02 Industrie | Overige industrie | ETS1 | 1464310 | 70485 | EUR_2024 | 0.028 | 3092356.7645 | 26073968.413 | 1285703.0994 | 1464200.7602 | 0 |  | 2749903.8596
CI26 | 2299 | 2050 | Hot water NG boiler - Industrie | Overige industrie | Eindverbruiker | PJ | PJ | 25 | 02 Industrie | Overige industrie | ETS1 | 1464310 | 68580 | EUR_2024 | 0.028 | 0 | 15755853.941 | 781328.1596 | 884780.2894 | 0 |  | 1666108.4489
CI26 | 2300 | 2030 | Hot water Biomass boiler - Industrie | Overige industrie | Eindverbruiker | PJ | PJ | 25 | 02 Industrie | Overige industrie | ETS1 | 23797260 | 1445260 | EUR_2024 | 0.028 | 0 | 5.0828 | 0.30869 | 0.28543 | 0 |  | 0.59411
CI26 | 2300 | 2035 | Hot water Biomass boiler - Industrie | Overige industrie | Eindverbruiker | PJ | PJ | 25 | 02 Industrie | Overige industrie | ETS1 | 23247985 | 1423352.5 | EUR_2024 | 0.028 | 19647389.7215 | 5.8218 | 0.35644 | 0.32692 | 0 |  | 0.68336
CI26 | 2300 | 2040 | Hot water Biomass boiler - Industrie | Overige industrie | Eindverbruiker | PJ | PJ | 25 | 02 Industrie | Overige industrie | ETS1 | 22698710 | 1401445 | EUR_2024 | 0.028 | 19183250.4832 | 332.987 | 20.559 | 18.6991 | 0 |  | 39.2581
CI26 | 2300 | 2045 | Hot water Biomass boiler - Industrie | Overige industrie | Eindverbruiker | PJ | PJ | 25 | 02 Industrie | Overige industrie | ETS1 | 22149435 | 1379537.5 | EUR_2024 | 0.028 | 18718919.4079 | 19.494 | 1.2142 | 1.0947 | 0 |  | 2.3089
CI26 | 2300 | 2050 | Hot water Biomass boiler - Industrie | Overige industrie | Eindverbruiker | PJ | PJ | 25 | 02 Industrie | Overige industrie | ETS1 | 21600160 | 1357630 | EUR_2024 | 0.028 | 18254784.9107 | 63.7272 | 4.1081 | 3.5786 | 0 |  | 7.6867
CI26 | 2301 | 2030 | Hot water H2 boiler - Industrie | Overige industrie | Eindverbruiker | PJ | PJ | 25 | 02 Industrie | Overige industrie | ETS1 | 3447234.9061 | 161085.7433 | EUR_2024 | 0.028 | 0 | 16.074 | 0.75112 | 0.90265 | 0 |  | 1.6538
CI26 | 2301 | 2035 | Hot water H2 boiler - Industrie | Overige industrie | Eindverbruiker | PJ | PJ | 25 | 02 Industrie | Overige industrie | ETS1 | 3375753.1076 | 158065.3856 | EUR_2024 | 0.028 | 54245.4132 | 13.123 | 0.61447 | 0.73693 | 0 |  | 1.3514
CI26 | 2301 | 2040 | Hot water H2 boiler - Industrie | Overige industrie | Eindverbruiker | PJ | PJ | 25 | 02 Industrie | Overige industrie | ETS1 | 3304271.309 | 155045.0279 | EUR_2024 | 0.028 | 53216.4726 | 608.8312 | 28.5679 | 34.1893 | 0 |  | 62.7573
CI26 | 2301 | 2045 | Hot water H2 boiler - Industrie | Overige industrie | Eindverbruiker | PJ | PJ | 25 | 02 Industrie | Overige industrie | ETS1 | 3232789.5104 | 152024.6702 | EUR_2024 | 0.028 | 51834.7052 | 26.1165 | 1.2281 | 1.4666 | 0 |  | 2.6947
CI26 | 2301 | 2050 | Hot water H2 boiler - Industrie | Overige industrie | Eindverbruiker | PJ | PJ | 25 | 02 Industrie | Overige industrie | ETS1 | 3161307.7118 | 149004.3125 | EUR_2024 | 0.028 | 50811.2326 | 81.939 | 3.8621 | 4.6013 | 0 |  | 8.4634
CI26 | 2302 | 2030 | Hot water restgassen boiler - Chemical | Chemie | Eindverbruiker | PJ | PJ | 15 | 02 Industrie | Energie-intensieve industrie | ETS1 | 6069736.1282 | 571796.578 | EUR_2024 | 0.028 | 0 | 0 | 0 | 0 | 0 |  | 0
CI26 | 2302 | 2035 | Hot water restgassen boiler - Chemical | Chemie | Eindverbruiker | PJ | PJ | 15 | 02 Industrie | Energie-intensieve industrie | ETS1 | 6069736.1282 | 571796.578 | EUR_2024 | 0.028 | 348498.1142 | 0 | 0 | 0 | 0 |  | 0
CI26 | 2302 | 2040 | Hot water restgassen boiler - Chemical | Chemie | Eindverbruiker | PJ | PJ | 15 | 02 Industrie | Energie-intensieve industrie | ETS1 | 6069736.1282 | 571796.578 | EUR_2024 | 0.028 | 349363.62 | 4327.5288 | 407.6728 | 357.2785 | 0 |  | 764.9513
CI26 | 2302 | 2045 | Hot water restgassen boiler - Chemical | Chemie | Eindverbruiker | PJ | PJ | 15 | 02 Industrie | Energie-intensieve industrie | ETS1 | 6069736.1282 | 571796.578 | EUR_2024 | 0.028 | 11331927.3104 | 60148945.2227 | 5666302.5086 | 4965865.786 | 0 |  | 10632168.2946
CI26 | 2302 | 2050 | Hot water restgassen boiler - Chemical | Chemie | Eindverbruiker | PJ | PJ | 15 | 02 Industrie | Energie-intensieve industrie | ETS1 | 6069736.1282 | 571796.578 | EUR_2024 | 0.028 | 0 | 48119156.1853 | 4533042.0075 | 3972692.6294 | 0 |  | 8505734.6369
CI26 | 2307 | 2030 | Electric boiler HT100to200 - Waste | Overige warmtewinning | Warmte | PJ | PJ | 25 | 12 Warmte | Winning/productie | ETS1 | 2819400 | 40640 | EUR_2024 | 0.028 | 3608797.2336 | 18043986.1682 | 353529.3691 | 1013271.8521 | 0 |  | 1366801.2211
CI26 | 2307 | 2035 | Electric boiler HT100to200 - Waste | Overige warmtewinning | Warmte | PJ | PJ | 25 | 12 Warmte | Winning/productie | ETS1 | 2819400 | 39687.5 | EUR_2024 | 0.028 | 0 | 16281881.0294 | 325616.9503 | 914319.6848 | 0 |  | 1239936.6351
CI26 | 2307 | 2040 | Electric boiler HT100to200 - Waste | Overige warmtewinning | Warmte | PJ | PJ | 25 | 12 Warmte | Winning/productie | ETS1 | 2819400 | 38735 | EUR_2024 | 0.028 | 0 | 14590739.02 | 327815.5076 | 819352.4985 | 0 |  | 1147168.0061
CI26 | 2307 | 2045 | Electric boiler HT100to200 - Waste | Overige warmtewinning | Warmte | PJ | PJ | 25 | 12 Warmte | Winning/productie | ETS1 | 2819400 | 37782.5 | EUR_2024 | 0.028 | 0 | 14435186.4086 | 335447.8428 | 810617.3398 | 0 |  | 1146065.1826
CI26 | 2307 | 2050 | Electric boiler HT100to200 - Waste | Overige warmtewinning | Warmte | PJ | PJ | 25 | 12 Warmte | Winning/productie | ETS1 | 2819400 | 36830 | EUR_2024 | 0.028 | 0.00018708 | 14435186.4095 | 298475.167 | 810617.3398 | 0 |  | 1109092.5068
CI26 | 2308 | 2030 | NG boiler HT100to200- Waste | Overige warmtewinning | Warmte | PJ | PJ | 25 | 12 Warmte | Winning/productie | ETS1 | 1830070 | 76200 | EUR_2024 | 0.028 | 404266.0011 | 11712334.0154 | 1097963.8069 | 657713.7817 | 0 |  | 1755677.5886
CI26 | 2308 | 2035 | NG boiler HT100to200- Waste | Overige warmtewinning | Warmte | PJ | PJ | 25 | 12 Warmte | Winning/productie | ETS1 | 1830070 | 74295 | EUR_2024 | 0.028 | 255794.204 | 10568554.0328 | 888052.8813 | 593484.0682 | 0 |  | 1481536.9496
CI26 | 2308 | 2040 | NG boiler HT100to200- Waste | Overige warmtewinning | Warmte | PJ | PJ | 25 | 12 Warmte | Winning/productie | ETS1 | 1830070 | 72390 | EUR_2024 | 0.028 | 264955.3459 | 9470579.7598 | 559362.0583 | 531826.6044 | 0 |  | 1091188.6626
CI26 | 2308 | 2045 | NG boiler HT100to200- Waste | Overige warmtewinning | Warmte | PJ | PJ | 25 | 12 Warmte | Winning/productie | ETS1 | 1830070 | 70485 | EUR_2024 | 0.028 | 464408.1546 | 9369869.5302 | 377170.0746 | 526171.1555 | 0 |  | 903341.2302
CI26 | 2308 | 2050 | NG boiler HT100to200- Waste | Overige warmtewinning | Warmte | PJ | PJ | 25 | 12 Warmte | Winning/productie | ETS1 | 1830070 | 68580 | EUR_2024 | 0.028 | 484550.2006 | 9369869.531 | 404462.0587 | 526171.1556 | 0 |  | 930633.2142
CI26 | 2310 | 2030 | H2 boiler HT100to200 - Waste | Overige warmtewinning | Warmte | PJ | PJ | 25 | 12 Warmte | Winning/productie | ETS1 | 5637530 | 704850 | EUR_2024 | 0.028 | 0 | 5.2796 | 0.66009 | 0.29648 | 0 |  | 0.95657
CI26 | 2310 | 2035 | H2 boiler HT100to200 - Waste | Overige warmtewinning | Warmte | PJ | PJ | 25 | 12 Warmte | Winning/productie | ETS1 | 5637530 | 704850 | EUR_2024 | 0.028 | 146050.8231 | 5.152 | 0.64415 | 0.28932 | 0 |  | 0.93347
CI26 | 2310 | 2040 | H2 boiler HT100to200 - Waste | Overige warmtewinning | Warmte | PJ | PJ | 25 | 12 Warmte | Winning/productie | ETS1 | 5637530 | 704850 | EUR_2024 | 0.028 | 146095.7531 | 229.6747 | 28.7158 | 12.8975 | 0 |  | 41.6133
CI26 | 2310 | 2045 | H2 boiler HT100to200 - Waste | Overige warmtewinning | Warmte | PJ | PJ | 25 | 12 Warmte | Winning/productie | ETS1 | 5637530 | 704850 | EUR_2024 | 0.028 | 146007.2928 | 11.8957 | 1.4873 | 0.66801 | 0 |  | 2.1553
CI26 | 2310 | 2050 | H2 boiler HT100to200 - Waste | Overige warmtewinning | Warmte | PJ | PJ | 25 | 12 Warmte | Winning/productie | ETS1 | 5637530 | 704850 | EUR_2024 | 0.028 | 146056.643 | 40.868 | 5.1097 | 2.295 | 0 |  | 7.4046
CI26 | 2312 | 2030 | REF remaining Final heat demand - Basic Metals non-ferro | Metaal | Eindverbruiker | PJ | PJ | 1 | 02 Industrie | Overige industrie | ETS1 | 0 | 0 | EUR_2024 | 0.028 | 0 | 0 | 0 | 0 | 0 |  | 0
CI26 | 2312 | 2035 | REF remaining Final heat demand - Basic Metals non-ferro | Metaal | Eindverbruiker | PJ | PJ | 1 | 02 Industrie | Overige industrie | ETS1 | 0 | 0 | EUR_2024 | 0.028 | 0 | 0 | 0 | 0 | 0 |  | 0
CI26 | 2312 | 2040 | REF remaining Final heat demand - Basic Metals non-ferro | Metaal | Eindverbruiker | PJ | PJ | 1 | 02 Industrie | Overige industrie | ETS1 | 0 | 0 | EUR_2024 | 0.028 | 0 | 0 | 0 | 0 | 0 |  | 0
CI26 | 2312 | 2045 | REF remaining Final heat demand - Basic Metals non-ferro | Metaal | Eindverbruiker | PJ | PJ | 1 | 02 Industrie | Overige industrie | ETS1 | 0 | 0 | EUR_2024 | 0.028 | 0 | 0 | 0 | 0 | 0 |  | 0
CI26 | 2312 | 2050 | REF remaining Final heat demand - Basic Metals non-ferro | Metaal | Eindverbruiker | PJ | PJ | 1 | 02 Industrie | Overige industrie | ETS1 | 0 | 0 | EUR_2024 | 0.028 | 0 | 0 | 0 | 0 | 0 |  | 0
CI26 | 2313 | 2030 | Connector Point - Basic metals non-ferro HeatHT400 | Metaal | Eindverbruiker | PJ | PJ | 25 | 02 Industrie | Overige industrie | ETS1 | 0 | 0 | EUR_2024 | 0.028 | 0 | 0 | 0 | 0 | 0 |  | 0
CI26 | 2313 | 2035 | Connector Point - Basic metals non-ferro HeatHT400 | Metaal | Eindverbruiker | PJ | PJ | 25 | 02 Industrie | Overige industrie | ETS1 | 0 | 0 | EUR_2024 | 0.028 | 0 | 0 | 0 | 0 | 0 |  | 0
CI26 | 2313 | 2040 | Connector Point - Basic metals non-ferro HeatHT400 | Metaal | Eindverbruiker | PJ | PJ | 25 | 02 Industrie | Overige industrie | ETS1 | 0 | 0 | EUR_2024 | 0.028 | 0 | 0 | 0 | 0 | 0 |  | 0
CI26 | 2313 | 2045 | Connector Point - Basic metals non-ferro HeatHT400 | Metaal | Eindverbruiker | PJ | PJ | 25 | 02 Industrie | Overige industrie | ETS1 | 0 | 0 | EUR_2024 | 0.028 | 0 | 0 | 0 | 0 | 0 |  | 0
CI26 | 2313 | 2050 | Connector Point - Basic metals non-ferro HeatHT400 | Metaal | Eindverbruiker | PJ | PJ | 25 | 02 Industrie | Overige industrie | ETS1 | 0 | 0 | EUR_2024 | 0.028 | 0 | 0 | 0 | 0 | 0 |  | 0
CI26 | 2314 | 2030 | NG Direct Firing - Basic metal non-ferro | Metaal | Eindverbruiker | PJ | PJ | 25 | 02 Industrie | Overige industrie | ETS1 | 604520 | 7620 | EUR_2024 | 0.028 | 4828.236 | 290558.6638 | 13514.3519 | 16316.5119 | 0 |  | 29830.8639
CI26 | 2314 | 2035 | NG Direct Firing - Basic metal non-ferro | Metaal | Eindverbruiker | PJ | PJ | 25 | 02 Industrie | Overige industrie | ETS1 | 604520 | 7302.5 | EUR_2024 | 0.028 | 11090.4356 | 279406.471 | 11068.551 | 15690.2532 | 0 |  | 26758.8042
CI26 | 2314 | 2040 | NG Direct Firing - Basic metal non-ferro | Metaal | Eindverbruiker | PJ | PJ | 25 | 02 Industrie | Overige industrie | ETS1 | 604520 | 6985 | EUR_2024 | 0.028 | 15297.1779 | 289287.9897 | 7330.5878 | 16245.1564 | 0 |  | 23575.7442
CI26 | 2314 | 2045 | NG Direct Firing - Basic metal non-ferro | Metaal | Eindverbruiker | PJ | PJ | 25 | 02 Industrie | Overige industrie | ETS1 | 604520 | 6667.5 | EUR_2024 | 0.028 | 12737.1004 | 286369.1207 | 3849.2582 | 16081.2454 | 0 |  | 19930.5036
CI26 | 2314 | 2050 | NG Direct Firing - Basic metal non-ferro | Metaal | Eindverbruiker | PJ | PJ | 25 | 02 Industrie | Overige industrie | ETS1 | 604520 | 6350 | EUR_2024 | 0.028 | 13322.2358 | 286375.9289 | 5098.4005 | 16081.6277 | 0 |  | 21180.0282
CI26 | 2315 | 2030 | Electric Direct Firing - Basic metal non-ferro | Metaal | Eindverbruiker | PJ | PJ | 25 | 02 Industrie | Overige industrie | ETS1 | 2416810 | 0 | EUR_2024 | 0.028 | 232319.0983 | 1161595.4913 | 0 | 65230.155 | 0 |  | 65230.155
CI26 | 2315 | 2035 | Electric Direct Firing - Basic metal non-ferro | Metaal | Eindverbruiker | PJ | PJ | 25 | 02 Industrie | Overige industrie | ETS1 | 2416810 | 0 | EUR_2024 | 0.028 | 0 | 1117009.4327 | 0 | 62726.3957 | 0 |  | 62726.3957
CI26 | 2315 | 2040 | Electric Direct Firing - Basic metal non-ferro | Metaal | Eindverbruiker | PJ | PJ | 25 | 02 Industrie | Overige industrie | ETS1 | 2416810 | 0 | EUR_2024 | 0.028 | 7922.3134 | 1156620.9999 | 0 | 64950.8092 | 0 |  | 64950.8092
CI26 | 2315 | 2045 | Electric Direct Firing - Basic metal non-ferro | Metaal | Eindverbruiker | PJ | PJ | 25 | 02 Industrie | Overige industrie | ETS1 | 2416810 | 0 | EUR_2024 | 0.028 | 0 | 1144907.6047 | 0 | 64293.0358 | 0 |  | 64293.0358
CI26 | 2315 | 2050 | Electric Direct Firing - Basic metal non-ferro | Metaal | Eindverbruiker | PJ | PJ | 25 | 02 Industrie | Overige industrie | ETS1 | 2416810 | 0 | EUR_2024 | 0.028 | 4.8596 | 1144931.9025 | 0 | 64294.4003 | 0 |  | 64294.4003
CI26 | 2316 | 2030 | Hydrogen DF > 400 C - Basic metal non-ferro | Metaal | Eindverbruiker | PJ | PJ | 25 | 02 Industrie | Overige industrie | ETS1 | 1860550 | 66040 | EUR_2024 | 0.028 | 0 | 9.6966 | 0.34418 | 0.54452 | 0 |  | 0.8887
CI26 | 2316 | 2035 | Hydrogen DF > 400 C - Basic metal non-ferro | Metaal | Eindverbruiker | PJ | PJ | 25 | 02 Industrie | Overige industrie | ETS1 | 1860550 | 65405 | EUR_2024 | 0.028 | 11953.2908 | 13.6193 | 0.47877 | 0.7648 | 0 |  | 1.2436
CI26 | 2316 | 2040 | Hydrogen DF > 400 C - Basic metal non-ferro | Metaal | Eindverbruiker | PJ | PJ | 25 | 02 Industrie | Overige industrie | ETS1 | 1860550 | 64770 | EUR_2024 | 0.028 | 12456.1505 | 2531.841 | 88.1392 | 142.1772 | 0 |  | 230.3164
CI26 | 2316 | 2045 | Hydrogen DF > 400 C - Basic metal non-ferro | Metaal | Eindverbruiker | PJ | PJ | 25 | 02 Industrie | Overige industrie | ETS1 | 1860550 | 64135 | EUR_2024 | 0.028 | 11450.8313 | 23.4664 | 0.80891 | 1.3178 | 0 |  | 2.1267
CI26 | 2316 | 2050 | Hydrogen DF > 400 C - Basic metal non-ferro | Metaal | Eindverbruiker | PJ | PJ | 25 | 02 Industrie | Overige industrie | ETS1 | 1860550 | 63500 | EUR_2024 | 0.028 | 11959.6564 | 59.2174 | 2.0211 | 3.3254 | 0 |  | 5.3465
CI26 | 2319 | 2030 | Biomass Hotwater Boiler - HDO | Overige warmtevoorziening in gebouwen | Eindverbruiker | PJ | PJ | 25 | 01 Gebouwde omgeving | Utiliteitsbouw | ETS2 | 23797260 | 1445260 | EUR_2024 | 0.028 | 0 | 14328855.7846 | 923646.8636 | 804646.274 | 0 |  | 1728293.1377
CI26 | 2319 | 2035 | Biomass Hotwater Boiler - HDO | Overige warmtevoorziening in gebouwen | Eindverbruiker | PJ | PJ | 25 | 01 Gebouwde omgeving | Utiliteitsbouw | ETS2 | 23247985 | 1423352.5 | EUR_2024 | 0.028 | 97441862.217 | 139036892.6112 | 9043136.4194 | 7807707.6965 | 0 |  | 16850844.1159
CI26 | 2319 | 2040 | Biomass Hotwater Boiler - HDO | Overige warmtevoorziening in gebouwen | Eindverbruiker | PJ | PJ | 25 | 01 Gebouwde omgeving | Utiliteitsbouw | ETS2 | 22698710 | 1401445 | EUR_2024 | 0.028 | 70722724.3197 | 135751899.9835 | 8912116.5137 | 7623236.7856 | 0 |  | 16535353.2993
CI26 | 2319 | 2045 | Biomass Hotwater Boiler - HDO | Overige warmtevoorziening in gebouwen | Eindverbruiker | PJ | PJ | 25 | 01 Gebouwde omgeving | Utiliteitsbouw | ETS2 | 22149435 | 1379537.5 | EUR_2024 | 0.028 | 69011339.1452 | 132466904.7879 | 8781096.4426 | 7438765.7306 | 0 |  | 16219862.1732
CI26 | 2319 | 2050 | Biomass Hotwater Boiler - HDO | Overige warmtevoorziening in gebouwen | Eindverbruiker | PJ | PJ | 25 | 01 Gebouwde omgeving | Utiliteitsbouw | ETS2 | 21600160 | 1357630 | EUR_2024 | 0.028 | 67299954.7289 | 129181910.878 | 8524770.9879 | 7254294.7477 | 0 |  | 15779065.7356
CI26 | 2320 | 2030 | H2 boiler - District heating | Overige warmtewinning | Warmte | PJ | PJ | 25 | 12 Warmte | Winning/productie | ETS1 | 3447234.9061 | 161085.7433 | EUR_2024 | 0.028 | 0 | 22.3264 | 1.0433 | 1.2538 | 0 |  | 2.297
CI26 | 2320 | 2035 | H2 boiler - District heating | Overige warmtewinning | Warmte | PJ | PJ | 25 | 12 Warmte | Winning/productie | ETS1 | 3375753.1076 | 158065.3856 | EUR_2024 | 0.028 | 1677726.4723 | 11.3464 | 0.53128 | 0.63716 | 0 |  | 1.1684
CI26 | 2320 | 2040 | H2 boiler - District heating | Overige warmtewinning | Warmte | PJ | PJ | 25 | 12 Warmte | Winning/productie | ETS1 | 3304271.309 | 155045.0279 | EUR_2024 | 0.028 | 52619767.091 | 254887833.7584 | 11960001.9497 | 14313393.1146 | 0 |  | 26273395.0642
CI26 | 2320 | 2045 | H2 boiler - District heating | Overige warmtewinning | Warmte | PJ | PJ | 25 | 12 Warmte | Winning/productie | ETS1 | 3232789.5104 | 152024.6702 | EUR_2024 | 0.028 | 0 | 28.4547 | 1.3381 | 1.5979 | 0 |  | 2.936
CI26 | 2320 | 2050 | H2 boiler - District heating | Overige warmtewinning | Warmte | PJ | PJ | 25 | 12 Warmte | Winning/productie | ETS1 | 3161307.7118 | 149004.3125 | EUR_2024 | 0.028 | 1571164.0369 | 95.3591 | 4.4946 | 5.355 | 0 |  | 9.8496
CI26 | 2321 | 2030 | NG boiler - District heating | Overige warmtewinning | Warmte | PJ | PJ | 25 | 12 Warmte | Winning/productie | ETS1 | 1464310 | 76200 | EUR_2024 | 0.028 | 56383396.3871 | 323562424.5009 | 24922638.6795 | 18169859.7014 | 0 |  | 43092498.3809
CI26 | 2321 | 2035 | NG boiler - District heating | Overige warmtewinning | Warmte | PJ | PJ | 25 | 12 Warmte | Winning/productie | ETS1 | 1464310 | 74295 | EUR_2024 | 0.028 | 0 | 270428679.2081 | 15390359.0613 | 15186099.4614 | 0 |  | 30576458.5227
CI26 | 2321 | 2040 | NG boiler - District heating | Overige warmtewinning | Warmte | PJ | PJ | 25 | 12 Warmte | Winning/productie | ETS1 | 1464310 | 72390 | EUR_2024 | 0.028 | 245390192.0842 | 1486968278.9878 | 81393639.3384 | 83501676.8443 | 0 |  | 164895316.1827
CI26 | 2321 | 2045 | NG boiler - District heating | Overige warmtewinning | Warmte | PJ | PJ | 25 | 12 Warmte | Winning/productie | ETS1 | 1464310 | 70485 | EUR_2024 | 0.028 | 0 | 372007008.7231 | 19110120.2752 | 20890297.0327 | 0 |  | 40000417.3078
CI26 | 2321 | 2050 | NG boiler - District heating | Overige warmtewinning | Warmte | PJ | PJ | 25 | 12 Warmte | Winning/productie | ETS1 | 1464310 | 68580 | EUR_2024 | 0.028 | 168948233.5497 | 1206336815.8301 | 63138294.8292 | 67742633.373 | 0 |  | 130880928.2022
CI26 | 2322 | 2030 | e - boiler - District heating | Overige warmtewinning | Warmte | PJ | PJ | 25 | 12 Warmte | Winning/productie | ETS1 | 2416810 | 40640 | EUR_2024 | 0.028 | 16136904.71 | 80684523.5499 | 1546701.2741 | 4530892.2235 | 0 |  | 6077593.4975
CI26 | 2322 | 2035 | e - boiler - District heating | Overige warmtewinning | Warmte | PJ | PJ | 25 | 12 Warmte | Winning/productie | ETS1 | 2416810 | 39687.5 | EUR_2024 | 0.028 | 11338382.9949 | 137376438.5246 | 4339712.0404 | 7714463.8106 | 0 |  | 12054175.851
CI26 | 2322 | 2040 | e - boiler - District heating | Overige warmtewinning | Warmte | PJ | PJ | 25 | 12 Warmte | Winning/productie | ETS1 | 2416810 | 38735 | EUR_2024 | 0.028 | 70883104.0077 | 491791958.5632 | 12271908.758 | 27616899.2835 | 0 |  | 39888808.0415
CI26 | 2322 | 2045 | e - boiler - District heating | Overige warmtewinning | Warmte | PJ | PJ | 25 | 12 Warmte | Winning/productie | ETS1 | 2416810 | 37782.5 | EUR_2024 | 0.028 | 0 | 242252029.5325 | 6284567.4102 | 13603821.2588 | 0 |  | 19888388.669
CI26 | 2322 | 2050 | e - boiler - District heating | Overige warmtewinning | Warmte | PJ | PJ | 25 | 12 Warmte | Winning/productie | ETS1 | 2416810 | 36830 | EUR_2024 | 0.028 | 174438606.1437 | 1114445060.2511 | 23085706.8991 | 62582391.7005 | 0 |  | 85668098.5996
CI26 | 2324 | 2030 | Ground source heat pumps - households | Warmtepomp in huishoudens | Eindverbruiker | PJ | PJ | 20 | 01 Gebouwde omgeving | Huishoudens | ETS2 | 38942478.4395 | 402714.3584 | EUR_2024 | 0.028 | 0 | 1404527121.7808 | 14524582.4449 | 92669269.0153 | 0 |  | 107193851.4602
CI26 | 2324 | 2035 | Ground source heat pumps - households | Warmtepomp in huishoudens | Eindverbruiker | PJ | PJ | 20 | 01 Gebouwde omgeving | Huishoudens | ETS2 | 38569967.6561 | 403635.7688 | EUR_2024 | 0.028 | 3456691437.4105 | 17478056782.4059 | 182908343.336 | 1153184385.4887 | 0 |  | 1336092728.8247
CI26 | 2324 | 2040 | Ground source heat pumps - households | Warmtepomp in huishoudens | Eindverbruiker | PJ | PJ | 20 | 01 Gebouwde omgeving | Huishoudens | ETS2 | 38197456.8726 | 404557.1792 | EUR_2024 | 0.028 | 9252404786.5728 | 62386340218.4075 | 660746653.9858 | 4116187188.5021 | 0 |  | 4776933842.4879
CI26 | 2324 | 2045 | Ground source heat pumps - households | Warmtepomp in huishoudens | Eindverbruiker | PJ | PJ | 20 | 01 Gebouwde omgeving | Huishoudens | ETS2 | 37824946.0892 | 405478.5896 | EUR_2024 | 0.028 | 0 | 49615930586.0617 | 531876437.0019 | 3273608567.3398 | 0 |  | 3805485004.3418
CI26 | 2324 | 2050 | Ground source heat pumps - households | Warmtepomp in huishoudens | Eindverbruiker | PJ | PJ | 20 | 01 Gebouwde omgeving | Huishoudens | ETS2 | 37452435.3058 | 406400 | EUR_2024 | 0.028 | 2971799622.4585 | 66120985585.0053 | 717485213.5072 | 4362595286.1365 | 0 |  | 5080080499.6437
CI26 | 2325 | 2030 | Hybrid heat pumps (boiler part) households | Hybride warmtepomp | Eindverbruiker | PJ | PJ | 20 | 01 Gebouwde omgeving | Huishoudens | ETS2 | 29961948.2548 | 1087328.7677 | EUR_2024 | 0.028 | 0 | 0 | 0 | 0 | 0 |  | 0
CI26 | 2325 | 2035 | Hybrid heat pumps (boiler part) households | Hybride warmtepomp | Eindverbruiker | PJ | PJ | 20 | 01 Gebouwde omgeving | Huishoudens | ETS2 | 29961948.2548 | 1087328.7677 | EUR_2024 | 0.028 | 727214.1575 | 0 | 0 | 0 | 0 |  | 0
CI26 | 2325 | 2040 | Hybrid heat pumps (boiler part) households | Hybride warmtepomp | Eindverbruiker | PJ | PJ | 20 | 01 Gebouwde omgeving | Huishoudens | ETS2 | 25250190.2602 | 1089764.3838 | EUR_2024 | 0.028 | 1351298489.2805 | 6753428177.07 | 291468912.5245 | 445584312.9058 | 0 |  | 737053225.4303
CI26 | 2325 | 2045 | Hybrid heat pumps (boiler part) households | Hybride warmtepomp | Eindverbruiker | PJ | PJ | 20 | 01 Gebouwde omgeving | Huishoudens | ETS2 | 22894311.263 | 1090982.1919 | EUR_2024 | 0.028 | 0 | 4898659562.5534 | 233435733.6911 | 323208568.7608 | 0 |  | 556644302.4519
CI26 | 2325 | 2050 | Hybrid heat pumps (boiler part) households | Hybride warmtepomp | Eindverbruiker | PJ | PJ | 20 | 01 Gebouwde omgeving | Huishoudens | ETS2 | 20538432.2657 | 1092200 | EUR_2024 | 0.028 | 28765879.6615 | 4545882662.4047 | 241742552.6762 | 299932708.1845 | 0 |  | 541675260.8607
CI26 | 2328 | 2030 | Hybrid heat pumps (HP part) households | Hybride warmtepomp | Eindverbruiker | PJ | PJ | 20 | 01 Gebouwde omgeving | Huishoudens | ETS2 | 0 | 0 | EUR_2024 | 0.028 | 0 | 0 | 0 | 0 | 0 |  | 0
CI26 | 2328 | 2035 | Hybrid heat pumps (HP part) households | Hybride warmtepomp | Eindverbruiker | PJ | PJ | 20 | 01 Gebouwde omgeving | Huishoudens | ETS2 | 0 | 0 | EUR_2024 | 0.028 | 0 | 0 | 0 | 0 | 0 |  | 0
CI26 | 2328 | 2040 | Hybrid heat pumps (HP part) households | Hybride warmtepomp | Eindverbruiker | PJ | PJ | 20 | 01 Gebouwde omgeving | Huishoudens | ETS2 | 0 | 0 | EUR_2024 | 0.028 | 0 | 0 | 0 | 0 | 0 |  | 0
CI26 | 2328 | 2045 | Hybrid heat pumps (HP part) households | Hybride warmtepomp | Eindverbruiker | PJ | PJ | 20 | 01 Gebouwde omgeving | Huishoudens | ETS2 | 0 | 0 | EUR_2024 | 0.028 | 0 | 0 | 0 | 0 | 0 |  | 0
CI26 | 2328 | 2050 | Hybrid heat pumps (HP part) households | Hybride warmtepomp | Eindverbruiker | PJ | PJ | 20 | 01 Gebouwde omgeving | Huishoudens | ETS2 | 0 | 0 | EUR_2024 | 0.028 | 0 | 0 | 0 | 0 | 0 |  | 0
CI26 | 2329 | 2030 | REF NG Direct Firing - High Temp - Fertilizer | Kunstmest | Eindverbruiker | PJ | PJ | 15 | 02 Industrie | Energie-intensieve industrie | ETS1 | 19050000 | 225136.3633 | EUR_2024 | 0.028 | 0 | 24694831.8207 | 291848.012 | 2038792.5337 | 0 |  | 2330640.5457
CI26 | 2329 | 2035 | REF NG Direct Firing - High Temp - Fertilizer | Kunstmest | Eindverbruiker | PJ | PJ | 15 | 02 Industrie | Energie-intensieve industrie | ETS1 | 19050000 | 225136.3633 | EUR_2024 | 0.028 | 2392789.1127 | 21606139.7601 | 255345.2877 | 1783791.7158 | 0 |  | 2039137.0035
CI26 | 2329 | 2040 | REF NG Direct Firing - High Temp - Fertilizer | Kunstmest | Eindverbruiker | PJ | PJ | 15 | 02 Industrie | Energie-intensieve industrie | ETS1 | 19050000 | 225136.3633 | EUR_2024 | 0.028 | 2774401.7909 | 20425511.091 | 241392.4034 | 1686319.6239 | 0 |  | 1927712.0274
CI26 | 2329 | 2045 | REF NG Direct Firing - High Temp - Fertilizer | Kunstmest | Eindverbruiker | PJ | PJ | 15 | 02 Industrie | Energie-intensieve industrie | ETS1 | 19050000 | 225136.3633 | EUR_2024 | 0.028 | 0 | 17385038.2809 | 205459.543 | 1435299.7624 | 0 |  | 1640759.3054
CI26 | 2329 | 2050 | REF NG Direct Firing - High Temp - Fertilizer | Kunstmest | Eindverbruiker | PJ | PJ | 15 | 02 Industrie | Energie-intensieve industrie | ETS1 | 19050000 | 196272.7278 | EUR_2024 | 0.028 | 1757479.8415 | 14208491.925 | 146390.5233 | 1173045.7394 | 0 |  | 1319436.2627
CI26 | 2330 | 2030 | Direct Firing NG 200-400 C - Chemicals | Chemie | Eindverbruiker | PJ | PJ | 25 | 02 Industrie | Energie-intensieve industrie | ETS1 | 604520 | 7620 | EUR_2024 | 0.028 | 0 | 2479216.9412 | 31617.9261 | 139222.0498 | 0 |  | 170839.9759
CI26 | 2330 | 2035 | Direct Firing NG 200-400 C - Chemicals | Chemie | Eindverbruiker | PJ | PJ | 25 | 02 Industrie | Energie-intensieve industrie | ETS1 | 604520 | 7302.5 | EUR_2024 | 0.028 | 382675.4574 | 3696335.3348 | 45475.821 | 207570.1298 | 0 |  | 253045.9508
CI26 | 2330 | 2040 | Direct Firing NG 200-400 C - Chemicals | Chemie | Eindverbruiker | PJ | PJ | 25 | 02 Industrie | Energie-intensieve industrie | ETS1 | 604520 | 7620 | EUR_2024 | 0.028 | 0 | 604544.756 | 7784.7252 | 33948.6064 | 0 |  | 41733.3316
CI26 | 2330 | 2045 | Direct Firing NG 200-400 C - Chemicals | Chemie | Eindverbruiker | PJ | PJ | 25 | 02 Industrie | Energie-intensieve industrie | ETS1 | 604520 | 7620 | EUR_2024 | 0.028 | 18342.8275 | 0 | 0 | 0 | 0 |  | 0
CI26 | 2330 | 2050 | Direct Firing NG 200-400 C - Chemicals | Chemie | Eindverbruiker | PJ | PJ | 25 | 02 Industrie | Energie-intensieve industrie | ETS1 | 604520 | 6350 | EUR_2024 | 0.028 | 563345.6937 | 2120469.5748 | 24001.7765 | 119076.3567 | 0 |  | 143078.1332
CI26 | 2332 | 2030 | Direct Firing NG 200-400 C - Ferro | Staalindustrie | Eindverbruiker | PJ | PJ | 25 | 02 Industrie | Energie-intensieve industrie | ETS1 | 604520 | 7620 | EUR_2024 | 0.028 | 9288.5711 | 203215.5027 | 9461.0039 | 11411.6995 | 0 |  | 20872.7034
CI26 | 2332 | 2035 | Direct Firing NG 200-400 C - Ferro | Staalindustrie | Eindverbruiker | PJ | PJ | 25 | 02 Industrie | Energie-intensieve industrie | ETS1 | 604520 | 7620 | EUR_2024 | 0.028 | 0 | 0 | 0 | 0 | 0 |  | 0
CI26 | 2332 | 2040 | Direct Firing NG 200-400 C - Ferro | Staalindustrie | Eindverbruiker | PJ | PJ | 25 | 02 Industrie | Energie-intensieve industrie | ETS1 | 604520 | 7620 | EUR_2024 | 0.028 | 7838.6324 | 0 | 0 | 0 | 0 |  | 0
CI26 | 2332 | 2045 | Direct Firing NG 200-400 C - Ferro | Staalindustrie | Eindverbruiker | PJ | PJ | 25 | 02 Industrie | Energie-intensieve industrie | ETS1 | 604520 | 7620 | EUR_2024 | 0.028 | 43400.0985 | 177807.3309 | 2669.9014 | 9984.887 | 0 |  | 12654.7884
CI26 | 2332 | 2050 | Direct Firing NG 200-400 C - Ferro | Staalindustrie | Eindverbruiker | PJ | PJ | 25 | 02 Industrie | Energie-intensieve industrie | ETS1 | 604520 | 6350 | EUR_2024 | 0.028 | 0 | 131029.733 | 2331.9563 | 7358.0604 | 0 |  | 9690.0168
CI26 | 2333 | 2030 | Direct Firing Elec 200-400 C - Ferro | Staalindustrie | Eindverbruiker | PJ | PJ | 25 | 02 Industrie | Energie-intensieve industrie | ETS1 | 2416810 | 0 | EUR_2024 | 0.028 | 103336.6073 | 812405.1808 | 0 | 45621.1446 | 0 |  | 45621.1446
CI26 | 2333 | 2035 | Direct Firing Elec 200-400 C - Ferro | Staalindustrie | Eindverbruiker | PJ | PJ | 25 | 02 Industrie | Energie-intensieve industrie | ETS1 | 2416810 | 0 | EUR_2024 | 0.028 | 8016.7145 | 778558.2171 | 0 | 43720.4462 | 0 |  | 43720.4462
CI26 | 2333 | 2040 | Direct Firing Elec 200-400 C - Ferro | Staalindustrie | Eindverbruiker | PJ | PJ | 25 | 02 Industrie | Energie-intensieve industrie | ETS1 | 2416810 | 0 | EUR_2024 | 0.028 | 8098.8228 | 745121.7952 | 0 | 41842.8021 | 0 |  | 41842.8021
CI26 | 2333 | 2045 | Direct Firing Elec 200-400 C - Ferro | Staalindustrie | Eindverbruiker | PJ | PJ | 25 | 02 Industrie | Energie-intensieve industrie | ETS1 | 2416810 | 0 | EUR_2024 | 0.028 | 7939.2839 | 710887.6784 | 0 | 39920.3628 | 0 |  | 39920.3628
CI26 | 2333 | 2050 | Direct Firing Elec 200-400 C - Ferro | Staalindustrie | Eindverbruiker | PJ | PJ | 25 | 02 Industrie | Energie-intensieve industrie | ETS1 | 2416810 | 0 | EUR_2024 | 0.028 | 0 | 523869.6833 | 0 | 29418.2449 | 0 |  | 29418.2449
CI26 | 2334 | 2030 | Connector Point - Basic metals non-ferro warmte | Metaal | Eindverbruiker | PJ | PJ | 25 | 02 Industrie | Overige industrie | ETS1 | 0 | 0 | EUR_2024 | 0.028 | 0 | 0 | 0 | 0 | 0 |  | 0
CI26 | 2334 | 2035 | Connector Point - Basic metals non-ferro warmte | Metaal | Eindverbruiker | PJ | PJ | 25 | 02 Industrie | Overige industrie | ETS1 | 0 | 0 | EUR_2024 | 0.028 | 0 | 0 | 0 | 0 | 0 |  | 0
CI26 | 2334 | 2040 | Connector Point - Basic metals non-ferro warmte | Metaal | Eindverbruiker | PJ | PJ | 25 | 02 Industrie | Overige industrie | ETS1 | 0 | 0 | EUR_2024 | 0.028 | 0 | 0 | 0 | 0 | 0 |  | 0
CI26 | 2334 | 2045 | Connector Point - Basic metals non-ferro warmte | Metaal | Eindverbruiker | PJ | PJ | 25 | 02 Industrie | Overige industrie | ETS1 | 0 | 0 | EUR_2024 | 0.028 | 0 | 0 | 0 | 0 | 0 |  | 0
CI26 | 2334 | 2050 | Connector Point - Basic metals non-ferro warmte | Metaal | Eindverbruiker | PJ | PJ | 25 | 02 Industrie | Overige industrie | ETS1 | 0 | 0 | EUR_2024 | 0.028 | 0 | 0 | 0 | 0 | 0 |  | 0
CI26 | 2335 | 2030 | Connector Point - Basic metals non-ferro Heat100to200 | Metaal | Eindverbruiker | PJ | PJ | 25 | 02 Industrie | Overige industrie | ETS1 | 0 | 0 | EUR_2024 | 0.028 | 0 | 0 | 0 | 0 | 0 |  | 0
CI26 | 2335 | 2035 | Connector Point - Basic metals non-ferro Heat100to200 | Metaal | Eindverbruiker | PJ | PJ | 25 | 02 Industrie | Overige industrie | ETS1 | 0 | 0 | EUR_2024 | 0.028 | 0 | 0 | 0 | 0 | 0 |  | 0
CI26 | 2335 | 2040 | Connector Point - Basic metals non-ferro Heat100to200 | Metaal | Eindverbruiker | PJ | PJ | 25 | 02 Industrie | Overige industrie | ETS1 | 0 | 0 | EUR_2024 | 0.028 | 0 | 0 | 0 | 0 | 0 |  | 0
CI26 | 2335 | 2045 | Connector Point - Basic metals non-ferro Heat100to200 | Metaal | Eindverbruiker | PJ | PJ | 25 | 02 Industrie | Overige industrie | ETS1 | 0 | 0 | EUR_2024 | 0.028 | 0 | 0 | 0 | 0 | 0 |  | 0
CI26 | 2335 | 2050 | Connector Point - Basic metals non-ferro Heat100to200 | Metaal | Eindverbruiker | PJ | PJ | 25 | 02 Industrie | Overige industrie | ETS1 | 0 | 0 | EUR_2024 | 0.028 | 0 | 0 | 0 | 0 | 0 |  | 0
CI26 | 2336 | 2030 | Connector Point - Basic metals non-ferro Heat200to400 | Metaal | Eindverbruiker | PJ | PJ | 25 | 02 Industrie | Overige industrie | ETS1 | 0 | 0 | EUR_2024 | 0.028 | 0 | 0 | 0 | 0 | 0 |  | 0
CI26 | 2336 | 2035 | Connector Point - Basic metals non-ferro Heat200to400 | Metaal | Eindverbruiker | PJ | PJ | 25 | 02 Industrie | Overige industrie | ETS1 | 0 | 0 | EUR_2024 | 0.028 | 0 | 0 | 0 | 0 | 0 |  | 0
CI26 | 2336 | 2040 | Connector Point - Basic metals non-ferro Heat200to400 | Metaal | Eindverbruiker | PJ | PJ | 25 | 02 Industrie | Overige industrie | ETS1 | 0 | 0 | EUR_2024 | 0.028 | 0 | 0 | 0 | 0 | 0 |  | 0
CI26 | 2336 | 2045 | Connector Point - Basic metals non-ferro Heat200to400 | Metaal | Eindverbruiker | PJ | PJ | 25 | 02 Industrie | Overige industrie | ETS1 | 0 | 0 | EUR_2024 | 0.028 | 0 | 0 | 0 | 0 | 0 |  | 0
CI26 | 2336 | 2050 | Connector Point - Basic metals non-ferro Heat200to400 | Metaal | Eindverbruiker | PJ | PJ | 25 | 02 Industrie | Overige industrie | ETS1 | 0 | 0 | EUR_2024 | 0.028 | 0 | 0 | 0 | 0 | 0 |  | 0
CI26 | 2337 | 2030 | Connector Point - Basic metals non-ferro HeatDir200to400 | Metaal | Eindverbruiker | PJ | PJ | 25 | 02 Industrie | Overige industrie | ETS1 | 0 | 0 | EUR_2024 | 0.028 | 0 | 0 | 0 | 0 | 0 |  | 0
CI26 | 2337 | 2035 | Connector Point - Basic metals non-ferro HeatDir200to400 | Metaal | Eindverbruiker | PJ | PJ | 25 | 02 Industrie | Overige industrie | ETS1 | 0 | 0 | EUR_2024 | 0.028 | 0 | 0 | 0 | 0 | 0 |  | 0
CI26 | 2337 | 2040 | Connector Point - Basic metals non-ferro HeatDir200to400 | Metaal | Eindverbruiker | PJ | PJ | 25 | 02 Industrie | Overige industrie | ETS1 | 0 | 0 | EUR_2024 | 0.028 | 0 | 0 | 0 | 0 | 0 |  | 0
CI26 | 2337 | 2045 | Connector Point - Basic metals non-ferro HeatDir200to400 | Metaal | Eindverbruiker | PJ | PJ | 25 | 02 Industrie | Overige industrie | ETS1 | 0 | 0 | EUR_2024 | 0.028 | 0 | 0 | 0 | 0 | 0 |  | 0
CI26 | 2337 | 2050 | Connector Point - Basic metals non-ferro HeatDir200to400 | Metaal | Eindverbruiker | PJ | PJ | 25 | 02 Industrie | Overige industrie | ETS1 | 0 | 0 | EUR_2024 | 0.028 | 0 | 0 | 0 | 0 | 0 |  | 0
CI26 | 2338 | 2030 | Direct Firing NG 200-400 C - non ferro | Metaal | Eindverbruiker | PJ | PJ | 25 | 02 Industrie | Overige industrie | ETS1 | 604520 | 7620 | EUR_2024 | 0.028 | 0 | 64569.6756 | 3003.2364 | 3625.9524 | 0 |  | 6629.1888
CI26 | 2338 | 2035 | Direct Firing NG 200-400 C - non ferro | Metaal | Eindverbruiker | PJ | PJ | 25 | 02 Industrie | Overige industrie | ETS1 | 604520 | 7302.5 | EUR_2024 | 0.028 | 3111.8436 | 62093.3543 | 2459.9488 | 3486.8929 | 0 |  | 5946.8418
CI26 | 2338 | 2040 | Direct Firing NG 200-400 C - non ferro | Metaal | Eindverbruiker | PJ | PJ | 25 | 02 Industrie | Overige industrie | ETS1 | 604520 | 6985 | EUR_2024 | 0.028 | 4089.0058 | 64502.8441 | 1631.6802 | 3622.1994 | 0 |  | 5253.8797
CI26 | 2338 | 2045 | Direct Firing NG 200-400 C - non ferro | Metaal | Eindverbruiker | PJ | PJ | 25 | 02 Industrie | Overige industrie | ETS1 | 604520 | 6667.5 | EUR_2024 | 0.028 | 3433.156 | 63633.085 | 855.1089 | 3573.3575 | 0 |  | 4428.4664
CI26 | 2338 | 2050 | Direct Firing NG 200-400 C - non ferro | Metaal | Eindverbruiker | PJ | PJ | 25 | 02 Industrie | Overige industrie | ETS1 | 604520 | 6350 | EUR_2024 | 0.028 | 3608.6585 | 63640.8384 | 1132.1278 | 3573.7929 | 0 |  | 4705.9207
CI26 | 2339 | 2030 | Direct Firing Elec 200-400 C - non ferro | Metaal | Eindverbruiker | PJ | PJ | 25 | 02 Industrie | Overige industrie | ETS1 | 2416810 | 0 | EUR_2024 | 0.028 | 29960.65 | 258113.628 | 0 | 14494.5397 | 0 |  | 14494.5397
CI26 | 2339 | 2035 | Direct Firing Elec 200-400 C - non ferro | Metaal | Eindverbruiker | PJ | PJ | 25 | 02 Industrie | Overige industrie | ETS1 | 2416810 | 0 | EUR_2024 | 0.028 | 3435.1116 | 248211.5913 | 0 | 13938.4844 | 0 |  | 13938.4844
CI26 | 2339 | 2040 | Direct Firing Elec 200-400 C - non ferro | Metaal | Eindverbruiker | PJ | PJ | 25 | 02 Industrie | Overige industrie | ETS1 | 2416810 | 0 | EUR_2024 | 0.028 | 7271.1041 | 257489.5175 | 0 | 14459.4924 | 0 |  | 14459.4924
CI26 | 2339 | 2045 | Direct Firing Elec 200-400 C - non ferro | Metaal | Eindverbruiker | PJ | PJ | 25 | 02 Industrie | Overige industrie | ETS1 | 2416810 | 0 | EUR_2024 | 0.028 | 4803.6621 | 254430.2337 | 0 | 14287.6963 | 0 |  | 14287.6963
CI26 | 2339 | 2050 | Direct Firing Elec 200-400 C - non ferro | Metaal | Eindverbruiker | PJ | PJ | 25 | 02 Industrie | Overige industrie | ETS1 | 2416810 | 0 | EUR_2024 | 0.028 | 5420.5466 | 254455.3725 | 0 | 14289.108 | 0 |  | 14289.108
CI26 | 2340 | 2030 | Natural Gas Boilers 200-400 C - non ferro | Metaal | Eindverbruiker | PJ | PJ | 25 | 02 Industrie | Overige industrie | ETS1 | 1830070 | 76200 | EUR_2024 | 0.028 | 0 | 195450.0481 | 13022.2413 | 10975.6254 | 0 |  | 23997.8667
CI26 | 2340 | 2035 | Natural Gas Boilers 200-400 C - non ferro | Metaal | Eindverbruiker | PJ | PJ | 25 | 02 Industrie | Overige industrie | ETS1 | 1830070 | 74295 | EUR_2024 | 0.028 | 8493.661 | 187949.4189 | 15002.8469 | 10554.4226 | 0 |  | 25557.2695
CI26 | 2340 | 2040 | Natural Gas Boilers 200-400 C - non ferro | Metaal | Eindverbruiker | PJ | PJ | 25 | 02 Industrie | Overige industrie | ETS1 | 1830070 | 72390 | EUR_2024 | 0.028 | 11317.5182 | 194568.0757 | 10985.8865 | 10926.0976 | 0 |  | 21911.9841
CI26 | 2340 | 2045 | Natural Gas Boilers 200-400 C - non ferro | Metaal | Eindverbruiker | PJ | PJ | 25 | 02 Industrie | Overige industrie | ETS1 | 1830070 | 70485 | EUR_2024 | 0.028 | 0 | 0 | 0 | 0 | 0 |  | 0
CI26 | 2340 | 2050 | Natural Gas Boilers 200-400 C - non ferro | Metaal | Eindverbruiker | PJ | PJ | 25 | 02 Industrie | Overige industrie | ETS1 | 1830070 | 68580 | EUR_2024 | 0.028 | 48520.9922 | 192636.0271 | 8560.6609 | 10817.6022 | 0 |  | 19378.263
CI26 | 2341 | 2030 | Electric Boilers 200-400 C- non ferro | Metaal | Eindverbruiker | PJ | PJ | 25 | 02 Industrie | Overige industrie | ETS1 | 2819400 | 40640 | EUR_2024 | 0.028 | 93.2132 | 301116.2799 | 6852.8342 | 16909.3818 | 0 |  | 23762.216
CI26 | 2341 | 2035 | Electric Boilers 200-400 C- non ferro | Metaal | Eindverbruiker | PJ | PJ | 25 | 02 Industrie | Overige industrie | ETS1 | 2819400 | 39687.5 | EUR_2024 | 0.028 | 12720.5316 | 289556.3845 | 5940.307 | 16260.2283 | 0 |  | 22200.5352
CI26 | 2341 | 2040 | Electric Boilers 200-400 C- non ferro | Metaal | Eindverbruiker | PJ | PJ | 25 | 02 Industrie | Overige industrie | ETS1 | 2819400 | 38735 | EUR_2024 | 0.028 | 17159.1514 | 300189.5882 | 6840.7635 | 16857.3428 | 0 |  | 23698.1063
CI26 | 2341 | 2045 | Electric Boilers 200-400 C- non ferro | Metaal | Eindverbruiker | PJ | PJ | 25 | 02 Industrie | Overige industrie | ETS1 | 2819400 | 37782.5 | EUR_2024 | 0.028 | 14354.7972 | 296801.0207 | 7249.6381 | 16667.0556 | 0 |  | 23916.6937
CI26 | 2341 | 2050 | Electric Boilers 200-400 C- non ferro | Metaal | Eindverbruiker | PJ | PJ | 25 | 02 Industrie | Overige industrie | ETS1 | 2819400 | 36830 | EUR_2024 | 0.028 | 15044.0866 | 296858.9002 | 6917.7131 | 16670.3058 | 0 |  | 23588.0189
CI26 | 2342 | 2030 | Hydrogen Boilers 200-400 C- non ferro | Metaal | Eindverbruiker | PJ | PJ | 25 | 02 Industrie | Overige industrie | ETS1 | 5637530 | 704850 | EUR_2024 | 0.028 | 0 | 5.2918 | 0.66162 | 0.29716 | 0 |  | 0.95879
CI26 | 2342 | 2035 | Hydrogen Boilers 200-400 C- non ferro | Metaal | Eindverbruiker | PJ | PJ | 25 | 02 Industrie | Overige industrie | ETS1 | 5637530 | 704850 | EUR_2024 | 0.028 | 24906.2469 | 5.1893 | 0.64881 | 0.29141 | 0 |  | 0.94022
CI26 | 2342 | 2040 | Hydrogen Boilers 200-400 C- non ferro | Metaal | Eindverbruiker | PJ | PJ | 25 | 02 Industrie | Overige industrie | ETS1 | 5637530 | 704850 | EUR_2024 | 0.028 | 24964.5656 | 296.6802 | 37.0934 | 16.6603 | 0 |  | 53.7537
CI26 | 2342 | 2045 | Hydrogen Boilers 200-400 C- non ferro | Metaal | Eindverbruiker | PJ | PJ | 25 | 02 Industrie | Overige industrie | ETS1 | 5637530 | 704850 | EUR_2024 | 0.028 | 143528.829 | 593409.4881 | 74192.8961 | 33323.2982 | 0 |  | 107516.1943
CI26 | 2342 | 2050 | Hydrogen Boilers 200-400 C- non ferro | Metaal | Eindverbruiker | PJ | PJ | 25 | 02 Industrie | Overige industrie | ETS1 | 5637530 | 704850 | EUR_2024 | 0.028 | 0 | 41.2239 | 5.1541 | 2.315 | 0 |  | 7.4691
CI26 | 2343 | 2030 | Electric Boilers 100-200C - non ferro | Metaal | Eindverbruiker | PJ | PJ | 25 | 02 Industrie | Overige industrie | ETS1 | 2819400 | 40640 | EUR_2024 | 0.028 | 9015.0573 | 579937.0982 | 14890.2768 | 32566.7473 | 0 |  | 47457.0241
CI26 | 2343 | 2035 | Electric Boilers 100-200C - non ferro | Metaal | Eindverbruiker | PJ | PJ | 25 | 02 Industrie | Overige industrie | ETS1 | 2819400 | 39687.5 | EUR_2024 | 0.028 | 22290.4132 | 557673.7112 | 14130.2461 | 31316.5322 | 0 |  | 45446.7783
CI26 | 2343 | 2040 | Electric Boilers 100-200C - non ferro | Metaal | Eindverbruiker | PJ | PJ | 25 | 02 Industrie | Overige industrie | ETS1 | 2819400 | 38735 | EUR_2024 | 0.028 | 30639.2852 | 577154.6842 | 14428.8671 | 32410.499 | 0 |  | 46839.3661
CI26 | 2343 | 2045 | Electric Boilers 100-200C - non ferro | Metaal | Eindverbruiker | PJ | PJ | 25 | 02 Industrie | Overige industrie | ETS1 | 2819400 | 37782.5 | EUR_2024 | 0.028 | 25630.1155 | 571589.8088 | 14096.6406 | 32097.9998 | 0 |  | 46194.6403
CI26 | 2343 | 2050 | Electric Boilers 100-200C - non ferro | Metaal | Eindverbruiker | PJ | PJ | 25 | 02 Industrie | Overige industrie | ETS1 | 2819400 | 36830 | EUR_2024 | 0.028 | 26743.0906 | 571589.8088 | 13903.5359 | 32097.9998 | 0 |  | 46001.5357
CI26 | 2344 | 2030 | Electric HP < 100 C non ferro | Metaal | Eindverbruiker | PJ | PJ | 25 | 02 Industrie | Overige industrie | ETS1 | 28311045.0542 | 1132441.8017 | EUR_2024 | 0.028 | 266131.4445 | 17120190.3446 | 684807.6135 | 961395.493 | 0 |  | 1646203.1065
CI26 | 2344 | 2035 | Electric HP < 100 C non ferro | Metaal | Eindverbruiker | PJ | PJ | 25 | 02 Industrie | Overige industrie | ETS1 | 26895492.799 | 1075819.7118 | EUR_2024 | 0.028 | 625128.6764 | 15639810.0916 | 625592.4036 | 878263.7711 | 0 |  | 1503856.1746
CI26 | 2344 | 2040 | Electric HP < 100 C non ferro | Metaal | Eindverbruiker | PJ | PJ | 25 | 02 Industrie | Overige industrie | ETS1 | 25479940.5437 | 1019197.6219 | EUR_2024 | 0.028 | 814045.7925 | 15334246.2011 | 613369.8481 | 861104.6308 | 0 |  | 1474474.479
CI26 | 2344 | 2045 | Electric HP < 100 C non ferro | Metaal | Eindverbruiker | PJ | PJ | 25 | 02 Industrie | Overige industrie | ETS1 | 24064388.2884 | 962575.532 | EUR_2024 | 0.028 | 643127.6574 | 14342706.1325 | 573708.2456 | 805424.0494 | 0 |  | 1379132.2949
CI26 | 2344 | 2050 | Electric HP < 100 C non ferro | Metaal | Eindverbruiker | PJ | PJ | 25 | 02 Industrie | Overige industrie | ETS1 | 22648836.0332 | 905953.4421 | EUR_2024 | 0.028 | 631581.3246 | 13499017.5347 | 539960.7018 | 758046.164 | 0 |  | 1298006.8659
CI26 | 2346 | 2030 | Post-Combustion CCS Add on - Fertilizer | Kunstmest | Eindverbruiker | Mton |  | 20 | 02 Industrie | Energie-intensieve industrie | ETS1 | 360057700 | 0 | EUR_2024 | 0.028 | 21715170.0112 | 110824146.5833 | 0 | 7312064.3196 | 0 |  | 7312064.3196
CI26 | 2346 | 2035 | Post-Combustion CCS Add on - Fertilizer | Kunstmest | Eindverbruiker | Mton |  | 20 | 02 Industrie | Energie-intensieve industrie | ETS1 | 319763775 | 0 | EUR_2024 | 0.028 | 0 | 93954192.9223 | 0 | 6199001.9587 | 0 |  | 6199001.9587
CI26 | 2346 | 2040 | Post-Combustion CCS Add on - Fertilizer | Kunstmest | Eindverbruiker | Mton |  | 20 | 02 Industrie | Energie-intensieve industrie | ETS1 | 279469850 | 0 | EUR_2024 | 0.028 | 0 | 65117913.1236 | 0 | 4296413.5867 | 0 |  | 4296413.5867
CI26 | 2346 | 2045 | Post-Combustion CCS Add on - Fertilizer | Kunstmest | Eindverbruiker | Mton |  | 20 | 02 Industrie | Energie-intensieve industrie | ETS1 | 360057700 | 0 | EUR_2024 | 0.028 | 0 | 67116237.4208 | 0 | 4428260.9886 | 0 |  | 4428260.9886
CI26 | 2346 | 2050 | Post-Combustion CCS Add on - Fertilizer | Kunstmest | Eindverbruiker | Mton |  | 20 | 02 Industrie | Energie-intensieve industrie | ETS1 | 198882000 | 0 | EUR_2024 | 0.028 | 9755471.0689 | 25876662.8163 | 0 | 1707315.8578 | 0 |  | 1707315.8578
CI26 | 2349 | 2030 | Direct Firing NG 200-400 C - Industry | Overige industrie | Eindverbruiker | PJ | PJ | 25 | 02 Industrie | Overige industrie | ETS1 | 604520 | 7620 | EUR_2024 | 0.028 | 0 | 2031085.8283 | 80890.2766 | 114056.9539 | 0 |  | 194947.2305
CI26 | 2349 | 2035 | Direct Firing NG 200-400 C - Industry | Overige industrie | Eindverbruiker | PJ | PJ | 25 | 02 Industrie | Overige industrie | ETS1 | 604520 | 7302.5 | EUR_2024 | 0.028 | 164280.2817 | 2318987.6578 | 74589.6239 | 130224.2696 | 0 |  | 204813.8935
CI26 | 2349 | 2040 | Direct Firing NG 200-400 C - Industry | Overige industrie | Eindverbruiker | PJ | PJ | 25 | 02 Industrie | Overige industrie | ETS1 | 604520 | 6985 | EUR_2024 | 0.028 | 120818.2479 | 2389579.3182 | 51985.8077 | 134188.3905 | 0 |  | 186174.1982
CI26 | 2349 | 2045 | Direct Firing NG 200-400 C - Industry | Overige industrie | Eindverbruiker | PJ | PJ | 25 | 02 Industrie | Overige industrie | ETS1 | 604520 | 6667.5 | EUR_2024 | 0.028 | 93753.5007 | 2324847.2427 | 30032.1711 | 130553.3184 | 0 |  | 160585.4895
CI26 | 2349 | 2050 | Direct Firing NG 200-400 C - Industry | Overige industrie | Eindverbruiker | PJ | PJ | 25 | 02 Industrie | Overige industrie | ETS1 | 604520 | 6350 | EUR_2024 | 0.028 | 0 | 0 | 0 | 0 | 0 |  | 0
CI26 | 2350 | 2030 | Direct Firing Elec 200-400 C -Industry | Overige industrie | Eindverbruiker | PJ | PJ | 25 | 02 Industrie | Overige industrie | ETS1 | 2416810 | 0 | EUR_2024 | 0.028 | 1510353.1106 | 7551765.553 | 0 | 424074.3368 | 0 |  | 424074.3368
CI26 | 2350 | 2035 | Direct Firing Elec 200-400 C -Industry | Overige industrie | Eindverbruiker | PJ | PJ | 25 | 02 Industrie | Overige industrie | ETS1 | 2416810 | 0 | EUR_2024 | 0.028 | 253432.1513 | 8818926.3097 | 0 | 495232.5784 | 0 |  | 495232.5784
CI26 | 2350 | 2040 | Direct Firing Elec 200-400 C -Industry | Overige industrie | Eindverbruiker | PJ | PJ | 25 | 02 Industrie | Overige industrie | ETS1 | 2416810 | 0 | EUR_2024 | 0.028 | 276868.5552 | 10203269.0859 | 0 | 572971.253 | 0 |  | 572971.253
CI26 | 2350 | 2045 | Direct Firing Elec 200-400 C -Industry | Overige industrie | Eindverbruiker | PJ | PJ | 25 | 02 Industrie | Overige industrie | ETS1 | 2416810 | 0 | EUR_2024 | 0.028 | 0 | 9880911.5617 | 0 | 554869.0553 | 0 |  | 554869.0553
CI26 | 2350 | 2050 | Direct Firing Elec 200-400 C -Industry | Overige industrie | Eindverbruiker | PJ | PJ | 25 | 02 Industrie | Overige industrie | ETS1 | 2416810 | 0 | EUR_2024 | 0.028 | 0 | 9706366.4761 | 0 | 545067.3617 | 0 |  | 545067.3617
CI26 | 2353 | 2030 | Direct Firing WG 200-400 C - Chemicals | Chemie | Eindverbruiker | PJ | PJ | 25 | 02 Industrie | Energie-intensieve industrie | ETS1 | 604520 | 7620 | EUR_2024 | 0.028 | 125747.0758 | 9745768.9983 | 633973.5052 | 547280.0362 | 0 |  | 1181253.5413
CI26 | 2353 | 2035 | Direct Firing WG 200-400 C - Chemicals | Chemie | Eindverbruiker | PJ | PJ | 25 | 02 Industrie | Energie-intensieve industrie | ETS1 | 604520 | 7302.5 | EUR_2024 | 0.028 | 66020.2683 | 7796611.9349 | 480806.7398 | 437823.8457 | 0 |  | 918630.5854
CI26 | 2353 | 2040 | Direct Firing WG 200-400 C - Chemicals | Chemie | Eindverbruiker | PJ | PJ | 25 | 02 Industrie | Energie-intensieve industrie | ETS1 | 604520 | 6985 | EUR_2024 | 0.028 | 455851.6953 | 7796612.0065 | 408514.8442 | 437823.8497 | 0 |  | 846338.6939
CI26 | 2353 | 2045 | Direct Firing WG 200-400 C - Chemicals | Chemie | Eindverbruiker | PJ | PJ | 25 | 02 Industrie | Energie-intensieve industrie | ETS1 | 604520 | 6667.5 | EUR_2024 | 0.028 | 0 | 4967063.1828 | 315658.9523 | 278928.6837 | 0 |  | 594587.636
CI26 | 2353 | 2050 | Direct Firing WG 200-400 C - Chemicals | Chemie | Eindverbruiker | PJ | PJ | 25 | 02 Industrie | Energie-intensieve industrie | ETS1 | 604520 | 6350 | EUR_2024 | 0.028 | 310641.0774 | 4241010.165 | 263833.2086 | 238156.7013 | 0 |  | 501989.9099
CI26 | 2354 | 2030 | Direct Firing WG > 400 C - Chemicals | Chemie | Eindverbruiker | PJ | PJ | 25 | 02 Industrie | Energie-intensieve industrie | ETS1 | 604520 | 7620 | EUR_2024 | 0.028 | 0 | 915769.9505 | 59640.48 | 51425.6609 | 0 |  | 111066.1409
CI26 | 2354 | 2035 | Direct Firing WG > 400 C - Chemicals | Chemie | Eindverbruiker | PJ | PJ | 25 | 02 Industrie | Energie-intensieve industrie | ETS1 | 604520 | 7620 | EUR_2024 | 0.028 | 116675.7529 | 0 | 0 | 0 | 0 |  | 0
CI26 | 2354 | 2040 | Direct Firing WG > 400 C - Chemicals | Chemie | Eindverbruiker | PJ | PJ | 25 | 02 Industrie | Energie-intensieve industrie | ETS1 | 604520 | 7620 | EUR_2024 | 0.028 | 299829.743 | 0 | 0 | 0 | 0 |  | 0
CI26 | 2354 | 2045 | Direct Firing WG > 400 C - Chemicals | Chemie | Eindverbruiker | PJ | PJ | 25 | 02 Industrie | Energie-intensieve industrie | ETS1 | 604520 | 7620 | EUR_2024 | 0.028 | 299829.743 | 0 | 0 | 0 | 0 |  | 0
CI26 | 2354 | 2050 | Direct Firing WG > 400 C - Chemicals | Chemie | Eindverbruiker | PJ | PJ | 25 | 02 Industrie | Energie-intensieve industrie | ETS1 | 604520 | 6350 | EUR_2024 | 0.028 | 299829.743 | 0 | 0 | 0 | 0 |  | 0
CI26 | 2356 | 2030 | REF methanol from NG | Chemie | Eindverbruiker | PJ | PJ | 30 | 02 Industrie | Energie-intensieve industrie | ETS1 | 22860000 | 1143000 | EUR_2024 | 0.028 | 45376738.9705 | 229620000.336 | 11481000.0168 | 11414216.625 | 0 |  | 22895216.6418
CI26 | 2356 | 2035 | REF methanol from NG | Chemie | Eindverbruiker | PJ | PJ | 30 | 02 Industrie | Energie-intensieve industrie | ETS1 | 21590000 | 1079500 | EUR_2024 | 0.028 | 0 | 216119888.1341 | 10805994.4067 | 10743137.4293 | 0 |  | 21549131.8361
CI26 | 2356 | 2040 | REF methanol from NG | Chemie | Eindverbruiker | PJ | PJ | 30 | 02 Industrie | Energie-intensieve industrie | ETS1 | 22860000 | 1143000 | EUR_2024 | 0.028 | 0 | 0 | 0 | 0 | 0 |  | 0
CI26 | 2356 | 2045 | REF methanol from NG | Chemie | Eindverbruiker | PJ | PJ | 30 | 02 Industrie | Energie-intensieve industrie | ETS1 | 22860000 | 1143000 | EUR_2024 | 0.028 | 109452.2193 | 0 | 0 | 0 | 0 |  | 0
CI26 | 2356 | 2050 | REF methanol from NG | Chemie | Eindverbruiker | PJ | PJ | 30 | 02 Industrie | Energie-intensieve industrie | ETS1 | 17780000 | 889000 | EUR_2024 | 0.028 | 85129.5039 | 0 | 0 | 0 | 0 |  | 0
CI26 | 2358 | 2030 | REF methanol conventional applications | Chemie | Eindverbruiker | Mton methanol | Mton methanol | 30 | 02 Industrie | Energie-intensieve industrie | ETS1 | 0 | 0 | EUR_2024 | 0.028 | 0 | 0 | 0 | 0 | 0 |  | 0
CI26 | 2358 | 2035 | REF methanol conventional applications | Chemie | Eindverbruiker | Mton methanol | Mton methanol | 30 | 02 Industrie | Energie-intensieve industrie | ETS1 | 0 | 0 | EUR_2024 | 0.028 | 0 | 0 | 0 | 0 | 0 |  | 0
CI26 | 2358 | 2040 | REF methanol conventional applications | Chemie | Eindverbruiker | Mton methanol | Mton methanol | 30 | 02 Industrie | Energie-intensieve industrie | ETS1 | 0 | 0 | EUR_2024 | 0.028 | 0 | 0 | 0 | 0 | 0 |  | 0
CI26 | 2358 | 2045 | REF methanol conventional applications | Chemie | Eindverbruiker | Mton methanol | Mton methanol | 30 | 02 Industrie | Energie-intensieve industrie | ETS1 | 0 | 0 | EUR_2024 | 0.028 | 0 | 0 | 0 | 0 | 0 |  | 0
CI26 | 2358 | 2050 | REF methanol conventional applications | Chemie | Eindverbruiker | Mton methanol | Mton methanol | 30 | 02 Industrie | Energie-intensieve industrie | ETS1 | 0 | 0 | EUR_2024 | 0.028 | 0 | 0 | 0 | 0 | 0 |  | 0
CI26 | 2359 | 2030 | HVC from methanol | Chemie | Eindverbruiker | Mton ethylene | Mton ethylene | 20 | 02 Industrie | Energie-intensieve industrie | ETS1 | 771005948.714 | 46260356.9203 | EUR_2024 | 0.028 | 38224826.8738 | 191124134.3691 | 11467448.0615 | 12610175.73 | 0 |  | 24077623.7915
CI26 | 2359 | 2035 | HVC from methanol | Chemie | Eindverbruiker | Mton ethylene | Mton ethylene | 20 | 02 Industrie | Energie-intensieve industrie | ETS1 | 771005948.714 | 46260356.9203 | EUR_2024 | 0.028 | 71643497.6973 | 549341622.8556 | 32960497.3695 | 36245000.7837 | 0 |  | 69205498.1532
CI26 | 2359 | 2040 | HVC from methanol | Chemie | Eindverbruiker | Mton ethylene | Mton ethylene | 20 | 02 Industrie | Energie-intensieve industrie | ETS1 | 771005948.714 | 46260356.9203 | EUR_2024 | 0.028 | 29964015.9812 | 699161702.7614 | 41949702.1634 | 46129977.0675 | 0 |  | 88079679.2308
CI26 | 2359 | 2045 | HVC from methanol | Chemie | Eindverbruiker | Mton ethylene | Mton ethylene | 20 | 02 Industrie | Energie-intensieve industrie | ETS1 | 771005948.714 | 46260356.9203 | EUR_2024 | 0.028 | 31545889.141 | 856891148.4665 | 51413468.9052 | 56536805.2511 | 0 |  | 107950274.1563
CI26 | 2359 | 2050 | HVC from methanol | Chemie | Eindverbruiker | Mton ethylene | Mton ethylene | 20 | 02 Industrie | Energie-intensieve industrie | ETS1 | 771005948.714 | 46260356.9203 | EUR_2024 | 0.028 | 0 | 652565031.5355 | 39153901.89 | 43055576.1577 | 0 |  | 82209478.0476
CI26 | 2360 | 2030 | Methanol from ext. H2 and ext. CO2 | Raffinage | Synthetisch | PJ | PJ | 20 | 14 Koolstof | Omzetting/centrales | ETS1 | 10160000 | 254000 | EUR_2024 | 0.028 | 12946502.2727 | 64732511.3635 | 1618312.7841 | 4270985.1711 | 0 |  | 5889297.9552
CI26 | 2360 | 2035 | Methanol from ext. H2 and ext. CO2 | Raffinage | Synthetisch | PJ | PJ | 20 | 14 Koolstof | Omzetting/centrales | ETS1 | 9842500 | 246062.5 | EUR_2024 | 0.028 | 115451457.9505 | 639966910.1361 | 15999172.7534 | 42224364.9386 | 0 |  | 58223537.692
CI26 | 2360 | 2040 | Methanol from ext. H2 and ext. CO2 | Raffinage | Synthetisch | PJ | PJ | 20 | 14 Koolstof | Omzetting/centrales | ETS1 | 9525000 | 238125 | EUR_2024 | 0.028 | 0 | 487057737.8246 | 12176443.4456 | 32135573.4841 | 0 |  | 44312016.9297
CI26 | 2360 | 2045 | Methanol from ext. H2 and ext. CO2 | Raffinage | Synthetisch | PJ | PJ | 20 | 14 Koolstof | Omzetting/centrales | ETS1 | 9207500 | 230187.5 | EUR_2024 | 0.028 | 0 | 376657980.9547 | 9416449.5239 | 24851509.9656 | 0 |  | 34267959.4894
CI26 | 2360 | 2050 | Methanol from ext. H2 and ext. CO2 | Raffinage | Synthetisch | PJ | PJ | 20 | 14 Koolstof | Omzetting/centrales | ETS1 | 8890000 | 222250 | EUR_2024 | 0.028 | 0 | 290935819.7834 | 7273395.4946 | 19195649.0776 | 0 |  | 26469044.5722
CI26 | 2362 | 2030 | Methanol to Gasoline | Raffinage | Biobased - Complex | PJ | PJ | 20 | 14 Koolstof | Omzetting/centrales | ETS1 | 12331691.2179 | 616584.5606 | EUR_2024 | 0.028 | 32670848.879 | 170567217.4653 | 8528360.8689 | 11253851.2894 | 0 |  | 19782212.1583
CI26 | 2362 | 2035 | Methanol to Gasoline | Raffinage | Biobased - Complex | PJ | PJ | 20 | 14 Koolstof | Omzetting/centrales | ETS1 | 12331691.2179 | 616584.5606 | EUR_2024 | 0.028 | 0 | 119734011.4072 | 5986700.5673 | 7899928.1262 | 0 |  | 13886628.6935
CI26 | 2362 | 2040 | Methanol to Gasoline | Raffinage | Biobased - Complex | PJ | PJ | 20 | 14 Koolstof | Omzetting/centrales | ETS1 | 12331691.2179 | 616584.5606 | EUR_2024 | 0.028 | 0 | 95787210.8954 | 4789360.5423 | 6319942.6177 | 0 |  | 11109303.16
CI26 | 2362 | 2045 | Methanol to Gasoline | Raffinage | Biobased - Complex | PJ | PJ | 20 | 14 Koolstof | Omzetting/centrales | ETS1 | 12331691.2179 | 616584.5606 | EUR_2024 | 0.028 | 0 | 76629768.0176 | 3831488.3989 | 5055954.0481 | 0 |  | 8887442.447
CI26 | 2362 | 2050 | Methanol to Gasoline | Raffinage | Biobased - Complex | PJ | PJ | 20 | 14 Koolstof | Omzetting/centrales | ETS1 | 12331691.2179 | 616584.5606 | EUR_2024 | 0.028 | 17344895.2755 | 0 | 0 | 0 | 0 |  | 0
CI26 | 2363 | 2030 | Natural Gas boilers - Low Temp - Chemie | Chemie | Eindverbruiker | PJ | PJ | 25 | 02 Industrie | Energie-intensieve industrie | ETS1 | 1830070 | 76200 | EUR_2024 | 0.028 | 0 | 4474570.7691 | 196318.3936 | 251272.4499 | 0 |  | 447590.8435
CI26 | 2363 | 2035 | Natural Gas boilers - Low Temp - Chemie | Chemie | Eindverbruiker | PJ | PJ | 25 | 02 Industrie | Energie-intensieve industrie | ETS1 | 1830070 | 74295 | EUR_2024 | 0.028 | 14758443.1417 | 61296347.5063 | 2887239.6978 | 3442136.5093 | 0 |  | 6329376.207
CI26 | 2363 | 2040 | Natural Gas boilers - Low Temp - Chemie | Chemie | Eindverbruiker | PJ | PJ | 25 | 02 Industrie | Energie-intensieve industrie | ETS1 | 1830070 | 72390 | EUR_2024 | 0.028 | 3394088.1282 | 61296349.1758 | 2478911.8965 | 3442136.603 | 0 |  | 5921048.4995
CI26 | 2363 | 2045 | Natural Gas boilers - Low Temp - Chemie | Chemie | Eindverbruiker | PJ | PJ | 25 | 02 Industrie | Energie-intensieve industrie | ETS1 | 1830070 | 70485 | EUR_2024 | 0.028 | 4129033.0784 | 64971075.5964 | 2551419.9785 | 3648493.2701 | 0 |  | 6199913.2486
CI26 | 2363 | 2050 | Natural Gas boilers - Low Temp - Chemie | Chemie | Eindverbruiker | PJ | PJ | 25 | 02 Industrie | Energie-intensieve industrie | ETS1 | 1830070 | 68580 | EUR_2024 | 0.028 | 2659142.1728 | 61296347.4889 | 2391423.3126 | 3442136.5083 | 0 |  | 5833559.8209
CI26 | 2366 | 2030 | Glass production with efficient furnaces | Glasindustrie | Eindverbruiker | Mton glass | Mton glass | 15 | 02 Industrie | Overige industrie | ETS1 | 237968441.766 | 7514792.899 | EUR_2024 | 0.028 | 41631075.3406 | 208155376.7032 | 6573327.6864 | 17185200.1645 | 0 |  | 23758527.8509
CI26 | 2366 | 2035 | Glass production with efficient furnaces | Glasindustrie | Eindverbruiker | Mton glass | Mton glass | 15 | 02 Industrie | Overige industrie | ETS1 | 237968441.766 | 7514792.899 | EUR_2024 | 0.028 | 0 | 205419271.5828 | 6486924.3668 | 16959308.7419 | 0 |  | 23446233.1087
CI26 | 2366 | 2040 | Glass production with efficient furnaces | Glasindustrie | Eindverbruiker | Mton glass | Mton glass | 15 | 02 Industrie | Overige industrie | ETS1 | 237968441.766 | 7514792.899 | EUR_2024 | 0.028 | 0 | 200563728.9881 | 6333591.4427 | 16558437.6584 | 0 |  | 22892029.1011
CI26 | 2366 | 2045 | Glass production with efficient furnaces | Glasindustrie | Eindverbruiker | Mton glass | Mton glass | 15 | 02 Industrie | Overige industrie | ETS1 | 237968441.766 | 7514792.899 | EUR_2024 | 0.028 | 41711237.064 | 200964537.6047 | 6346248.5569 | 16591528.2103 | 0 |  | 22937776.7672
CI26 | 2366 | 2050 | Glass production with efficient furnaces | Glasindustrie | Eindverbruiker | Mton glass | Mton glass | 15 | 02 Industrie | Overige industrie | ETS1 | 237968441.766 | 7514792.899 | EUR_2024 | 0.028 | 0 | 201427083.691 | 6360855.2754 | 16629715.7758 | 0 |  | 22990571.0512
CI26 | 2367 | 2030 | REF Ceramics production in conventional kilns | Keramiekindustrie | Eindverbruiker | Mton ceramics | Mton ceramics | 30 | 02 Industrie | Overige industrie | ETS1 | 187869822.507 | 9393491.1241 | EUR_2024 | 0.028 | 12795260.3621 | 513438445.6779 | 25671922.2804 | 25522592.2568 | 0 |  | 51194514.5372
CI26 | 2367 | 2035 | REF Ceramics production in conventional kilns | Keramiekindustrie | Eindverbruiker | Mton ceramics | Mton ceramics | 30 | 02 Industrie | Overige industrie | ETS1 | 187869822.507 | 9393491.1241 | EUR_2024 | 0.028 | 13863275.064 | 492862392.2246 | 24643119.6079 | 24499773.9872 | 0 |  | 49142893.5951
CI26 | 2367 | 2040 | REF Ceramics production in conventional kilns | Keramiekindustrie | Eindverbruiker | Mton ceramics | Mton ceramics | 30 | 02 Industrie | Overige industrie | ETS1 | 187869822.507 | 9393491.1241 | EUR_2024 | 0.028 | 13888877.0333 | 472414348.6175 | 23620717.4277 | 23483318.9792 | 0 |  | 47104036.4068
CI26 | 2367 | 2045 | REF Ceramics production in conventional kilns | Keramiekindustrie | Eindverbruiker | Mton ceramics | Mton ceramics | 30 | 02 Industrie | Overige industrie | ETS1 | 187869822.507 | 9393491.1241 | EUR_2024 | 0.028 | 16028987.5582 | 462666857.635 | 23133342.8786 | 22998779.4205 | 0 |  | 46132122.2991
CI26 | 2367 | 2050 | REF Ceramics production in conventional kilns | Keramiekindustrie | Eindverbruiker | Mton ceramics | Mton ceramics | 30 | 02 Industrie | Overige industrie | ETS1 | 187869822.507 | 9393491.1241 | EUR_2024 | 0.028 | 16032191.647 | 452935387.0964 | 22646769.3518 | 22515036.2246 | 0 |  | 45161805.5763
CI26 | 2375 | 2030 | Waste Gas 200-400C Boilers - Refineries | Raffinage | Fossiel - Complex | PJ | PJ | 25 | 14 Koolstof | Omzetting/centrales | ETS1 | 1830070 | 76200 | EUR_2024 | 0.028 | 1327892.2707 | 104637206.2293 | 14444142.4208 | 5875970.795 | 0 |  | 20320113.2158
CI26 | 2375 | 2035 | Waste Gas 200-400C Boilers - Refineries | Raffinage | Fossiel - Complex | PJ | PJ | 25 | 14 Koolstof | Omzetting/centrales | ETS1 | 1830070 | 74295 | EUR_2024 | 0.028 | 4135843.5888 | 100816987.9543 | 13310713.3559 | 5661443.9377 | 0 |  | 18972157.2935
CI26 | 2375 | 2040 | Waste Gas 200-400C Boilers - Refineries | Raffinage | Fossiel - Complex | PJ | PJ | 25 | 14 Koolstof | Omzetting/centrales | ETS1 | 1830070 | 72390 | EUR_2024 | 0.028 | 1053219.2385 | 81583647.928 | 10022071.3127 | 4581383.1413 | 0 |  | 14603454.4541
CI26 | 2375 | 2045 | Waste Gas 200-400C Boilers - Refineries | Raffinage | Fossiel - Complex | PJ | PJ | 25 | 14 Koolstof | Omzetting/centrales | ETS1 | 1830070 | 70485 | EUR_2024 | 0.028 | 0 | 54930655.5733 | 6603459.9039 | 3084666.9128 | 0 |  | 9688126.8167
CI26 | 2375 | 2050 | Waste Gas 200-400C Boilers - Refineries | Raffinage | Fossiel - Complex | PJ | PJ | 25 | 14 Koolstof | Omzetting/centrales | ETS1 | 1830070 | 68580 | EUR_2024 | 0.028 | 2702659.0525 | 43944514.6168 | 4056773.0031 | 2467732.9775 | 0 |  | 6524505.9806
CI26 | 2377 | 2030 | Waste Gas 100-200C Boilers - Refineries | Raffinage | Fossiel - Complex | PJ | PJ | 25 | 14 Koolstof | Omzetting/centrales | ETS1 | 1830070 | 76200 | EUR_2024 | 0.028 | 0 | 0 | 0 | 0 | 0 |  | 0
CI26 | 2377 | 2035 | Waste Gas 100-200C Boilers - Refineries | Raffinage | Fossiel - Complex | PJ | PJ | 25 | 14 Koolstof | Omzetting/centrales | ETS1 | 1830070 | 76200 | EUR_2024 | 0.028 | 72997.0334 | 0 | 0 | 0 | 0 |  | 0
CI26 | 2377 | 2040 | Waste Gas 100-200C Boilers - Refineries | Raffinage | Fossiel - Complex | PJ | PJ | 25 | 14 Koolstof | Omzetting/centrales | ETS1 | 1830070 | 76200 | EUR_2024 | 0.028 | 72997.0334 | 0 | 0 | 0 | 0 |  | 0
CI26 | 2377 | 2045 | Waste Gas 100-200C Boilers - Refineries | Raffinage | Fossiel - Complex | PJ | PJ | 25 | 14 Koolstof | Omzetting/centrales | ETS1 | 1830070 | 76200 | EUR_2024 | 0.028 | 312876.7991 | 1199398.8285 | 91751.2323 | 67353.0262 | 0 |  | 159104.2585
CI26 | 2377 | 2050 | Waste Gas 100-200C Boilers - Refineries | Raffinage | Fossiel - Complex | PJ | PJ | 25 | 14 Koolstof | Omzetting/centrales | ETS1 | 1830070 | 68580 | EUR_2024 | 0.028 | 0 | 0 | 0 | 0 | 0 |  | 0
CI26 | 2381 | 2030 | DME truck with 18% energy consumption reduction | Wegtransport Vracht | Eindverbruiker | Mvtg | Bn vtgkm vracht | 8 | 03a Transport (nationaal) | Wegtransport | ETS2 | 3765263996 | 2473630083.21 | EUR_2024 | 0.028 | 26556833.192 | 132879736.5839 | 87296751.0942 | 18770194.2755 | 0 |  | 106066945.3697
CI26 | 2381 | 2035 | DME truck with 18% energy consumption reduction | Wegtransport Vracht | Eindverbruiker | Mvtg | Bn vtgkm vracht | 8 | 03a Transport (nationaal) | Wegtransport | ETS2 | 3765263996 | 2473630083.21 | EUR_2024 | 0.028 | 0 | 77577846.9455 | 50965588.6543 | 10958414.6994 | 0 |  | 61924003.3537
CI26 | 2381 | 2040 | DME truck with 18% energy consumption reduction | Wegtransport Vracht | Eindverbruiker | Mvtg | Bn vtgkm vracht | 8 | 03a Transport (nationaal) | Wegtransport | ETS2 | 3765263996 | 2473630083.21 | EUR_2024 | 0.028 | 0 | 2929860.3911 | 1924802.8321 | 413863.3185 | 0 |  | 2338666.1505
CI26 | 2381 | 2045 | DME truck with 18% energy consumption reduction | Wegtransport Vracht | Eindverbruiker | Mvtg | Bn vtgkm vracht | 8 | 03a Transport (nationaal) | Wegtransport | ETS2 | 3765263996 | 2473630083.21 | EUR_2024 | 0.028 | 0 | 0 | 0 | 0 | 0 |  | 0
CI26 | 2381 | 2050 | DME truck with 18% energy consumption reduction | Wegtransport Vracht | Eindverbruiker | Mvtg | Bn vtgkm vracht | 8 | 03a Transport (nationaal) | Wegtransport | ETS2 | 3765263996 | 2473630083.21 | EUR_2024 | 0.028 | 0 | 0 | 0 | 0 | 0 |  | 0
CI26 | 2382 | 2030 | Methanol for shipping from NG | Raffinage | Biobased - Complex | PJ | PJ | 30 | 14 Koolstof | Omzetting/centrales | ETS1 | 22860000 | 1143000 | EUR_2024 | 0.028 | 5196673.2282 | 28807822.5811 | 1440391.1291 | 1432012.5727 | 0 |  | 2872403.7018
CI26 | 2382 | 2035 | Methanol for shipping from NG | Raffinage | Biobased - Complex | PJ | PJ | 30 | 14 Koolstof | Omzetting/centrales | ETS1 | 22860000 | 1143000 | EUR_2024 | 0.028 | 0 | 22859083.0292 | 1142954.1515 | 1136305.745 | 0 |  | 2279259.8964
CI26 | 2382 | 2040 | Methanol for shipping from NG | Raffinage | Biobased - Complex | PJ | PJ | 30 | 14 Koolstof | Omzetting/centrales | ETS1 | 20320000 | 1016000 | EUR_2024 | 0.028 | 360105163.2144 | 1820342875.3974 | 91017143.7699 | 90487709.6123 | 0 |  | 181504853.3822
CI26 | 2382 | 2045 | Methanol for shipping from NG | Raffinage | Biobased - Complex | PJ | PJ | 30 | 14 Koolstof | Omzetting/centrales | ETS1 | 19050000 | 952500 | EUR_2024 | 0.028 | 0 | 787073472.6347 | 39353673.6317 | 39124758.7462 | 0 |  | 78478432.378
CI26 | 2382 | 2050 | Methanol for shipping from NG | Raffinage | Biobased - Complex | PJ | PJ | 30 | 14 Koolstof | Omzetting/centrales | ETS1 | 17780000 | 889000 | EUR_2024 | 0.028 | 0 | 587681526.2418 | 29384076.3121 | 29213153.1976 | 0 |  | 58597229.5097
CI26 | 2383 | 2030 | Methanol vessel | Zeescheepvaart | Eindverbruiker | PJ | PJ | 20 | 03b Transport (internationaal) | Zeescheepvaart | ETS1 | 0 | 0 | EUR_2024 | 0.028 | 0 | 0 | 0 | 0 | 0 |  | 0
CI26 | 2383 | 2035 | Methanol vessel | Zeescheepvaart | Eindverbruiker | PJ | PJ | 20 | 03b Transport (internationaal) | Zeescheepvaart | ETS1 | 0 | 0 | EUR_2024 | 0.028 | 0 | 0 | 0 | 0 | 0 |  | 0
CI26 | 2383 | 2040 | Methanol vessel | Zeescheepvaart | Eindverbruiker | PJ | PJ | 20 | 03b Transport (internationaal) | Zeescheepvaart | ETS1 | 0 | 0 | EUR_2024 | 0.028 | 0 | 0 | 0 | 0 | 0 |  | 0
CI26 | 2383 | 2045 | Methanol vessel | Zeescheepvaart | Eindverbruiker | PJ | PJ | 20 | 03b Transport (internationaal) | Zeescheepvaart | ETS1 | 0 | 0 | EUR_2024 | 0.028 | 0 | 0 | 0 | 0 | 0 |  | 0
CI26 | 2383 | 2050 | Methanol vessel | Zeescheepvaart | Eindverbruiker | PJ | PJ | 20 | 03b Transport (internationaal) | Zeescheepvaart | ETS1 | 0 | 0 | EUR_2024 | 0.028 | 0 | 0 | 0 | 0 | 0 |  | 0
CI26 | 2384 | 2030 | NG to LNG for shipping | Infrastructuur gas | Fossiel - Eenvoudig | PJ | PJ | 20 | 14 Koolstof | Infrastructuur | ETS1 | 20523200 | 609600 | EUR_2024 | 0.028 | 0 | 0 | 0 | 0 | 0 |  | 0
CI26 | 2384 | 2035 | NG to LNG for shipping | Infrastructuur gas | Fossiel - Eenvoudig | PJ | PJ | 20 | 14 Koolstof | Infrastructuur | ETS1 | 19497675 | 581025 | EUR_2024 | 0.028 | 300404.941 | 0 | 0 | 0 | 0 |  | 0
CI26 | 2384 | 2040 | NG to LNG for shipping | Infrastructuur gas | Fossiel - Eenvoudig | PJ | PJ | 20 | 14 Koolstof | Infrastructuur | ETS1 | 18472150 | 552450 | EUR_2024 | 0.028 | 16404578.4755 | 80599870.1118 | 2410515.1941 | 5317897.3408 | 0 |  | 7728412.5349
CI26 | 2384 | 2045 | NG to LNG for shipping | Infrastructuur gas | Fossiel - Eenvoudig | PJ | PJ | 20 | 14 Koolstof | Infrastructuur | ETS1 | 17446625 | 523875 | EUR_2024 | 0.028 | 0 | 0 | 0 | 0 | 0 |  | 0
CI26 | 2384 | 2050 | NG to LNG for shipping | Infrastructuur gas | Fossiel - Eenvoudig | PJ | PJ | 20 | 14 Koolstof | Infrastructuur | ETS1 | 16421100 | 495300 | EUR_2024 | 0.028 | 0 | 0 | 0 | 0 | 0 |  | 0
CI26 | 2385 | 2030 | LNG vessel | Zeescheepvaart | Eindverbruiker | PJ | PJ | 20 | 03b Transport (internationaal) | Zeescheepvaart | ETS1 | 0 | 0 | EUR_2024 | 0.028 | 0 | 0 | 0 | 0 | 0 |  | 0
CI26 | 2385 | 2035 | LNG vessel | Zeescheepvaart | Eindverbruiker | PJ | PJ | 20 | 03b Transport (internationaal) | Zeescheepvaart | ETS1 | 0 | 0 | EUR_2024 | 0.028 | 0 | 0 | 0 | 0 | 0 |  | 0
CI26 | 2385 | 2040 | LNG vessel | Zeescheepvaart | Eindverbruiker | PJ | PJ | 20 | 03b Transport (internationaal) | Zeescheepvaart | ETS1 | 0 | 0 | EUR_2024 | 0.028 | 0 | 0 | 0 | 0 | 0 |  | 0
CI26 | 2385 | 2045 | LNG vessel | Zeescheepvaart | Eindverbruiker | PJ | PJ | 20 | 03b Transport (internationaal) | Zeescheepvaart | ETS1 | 0 | 0 | EUR_2024 | 0.028 | 0 | 0 | 0 | 0 | 0 |  | 0
CI26 | 2385 | 2050 | LNG vessel | Zeescheepvaart | Eindverbruiker | PJ | PJ | 20 | 03b Transport (internationaal) | Zeescheepvaart | ETS1 | 0 | 0 | EUR_2024 | 0.028 | 0 | 0 | 0 | 0 | 0 |  | 0
CI26 | 2387 | 2030 | Synthetic LNG production from ext. H2 and CO2 | Infrastructuur gas | Fossiel - Eenvoudig | PJ | PJ | 20 | 14 Koolstof | Infrastructuur | ETS1 | 38210761.1069 | 2378356.1107 | EUR_2024 | 0.028 | 0 | 0 | 0 | 0 | 0 |  | 0
CI26 | 2387 | 2035 | Synthetic LNG production from ext. H2 and CO2 | Infrastructuur gas | Fossiel - Eenvoudig | PJ | PJ | 20 | 14 Koolstof | Infrastructuur | ETS1 | 37185236.1069 | 2349781.1107 | EUR_2024 | 0.028 | 0 | 0 | 0 | 0 | 0 |  | 0
CI26 | 2387 | 2040 | Synthetic LNG production from ext. H2 and CO2 | Infrastructuur gas | Fossiel - Eenvoudig | PJ | PJ | 20 | 14 Koolstof | Infrastructuur | ETS1 | 36159711.1069 | 2321206.1107 | EUR_2024 | 0.028 | 18.7902 | 93.9508 | 6.031 | 6.1988 | 0 |  | 12.2298
CI26 | 2387 | 2045 | Synthetic LNG production from ext. H2 and CO2 | Infrastructuur gas | Fossiel - Eenvoudig | PJ | PJ | 20 | 14 Koolstof | Infrastructuur | ETS1 | 35134186.1069 | 2292631.1107 | EUR_2024 | 0.028 | 0 | 18.0406 | 1.1772 | 1.1903 | 0 |  | 2.3675
CI26 | 2387 | 2050 | Synthetic LNG production from ext. H2 and CO2 | Infrastructuur gas | Fossiel - Eenvoudig | PJ | PJ | 20 | 14 Koolstof | Infrastructuur | ETS1 | 34108661.1069 | 2264056.1107 | EUR_2024 | 0.028 | 10.1428 | 68.2281 | 4.5288 | 4.5016 | 0 |  | 9.0304
CI26 | 2389 | 2030 | Methanol from biogas | Raffinage | Biobased - Complex | PJ | PJ | 30 | 14 Koolstof | Omzetting/centrales | ETS1 | 22860000 | 1143000 | EUR_2024 | 0.028 | 0 | 0 | 0 | 0 | 0 |  | 0
CI26 | 2389 | 2035 | Methanol from biogas | Raffinage | Biobased - Complex | PJ | PJ | 30 | 14 Koolstof | Omzetting/centrales | ETS1 | 22860000 | 1143000 | EUR_2024 | 0.028 | 153555.9345 | 0 | 0 | 0 | 0 |  | 0
CI26 | 2389 | 2040 | Methanol from biogas | Raffinage | Biobased - Complex | PJ | PJ | 30 | 14 Koolstof | Omzetting/centrales | ETS1 | 22860000 | 1143000 | EUR_2024 | 0.028 | 153555.9345 | 0 | 0 | 0 | 0 |  | 0
CI26 | 2389 | 2045 | Methanol from biogas | Raffinage | Biobased - Complex | PJ | PJ | 30 | 14 Koolstof | Omzetting/centrales | ETS1 | 19050000 | 952500 | EUR_2024 | 0.028 | 60524930.1034 | 301984834.1232 | 15099241.7062 | 15011411.5021 | 0 |  | 30110653.2082
CI26 | 2389 | 2050 | Methanol from biogas | Raffinage | Biobased - Complex | PJ | PJ | 30 | 14 Koolstof | Omzetting/centrales | ETS1 | 17780000 | 889000 | EUR_2024 | 0.028 | 57444137.5096 | 568476037.4287 | 28423801.8714 | 28258464.5408 | 0 |  | 56682266.4122
CI26 | 2392 | 2030 | Lignocellulosic ethanol production with CC | Raffinage | Biobased - Complex | PJ | PJ | 20 | 14 Koolstof | Omzetting/centrales | ETS1 | 110490000 | 6350000 | EUR_2024 | 0.028 | 245793248.4017 | 1240352672.7095 | 97913316.3858 | 81837206.0736 | 0 |  | 179750522.4594
CI26 | 2392 | 2035 | Lignocellulosic ethanol production with CC | Raffinage | Biobased - Complex | PJ | PJ | 20 | 14 Koolstof | Omzetting/centrales | ETS1 | 105092500 | 6032500 | EUR_2024 | 0.028 | 0 | 759155005.5962 | 56712231.7756 | 50088274.0866 | 0 |  | 106800505.8622
CI26 | 2392 | 2040 | Lignocellulosic ethanol production with CC | Raffinage | Biobased - Complex | PJ | PJ | 20 | 14 Koolstof | Omzetting/centrales | ETS1 | 110490000 | 6350000 | EUR_2024 | 0.028 | 0 | 0 | 0 | 0 | 0 |  | 0
CI26 | 2392 | 2045 | Lignocellulosic ethanol production with CC | Raffinage | Biobased - Complex | PJ | PJ | 20 | 14 Koolstof | Omzetting/centrales | ETS1 | 110490000 | 6350000 | EUR_2024 | 0.028 | 759095.3801 | 0 | 0 | 0 | 0 |  | 0
CI26 | 2392 | 2050 | Lignocellulosic ethanol production with CC | Raffinage | Biobased - Complex | PJ | PJ | 20 | 14 Koolstof | Omzetting/centrales | ETS1 | 88900000 | 5080000 | EUR_2024 | 0.028 | 197764682.6221 | 0 | 0 | 0 | 0 |  | 0
CI26 | 2393 | 2030 | Bio-DME production with CC | Raffinage | Biobased - Complex | PJ | PJ | 35 | 14 Koolstof | Omzetting/centrales | ETS1 | 92710000 | 5080000 | EUR_2024 | 0.028 | 268272292.9104 | 1341361464.552 | 115600380.9479 | 60616763.1079 | 0 |  | 176217144.0558
CI26 | 2393 | 2035 | Bio-DME production with CC | Raffinage | Biobased - Complex | PJ | PJ | 35 | 14 Koolstof | Omzetting/centrales | ETS1 | 92710000 | 5080000 | EUR_2024 | 0.028 | 0 | 1208440415.0313 | 96661019.0859 | 54609997.606 | 0 |  | 151271016.6919
CI26 | 2393 | 2040 | Bio-DME production with CC | Raffinage | Biobased - Complex | PJ | PJ | 35 | 14 Koolstof | Omzetting/centrales | ETS1 | 92710000 | 5080000 | EUR_2024 | 0.028 | 0 | 102946107.1354 | 7211185.4169 | 4652183.5866 | 0 |  | 11863369.0035
CI26 | 2393 | 2045 | Bio-DME production with CC | Raffinage | Biobased - Complex | PJ | PJ | 35 | 14 Koolstof | Omzetting/centrales | ETS1 | 92710000 | 5080000 | EUR_2024 | 0.028 | 0 | 0 | 0 | 0 | 0 |  | 0
CI26 | 2393 | 2050 | Bio-DME production with CC | Raffinage | Biobased - Complex | PJ | PJ | 35 | 14 Koolstof | Omzetting/centrales | ETS1 | 73660000 | 3810000 | EUR_2024 | 0.028 | 0 | 0 | 0 | 0 | 0 |  | 0
CI26 | 2394 | 2030 | Biomass gasification + FT towards kerosene with CC | Raffinage | Biobased - Complex | PJ | PJ | 20 | 14 Koolstof | Omzetting/centrales | ETS1 | 0 | 0 | EUR_2024 | 0.028 | 0 | 0 | 0 | 0 | 0 |  | 0
CI26 | 2394 | 2035 | Biomass gasification + FT towards kerosene with CC | Raffinage | Biobased - Complex | PJ | PJ | 20 | 14 Koolstof | Omzetting/centrales | ETS1 | 0 | 0 | EUR_2024 | 0.028 | 0 | 0 | 0 | 0 | 0 |  | 0
CI26 | 2394 | 2040 | Biomass gasification + FT towards kerosene with CC | Raffinage | Biobased - Complex | PJ | PJ | 20 | 14 Koolstof | Omzetting/centrales | ETS1 | 0 | 0 | EUR_2024 | 0.028 | 0 | 0 | 0 | 0 | 0 |  | 0
CI26 | 2394 | 2045 | Biomass gasification + FT towards kerosene with CC | Raffinage | Biobased - Complex | PJ | PJ | 20 | 14 Koolstof | Omzetting/centrales | ETS1 | 0 | 0 | EUR_2024 | 0.028 | 0 | 0 | 0 | 0 | 0 |  | 0
CI26 | 2394 | 2050 | Biomass gasification + FT towards kerosene with CC | Raffinage | Biobased - Complex | PJ | PJ | 20 | 14 Koolstof | Omzetting/centrales | ETS1 | 0 | 0 | EUR_2024 | 0.028 | 0 | 0 | 0 | 0 | 0 |  | 0
CI26 | 2400 | 2030 | Apartments - startlabel GFE retrofitted to DC | Isolatie in huishoudens | Eindverbruiker | M apartments | M apartments | 25 | 01 Gebouwde omgeving | Huishoudens | ETS2 | 10964235699.12 | 0 | EUR_2024 | 0.028 | 286685011.7899 | 7669518428.2165 | 0 | 430686826.6081 | 0 |  | 430686826.6081
CI26 | 2400 | 2035 | Apartments - startlabel GFE retrofitted to DC | Isolatie in huishoudens | Eindverbruiker | M apartments | M apartments | 25 | 01 Gebouwde omgeving | Huishoudens | ETS2 | 10964235699.12 | 0 | EUR_2024 | 0.028 | 267355809.6431 | 7447274134.1151 | 0 | 418206552.8264 | 0 |  | 418206552.8264
CI26 | 2400 | 2040 | Apartments - startlabel GFE retrofitted to DC | Isolatie in huishoudens | Eindverbruiker | M apartments | M apartments | 25 | 01 Gebouwde omgeving | Huishoudens | ETS2 | 10964235699.12 | 0 | EUR_2024 | 0.028 | 267355809.6431 | 7225029840.0137 | 0 | 405726279.0446 | 0 |  | 405726279.0446
CI26 | 2400 | 2045 | Apartments - startlabel GFE retrofitted to DC | Isolatie in huishoudens | Eindverbruiker | M apartments | M apartments | 25 | 01 Gebouwde omgeving | Huishoudens | ETS2 | 10964235699.12 | 0 | EUR_2024 | 0.028 | 0 | 0 | 0 | 0 | 0 |  | 0
CI26 | 2400 | 2050 | Apartments - startlabel GFE retrofitted to DC | Isolatie in huishoudens | Eindverbruiker | M apartments | M apartments | 25 | 01 Gebouwde omgeving | Huishoudens | ETS2 | 10964235699.12 | 0 | EUR_2024 | 0.028 | 1667912788.1217 | 6780540598.2915 | 0 | 380765694.7823 | 0 |  | 380765694.7823
CI26 | 2401 | 2030 | Apartments - startlabel GFE retrofitted to B | Isolatie in huishoudens | Eindverbruiker | M apartments | M apartments | 25 | 01 Gebouwde omgeving | Huishoudens | ETS2 | 18577631158.1 | 0 | EUR_2024 | 0.028 | 0 | 0 | 0 | 0 | 0 |  | 0
CI26 | 2401 | 2035 | Apartments - startlabel GFE retrofitted to B | Isolatie in huishoudens | Eindverbruiker | M apartments | M apartments | 25 | 01 Gebouwde omgeving | Huishoudens | ETS2 | 18577631158.1 | 0 | EUR_2024 | 0.028 | 1776991.9836 | 0 | 0 | 0 | 0 |  | 0
CI26 | 2401 | 2040 | Apartments - startlabel GFE retrofitted to B | Isolatie in huishoudens | Eindverbruiker | M apartments | M apartments | 25 | 01 Gebouwde omgeving | Huishoudens | ETS2 | 18577631158.1 | 0 | EUR_2024 | 0.028 | 1776991.9836 | 0 | 0 | 0 | 0 |  | 0
CI26 | 2401 | 2045 | Apartments - startlabel GFE retrofitted to B | Isolatie in huishoudens | Eindverbruiker | M apartments | M apartments | 25 | 01 Gebouwde omgeving | Huishoudens | ETS2 | 18577631158.1 | 0 | EUR_2024 | 0.028 | 2374859266.4129 | 11865411372.1465 | 0 | 666309940.8522 | 0 |  | 666309940.8522
CI26 | 2401 | 2050 | Apartments - startlabel GFE retrofitted to B | Isolatie in huishoudens | Eindverbruiker | M apartments | M apartments | 25 | 01 Gebouwde omgeving | Huishoudens | ETS2 | 18577631158.1 | 0 | EUR_2024 | 0.028 | 0 | 0 | 0 | 0 | 0 |  | 0
CI26 | 2402 | 2030 | Other dwelllings - startlabel GFE retrofitted to DC | Isolatie in huishoudens | Eindverbruiker | M other dwellings | M other dwellings | 25 | 01 Gebouwde omgeving | Huishoudens | ETS2 | 19498106888.9 | 0 | EUR_2024 | 0.028 | 448172143.3909 | 12185502118.9703 | 0 | 684284846.2216 | 0 |  | 684284846.2216
CI26 | 2402 | 2035 | Other dwelllings - startlabel GFE retrofitted to DC | Isolatie in huishoudens | Eindverbruiker | M other dwellings | M other dwellings | 25 | 01 Gebouwde omgeving | Huishoudens | ETS2 | 19498106888.9 | 0 | EUR_2024 | 0.028 | 421615905.5213 | 11807421296.0732 | 0 | 663053470.179 | 0 |  | 663053470.179
CI26 | 2402 | 2040 | Other dwelllings - startlabel GFE retrofitted to DC | Isolatie in huishoudens | Eindverbruiker | M other dwellings | M other dwellings | 25 | 01 Gebouwde omgeving | Huishoudens | ETS2 | 19498106888.9 | 0 | EUR_2024 | 0.028 | 421616137.9569 | 11429341635.3537 | 0 | 641822159.3993 | 0 |  | 641822159.3993
CI26 | 2402 | 2045 | Other dwelllings - startlabel GFE retrofitted to DC | Isolatie in huishoudens | Eindverbruiker | M other dwellings | M other dwellings | 25 | 01 Gebouwde omgeving | Huishoudens | ETS2 | 19498106888.9 | 0 | EUR_2024 | 0.028 | 421616137.9569 | 11051261974.6342 | 0 | 620590848.6195 | 0 |  | 620590848.6195
CI26 | 2402 | 2050 | Other dwelllings - startlabel GFE retrofitted to DC | Isolatie in huishoudens | Eindverbruiker | M other dwellings | M other dwellings | 25 | 01 Gebouwde omgeving | Huishoudens | ETS2 | 19498106888.9 | 0 | EUR_2024 | 0.028 | 421616137.9569 | 10673182313.9148 | 0 | 599359537.8398 | 0 |  | 599359537.8398
CI26 | 2404 | 2030 | Terraced houses - startlabel GFE retrofitted to DC | Isolatie in huishoudens | Eindverbruiker | M terraced houses | M terraced houses | 25 | 01 Gebouwde omgeving | Huishoudens | ETS2 | 13056549159.9 | 0 | EUR_2024 | 0.028 | 121869547.6478 | 3564752350.8699 | 0 | 200181001.1945 | 0 |  | 200181001.1945
CI26 | 2404 | 2035 | Terraced houses - startlabel GFE retrofitted to DC | Isolatie in huishoudens | Eindverbruiker | M terraced houses | M terraced houses | 25 | 01 Gebouwde omgeving | Huishoudens | ETS2 | 13056549159.9 | 0 | EUR_2024 | 0.028 | 104489148.4447 | 3348346939.9354 | 0 | 188028613.7182 | 0 |  | 188028613.7182
CI26 | 2404 | 2040 | Terraced houses - startlabel GFE retrofitted to DC | Isolatie in huishoudens | Eindverbruiker | M terraced houses | M terraced houses | 25 | 01 Gebouwde omgeving | Huishoudens | ETS2 | 13056549159.9 | 0 | EUR_2024 | 0.028 | 104489187.3562 | 3131941723.5588 | 0 | 175876237.1674 | 0 |  | 175876237.1674
CI26 | 2404 | 2045 | Terraced houses - startlabel GFE retrofitted to DC | Isolatie in huishoudens | Eindverbruiker | M terraced houses | M terraced houses | 25 | 01 Gebouwde omgeving | Huishoudens | ETS2 | 13056549159.9 | 0 | EUR_2024 | 0.028 | 0 | 0 | 0 | 0 | 0 |  | 0
CI26 | 2404 | 2050 | Terraced houses - startlabel GFE retrofitted to DC | Isolatie in huishoudens | Eindverbruiker | M terraced houses | M terraced houses | 25 | 01 Gebouwde omgeving | Huishoudens | ETS2 | 13056549159.9 | 0 | EUR_2024 | 0.028 | 687596410.9695 | 2699130901.6899 | 0 | 151571462.2149 | 0 |  | 151571462.2149
CI26 | 2405 | 2030 | Terraced houses - startlabel GFE retrofitted to B | Isolatie in huishoudens | Eindverbruiker | M terraced houses | M terraced houses | 25 | 01 Gebouwde omgeving | Huishoudens | ETS2 | 24992163236.3 | 0 | EUR_2024 | 0.028 | 0 | 0 | 0 | 0 | 0 |  | 0
CI26 | 2405 | 2035 | Terraced houses - startlabel GFE retrofitted to B | Isolatie in huishoudens | Eindverbruiker | M terraced houses | M terraced houses | 25 | 01 Gebouwde omgeving | Huishoudens | ETS2 | 24992163236.3 | 0 | EUR_2024 | 0.028 | 4106043.0309 | 0 | 0 | 0 | 0 |  | 0
CI26 | 2405 | 2040 | Terraced houses - startlabel GFE retrofitted to B | Isolatie in huishoudens | Eindverbruiker | M terraced houses | M terraced houses | 25 | 01 Gebouwde omgeving | Huishoudens | ETS2 | 24992163236.3 | 0 | EUR_2024 | 0.028 | 4106043.0309 | 0 | 0 | 0 | 0 |  | 0
CI26 | 2405 | 2045 | Terraced houses - startlabel GFE retrofitted to B | Isolatie in huishoudens | Eindverbruiker | M terraced houses | M terraced houses | 25 | 01 Gebouwde omgeving | Huishoudens | ETS2 | 24992163236.3 | 0 | EUR_2024 | 0.028 | 1120259454.6882 | 5580767058.2865 | 0 | 313391626.4585 | 0 |  | 313391626.4585
CI26 | 2405 | 2050 | Terraced houses - startlabel GFE retrofitted to B | Isolatie in huishoudens | Eindverbruiker | M terraced houses | M terraced houses | 25 | 01 Gebouwde omgeving | Huishoudens | ETS2 | 24992163236.3 | 0 | EUR_2024 | 0.028 | 0 | 0 | 0 | 0 | 0 |  | 0
CI26 | 2406 | 2030 | Conversion synthetic FT to kerosene | Raffinage | Synthetisch | PJ | PJ | 35 | 14 Koolstof | Omzetting/centrales | ETS1 | 0 | 0 | EUR_2024 | 0.028 | 0 | 0 | 0 | 0 | 0 |  | 0
CI26 | 2406 | 2035 | Conversion synthetic FT to kerosene | Raffinage | Synthetisch | PJ | PJ | 35 | 14 Koolstof | Omzetting/centrales | ETS1 | 0 | 0 | EUR_2024 | 0.028 | 0 | 0 | 0 | 0 | 0 |  | 0
CI26 | 2406 | 2040 | Conversion synthetic FT to kerosene | Raffinage | Synthetisch | PJ | PJ | 35 | 14 Koolstof | Omzetting/centrales | ETS1 | 0 | 0 | EUR_2024 | 0.028 | 0 | 0 | 0 | 0 | 0 |  | 0
CI26 | 2406 | 2045 | Conversion synthetic FT to kerosene | Raffinage | Synthetisch | PJ | PJ | 35 | 14 Koolstof | Omzetting/centrales | ETS1 | 0 | 0 | EUR_2024 | 0.028 | 0 | 0 | 0 | 0 | 0 |  | 0
CI26 | 2406 | 2050 | Conversion synthetic FT to kerosene | Raffinage | Synthetisch | PJ | PJ | 35 | 14 Koolstof | Omzetting/centrales | ETS1 | 0 | 0 | EUR_2024 | 0.028 | 0 | 0 | 0 | 0 | 0 |  | 0
CI26 | 2408 | 2030 | Biomass gasification + FT towards diesel with CC | Raffinage | Biobased - Complex | PJ | PJ | 20 | 14 Koolstof | Omzetting/centrales | ETS1 | 109220000 | 6350000 | EUR_2024 | 0.028 | 0 | 0 | 0 | 0 | 0 |  | 0
CI26 | 2408 | 2035 | Biomass gasification + FT towards diesel with CC | Raffinage | Biobased - Complex | PJ | PJ | 20 | 14 Koolstof | Omzetting/centrales | ETS1 | 103505000 | 6032500 | EUR_2024 | 0.028 | 563778692.6936 | 2818893463.468 | 173222531.9196 | 185987719.7389 | 0 |  | 359210251.6585
CI26 | 2408 | 2040 | Biomass gasification + FT towards diesel with CC | Raffinage | Biobased - Complex | PJ | PJ | 20 | 14 Koolstof | Omzetting/centrales | ETS1 | 97790000 | 5715000 | EUR_2024 | 0.028 | 2793952786.4675 | 16633012971.4425 | 1028207830.8061 | 1097429255.4997 | 0 |  | 2125637086.3059
CI26 | 2408 | 2045 | Biomass gasification + FT towards diesel with CC | Raffinage | Biobased - Complex | PJ | PJ | 20 | 14 Koolstof | Omzetting/centrales | ETS1 | 92075000 | 5397500 | EUR_2024 | 0.028 | 0 | 12129962390.8393 | 754269365.6977 | 800322564.449 | 0 |  | 1554591930.1467
CI26 | 2408 | 2050 | Biomass gasification + FT towards diesel with CC | Raffinage | Biobased - Complex | PJ | PJ | 20 | 14 Koolstof | Omzetting/centrales | ETS1 | 86360000 | 5080000 | EUR_2024 | 0.028 | 1721378292.6883 | 19983959636.9186 | 1251916171.1897 | 1318521303.6228 | 0 |  | 2570437474.8125
CI26 | 2410 | 2030 | Steam Cracking (adapted) for co-processing III (more pyoil) | Chemie | Eindverbruiker | Mton ethylene | Mton ethylene | 20 | 02 Industrie | Energie-intensieve industrie | ETS1 | 0 | 0 | EUR_2024 | 0.028 | 0 | 0 | 0 | 0 | 0 |  | 0
CI26 | 2410 | 2035 | Steam Cracking (adapted) for co-processing III (more pyoil) | Chemie | Eindverbruiker | Mton ethylene | Mton ethylene | 20 | 02 Industrie | Energie-intensieve industrie | ETS1 | 0 | 0 | EUR_2024 | 0.028 | 0 | 0 | 0 | 0 | 0 |  | 0
CI26 | 2410 | 2040 | Steam Cracking (adapted) for co-processing III (more pyoil) | Chemie | Eindverbruiker | Mton ethylene | Mton ethylene | 20 | 02 Industrie | Energie-intensieve industrie | ETS1 | 0 | 0 | EUR_2024 | 0.028 | 0 | 0 | 0 | 0 | 0 |  | 0
CI26 | 2410 | 2045 | Steam Cracking (adapted) for co-processing III (more pyoil) | Chemie | Eindverbruiker | Mton ethylene | Mton ethylene | 20 | 02 Industrie | Energie-intensieve industrie | ETS1 | 0 | 0 | EUR_2024 | 0.028 | 0 | 0 | 0 | 0 | 0 |  | 0
CI26 | 2410 | 2050 | Steam Cracking (adapted) for co-processing III (more pyoil) | Chemie | Eindverbruiker | Mton ethylene | Mton ethylene | 20 | 02 Industrie | Energie-intensieve industrie | ETS1 | 0 | 0 | EUR_2024 | 0.028 | 0 | 0 | 0 | 0 | 0 |  | 0
CI26 | 2412 | 2030 | Nuclear energy EPR (Gen III+) - Electricity production | Kernenergie | Elektriciteit | GW | PJ | 60 | 11 Elektriciteit | Omzetting/centrales | ETS1 | 10160000000 | 137160000 | EUR_2024 | 0.028 | 0 | 0 | 0 | 0 | 0 |  | 0
CI26 | 2412 | 2035 | Nuclear energy EPR (Gen III+) - Electricity production | Kernenergie | Elektriciteit | GW | PJ | 60 | 11 Elektriciteit | Omzetting/centrales | ETS1 | 10160000000 | 137160000 | EUR_2024 | 0.028 | 3047999998.6213 | 15239999993.1065 | 499835050.1914 | 527288341.6579 | 0 |  | 1027123391.8493
CI26 | 2412 | 2040 | Nuclear energy EPR (Gen III+) - Electricity production | Kernenergie | Elektriciteit | GW | PJ | 60 | 11 Elektriciteit | Omzetting/centrales | ETS1 | 10160000000 | 137160000 | EUR_2024 | 0.028 | 3047999913.429 | 30479999560.2515 | 1015193750.9012 | 1054576668.578 | 0 |  | 2069770419.4792
CI26 | 2412 | 2045 | Nuclear energy EPR (Gen III+) - Electricity production | Kernenergie | Elektriciteit | GW | PJ | 60 | 11 Elektriciteit | Omzetting/centrales | ETS1 | 10160000000 | 137160000 | EUR_2024 | 0.028 | 84.8139 | 30479999984.3208 | 973687459.1929 | 1054576683.2503 | 0 |  | 2028264142.4432
CI26 | 2412 | 2050 | Nuclear energy EPR (Gen III+) - Electricity production | Kernenergie | Elektriciteit | GW | PJ | 60 | 11 Elektriciteit | Omzetting/centrales | ETS1 | 10160000000 | 137160000 | EUR_2024 | 0.028 | 3501085215.7803 | 47985426063.2224 | 1585398230.939 | 1660246439.8995 | 0 |  | 3245644670.8385
CI26 | 2423 | 2030 | Biomass (straw) CHP small ~16 MWth - District heating | Elektriciteitscentrales | Elektriciteit | GW | PJ | 25 | 11 Elektriciteit | Omzetting/centrales | ETS1 | 0 | 0 | EUR_2024 | 0.028 | 0 | 0 | 0 | 0 | 0 |  | 0
CI26 | 2423 | 2035 | Biomass (straw) CHP small ~16 MWth - District heating | Elektriciteitscentrales | Elektriciteit | GW | PJ | 25 | 11 Elektriciteit | Omzetting/centrales | ETS1 | 0 | 0 | EUR_2024 | 0.028 | 0 | 0 | 0 | 0 | 0 |  | 0
CI26 | 2423 | 2040 | Biomass (straw) CHP small ~16 MWth - District heating | Elektriciteitscentrales | Elektriciteit | GW | PJ | 25 | 11 Elektriciteit | Omzetting/centrales | ETS1 | 0 | 0 | EUR_2024 | 0.028 | 0 | 0 | 0 | 0 | 0 |  | 0
CI26 | 2423 | 2045 | Biomass (straw) CHP small ~16 MWth - District heating | Elektriciteitscentrales | Elektriciteit | GW | PJ | 25 | 11 Elektriciteit | Omzetting/centrales | ETS1 | 0 | 0 | EUR_2024 | 0.028 | 0 | 0 | 0 | 0 | 0 |  | 0
CI26 | 2423 | 2050 | Biomass (straw) CHP small ~16 MWth - District heating | Elektriciteitscentrales | Elektriciteit | GW | PJ | 25 | 11 Elektriciteit | Omzetting/centrales | ETS1 | 0 | 0 | EUR_2024 | 0.028 | 0 | 0 | 0 | 0 | 0 |  | 0
CI26 | 2424 | 2030 | Biomass (wood chips) Boiler, small ~7 MWth - District heating | Overige warmtewinning | Warmte | GW | PJ | 25 | 12 Warmte | Winning/productie | ETS1 | 0 | 0 | EUR_2024 | 0.028 | 0 | 0 | 0 | 0 | 0 |  | 0
CI26 | 2424 | 2035 | Biomass (wood chips) Boiler, small ~7 MWth - District heating | Overige warmtewinning | Warmte | GW | PJ | 25 | 12 Warmte | Winning/productie | ETS1 | 0 | 0 | EUR_2024 | 0.028 | 0 | 0 | 0 | 0 | 0 |  | 0
CI26 | 2424 | 2040 | Biomass (wood chips) Boiler, small ~7 MWth - District heating | Overige warmtewinning | Warmte | GW | PJ | 25 | 12 Warmte | Winning/productie | ETS1 | 0 | 0 | EUR_2024 | 0.028 | 0 | 0 | 0 | 0 | 0 |  | 0
CI26 | 2424 | 2045 | Biomass (wood chips) Boiler, small ~7 MWth - District heating | Overige warmtewinning | Warmte | GW | PJ | 25 | 12 Warmte | Winning/productie | ETS1 | 0 | 0 | EUR_2024 | 0.028 | 0 | 0 | 0 | 0 | 0 |  | 0
CI26 | 2424 | 2050 | Biomass (wood chips) Boiler, small ~7 MWth - District heating | Overige warmtewinning | Warmte | GW | PJ | 25 | 12 Warmte | Winning/productie | ETS1 | 0 | 0 | EUR_2024 | 0.028 | 0 | 0 | 0 | 0 | 0 |  | 0
CI26 | 2425 | 2030 | Biomass (straw) Boiler, small ~6 MWth - District heating | Overige warmtewinning | Warmte | GW | PJ | 25 | 12 Warmte | Winning/productie | ETS1 | 0 | 0 | EUR_2024 | 0.028 | 0 | 0 | 0 | 0 | 0 |  | 0
CI26 | 2425 | 2035 | Biomass (straw) Boiler, small ~6 MWth - District heating | Overige warmtewinning | Warmte | GW | PJ | 25 | 12 Warmte | Winning/productie | ETS1 | 0 | 0 | EUR_2024 | 0.028 | 0 | 0 | 0 | 0 | 0 |  | 0
CI26 | 2425 | 2040 | Biomass (straw) Boiler, small ~6 MWth - District heating | Overige warmtewinning | Warmte | GW | PJ | 25 | 12 Warmte | Winning/productie | ETS1 | 0 | 0 | EUR_2024 | 0.028 | 0 | 0 | 0 | 0 | 0 |  | 0
CI26 | 2425 | 2045 | Biomass (straw) Boiler, small ~6 MWth - District heating | Overige warmtewinning | Warmte | GW | PJ | 25 | 12 Warmte | Winning/productie | ETS1 | 0 | 0 | EUR_2024 | 0.028 | 0 | 0 | 0 | 0 | 0 |  | 0
CI26 | 2425 | 2050 | Biomass (straw) Boiler, small ~6 MWth - District heating | Overige warmtewinning | Warmte | GW | PJ | 25 | 12 Warmte | Winning/productie | ETS1 | 0 | 0 | EUR_2024 | 0.028 | 0 | 0 | 0 | 0 | 0 |  | 0
CI26 | 2428 | 2030 | REF BEV van | Wegtransport Vracht | Eindverbruiker | Mvtg | Bn vtgkm LDV | 12 | 03a Transport (nationaal) | Wegtransport | ETS2 | 3311473298.3 | 314182374.047 | EUR_2024 | 0.028 | 21902852.0002 | 607120514.3883 | 57601722.0616 | 60266694.3226 | 0 |  | 117868416.3842
CI26 | 2428 | 2035 | REF BEV van | Wegtransport Vracht | Eindverbruiker | Mvtg | Bn vtgkm LDV | 12 | 03a Transport (nationaal) | Wegtransport | ETS2 | 2230524495 | 302964812.3445 | EUR_2024 | 0.028 | 4457061.0409 | 431226298.1624 | 58572051.0103 | 42806301.0215 | 0 |  | 101378352.0318
CI26 | 2428 | 2040 | REF BEV van | Wegtransport Vracht | Eindverbruiker | Mvtg | Bn vtgkm LDV | 12 | 03a Transport (nationaal) | Wegtransport | ETS2 | 1149575691.7 | 291747250.642 | EUR_2024 | 0.028 | 35475100.1149 | 399622452.4017 | 101418943.2021 | 39669099.6476 | 0 |  | 141088042.8496
CI26 | 2428 | 2045 | REF BEV van | Wegtransport Vracht | Eindverbruiker | Mvtg | Bn vtgkm LDV | 12 | 03a Transport (nationaal) | Wegtransport | ETS2 | 749224276.25 | 287592598.169 | EUR_2024 | 0.028 | 20008973.7899 | 360494741.7465 | 138377282.5996 | 35785030.9632 | 0 |  | 174162313.5628
CI26 | 2428 | 2050 | REF BEV van | Wegtransport Vracht | Eindverbruiker | Mvtg | Bn vtgkm LDV | 12 | 03a Transport (nationaal) | Wegtransport | ETS2 | 348872860.8 | 283437945.696 | EUR_2024 | 0.028 | 9443724.6616 | 215081352.5912 | 174740495.9966 | 21350360.9644 | 0 |  | 196090856.9611
CI26 | 2429 | 2030 | REF electric truck | Wegtransport Vracht | Eindverbruiker | Mvtg | Bn vtgkm vracht | 8 | 03a Transport (nationaal) | Wegtransport | ETS2 | 285293999007 | 3423523111.03 | EUR_2024 | 0.028 | 132825303.9798 | 841866318.1875 | 10102381.4267 | 118919518.9017 | 0 |  | 129021900.3284
CI26 | 2429 | 2035 | REF electric truck | Wegtransport Vracht | Eindverbruiker | Mvtg | Bn vtgkm vracht | 8 | 03a Transport (nationaal) | Wegtransport | ETS2 | 212721332113 | 2916025707.18 | EUR_2024 | 0.028 | 179388287.767 | 1524655044.0605 | 20900270.1276 | 215368212.7598 | 0 |  | 236268482.8874
CI26 | 2429 | 2040 | REF electric truck | Wegtransport Vracht | Eindverbruiker | Mvtg | Bn vtgkm vracht | 8 | 03a Transport (nationaal) | Wegtransport | ETS2 | 140148665219 | 2408528303.33 | EUR_2024 | 0.028 | 94004078.5947 | 1474519411.5813 | 25340389.3006 | 208286203.2228 | 0 |  | 233626592.5234
CI26 | 2429 | 2045 | REF electric truck | Wegtransport Vracht | Eindverbruiker | Mvtg | Bn vtgkm vracht | 8 | 03a Transport (nationaal) | Wegtransport | ETS2 | 120258354860 | 2269436254.87 | EUR_2024 | 0.028 | 94332230.0714 | 1736912434.5472 | 32777864.416 | 245351057.084 | 0 |  | 278128921.5
CI26 | 2429 | 2050 | REF electric truck | Wegtransport Vracht | Eindverbruiker | Mvtg | Bn vtgkm vracht | 8 | 03a Transport (nationaal) | Wegtransport | ETS2 | 100368044501 | 2130344206.41 | EUR_2024 | 0.028 | 2389363984.5994 | 13396453129.1714 | 284344050.4601 | 1892342913.2311 | 0 |  | 2176686963.6912
CI26 | 2430 | 2030 | REF ICE bus | Wegtransport Vracht | Eindverbruiker | Mvtg | Bn vtgkm bus | 10 | 03a Transport (nationaal) | Wegtransport | ETS2 | 0 | 0 | EUR_2024 | 0.028 | 0 | 0 | 0 | 0 | 0 |  | 0
CI26 | 2430 | 2035 | REF ICE bus | Wegtransport Vracht | Eindverbruiker | Mvtg | Bn vtgkm bus | 10 | 03a Transport (nationaal) | Wegtransport | ETS2 | 0 | 0 | EUR_2024 | 0.028 | 0 | 0 | 0 | 0 | 0 |  | 0
CI26 | 2430 | 2040 | REF ICE bus | Wegtransport Vracht | Eindverbruiker | Mvtg | Bn vtgkm bus | 10 | 03a Transport (nationaal) | Wegtransport | ETS2 | 0 | 0 | EUR_2024 | 0.028 | 0 | 0 | 0 | 0 | 0 |  | 0
CI26 | 2430 | 2045 | REF ICE bus | Wegtransport Vracht | Eindverbruiker | Mvtg | Bn vtgkm bus | 10 | 03a Transport (nationaal) | Wegtransport | ETS2 | 0 | 0 | EUR_2024 | 0.028 | 0 | 0 | 0 | 0 | 0 |  | 0
CI26 | 2430 | 2050 | REF ICE bus | Wegtransport Vracht | Eindverbruiker | Mvtg | Bn vtgkm bus | 10 | 03a Transport (nationaal) | Wegtransport | ETS2 | 0 | 0 | EUR_2024 | 0.028 | 0 | 0 | 0 | 0 | 0 |  | 0
CI26 | 2431 | 2030 | REF ICE inland navigation freight | Binnenvaart | Eindverbruiker | 1000 vessels | Gtkm | 20 | 03a Transport (nationaal) | Binnenvaart | ETS2 | 0 | 0 | EUR_2024 | 0.028 | 0 | 0 | 0 | 0 | 0 |  | 0
CI26 | 2431 | 2035 | REF ICE inland navigation freight | Binnenvaart | Eindverbruiker | 1000 vessels | Gtkm | 20 | 03a Transport (nationaal) | Binnenvaart | ETS2 | 0 | 0 | EUR_2024 | 0.028 | 0 | 0 | 0 | 0 | 0 |  | 0
CI26 | 2431 | 2040 | REF ICE inland navigation freight | Binnenvaart | Eindverbruiker | 1000 vessels | Gtkm | 20 | 03a Transport (nationaal) | Binnenvaart | ETS2 | 0 | 0 | EUR_2024 | 0.028 | 0 | 0 | 0 | 0 | 0 |  | 0
CI26 | 2431 | 2045 | REF ICE inland navigation freight | Binnenvaart | Eindverbruiker | 1000 vessels | Gtkm | 20 | 03a Transport (nationaal) | Binnenvaart | ETS2 | 0 | 0 | EUR_2024 | 0.028 | 0 | 0 | 0 | 0 | 0 |  | 0
CI26 | 2431 | 2050 | REF ICE inland navigation freight | Binnenvaart | Eindverbruiker | 1000 vessels | Gtkm | 20 | 03a Transport (nationaal) | Binnenvaart | ETS2 | 0 | 0 | EUR_2024 | 0.028 | 0 | 0 | 0 | 0 | 0 |  | 0
CI26 | 2432 | 2030 | ICE inland navigation freight - 15% fuel reduction | Binnenvaart | Eindverbruiker | 1000 vessels | Gtkm | 30 | 03a Transport (nationaal) | Binnenvaart | ETS2 | 1801368000 | 0 | EUR_2024 | 0.028 | 0 | 0 | 0 | 0 | 0 |  | 0
CI26 | 2432 | 2035 | ICE inland navigation freight - 15% fuel reduction | Binnenvaart | Eindverbruiker | 1000 vessels | Gtkm | 30 | 03a Transport (nationaal) | Binnenvaart | ETS2 | 1801368000 | 0 | EUR_2024 | 0.028 | 472179.8318 | 0 | 0 | 0 | 0 |  | 0
CI26 | 2432 | 2040 | ICE inland navigation freight - 15% fuel reduction | Binnenvaart | Eindverbruiker | 1000 vessels | Gtkm | 30 | 03a Transport (nationaal) | Binnenvaart | ETS2 | 1801368000 | 0 | EUR_2024 | 0.028 | 472179.8318 | 0 | 0 | 0 | 0 |  | 0
CI26 | 2432 | 2045 | ICE inland navigation freight - 15% fuel reduction | Binnenvaart | Eindverbruiker | 1000 vessels | Gtkm | 30 | 03a Transport (nationaal) | Binnenvaart | ETS2 | 1801368000 | 0 | EUR_2024 | 0.028 | 472179.8318 | 0 | 0 | 0 | 0 |  | 0
CI26 | 2432 | 2050 | ICE inland navigation freight - 15% fuel reduction | Binnenvaart | Eindverbruiker | 1000 vessels | Gtkm | 30 | 03a Transport (nationaal) | Binnenvaart | ETS2 | 1801368000 | 0 | EUR_2024 | 0.028 | 472316.378 | 682.7306 | 0 | 33.938 | 0 |  | 33.938
CI26 | 2435 | 2030 | Electricity savings level 1 - FBI | Voedsel | Eindverbruiker | PJ | PJ | 10 | 02 Industrie | Overige industrie | ETS1 | 54105217.894 | 0 | EUR_2024 | 0.028 | 10158833.7645 | 50794168.8225 | 0 | 5894007.6892 | 0 |  | 5894007.6892
CI26 | 2435 | 2035 | Electricity savings level 1 - FBI | Voedsel | Eindverbruiker | PJ | PJ | 10 | 02 Industrie | Overige industrie | ETS1 | 54105217.894 | 0 | EUR_2024 | 0.028 | 0.40456 | 50794170.8453 | 0 | 5894007.9239 | 0 |  | 5894007.9239
CI26 | 2435 | 2040 | Electricity savings level 1 - FBI | Voedsel | Eindverbruiker | PJ | PJ | 10 | 02 Industrie | Overige industrie | ETS1 | 54105217.894 | 0 | EUR_2024 | 0.028 | 10158914.6562 | 50794575.3037 | 0 | 5894054.8561 | 0 |  | 5894054.8561
CI26 | 2435 | 2045 | Electricity savings level 1 - FBI | Voedsel | Eindverbruiker | PJ | PJ | 10 | 02 Industrie | Overige industrie | ETS1 | 54105217.894 | 0 | EUR_2024 | 0.028 | 0 | 50794145.2442 | 0 | 5894004.9532 | 0 |  | 5894004.9532
CI26 | 2435 | 2050 | Electricity savings level 1 - FBI | Voedsel | Eindverbruiker | PJ | PJ | 10 | 02 Industrie | Overige industrie | ETS1 | 54105217.894 | 0 | EUR_2024 | 0.028 | 10158914.78 | 50794145.8635 | 0 | 5894005.0251 | 0 |  | 5894005.0251
CI26 | 2436 | 2030 | Electricity savings level 2 - FBI | Voedsel | Eindverbruiker | PJ | PJ | 10 | 02 Industrie | Overige industrie | ETS1 | 106630571.2492 | 0 | EUR_2024 | 0.028 | 28229629.7496 | 141148148.7478 | 0 | 16378420.8565 | 0 |  | 16378420.8565
CI26 | 2436 | 2035 | Electricity savings level 2 - FBI | Voedsel | Eindverbruiker | PJ | PJ | 10 | 02 Industrie | Overige industrie | ETS1 | 106630571.2492 | 0 | EUR_2024 | 0.028 | 0.78727 | 141148152.6841 | 0 | 16378421.3132 | 0 |  | 16378421.3132
CI26 | 2436 | 2040 | Electricity savings level 2 - FBI | Voedsel | Eindverbruiker | PJ | PJ | 10 | 02 Industrie | Overige industrie | ETS1 | 106630571.2492 | 0 | EUR_2024 | 0.028 | 28229788.9113 | 141148948.493 | 0 | 16378513.6566 | 0 |  | 16378513.6566
CI26 | 2436 | 2045 | Electricity savings level 2 - FBI | Voedsel | Eindverbruiker | PJ | PJ | 10 | 02 Industrie | Overige industrie | ETS1 | 106630571.2492 | 0 | EUR_2024 | 0.028 | 0 | 141148102.2936 | 0 | 16378415.4661 | 0 |  | 16378415.4661
CI26 | 2436 | 2050 | Electricity savings level 2 - FBI | Voedsel | Eindverbruiker | PJ | PJ | 10 | 02 Industrie | Overige industrie | ETS1 | 106630571.2492 | 0 | EUR_2024 | 0.028 | 28229789.1557 | 141148103.5152 | 0 | 16378415.6078 | 0 |  | 16378415.6078
CI26 | 2437 | 2030 | Electricity savings level 3 - FBI | Voedsel | Eindverbruiker | PJ | PJ | 10 | 02 Industrie | Overige industrie | ETS1 | 213261142.4984 | 0 | EUR_2024 | 0.028 | 74790539.1481 | 373952695.7407 | 0 | 43392383.7159 | 0 |  | 43392383.7159
CI26 | 2437 | 2035 | Electricity savings level 3 - FBI | Voedsel | Eindverbruiker | PJ | PJ | 10 | 02 Industrie | Overige industrie | ETS1 | 213261142.4984 | 0 | EUR_2024 | 0.028 | 0 | 0 | 0 | 0 | 0 |  | 0
CI26 | 2437 | 2040 | Electricity savings level 3 - FBI | Voedsel | Eindverbruiker | PJ | PJ | 10 | 02 Industrie | Overige industrie | ETS1 | 213261142.4984 | 0 | EUR_2024 | 0.028 | 74790539.1481 | 0 | 0 | 0 | 0 |  | 0
CI26 | 2437 | 2045 | Electricity savings level 3 - FBI | Voedsel | Eindverbruiker | PJ | PJ | 10 | 02 Industrie | Overige industrie | ETS1 | 213261142.4984 | 0 | EUR_2024 | 0.028 | 0 | 0 | 0 | 0 | 0 |  | 0
CI26 | 2437 | 2050 | Electricity savings level 3 - FBI | Voedsel | Eindverbruiker | PJ | PJ | 10 | 02 Industrie | Overige industrie | ETS1 | 213261142.4984 | 0 | EUR_2024 | 0.028 | 74790539.1481 | 0 | 0 | 0 | 0 |  | 0
CI26 | 2438 | 2030 | Heat savings level 2 - FBI | Voedsel | Eindverbruiker | PJ | PJ | 10 | 02 Industrie | Overige industrie | ETS1 | 69560203.8668 | 0 | EUR_2024 | 0.028 | 54202930.8712 | 271014654.3558 | 0 | 31447752.6392 | 0 |  | 31447752.6392
CI26 | 2438 | 2035 | Heat savings level 2 - FBI | Voedsel | Eindverbruiker | PJ | PJ | 10 | 02 Industrie | Overige industrie | ETS1 | 69560203.8668 | 0 | EUR_2024 | 0.028 | 0.0069378 | 271014654.3905 | 0 | 31447752.6433 | 0 |  | 31447752.6433
CI26 | 2438 | 2040 | Heat savings level 2 - FBI | Voedsel | Eindverbruiker | PJ | PJ | 10 | 02 Industrie | Overige industrie | ETS1 | 69560203.8668 | 0 | EUR_2024 | 0.028 | 54203371.0708 | 271016855.3887 | 0 | 31448008.0407 | 0 |  | 31448008.0407
CI26 | 2438 | 2045 | Heat savings level 2 - FBI | Voedsel | Eindverbruiker | PJ | PJ | 10 | 02 Industrie | Overige industrie | ETS1 | 69560203.8668 | 0 | EUR_2024 | 0.028 | 0 | 271014653.8966 | 0 | 31447752.5859 | 0 |  | 31447752.5859
CI26 | 2438 | 2050 | Heat savings level 2 - FBI | Voedsel | Eindverbruiker | PJ | PJ | 10 | 02 Industrie | Overige industrie | ETS1 | 69560203.8668 | 0 | EUR_2024 | 0.028 | 54203371.067 | 271014653.8777 | 0 | 31447752.5838 | 0 |  | 31447752.5838
CI26 | 2439 | 2030 | Electricity savings level 2 - Chemical | Chemie | Eindverbruiker | PJ | PJ | 10 | 02 Industrie | Energie-intensieve industrie | ETS1 | 118006651.0172 | 0 | EUR_2024 | 0.028 | 11212979.9011 | 56064899.5053 | 0 | 6505607.9553 | 0 |  | 6505607.9553
CI26 | 2439 | 2035 | Electricity savings level 2 - Chemical | Chemie | Eindverbruiker | PJ | PJ | 10 | 02 Industrie | Energie-intensieve industrie | ETS1 | 118006651.0172 | 0 | EUR_2024 | 0.028 | 0 | 51392824.6811 | 0 | 5963473.9747 | 0 |  | 5963473.9747
CI26 | 2439 | 2040 | Electricity savings level 2 - Chemical | Chemie | Eindverbruiker | PJ | PJ | 10 | 02 Industrie | Energie-intensieve industrie | ETS1 | 118006651.0172 | 0 | EUR_2024 | 0.028 | 10278913.0363 | 46722490.3574 | 0 | 5421541.9566 | 0 |  | 5421541.9566
CI26 | 2439 | 2045 | Electricity savings level 2 - Chemical | Chemie | Eindverbruiker | PJ | PJ | 10 | 02 Industrie | Energie-intensieve industrie | ETS1 | 118006651.0172 | 0 | EUR_2024 | 0.028 | 0 | 42048674.1006 | 0 | 4879205.9052 | 0 |  | 4879205.9052
CI26 | 2439 | 2050 | Electricity savings level 2 - Chemical | Chemie | Eindverbruiker | PJ | PJ | 10 | 02 Industrie | Energie-intensieve industrie | ETS1 | 118006651.0172 | 0 | EUR_2024 | 0.028 | 9344498.0469 | 37376599.1537 | 0 | 4337071.9103 | 0 |  | 4337071.9103
CI26 | 2442 | 2030 | Electricity savings level 2 - Fertilizer | Kunstmest | Eindverbruiker | PJ | PJ | 10 | 02 Industrie | Energie-intensieve industrie | ETS1 | 132291666.6667 | 0 | EUR_2024 | 0.028 | 18195761.4992 | 90978807.496 | 0 | 10556916.3422 | 0 |  | 10556916.3422
CI26 | 2442 | 2035 | Electricity savings level 2 - Fertilizer | Kunstmest | Eindverbruiker | PJ | PJ | 10 | 02 Industrie | Energie-intensieve industrie | ETS1 | 132291666.6667 | 0 | EUR_2024 | 0.028 | 0 | 79742164.3893 | 0 | 9253048.9416 | 0 |  | 9253048.9416
CI26 | 2442 | 2040 | Electricity savings level 2 - Fertilizer | Kunstmest | Eindverbruiker | PJ | PJ | 10 | 02 Industrie | Energie-intensieve industrie | ETS1 | 132291666.6667 | 0 | EUR_2024 | 0.028 | 9015775.2164 | 33842232.9755 | 0 | 3926954.3335 | 0 |  | 3926954.3335
CI26 | 2442 | 2045 | Electricity savings level 2 - Fertilizer | Kunstmest | Eindverbruiker | PJ | PJ | 10 | 02 Industrie | Energie-intensieve industrie | ETS1 | 132291666.6667 | 0 | EUR_2024 | 0.028 | 2372860.532 | 56943178.7421 | 0 | 6607520.9248 | 0 |  | 6607520.9248
CI26 | 2442 | 2050 | Electricity savings level 2 - Fertilizer | Kunstmest | Eindverbruiker | PJ | PJ | 10 | 02 Industrie | Energie-intensieve industrie | ETS1 | 132291666.6667 | 0 | EUR_2024 | 0.028 | 6703306.7451 | 45380836.3857 | 0 | 5265860.33 | 0 |  | 5265860.33
CI26 | 2444 | 2030 | Electricity savings level 2 - Basic metals ferro | Staalindustrie | Eindverbruiker | PJ | PJ | 10 | 02 Industrie | Energie-intensieve industrie | ETS1 | 96695113.7885 | 0 | EUR_2024 | 0.028 | 19594234.7733 | 97971173.8667 | 0 | 11368290.2087 | 0 |  | 11368290.2087
CI26 | 2444 | 2035 | Electricity savings level 2 - Basic metals ferro | Staalindustrie | Eindverbruiker | PJ | PJ | 10 | 02 Industrie | Energie-intensieve industrie | ETS1 | 96695113.7885 | 0 | EUR_2024 | 0.028 | 0 | 93889050.5288 | 0 | 10894612.4835 | 0 |  | 10894612.4835
CI26 | 2444 | 2040 | Electricity savings level 2 - Basic metals ferro | Staalindustrie | Eindverbruiker | PJ | PJ | 10 | 02 Industrie | Energie-intensieve industrie | ETS1 | 96695113.7885 | 0 | EUR_2024 | 0.028 | 18778040.4087 | 89808078.7056 | 0 | 10421068.3767 | 0 |  | 10421068.3767
CI26 | 2444 | 2045 | Electricity savings level 2 - Basic metals ferro | Staalindustrie | Eindverbruiker | PJ | PJ | 10 | 02 Industrie | Energie-intensieve industrie | ETS1 | 96695113.7885 | 0 | EUR_2024 | 0.028 | 0 | 85724712.648 | 0 | 9947246.4499 | 0 |  | 9947246.4499
CI26 | 2444 | 2050 | Electricity savings level 2 - Basic metals ferro | Staalindustrie | Eindverbruiker | PJ | PJ | 10 | 02 Industrie | Energie-intensieve industrie | ETS1 | 96695113.7885 | 0 | EUR_2024 | 0.028 | 17961614.911 | 81642585.1596 | 0 | 9473568.2431 | 0 |  | 9473568.2431
CI26 | 2447 | 2030 | Electricity savings level 3 - Basic metals ferro | Staalindustrie | Eindverbruiker | PJ | PJ | 10 | 02 Industrie | Energie-intensieve industrie | ETS1 | 193390227.577 | 0 | EUR_2024 | 0.028 | 8182234.0996 | 40911170.4981 | 0 | 4747213.2939 | 0 |  | 4747213.2939
CI26 | 2447 | 2035 | Electricity savings level 3 - Basic metals ferro | Staalindustrie | Eindverbruiker | PJ | PJ | 10 | 02 Industrie | Energie-intensieve industrie | ETS1 | 193390227.577 | 0 | EUR_2024 | 0.028 | 0 | 0 | 0 | 0 | 0 |  | 0
CI26 | 2447 | 2040 | Electricity savings level 3 - Basic metals ferro | Staalindustrie | Eindverbruiker | PJ | PJ | 10 | 02 Industrie | Energie-intensieve industrie | ETS1 | 193390227.577 | 0 | EUR_2024 | 0.028 | 8182234.0996 | 0 | 0 | 0 | 0 |  | 0
CI26 | 2447 | 2045 | Electricity savings level 3 - Basic metals ferro | Staalindustrie | Eindverbruiker | PJ | PJ | 10 | 02 Industrie | Energie-intensieve industrie | ETS1 | 193390227.577 | 0 | EUR_2024 | 0.028 | 0 | 0 | 0 | 0 | 0 |  | 0
CI26 | 2447 | 2050 | Electricity savings level 3 - Basic metals ferro | Staalindustrie | Eindverbruiker | PJ | PJ | 10 | 02 Industrie | Energie-intensieve industrie | ETS1 | 193390227.577 | 0 | EUR_2024 | 0.028 | 15000738.6921 | 34092522.9622 | 0 | 3955997.256 | 0 |  | 3955997.256
CI26 | 2448 | 2030 | Heat savings - Het Nieuwe Telen - Agriculture | Glastuinbouw | Eindverbruiker | PJ | PJ | 10 | 04 Landbouw | Glastuinbouw | ETS2 | 0 | 0 | EUR_2024 | 0.028 | 0 | 0 | 0 | 0 | 0 |  | 0
CI26 | 2448 | 2035 | Heat savings - Het Nieuwe Telen - Agriculture | Glastuinbouw | Eindverbruiker | PJ | PJ | 10 | 04 Landbouw | Glastuinbouw | ETS2 | 0 | 0 | EUR_2024 | 0.028 | 0 | 0 | 0 | 0 | 0 |  | 0
CI26 | 2448 | 2040 | Heat savings - Het Nieuwe Telen - Agriculture | Glastuinbouw | Eindverbruiker | PJ | PJ | 10 | 04 Landbouw | Glastuinbouw | ETS2 | 0 | 0 | EUR_2024 | 0.028 | 0 | 0 | 0 | 0 | 0 |  | 0
CI26 | 2448 | 2045 | Heat savings - Het Nieuwe Telen - Agriculture | Glastuinbouw | Eindverbruiker | PJ | PJ | 10 | 04 Landbouw | Glastuinbouw | ETS2 | 0 | 0 | EUR_2024 | 0.028 | 0 | 0 | 0 | 0 | 0 |  | 0
CI26 | 2448 | 2050 | Heat savings - Het Nieuwe Telen - Agriculture | Glastuinbouw | Eindverbruiker | PJ | PJ | 10 | 04 Landbouw | Glastuinbouw | ETS2 | 0 | 0 | EUR_2024 | 0.028 | 0 | 0 | 0 | 0 | 0 |  | 0
CI26 | 2449 | 2030 | Heat savings - Insulation package - Agriculture | Glastuinbouw | Eindverbruiker | PJ | PJ | 10 | 04 Landbouw | Glastuinbouw | ETS2 | 19141485.2628 | 0 | EUR_2024 | 0.028 | 5319318.6896 | 26596593.448 | 0 | 3086191.3862 | 0 |  | 3086191.3862
CI26 | 2449 | 2035 | Heat savings - Insulation package - Agriculture | Glastuinbouw | Eindverbruiker | PJ | PJ | 10 | 04 Landbouw | Glastuinbouw | ETS2 | 19141485.2628 | 0 | EUR_2024 | 0.028 | 0 | 24934306.5161 | 0 | 2893304.4429 | 0 |  | 2893304.4429
CI26 | 2449 | 2040 | Heat savings - Insulation package - Agriculture | Glastuinbouw | Eindverbruiker | PJ | PJ | 10 | 04 Landbouw | Glastuinbouw | ETS2 | 19141485.2628 | 0 | EUR_2024 | 0.028 | 4986880.4463 | 23272115.2994 | 0 | 2700428.6062 | 0 |  | 2700428.6062
CI26 | 2449 | 2045 | Heat savings - Insulation package - Agriculture | Glastuinbouw | Eindverbruiker | PJ | PJ | 10 | 04 Landbouw | Glastuinbouw | ETS2 | 19141485.2628 | 0 | EUR_2024 | 0.028 | 0 | 21609730.0649 | 0 | 2507530.2562 | 0 |  | 2507530.2562
CI26 | 2449 | 2050 | Heat savings - Insulation package - Agriculture | Glastuinbouw | Eindverbruiker | PJ | PJ | 10 | 04 Landbouw | Glastuinbouw | ETS2 | 19141485.2628 | 0 | EUR_2024 | 0.028 | 4654423.0847 | 19947443.2571 | 0 | 2314643.3274 | 0 |  | 2314643.3274
CI26 | 2450 | 2030 | Heat savings - 2e scherm - Agriculture | Glastuinbouw | Eindverbruiker | PJ | PJ | 10 | 04 Landbouw | Glastuinbouw | ETS2 | 61350914.2931 | 0 | EUR_2024 | 0.028 | 0 | 0 | 0 | 0 | 0 |  | 0
CI26 | 2450 | 2035 | Heat savings - 2e scherm - Agriculture | Glastuinbouw | Eindverbruiker | PJ | PJ | 10 | 04 Landbouw | Glastuinbouw | ETS2 | 61350914.2931 | 0 | EUR_2024 | 0.028 | 18170699.4052 | 90853497.026 | 0 | 10542375.6796 | 0 |  | 10542375.6796
CI26 | 2450 | 2040 | Heat savings - 2e scherm - Agriculture | Glastuinbouw | Eindverbruiker | PJ | PJ | 10 | 04 Landbouw | Glastuinbouw | ETS2 | 61350914.2931 | 0 | EUR_2024 | 0.028 | 0 | 84796904.3349 | 0 | 9839586.2705 | 0 |  | 9839586.2705
CI26 | 2450 | 2045 | Heat savings - 2e scherm - Agriculture | Glastuinbouw | Eindverbruiker | PJ | PJ | 10 | 04 Landbouw | Glastuinbouw | ETS2 | 61350914.2931 | 0 | EUR_2024 | 0.028 | 16959256.5804 | 78739690.2111 | 0 | 9136724.7522 | 0 |  | 9136724.7522
CI26 | 2450 | 2050 | Heat savings - 2e scherm - Agriculture | Glastuinbouw | Eindverbruiker | PJ | PJ | 10 | 04 Landbouw | Glastuinbouw | ETS2 | 61350914.2931 | 0 | EUR_2024 | 0.028 | 0 | 72682791.344 | 0 | 8433899.8153 | 0 |  | 8433899.8153
CI26 | 2451 | 2030 | Heat savings - 3e scherm - Agriculture | Glastuinbouw | Eindverbruiker | PJ | PJ | 10 | 04 Landbouw | Glastuinbouw | ETS2 | 73621097.1568 | 0 | EUR_2024 | 0.028 | 0 | 0 | 0 | 0 | 0 |  | 0
CI26 | 2451 | 2035 | Heat savings - 3e scherm - Agriculture | Glastuinbouw | Eindverbruiker | PJ | PJ | 10 | 04 Landbouw | Glastuinbouw | ETS2 | 73621097.1568 | 0 | EUR_2024 | 0.028 | 86964923.5776 | 434824617.8882 | 0 | 50455784.6044 | 0 |  | 50455784.6044
CI26 | 2451 | 2040 | Heat savings - 3e scherm - Agriculture | Glastuinbouw | Eindverbruiker | PJ | PJ | 10 | 04 Landbouw | Glastuinbouw | ETS2 | 73621097.1568 | 0 | EUR_2024 | 0.028 | 0 | 405836677.7418 | 0 | 47092108.2991 | 0 |  | 47092108.2991
CI26 | 2451 | 2045 | Heat savings - 3e scherm - Agriculture | Glastuinbouw | Eindverbruiker | PJ | PJ | 10 | 04 Landbouw | Glastuinbouw | ETS2 | 73621097.1568 | 0 | EUR_2024 | 0.028 | 81167186.7404 | 376847993.5557 | 0 | 43728345.6576 | 0 |  | 43728345.6576
CI26 | 2451 | 2050 | Heat savings - 3e scherm - Agriculture | Glastuinbouw | Eindverbruiker | PJ | PJ | 10 | 04 Landbouw | Glastuinbouw | ETS2 | 73621097.1568 | 0 | EUR_2024 | 0.028 | 0 | 347859686.8397 | 0 | 40364626.8166 | 0 |  | 40364626.8166
CI26 | 2455 | 2030 | Electricity savings - meet en regeltechniek - Agriculture | Glastuinbouw | Eindverbruiker | PJ | PJ | 10 | 04 Landbouw | Glastuinbouw | ETS2 | 35560000 | 0 | EUR_2024 | 0.028 | 1849120.064 | 9245600.32 | 0 | 1072832.5837 | 0 |  | 1072832.5837
CI26 | 2455 | 2035 | Electricity savings - meet en regeltechniek - Agriculture | Glastuinbouw | Eindverbruiker | PJ | PJ | 10 | 04 Landbouw | Glastuinbouw | ETS2 | 35560000 | 0 | EUR_2024 | 0.028 | 71120.0112 | 9601200.376 | 0 | 1114095.3805 | 0 |  | 1114095.3805
CI26 | 2455 | 2040 | Electricity savings - meet en regeltechniek - Agriculture | Glastuinbouw | Eindverbruiker | PJ | PJ | 10 | 04 Landbouw | Glastuinbouw | ETS2 | 35560000 | 0 | EUR_2024 | 0.028 | 1920240.5879 | 9956802.9954 | 0 | 1155358.4747 | 0 |  | 1155358.4747
CI26 | 2455 | 2045 | Electricity savings - meet en regeltechniek - Agriculture | Glastuinbouw | Eindverbruiker | PJ | PJ | 10 | 04 Landbouw | Glastuinbouw | ETS2 | 35560000 | 0 | EUR_2024 | 0.028 | 142239.4206 | 10312400.0426 | 0 | 1196620.9223 | 0 |  | 1196620.9223
CI26 | 2455 | 2050 | Electricity savings - meet en regeltechniek - Agriculture | Glastuinbouw | Eindverbruiker | PJ | PJ | 10 | 04 Landbouw | Glastuinbouw | ETS2 | 35560000 | 0 | EUR_2024 | 0.028 | 1991360.5846 | 10668000.0263 | 0 | 1237883.7107 | 0 |  | 1237883.7107
CI26 | 2461 | 2030 | Ammonia to ammonia | Kunstmest | Eindverbruiker | Mton NH3 | Mton NH3 | 30 | 02 Industrie | Energie-intensieve industrie | ETS1 | 0 | 0 | EUR_2024 | 0.028 | 0 | 0 | 0 | 0 | 0 |  | 0
CI26 | 2461 | 2035 | Ammonia to ammonia | Kunstmest | Eindverbruiker | Mton NH3 | Mton NH3 | 30 | 02 Industrie | Energie-intensieve industrie | ETS1 | 0 | 0 | EUR_2024 | 0.028 | 0 | 0 | 0 | 0 | 0 |  | 0
CI26 | 2461 | 2040 | Ammonia to ammonia | Kunstmest | Eindverbruiker | Mton NH3 | Mton NH3 | 30 | 02 Industrie | Energie-intensieve industrie | ETS1 | 0 | 0 | EUR_2024 | 0.028 | 0 | 0 | 0 | 0 | 0 |  | 0
CI26 | 2461 | 2045 | Ammonia to ammonia | Kunstmest | Eindverbruiker | Mton NH3 | Mton NH3 | 30 | 02 Industrie | Energie-intensieve industrie | ETS1 | 0 | 0 | EUR_2024 | 0.028 | 0 | 0 | 0 | 0 | 0 |  | 0
CI26 | 2461 | 2050 | Ammonia to ammonia | Kunstmest | Eindverbruiker | Mton NH3 | Mton NH3 | 30 | 02 Industrie | Energie-intensieve industrie | ETS1 | 0 | 0 | EUR_2024 | 0.028 | 0 | 0 | 0 | 0 | 0 |  | 0
CI26 | 2464 | 2030 | Ammonia vessel | Zeescheepvaart | Eindverbruiker | PJ | PJ | 20 | 03b Transport (internationaal) | Zeescheepvaart | ETS1 | 0 | 0 | EUR_2024 | 0.028 | 0 | 0 | 0 | 0 | 0 |  | 0
CI26 | 2464 | 2035 | Ammonia vessel | Zeescheepvaart | Eindverbruiker | PJ | PJ | 20 | 03b Transport (internationaal) | Zeescheepvaart | ETS1 | 0 | 0 | EUR_2024 | 0.028 | 0 | 0 | 0 | 0 | 0 |  | 0
CI26 | 2464 | 2040 | Ammonia vessel | Zeescheepvaart | Eindverbruiker | PJ | PJ | 20 | 03b Transport (internationaal) | Zeescheepvaart | ETS1 | 0 | 0 | EUR_2024 | 0.028 | 0 | 0 | 0 | 0 | 0 |  | 0
CI26 | 2464 | 2045 | Ammonia vessel | Zeescheepvaart | Eindverbruiker | PJ | PJ | 20 | 03b Transport (internationaal) | Zeescheepvaart | ETS1 | 0 | 0 | EUR_2024 | 0.028 | 0 | 0 | 0 | 0 | 0 |  | 0
CI26 | 2464 | 2050 | Ammonia vessel | Zeescheepvaart | Eindverbruiker | PJ | PJ | 20 | 03b Transport (internationaal) | Zeescheepvaart | ETS1 | 0 | 0 | EUR_2024 | 0.028 | 0 | 0 | 0 | 0 | 0 |  | 0
CI26 | 2466 | 2030 | SSAS ammoniak productie (energy carrier) | Productie overige waterstof | Waterstof | PJ | PJ | 20 | 13 Waterstof | Omzetting/centrales | ETS1 | 0 | 0 | EUR_2024 | 0.028 | 0 | 0 | 0 | 0 | 0 |  | 0
CI26 | 2466 | 2035 | SSAS ammoniak productie (energy carrier) | Productie overige waterstof | Waterstof | PJ | PJ | 20 | 13 Waterstof | Omzetting/centrales | ETS1 | 0 | 0 | EUR_2024 | 0.028 | 0 | 0 | 0 | 0 | 0 |  | 0
CI26 | 2466 | 2040 | SSAS ammoniak productie (energy carrier) | Productie overige waterstof | Waterstof | PJ | PJ | 20 | 13 Waterstof | Omzetting/centrales | ETS1 | 29670644.1683 | 0 | EUR_2024 | 0.028 | 6627099.5164 | 33135497.582 | 815948.4757 | 2186246.3827 | 0 |  | 3002194.8584
CI26 | 2466 | 2045 | SSAS ammoniak productie (energy carrier) | Productie overige waterstof | Waterstof | PJ | PJ | 20 | 13 Waterstof | Omzetting/centrales | ETS1 | 0 | 0 | EUR_2024 | 0.028 | 0 | 0 | 0 | 0 | 0 |  | 0
CI26 | 2466 | 2050 | SSAS ammoniak productie (energy carrier) | Productie overige waterstof | Waterstof | PJ | PJ | 20 | 13 Waterstof | Omzetting/centrales | ETS1 | 0 | 0 | EUR_2024 | 0.028 | 0 | 0 | 0 | 0 | 0 |  | 0
CI26 | 2467 | 2030 | H-B NH3 with external H2 (energy carrier) | Productie overige waterstof | Waterstof | PJ | PJ | 20 | 13 Waterstof | Omzetting/centrales | ETS1 | 0 | 0 | EUR_2024 | 0.028 | 0 | 0 | 0 | 0 | 0 |  | 0
CI26 | 2467 | 2035 | H-B NH3 with external H2 (energy carrier) | Productie overige waterstof | Waterstof | PJ | PJ | 20 | 13 Waterstof | Omzetting/centrales | ETS1 | 0 | 0 | EUR_2024 | 0.028 | 0 | 0 | 0 | 0 | 0 |  | 0
CI26 | 2467 | 2040 | H-B NH3 with external H2 (energy carrier) | Productie overige waterstof | Waterstof | PJ | PJ | 20 | 13 Waterstof | Omzetting/centrales | ETS1 | 20673536.4397 | 682795.6989 | EUR_2024 | 0.028 | 93550398.3375 | 465892843.8804 | 15387286.5869 | 30739135.3377 | 0 |  | 46126421.9245
CI26 | 2467 | 2045 | H-B NH3 with external H2 (energy carrier) | Productie overige waterstof | Waterstof | PJ | PJ | 20 | 13 Waterstof | Omzetting/centrales | ETS1 | 20673536.4397 | 682795.6989 | EUR_2024 | 0.028 | 618548805.8145 | 3556777725.1459 | 117471557.8947 | 234672571.8056 | 0 |  | 352144129.7004
CI26 | 2467 | 2050 | H-B NH3 with external H2 (energy carrier) | Productie overige waterstof | Waterstof | PJ | PJ | 20 | 13 Waterstof | Omzetting/centrales | ETS1 | 20673536.4397 | 682795.6989 | EUR_2024 | 0.028 | 368325351.5777 | 5403981926.456 | 178480137.0206 | 356549223.6714 | 0 |  | 535029360.692
CI26 | 2478 | 2030 | Keep IWH unused - Refinery | Raffinage | Fossiel - Complex | PJ | PJ | 30 | 14 Koolstof | Omzetting/centrales | ETS1 | 0 | 0 | EUR_2024 | 0.028 | 0 | 0 | 0 | 0 | 0 |  | 0
CI26 | 2478 | 2035 | Keep IWH unused - Refinery | Raffinage | Fossiel - Complex | PJ | PJ | 30 | 14 Koolstof | Omzetting/centrales | ETS1 | 0 | 0 | EUR_2024 | 0.028 | 0 | 0 | 0 | 0 | 0 |  | 0
CI26 | 2478 | 2040 | Keep IWH unused - Refinery | Raffinage | Fossiel - Complex | PJ | PJ | 30 | 14 Koolstof | Omzetting/centrales | ETS1 | 0 | 0 | EUR_2024 | 0.028 | 0 | 0 | 0 | 0 | 0 |  | 0
CI26 | 2478 | 2045 | Keep IWH unused - Refinery | Raffinage | Fossiel - Complex | PJ | PJ | 30 | 14 Koolstof | Omzetting/centrales | ETS1 | 0 | 0 | EUR_2024 | 0.028 | 0 | 0 | 0 | 0 | 0 |  | 0
CI26 | 2478 | 2050 | Keep IWH unused - Refinery | Raffinage | Fossiel - Complex | PJ | PJ | 30 | 14 Koolstof | Omzetting/centrales | ETS1 | 0 | 0 | EUR_2024 | 0.028 | 0 | 0 | 0 | 0 | 0 |  | 0
CI26 | 2480 | 2030 | REF data center | ICT | Eindverbruiker | km2 GFA | km2 GFA | 5 | 02 Industrie | Overige industrie | ETS1 | 0 | 0 | EUR_2024 | 0.028 | 0 | 0 | 0 | 0 | 0 |  | 0
CI26 | 2480 | 2035 | REF data center | ICT | Eindverbruiker | km2 GFA | km2 GFA | 5 | 02 Industrie | Overige industrie | ETS1 | 0 | 0 | EUR_2024 | 0.028 | 0 | 0 | 0 | 0 | 0 |  | 0
CI26 | 2480 | 2040 | REF data center | ICT | Eindverbruiker | km2 GFA | km2 GFA | 5 | 02 Industrie | Overige industrie | ETS1 | 0 | 0 | EUR_2024 | 0.028 | 0 | 0 | 0 | 0 | 0 |  | 0
CI26 | 2480 | 2045 | REF data center | ICT | Eindverbruiker | km2 GFA | km2 GFA | 5 | 02 Industrie | Overige industrie | ETS1 | 0 | 0 | EUR_2024 | 0.028 | 0 | 0 | 0 | 0 | 0 |  | 0
CI26 | 2480 | 2050 | REF data center | ICT | Eindverbruiker | km2 GFA | km2 GFA | 5 | 02 Industrie | Overige industrie | ETS1 | 0 | 0 | EUR_2024 | 0.028 | 0 | 0 | 0 | 0 | 0 |  | 0
CI26 | 2485 | 2030 | Waste heat - Heat Pump - Refinery | Raffinage | Fossiel - Complex | PJ | PJ | 25 | 14 Koolstof | Omzetting/centrales | ETS1 | 28311045.0542 | 1132441.8017 | EUR_2024 | 0.028 | 13824275.9212 | 69121379.6062 | 2764855.183 | 3881556.3079 | 0 |  | 6646411.4909
CI26 | 2485 | 2035 | Waste heat - Heat Pump - Refinery | Raffinage | Fossiel - Complex | PJ | PJ | 25 | 14 Koolstof | Omzetting/centrales | ETS1 | 26895492.799 | 1075819.7118 | EUR_2024 | 0.028 | 12645261.0099 | 128891615.6692 | 5155664.6259 | 7237993.0303 | 0 |  | 12393657.6561
CI26 | 2485 | 2040 | Waste heat - Heat Pump - Refinery | Raffinage | Fossiel - Complex | PJ | PJ | 25 | 14 Koolstof | Omzetting/centrales | ETS1 | 25479940.5437 | 1019197.6219 | EUR_2024 | 0.028 | 62621050.9837 | 435213101.3293 | 17408524.0553 | 24439676.5278 | 0 |  | 41848200.5832
CI26 | 2485 | 2045 | Waste heat - Heat Pump - Refinery | Raffinage | Fossiel - Complex | PJ | PJ | 25 | 14 Koolstof | Omzetting/centrales | ETS1 | 24064388.2884 | 962575.532 | EUR_2024 | 0.028 | 0 | 407545198.3568 | 16301807.9418 | 22885967.3293 | 0 |  | 39187775.2711
CI26 | 2485 | 2050 | Waste heat - Heat Pump - Refinery | Raffinage | Fossiel - Complex | PJ | PJ | 25 | 14 Koolstof | Omzetting/centrales | ETS1 | 22648836.0332 | 905953.4421 | EUR_2024 | 0.028 | 0 | 345966282.4293 | 13838651.3088 | 19427963.0054 | 0 |  | 33266614.3142
CI26 | 2498 | 2030 | Biomassa (suikers) naar biomassa (hout) | Raffinage | Biobased - Complex | PJ | PJ | 25 | 14 Koolstof | Omzetting/centrales | ETS1 | 0 | 0 | EUR_2024 | 0.028 | 0 | 0 | 0 | 0 | 0 |  | 0
CI26 | 2498 | 2035 | Biomassa (suikers) naar biomassa (hout) | Raffinage | Biobased - Complex | PJ | PJ | 25 | 14 Koolstof | Omzetting/centrales | ETS1 | 0 | 0 | EUR_2024 | 0.028 | 0 | 0 | 0 | 0 | 0 |  | 0
CI26 | 2498 | 2040 | Biomassa (suikers) naar biomassa (hout) | Raffinage | Biobased - Complex | PJ | PJ | 25 | 14 Koolstof | Omzetting/centrales | ETS1 | 0 | 0 | EUR_2024 | 0.028 | 0 | 0 | 0 | 0 | 0 |  | 0
CI26 | 2498 | 2045 | Biomassa (suikers) naar biomassa (hout) | Raffinage | Biobased - Complex | PJ | PJ | 25 | 14 Koolstof | Omzetting/centrales | ETS1 | 0 | 0 | EUR_2024 | 0.028 | 0 | 0 | 0 | 0 | 0 |  | 0
CI26 | 2498 | 2050 | Biomassa (suikers) naar biomassa (hout) | Raffinage | Biobased - Complex | PJ | PJ | 25 | 14 Koolstof | Omzetting/centrales | ETS1 | 0 | 0 | EUR_2024 | 0.028 | 0 | 0 | 0 | 0 | 0 |  | 0
CI26 | 2499 | 2030 | CO2 shipping to CO2 | Zeescheepvaart | Eindverbruiker | Mton | Mton | 25 | 03b Transport (internationaal) | Zeescheepvaart | ETS1 | 0 | 0 | EUR_2024 | 0.028 | 0 | 0 | 0 | 0 | 0 |  | 0
CI26 | 2499 | 2035 | CO2 shipping to CO2 | Zeescheepvaart | Eindverbruiker | Mton | Mton | 25 | 03b Transport (internationaal) | Zeescheepvaart | ETS1 | 0 | 0 | EUR_2024 | 0.028 | 0 | 0 | 0 | 0 | 0 |  | 0
CI26 | 2499 | 2040 | CO2 shipping to CO2 | Zeescheepvaart | Eindverbruiker | Mton | Mton | 25 | 03b Transport (internationaal) | Zeescheepvaart | ETS1 | 0 | 0 | EUR_2024 | 0.028 | 0 | 0 | 0 | 0 | 0 |  | 0
CI26 | 2499 | 2045 | CO2 shipping to CO2 | Zeescheepvaart | Eindverbruiker | Mton | Mton | 25 | 03b Transport (internationaal) | Zeescheepvaart | ETS1 | 0 | 0 | EUR_2024 | 0.028 | 0 | 0 | 0 | 0 | 0 |  | 0
CI26 | 2499 | 2050 | CO2 shipping to CO2 | Zeescheepvaart | Eindverbruiker | Mton | Mton | 25 | 03b Transport (internationaal) | Zeescheepvaart | ETS1 | 0 | 0 | EUR_2024 | 0.028 | 0 | 0 | 0 | 0 | 0 |  | 0
CI26 | 2500 | 2030 | CO2 aviation to CO2 | Zeescheepvaart | Eindverbruiker | Mton | Mton | 25 | 03b Transport (internationaal) | Zeescheepvaart | ETS1 | 0 | 0 | EUR_2024 | 0.028 | 0 | 0 | 0 | 0 | 0 |  | 0
CI26 | 2500 | 2035 | CO2 aviation to CO2 | Zeescheepvaart | Eindverbruiker | Mton | Mton | 25 | 03b Transport (internationaal) | Zeescheepvaart | ETS1 | 0 | 0 | EUR_2024 | 0.028 | 0 | 0 | 0 | 0 | 0 |  | 0
CI26 | 2500 | 2040 | CO2 aviation to CO2 | Zeescheepvaart | Eindverbruiker | Mton | Mton | 25 | 03b Transport (internationaal) | Zeescheepvaart | ETS1 | 0 | 0 | EUR_2024 | 0.028 | 0 | 0 | 0 | 0 | 0 |  | 0
CI26 | 2500 | 2045 | CO2 aviation to CO2 | Zeescheepvaart | Eindverbruiker | Mton | Mton | 25 | 03b Transport (internationaal) | Zeescheepvaart | ETS1 | 0 | 0 | EUR_2024 | 0.028 | 0 | 0 | 0 | 0 | 0 |  | 0
CI26 | 2500 | 2050 | CO2 aviation to CO2 | Zeescheepvaart | Eindverbruiker | Mton | Mton | 25 | 03b Transport (internationaal) | Zeescheepvaart | ETS1 | 0 | 0 | EUR_2024 | 0.028 | 0 | 0 | 0 | 0 | 0 |  | 0
CI26 | 2505 | 2030 | Convert CO2flow to CO2flow for storage | Overige | Fossiel - Complex |  |  | 0 | Overige | Overige |  | 0 | 0 | EUR_2024 | 0.028 | 0 | 0 | 0 | 0 | 0 |  | 0
CI26 | 2505 | 2035 | Convert CO2flow to CO2flow for storage | Overige | Fossiel - Complex |  |  | 0 | Overige | Overige |  | 0 | 0 | EUR_2024 | 0.028 | 0 | 0 | 0 | 0 | 0 |  | 0
CI26 | 2505 | 2040 | Convert CO2flow to CO2flow for storage | Overige | Fossiel - Complex |  |  | 0 | Overige | Overige |  | 0 | 0 | EUR_2024 | 0.028 | 0 | 0 | 0 | 0 | 0 |  | 0
CI26 | 2505 | 2045 | Convert CO2flow to CO2flow for storage | Overige | Fossiel - Complex |  |  | 0 | Overige | Overige |  | 0 | 0 | EUR_2024 | 0.028 | 0 | 0 | 0 | 0 | 0 |  | 0
CI26 | 2505 | 2050 | Convert CO2flow to CO2flow for storage | Overige | Fossiel - Complex |  |  | 0 | Overige | Overige |  | 0 | 0 | EUR_2024 | 0.028 | 0 | 0 | 0 | 0 | 0 |  | 0
CI26 | 2507 | 2030 | REF overall aromatics demand | Chemie | Eindverbruiker | Mton aromatics | Mton aromatics |  | 02 Industrie | Energie-intensieve industrie | ETS1 | 0 | 0 | EUR_2024 | 0.028 |  | 0 | 0 | 0 | 0 |  | 0
CI26 | 2507 | 2035 | REF overall aromatics demand | Chemie | Eindverbruiker | Mton aromatics | Mton aromatics |  | 02 Industrie | Energie-intensieve industrie | ETS1 | 0 | 0 | EUR_2024 | 0.028 |  | 0 | 0 | 0 | 0 |  | 0
CI26 | 2507 | 2040 | REF overall aromatics demand | Chemie | Eindverbruiker | Mton aromatics | Mton aromatics |  | 02 Industrie | Energie-intensieve industrie | ETS1 | 0 | 0 | EUR_2024 | 0.028 |  | 0 | 0 | 0 | 0 |  | 0
CI26 | 2507 | 2045 | REF overall aromatics demand | Chemie | Eindverbruiker | Mton aromatics | Mton aromatics |  | 02 Industrie | Energie-intensieve industrie | ETS1 | 0 | 0 | EUR_2024 | 0.028 |  | 0 | 0 | 0 | 0 |  | 0
CI26 | 2507 | 2050 | REF overall aromatics demand | Chemie | Eindverbruiker | Mton aromatics | Mton aromatics |  | 02 Industrie | Energie-intensieve industrie | ETS1 | 0 | 0 | EUR_2024 | 0.028 |  | 0 | 0 | 0 | 0 |  | 0
CI26 | 2510 | 2030 | REF lubricant use mobility | Wegtransport Personen | Eindverbruiker | PJ | PJ |  | 03a Transport (nationaal) | Wegtransport | ETS2 | 0 | 0 | EUR_2024 | 0.028 |  | 0 | 0 | 0 | 0 |  | 0
CI26 | 2510 | 2035 | REF lubricant use mobility | Wegtransport Personen | Eindverbruiker | PJ | PJ |  | 03a Transport (nationaal) | Wegtransport | ETS2 | 0 | 0 | EUR_2024 | 0.028 |  | 0 | 0 | 0 | 0 |  | 0
CI26 | 2510 | 2040 | REF lubricant use mobility | Wegtransport Personen | Eindverbruiker | PJ | PJ |  | 03a Transport (nationaal) | Wegtransport | ETS2 | 0 | 0 | EUR_2024 | 0.028 |  | 0 | 0 | 0 | 0 |  | 0
CI26 | 2510 | 2045 | REF lubricant use mobility | Wegtransport Personen | Eindverbruiker | PJ | PJ |  | 03a Transport (nationaal) | Wegtransport | ETS2 | 0 | 0 | EUR_2024 | 0.028 |  | 0 | 0 | 0 | 0 |  | 0
CI26 | 2510 | 2050 | REF lubricant use mobility | Wegtransport Personen | Eindverbruiker | PJ | PJ |  | 03a Transport (nationaal) | Wegtransport | ETS2 | 0 | 0 | EUR_2024 | 0.028 |  | 0 | 0 | 0 | 0 |  | 0
CI26 | 2517 | 2030 | Offshore platform including converter | Net op zee | Elektriciteit |  |  | 30 | 11 Elektriciteit | Infrastructuur | ETS1 | 1143000000 | 0 | EUR_2024 | 0.028 | 0 | 0 | 0 | 0 | 0 |  | 0
CI26 | 2517 | 2035 | Offshore platform including converter | Net op zee | Elektriciteit |  |  | 30 | 11 Elektriciteit | Infrastructuur | ETS1 | 1143000000 | 0 | EUR_2024 | 0.028 | 0 | 0 | 0 | 0 | 0 |  | 0
CI26 | 2517 | 2040 | Offshore platform including converter | Net op zee | Elektriciteit |  |  | 30 | 11 Elektriciteit | Infrastructuur | ETS1 | 1143000000 | 0 | EUR_2024 | 0.028 | 0 | 0 | 0 | 0 | 0 |  | 0
CI26 | 2517 | 2045 | Offshore platform including converter | Net op zee | Elektriciteit |  |  | 30 | 11 Elektriciteit | Infrastructuur | ETS1 | 1143000000 | 0 | EUR_2024 | 0.028 | 0 | 0 | 0 | 0 | 0 |  | 0
CI26 | 2517 | 2050 | Offshore platform including converter | Net op zee | Elektriciteit |  |  | 30 | 11 Elektriciteit | Infrastructuur | ETS1 | 1143000000 | 0 | EUR_2024 | 0.028 | 0 | 0 | 0 | 0 | 0 |  | 0
CI26 | 2518 | 2030 | Mechanical recycling of plastic waste with high yield | Chemie | Eindverbruiker | Mton olefins | Mton olefins | 20 | 02 Industrie | Energie-intensieve industrie | ETS1 | 487680000 | 24130000 | EUR_2024 | 0.028 | 34182904.4497 | 172490503.8298 | 8534686.3874 | 11380747.7649 | 0 |  | 19915434.1523
CI26 | 2518 | 2035 | Mechanical recycling of plastic waste with high yield | Chemie | Eindverbruiker | Mton olefins | Mton olefins | 20 | 02 Industrie | Energie-intensieve industrie | ETS1 | 455295000 | 22860000 | EUR_2024 | 0.028 | 8961055.0063 | 205350889.1565 | 10310504.8949 | 13548842.5212 | 0 |  | 23859347.4161
CI26 | 2518 | 2040 | Mechanical recycling of plastic waste with high yield | Chemie | Eindverbruiker | Mton olefins | Mton olefins | 20 | 02 Industrie | Energie-intensieve industrie | ETS1 | 422910000 | 21590000 | EUR_2024 | 0.028 | 20676457.3668 | 293671070.2134 | 14992216.7977 | 19376118.1152 | 0 |  | 34368334.9129
CI26 | 2518 | 2045 | Mechanical recycling of plastic waste with high yield | Chemie | Eindverbruiker | Mton olefins | Mton olefins | 20 | 02 Industrie | Energie-intensieve industrie | ETS1 | 409575000 | 20955000 | EUR_2024 | 0.028 | 20235400.1916 | 385146979.8008 | 19705194.3154 | 25411605.4636 | 0 |  | 45116799.779
CI26 | 2518 | 2050 | Mechanical recycling of plastic waste with high yield | Chemie | Eindverbruiker | Mton olefins | Mton olefins | 20 | 02 Industrie | Energie-intensieve industrie | ETS1 | 396240000 | 20320000 | EUR_2024 | 0.028 | 16890929.7826 | 318193910.2771 | 16317636.4245 | 20994110.1266 | 0 |  | 37311746.5511
CI26 | 2519 | 2030 | Gasification of mixed plastic waste to methanol with high yield | Overige industrie | Eindverbruiker |  |  | 20 | 02 Industrie | Overige industrie | ETS1 | 48345378.1503 | 20170588.2338 | EUR_2024 | 0.028 | 258922421.0047 | 1295029175.888 | 540310185.9372 | 85444706.0665 | 0 |  | 625754892.0037
CI26 | 2519 | 2035 | Gasification of mixed plastic waste to methanol with high yield | Overige industrie | Eindverbruiker |  |  | 20 | 02 Industrie | Overige industrie | ETS1 | 48345378.1503 | 20170588.2338 | EUR_2024 | 0.028 | 0 | 956255503.2283 | 398967527.8154 | 63092764.1779 | 0 |  | 462060291.9933
CI26 | 2519 | 2040 | Gasification of mixed plastic waste to methanol with high yield | Overige industrie | Eindverbruiker |  |  | 20 | 02 Industrie | Overige industrie | ETS1 | 48345378.1503 | 20170588.2338 | EUR_2024 | 0.028 | 17667368.1593 | 1044453320.4033 | 435765292.595 | 68911966.3276 | 0 |  | 504677258.9226
CI26 | 2519 | 2045 | Gasification of mixed plastic waste to methanol with high yield | Overige industrie | Eindverbruiker |  |  | 20 | 02 Industrie | Overige industrie | ETS1 | 46370029.9992 | 19321771.5481 | EUR_2024 | 0.028 | 0 | 801422325.637 | 333941968.3323 | 52877028.8146 | 0 |  | 386818997.1469
CI26 | 2519 | 2050 | Gasification of mixed plastic waste to methanol with high yield | Overige industrie | Eindverbruiker |  |  | 20 | 02 Industrie | Overige industrie | ETS1 | 44394681.848 | 18472954.8625 | EUR_2024 | 0.028 | 265722633.2741 | 907076402.0705 | 377441187.43 | 59847977.1714 | 0 |  | 437289164.6014
CI26 | 2520 | 2030 | Pyrolysis of plastic waste with hydrotreating with high yield | Overige industrie | Eindverbruiker |  |  | 20 | 02 Industrie | Overige industrie | ETS1 | 257708029.16 | 12978102.187 | EUR_2024 | 0.028 | 0 | 0 | 0 | 0 | 0 |  | 0
CI26 | 2520 | 2035 | Pyrolysis of plastic waste with hydrotreating with high yield | Overige industrie | Eindverbruiker |  |  | 20 | 02 Industrie | Overige industrie | ETS1 | 257708029.16 | 12978102.187 | EUR_2024 | 0.028 | 96105488.3684 | 479564891.1386 | 24150749.9118 | 31641203.0911 | 0 |  | 55791953.0028
CI26 | 2520 | 2040 | Pyrolysis of plastic waste with hydrotreating with high yield | Overige industrie | Eindverbruiker |  |  | 20 | 02 Industrie | Overige industrie | ETS1 | 257708029.16 | 12978102.187 | EUR_2024 | 0.028 | 1697101574.2123 | 8964110211.4971 | 451430010.6192 | 591442862.0065 | 0 |  | 1042872872.6256
CI26 | 2520 | 2045 | Pyrolysis of plastic waste with hydrotreating with high yield | Overige industrie | Eindverbruiker |  |  | 20 | 02 Industrie | Overige industrie | ETS1 | 248162398.01 | 12452321.7704 | EUR_2024 | 0.028 | 993772161.1578 | 13600009103.6146 | 682422844.0616 | 897314749.3479 | 0 |  | 1579737593.4094
CI26 | 2520 | 2050 | Pyrolysis of plastic waste with hydrotreating with high yield | Overige industrie | Eindverbruiker |  |  | 20 | 02 Industrie | Overige industrie | ETS1 | 238616766.86 | 11926541.3539 | EUR_2024 | 0.028 | 603328072.049 | 16096195310.3502 | 804519906.6906 | 1062010572.9578 | 0 |  | 1866530479.6484
CI26 | 2521 | 2030 | dummy OvOmz Benzine | Raffinage | Biobased - Complex | PJ | PJ | 20 | 14 Koolstof | Omzetting/centrales | ETS1 | 72517000 | 4572000 | EUR_2024 | 0.028 | 0 | 143.1241 | 9.0236 | 9.4432 | 0 |  | 18.4668
CI26 | 2521 | 2035 | dummy OvOmz Benzine | Raffinage | Biobased - Complex | PJ | PJ | 20 | 14 Koolstof | Omzetting/centrales | ETS1 | 68834000 | 4286250 | EUR_2024 | 0.028 | 268445.9005 | 616.9969 | 38.42 | 40.7088 | 0 |  | 79.1288
CI26 | 2521 | 2040 | dummy OvOmz Benzine | Raffinage | Biobased - Complex | PJ | PJ | 20 | 14 Koolstof | Omzetting/centrales | ETS1 | 65151000 | 4000500 | EUR_2024 | 0.028 | 261618.2842 | 38718.0083 | 2377.4216 | 2554.5748 | 0 |  | 4931.9963
CI26 | 2521 | 2045 | dummy OvOmz Benzine | Raffinage | Biobased - Complex | PJ | PJ | 20 | 14 Koolstof | Omzetting/centrales | ETS1 | 61468000 | 3714750 | EUR_2024 | 0.028 | 232523.9401 | 982.5387 | 59.3786 | 64.8269 | 0 |  | 124.2055
CI26 | 2521 | 2050 | dummy OvOmz Benzine | Raffinage | Biobased - Complex | PJ | PJ | 20 | 14 Koolstof | Omzetting/centrales | ETS1 | 57785000 | 3429000 | EUR_2024 | 0.028 | 0 | 4647.7738 | 275.802 | 306.6554 | 0 |  | 582.4573
CI26 | 2522 | 2030 | Steel making with AEF using imported HBI | Staalindustrie | Eindverbruiker | Mton staal | Mton staal | 30 | 02 Industrie | Energie-intensieve industrie | ETS1 | 359410000 | 10782300 | EUR_2024 | 0.028 | 85011955.025 | 425059775.125 | 12751793.2537 | 21129363.0553 | 0 |  | 33881156.309
CI26 | 2522 | 2035 | Steel making with AEF using imported HBI | Staalindustrie | Eindverbruiker | Mton staal | Mton staal | 30 | 02 Industrie | Energie-intensieve industrie | ETS1 | 359410000 | 10782300 | EUR_2024 | 0.028 | 0 | 2039382.0773 | 61181.4623 | 101375.9637 | 0 |  | 162557.426
CI26 | 2522 | 2040 | Steel making with AEF using imported HBI | Staalindustrie | Eindverbruiker | Mton staal | Mton staal | 30 | 02 Industrie | Energie-intensieve industrie | ETS1 | 359410000 | 10782300 | EUR_2024 | 0.028 | 233363173.9533 | 1168855251.8438 | 35065657.5553 | 58102809.1121 | 0 |  | 93168466.6674
CI26 | 2522 | 2045 | Steel making with AEF using imported HBI | Staalindustrie | Eindverbruiker | Mton staal | Mton staal | 30 | 02 Industrie | Energie-intensieve industrie | ETS1 | 359410000 | 10782300 | EUR_2024 | 0.028 | 0 | 1115725448.2562 | 33471763.4477 | 55461771.3692 | 0 |  | 88933534.8169
CI26 | 2522 | 2050 | Steel making with AEF using imported HBI | Staalindustrie | Eindverbruiker | Mton staal | Mton staal | 30 | 02 Industrie | Energie-intensieve industrie | ETS1 | 359410000 | 10782300 | EUR_2024 | 0.028 | 0 | 1062595665.0094 | 31877869.9503 | 52820734.6375 | 0 |  | 84698604.5878
CI26 | 2527 | 2030 | dummy OvOmz Overige olieproducten | Raffinage | Fossiel - Complex | PJ | PJ | 25 | 14 Koolstof | Omzetting/centrales | ETS1 | 63500000 | 0 | EUR_2024 | 0.028 | 159625419.7587 | 7076669793.89 | 0 | 397395023.5612 | 0 |  | 397395023.5612
CI26 | 2527 | 2035 | dummy OvOmz Overige olieproducten | Raffinage | Fossiel - Complex | PJ | PJ | 25 | 14 Koolstof | Omzetting/centrales | ETS1 | 63500000 | 0 | EUR_2024 | 0.028 | 392973666.3616 | 7471902451.924 | 0 | 419589572.1308 | 0 |  | 419589572.1308
CI26 | 2527 | 2040 | dummy OvOmz Overige olieproducten | Raffinage | Fossiel - Complex | PJ | PJ | 25 | 14 Koolstof | Omzetting/centrales | ETS1 | 63500000 | 0 | EUR_2024 | 0.028 | 392973678.0503 | 7867135168.4014 | 0 | 441784123.9823 | 0 |  | 441784123.9823
CI26 | 2527 | 2045 | dummy OvOmz Overige olieproducten | Raffinage | Fossiel - Complex | PJ | PJ | 25 | 14 Koolstof | Omzetting/centrales | ETS1 | 63500000 | 0 | EUR_2024 | 0.028 | 393076555.273 | 8262882270.9924 | 0 | 464007561.5227 | 0 |  | 464007561.5227
CI26 | 2527 | 2050 | dummy OvOmz Overige olieproducten | Raffinage | Fossiel - Complex | PJ | PJ | 25 | 14 Koolstof | Omzetting/centrales | ETS1 | 63500000 | 0 | EUR_2024 | 0.028 | 408803514.1347 | 8737264167.8918 | 0 | 490646787.3995 | 0 |  | 490646787.3995
CI26 | 2528 | 2030 | dummy OvOmz Restgassen | Raffinage | Fossiel - Complex | PJ | PJ | 25 | 14 Koolstof | Omzetting/centrales | ETS1 | 63500000 | 0 | EUR_2024 | 0.028 | 253057276.3104 | 11869864499.3036 | 0 | 666560009.122 | 0 |  | 666560009.122
CI26 | 2528 | 2035 | dummy OvOmz Restgassen | Raffinage | Fossiel - Complex | PJ | PJ | 25 | 14 Koolstof | Omzetting/centrales | ETS1 | 63500000 | 0 | EUR_2024 | 0.028 | 55434325.6065 | 9495891597.8981 | 0 | 533248007.2108 | 0 |  | 533248007.2108
CI26 | 2528 | 2040 | dummy OvOmz Restgassen | Raffinage | Fossiel - Complex | PJ | PJ | 25 | 14 Koolstof | Omzetting/centrales | ETS1 | 63500000 | 0 | EUR_2024 | 0.028 | 150393242.0557 | 7596713278.7387 | 0 | 426598405.7923 | 0 |  | 426598405.7923
CI26 | 2528 | 2045 | dummy OvOmz Restgassen | Raffinage | Fossiel - Complex | PJ | PJ | 25 | 14 Koolstof | Omzetting/centrales | ETS1 | 63500000 | 0 | EUR_2024 | 0.028 | 226360374.8289 | 6077370623.4454 | 0 | 341278724.6593 | 0 |  | 341278724.6593
CI26 | 2528 | 2050 | dummy OvOmz Restgassen | Raffinage | Fossiel - Complex | PJ | PJ | 25 | 14 Koolstof | Omzetting/centrales | ETS1 | 63500000 | 0 | EUR_2024 | 0.028 | 0 | 2612390000.0088 | 0 | 146700470.1139 | 0 |  | 146700470.1139
CI26 | 2529 | 2030 | Methanol vessel - Not under ETS-1 | Zeescheepvaart | Eindverbruiker | PJ | PJ | 20 | 03b Transport (internationaal) | Zeescheepvaart | ETS1 | 63500000 | 0 | EUR_2024 | 0.028 | 4959935.2653 | 24799676.3264 | 0 | 1636257.3861 | 0 |  | 1636257.3861
CI26 | 2529 | 2035 | Methanol vessel - Not under ETS-1 | Zeescheepvaart | Eindverbruiker | PJ | PJ | 20 | 03b Transport (internationaal) | Zeescheepvaart | ETS1 | 63500000 | 0 | EUR_2024 | 0.028 | 289077234.5689 | 1470185849.1709 | 0 | 97001364.9765 | 0 |  | 97001364.9765
CI26 | 2529 | 2040 | Methanol vessel - Not under ETS-1 | Zeescheepvaart | Eindverbruiker | PJ | PJ | 20 | 03b Transport (internationaal) | Zeescheepvaart | ETS1 | 63500000 | 0 | EUR_2024 | 0.028 | 245969556.0979 | 2700033629.6606 | 0 | 178145468.9604 | 0 |  | 178145468.9604
CI26 | 2529 | 2045 | Methanol vessel - Not under ETS-1 | Zeescheepvaart | Eindverbruiker | PJ | PJ | 20 | 03b Transport (internationaal) | Zeescheepvaart | ETS1 | 63500000 | 0 | EUR_2024 | 0.028 | 0 | 1166932143.141 | 0 | 76992994.3099 | 0 |  | 76992994.3099
CI26 | 2529 | 2050 | Methanol vessel - Not under ETS-1 | Zeescheepvaart | Eindverbruiker | PJ | PJ | 20 | 03b Transport (internationaal) | Zeescheepvaart | ETS1 | 63500000 | 0 | EUR_2024 | 0.028 | 0 | 933545714.8638 | 0 | 61594395.471 | 0 |  | 61594395.471
CI26 | 2530 | 2030 | LNG vessel - Not under ETS-1 | Zeescheepvaart | Eindverbruiker | PJ | PJ | 20 | 03b Transport (internationaal) | Zeescheepvaart | ETS1 | 63500000 | 0 | EUR_2024 | 0.028 | 215900720.1427 | 1332588182.2217 | 0 | 87922811.0514 | 0 |  | 87922811.0514
CI26 | 2530 | 2035 | LNG vessel - Not under ETS-1 | Zeescheepvaart | Eindverbruiker | PJ | PJ | 20 | 03b Transport (internationaal) | Zeescheepvaart | ETS1 | 63500000 | 0 | EUR_2024 | 0.028 | 0 | 1240941706.6924 | 0 | 81876069.9359 | 0 |  | 81876069.9359
CI26 | 2530 | 2040 | LNG vessel - Not under ETS-1 | Zeescheepvaart | Eindverbruiker | PJ | PJ | 20 | 03b Transport (internationaal) | Zeescheepvaart | ETS1 | 63500000 | 0 | EUR_2024 | 0.028 | 25279189.6549 | 1282976127.7975 | 0 | 84649458.2293 | 0 |  | 84649458.2293
CI26 | 2530 | 2045 | LNG vessel - Not under ETS-1 | Zeescheepvaart | Eindverbruiker | PJ | PJ | 20 | 03b Transport (internationaal) | Zeescheepvaart | ETS1 | 63500000 | 0 | EUR_2024 | 0.028 | 0 | 1029785267.3216 | 0 | 67944183.1243 | 0 |  | 67944183.1243
CI26 | 2530 | 2050 | LNG vessel - Not under ETS-1 | Zeescheepvaart | Eindverbruiker | PJ | PJ | 20 | 03b Transport (internationaal) | Zeescheepvaart | ETS1 | 63500000 | 0 | EUR_2024 | 0.028 | 9943666.6784 | 0 | 0 | 0 | 0 |  | 0
CI26 | 2531 | 2030 | [9 empty] | 63500000 | 0 | EUR_2024 |  |  | 1187308.0689 | 0 | 0 | 0 |  | 0
CI26 | 2531 | 2035 | [9 empty] | 63500000 | 0 | EUR_2024 |  |  | 377568122.5071 | 0 | 0 | 0 |  | 0
CI26 | 2531 | 2040 | [9 empty] | 63500000 | 0 | EUR_2024 |  |  | 357930304.5881 | 0 | 0 | 0 |  | 0
CI26 | 2531 | 2045 | [9 empty] | 63500000 | 0 | EUR_2024 |  |  | 5104447350.7415 | 0 | 0 | 0 |  | 0
CI26 | 2531 | 2050 | [9 empty] | 63500000 | 0 | EUR_2024 |  |  | 6947912216.1662 | 0 | 0 | 0 |  | 0
CI26 | 2534 | 2030 | Flexkerosine to flex LPG and ethylene | Chemie | Eindverbruiker | PJ | PJ | 15 | 02 Industrie | Energie-intensieve industrie | ETS1 | 0 | 0 | EUR_2024 | 0.028 | 0 | 0 | 0 | 0 | 0 |  | 0
CI26 | 2534 | 2035 | Flexkerosine to flex LPG and ethylene | Chemie | Eindverbruiker | PJ | PJ | 15 | 02 Industrie | Energie-intensieve industrie | ETS1 | 0 | 0 | EUR_2024 | 0.028 | 0 | 0 | 0 | 0 | 0 |  | 0
CI26 | 2534 | 2040 | Flexkerosine to flex LPG and ethylene | Chemie | Eindverbruiker | PJ | PJ | 15 | 02 Industrie | Energie-intensieve industrie | ETS1 | 0 | 0 | EUR_2024 | 0.028 | 0 | 0 | 0 | 0 | 0 |  | 0
CI26 | 2534 | 2045 | Flexkerosine to flex LPG and ethylene | Chemie | Eindverbruiker | PJ | PJ | 15 | 02 Industrie | Energie-intensieve industrie | ETS1 | 0 | 0 | EUR_2024 | 0.028 | 0 | 0 | 0 | 0 | 0 |  | 0
CI26 | 2534 | 2050 | Flexkerosine to flex LPG and ethylene | Chemie | Eindverbruiker | PJ | PJ | 15 | 02 Industrie | Energie-intensieve industrie | ETS1 | 40523077.5008 | 3407779.3401 | EUR_2024 | 0.028 | 0 | 0 | 0 | 0 | 0 |  | 0
CI26 | 2535 | 2030 | HTL towards biokerosene | Raffinage | Biobased - Complex | PJ | PJ | 15 | 14 Koolstof | Omzetting/centrales | ETS1 | 0 | 0 | EUR_2024 | 0.028 | 0 | 0 | 0 | 0 | 0 |  | 0
CI26 | 2535 | 2035 | HTL towards biokerosene | Raffinage | Biobased - Complex | PJ | PJ | 15 | 14 Koolstof | Omzetting/centrales | ETS1 | 0 | 0 | EUR_2024 | 0.028 | 0 | 0 | 0 | 0 | 0 |  | 0
CI26 | 2535 | 2040 | HTL towards biokerosene | Raffinage | Biobased - Complex | PJ | PJ | 15 | 14 Koolstof | Omzetting/centrales | ETS1 | 40523077.5008 | 3407779.3401 | EUR_2024 | 0.028 | 0 | 0 | 0 | 0 | 0 |  | 0
CI26 | 2535 | 2045 | HTL towards biokerosene | Raffinage | Biobased - Complex | PJ | PJ | 15 | 14 Koolstof | Omzetting/centrales | ETS1 | 40523077.5008 | 3407779.3401 | EUR_2024 | 0.028 | 725120667.698 | 3625603338.4902 | 304894319.8396 | 299327935.1024 | 0 |  | 604222254.942
CI26 | 2535 | 2050 | HTL towards biokerosene | Raffinage | Biobased - Complex | PJ | PJ | 15 | 14 Koolstof | Omzetting/centrales | ETS1 | 40523077.5008 | 3407779.3401 | EUR_2024 | 0.028 | 0 | 2900482670.9166 | 243915455.8821 | 239462348.0922 | 0 |  | 483377803.9743
CI26 | 2537 | 2030 | REF NonEn industrie ebalans III | Dummy | Fossiel - Complex | PJ | PJ | 15 |  |  |  | 0 | 0 | EUR_2024 |  | 0 | 0 | 0 | 0 | 0 |  | 0
CI26 | 2537 | 2035 | REF NonEn industrie ebalans III | Dummy | Fossiel - Complex | PJ | PJ | 15 |  |  |  | 0 | 0 | EUR_2024 |  | 0 | 0 | 0 | 0 | 0 |  | 0
CI26 | 2537 | 2040 | REF NonEn industrie ebalans III | Dummy | Fossiel - Complex | PJ | PJ | 15 |  |  |  | 0 | 0 | EUR_2024 |  | 0 | 0 | 0 | 0 | 0 |  | 0
CI26 | 2537 | 2045 | REF NonEn industrie ebalans III | Dummy | Fossiel - Complex | PJ | PJ | 15 |  |  |  | 0 | 0 | EUR_2024 |  | 0 | 0 | 0 | 0 | 0 |  | 0
CI26 | 2537 | 2050 | REF NonEn industrie ebalans III | Dummy | Fossiel - Complex | PJ | PJ | 15 |  |  |  | 0 | 0 | EUR_2024 |  | 0 | 0 | 0 | 0 | 0 |  | 0
CI26 | 2538 | 2030 | CO2 export after capture | Infrastructuur CCS | Fossiel - Eenvoudig |  |  | 20 | 14 Koolstof | Infrastructuur | ETS1 | 0 | 0 | EUR_2024 | 0.028 | 0 | 0 | 67310019.3566 | 0 | 0 |  | 67310019.3566
CI26 | 2538 | 2035 | CO2 export after capture | Infrastructuur CCS | Fossiel - Eenvoudig |  |  | 20 | 14 Koolstof | Infrastructuur | ETS1 | 0 | 0 | EUR_2024 | 0.028 | 0 | 0 | 0 | 0 | 0 |  | 0
CI26 | 2538 | 2040 | CO2 export after capture | Infrastructuur CCS | Fossiel - Eenvoudig |  |  | 20 | 14 Koolstof | Infrastructuur | ETS1 | 0 | 0 | EUR_2024 | 0.028 | 0 | 0 | 504825474.8625 | 0 | 0 |  | 504825474.8625
CI26 | 2538 | 2045 | CO2 export after capture | Infrastructuur CCS | Fossiel - Eenvoudig |  |  | 20 | 14 Koolstof | Infrastructuur | ETS1 | 0 | 0 | EUR_2024 | 0.028 | 0 | 0 | 807720002.2273 | 0 | 0 |  | 807720002.2273
CI26 | 2538 | 2050 | CO2 export after capture | Infrastructuur CCS | Fossiel - Eenvoudig |  |  | 20 | 14 Koolstof | Infrastructuur | ETS1 | 0 | 0 | EUR_2024 | 0.028 | 0 | 0 | 1009650004.0457 | 0 | 0 |  | 1009650004.0457
LCI26 | 1012 | 2030 | Solar-PV Residential | Zon-PV | Elektriciteit | GW |  | 25 | 11 Elektriciteit | Winning/productie | ETS1 | 1107134994.1651 | 15240000 | EUR_2024 | 0.028 | 228068839.6763 | 10883252876.2496 | 149810795.1679 | 611156187.7472 | 0 |  | 760966982.915
LCI26 | 1012 | 2035 | Solar-PV Residential | Zon-PV | Elektriciteit | GW |  | 25 | 11 Elektriciteit | Winning/productie | ETS1 | 1018070856.6089 | 14414500 | EUR_2024 | 0.028 | 447956727.6063 | 10007743080.9674 | 141696043.7519 | 561991362.2208 | 0 |  | 703687405.9727
LCI26 | 1012 | 2040 | Solar-PV Residential | Zon-PV | Elektriciteit | GW |  | 25 | 11 Elektriciteit | Winning/productie | ETS1 | 929006719.0527 | 13589000 | EUR_2024 | 0.028 | 408768021.7968 | 9132233287.363 | 133581292.3598 | 512826536.7887 | 0 |  | 646407829.1485
LCI26 | 1012 | 2045 | Solar-PV Residential | Zon-PV | Elektriciteit | GW |  | 25 | 11 Elektriciteit | Winning/productie | ETS1 | 839942581.4965 | 12763500 | EUR_2024 | 0.028 | 369579315.3979 | 8256723492.3417 | 125466540.9471 | 463661711.277 | 0 |  | 589128252.224
LCI26 | 1012 | 2050 | Solar-PV Residential | Zon-PV | Elektriciteit | GW |  | 25 | 11 Elektriciteit | Winning/productie | ETS1 | 750878443.9403 | 11938000 | EUR_2024 | 0.028 | 330390610.5925 | 7381213704.0045 | 117351789.6399 | 414496886.1406 | 0 |  | 531848675.7805
LCI26 | 1016 | 2030 | H2 uit SMR 2011 | Productie overige waterstof | Waterstof | PJ |  | 20 | 13 Waterstof | Omzetting/centrales | ETS1 | 48386208.7864 | 1612873.6258 | EUR_2024 | 0.028 | 0 | 0 | 0 | 0 | 0 |  | 0
LCI26 | 1016 | 2035 | H2 uit SMR 2011 | Productie overige waterstof | Waterstof | PJ |  | 20 | 13 Waterstof | Omzetting/centrales | ETS1 | 48386208.7864 | 1612873.6258 | EUR_2024 | 0.028 | 4024.1961 | 20120.9805 | 670.6993 | 1327.5618 | 0 |  | 1998.2611
LCI26 | 1016 | 2040 | H2 uit SMR 2011 | Productie overige waterstof | Waterstof | PJ |  | 20 | 13 Waterstof | Omzetting/centrales | ETS1 | 48374109.2094 | 1612470.3066 | EUR_2024 | 0.028 | 0 | 0 | 0 | 0 | 0 |  | 0
LCI26 | 1016 | 2045 | H2 uit SMR 2011 | Productie overige waterstof | Waterstof | PJ |  | 20 | 13 Waterstof | Omzetting/centrales | ETS1 | 48362009.6323 | 1612066.9873 | EUR_2024 | 0.028 | 0 | 0 | 0 | 0 | 0 |  | 0
LCI26 | 1016 | 2050 | H2 uit SMR 2011 | Productie overige waterstof | Waterstof | PJ |  | 20 | 13 Waterstof | Omzetting/centrales | ETS1 | 48349910.0553 | 1611663.6681 | EUR_2024 | 0.028 | 474610595.1016 | 2373052975.5081 | 79101765.8295 | 156571618.422 | 0 |  | 235673384.2515
LCI26 | 1020 | 2030 | Solar thermal - Services | Overige warmtevoorziening in gebouwen | Eindverbruiker | PJ |  | 15 | 01 Gebouwde omgeving | Utiliteitsbouw | ETS2 | 22817072.8169 | 91751.1928 | EUR_2024 | 0.028 | 30915853.1987 | 260668260.8014 | 1048189.8379 | 21520636.6963 | 0 |  | 22568826.5342
LCI26 | 1020 | 2035 | Solar thermal - Services | Overige warmtevoorziening in gebouwen | Eindverbruiker | PJ |  | 15 | 01 Gebouwde omgeving | Utiliteitsbouw | ETS2 | 24369054.3249 | 88192.7685 | EUR_2024 | 0.028 | 0 | 202225405.8883 | 731863.378 | 16695624.8432 | 0 |  | 17427488.2212
LCI26 | 1020 | 2040 | Solar thermal - Services | Overige warmtevoorziening in gebouwen | Eindverbruiker | PJ |  | 15 | 01 Gebouwde omgeving | Utiliteitsbouw | ETS2 | 23385805.5199 | 84634.3443 | EUR_2024 | 0.028 | 554958522.2892 | 2914491903.7963 | 10547685.0466 | 240618943.1079 | 0 |  | 251166628.1545
LCI26 | 1020 | 2045 | Solar thermal - Services | Overige warmtevoorziening in gebouwen | Eindverbruiker | PJ |  | 15 | 01 Gebouwde omgeving | Utiliteitsbouw | ETS2 | 22402556.7148 | 81075.92 | EUR_2024 | 0.028 | 12109830.5522 | 2700731129.4978 | 9774074.6208 | 222970964.2191 | 0 |  | 232745038.84
LCI26 | 1020 | 2050 | Solar thermal - Services | Overige warmtevoorziening in gebouwen | Eindverbruiker | PJ |  | 15 | 01 Gebouwde omgeving | Utiliteitsbouw | ETS2 | 19277377.1188 | 77517.4957 | EUR_2024 | 0.028 | 162791753.8823 | 3153377101.9573 | 12680246.6214 | 260341181.427 | 0 |  | 273021428.0484
LCI26 | 1023 | 2030 | Ground water heat pump - Services | Warmtepomp in gebouwen | Eindverbruiker | PJ |  | 15 | 01 Gebouwde omgeving | Utiliteitsbouw | ETS2 | 55656205.3523 | 2602112.103 | EUR_2024 | 0.028 | 455005571.3435 | 4390111720.7854 | 205252276.3648 | 362445351.4539 | 0 |  | 567697627.8187
LCI26 | 1023 | 2035 | Ground water heat pump - Services | Warmtepomp in gebouwen | Eindverbruiker | PJ |  | 15 | 01 Gebouwde omgeving | Utiliteitsbouw | ETS2 | 58873252.1749 | 2506916.0486 | EUR_2024 | 0.028 | 246168848.9203 | 4756043641.8952 | 202519848.8792 | 392656501.4633 | 0 |  | 595176350.3426
LCI26 | 1023 | 2040 | Ground water heat pump - Services | Warmtepomp in gebouwen | Eindverbruiker | PJ |  | 15 | 01 Gebouwde omgeving | Utiliteitsbouw | ETS2 | 55952160.2944 | 2411258.1897 | EUR_2024 | 0.028 | 31830500.9713 | 3616051859.0633 | 155833744.6448 | 298539369.9045 | 0 |  | 454373114.5493
LCI26 | 1023 | 2045 | Ground water heat pump - Services | Warmtepomp in gebouwen | Eindverbruiker | PJ |  | 15 | 01 Gebouwde omgeving | Utiliteitsbouw | ETS2 | 53076952.5278 | 2315138.5266 | EUR_2024 | 0.028 | 0 | 80904132.6403 | 3528919.1544 | 6679403.3168 | 0 |  | 10208322.4712
LCI26 | 1023 | 2050 | Ground water heat pump - Services | Warmtepomp in gebouwen | Eindverbruiker | PJ |  | 15 | 01 Gebouwde omgeving | Utiliteitsbouw | ETS2 | 45222865.9875 | 2218557.0591 | EUR_2024 | 0.028 | 924127378.3826 | 3744109209.6815 | 183679643.8198 | 309111718.4922 | 0 |  | 492791362.312
LCI26 | 1027 | 2030 | REF HR-107 - Services | CV-ketel in gebouwen | Eindverbruiker | PJ |  | 10 | 01 Gebouwde omgeving | Utiliteitsbouw | ETS2 | 3035282.6632 | 141140.6434 | EUR_2024 | 0.028 | 43456368.2734 | 217281841.3669 | 10103605.5917 | 25212753.2238 | 0 |  | 35316358.8155
LCI26 | 1027 | 2035 | REF HR-107 - Services | CV-ketel in gebouwen | Eindverbruiker | PJ |  | 10 | 01 Gebouwde omgeving | Utiliteitsbouw | ETS2 | 3035206.7811 | 141137.1149 | EUR_2024 | 0.028 | 0 | 173821128.7799 | 8082682.4628 | 20169698.4775 | 0 |  | 28252380.9403
LCI26 | 1027 | 2040 | REF HR-107 - Services | CV-ketel in gebouwen | Eindverbruiker | PJ |  | 10 | 01 Gebouwde omgeving | Utiliteitsbouw | ETS2 | 3035206.7811 | 141137.1149 | EUR_2024 | 0.028 | 8691056.1082 | 0 | 0 | 0 | 0 |  | 0
LCI26 | 1027 | 2045 | REF HR-107 - Services | CV-ketel in gebouwen | Eindverbruiker | PJ |  | 10 | 01 Gebouwde omgeving | Utiliteitsbouw | ETS2 | 3035206.7811 | 141137.1149 | EUR_2024 | 0.028 | 0 | 0 | 0 | 0 | 0 |  | 0
LCI26 | 1027 | 2050 | REF HR-107 - Services | CV-ketel in gebouwen | Eindverbruiker | PJ |  | 10 | 01 Gebouwde omgeving | Utiliteitsbouw | ETS2 | 3035206.7811 | 141137.1149 | EUR_2024 | 0.028 | 8691056.1082 | 0 | 0 | 0 | 0 |  | 0
LCI26 | 1029 | 2030 | Solar thermal - Newly built - Residential | Overige warmtevoorziening in huishoudens | Eindverbruiker | PJ |  | 15 | 01 Gebouwde omgeving | Huishoudens | ETS2 | 22817072.8169 | 91751.1928 | EUR_2024 | 0.028 | 0 | 1252641.9298 | 5037.0787 | 103417.4694 | 0 |  | 108454.5481
LCI26 | 1029 | 2035 | Solar thermal - Newly built - Residential | Overige warmtevoorziening in huishoudens | Eindverbruiker | PJ |  | 15 | 01 Gebouwde omgeving | Huishoudens | ETS2 | 24369054.3249 | 88192.7685 | EUR_2024 | 0.028 | 923377.6467 | 1070275.9775 | 3873.3798 | 88361.4308 | 0 |  | 92234.8105
LCI26 | 1029 | 2040 | Solar thermal - Newly built - Residential | Overige warmtevoorziening in huishoudens | Eindverbruiker | PJ |  | 15 | 01 Gebouwde omgeving | Huishoudens | ETS2 | 23385805.5199 | 84634.3443 | EUR_2024 | 0.028 | 896391.8793 | 821673.9924 | 2973.6773 | 67836.9795 | 0 |  | 70810.6569
LCI26 | 1029 | 2045 | Solar thermal - Newly built - Residential | Overige warmtevoorziening in huishoudens | Eindverbruiker | PJ |  | 15 | 01 Gebouwde omgeving | Huishoudens | ETS2 | 21331591.3194 | 81075.92 | EUR_2024 | 0.028 | 0 | 0 | 0 | 0 | 0 |  | 0
LCI26 | 1029 | 2050 | Solar thermal - Newly built - Residential | Overige warmtevoorziening in huishoudens | Eindverbruiker | PJ |  | 15 | 01 Gebouwde omgeving | Huishoudens | ETS2 | 19277377.1188 | 77517.4957 | EUR_2024 | 0.028 | 47041194.8611 | 231553740.0251 | 931115.5738 | 19116956.9299 | 0 |  | 20048072.5037
LCI26 | 1035 | 2030 | REF HR-107 - Existing - Residential | CV-ketel in huishoudens | Eindverbruiker | PJ |  | 10 | 01 Gebouwde omgeving | Huishoudens | ETS2 | 2652364.2509 | 132618.2124 | EUR_2024 | 0.028 | 428932206.8181 | 3988024647.3097 | 199401232.1745 | 462758786.7006 | 0 |  | 662160018.8751
LCI26 | 1035 | 2035 | REF HR-107 - Existing - Residential | CV-ketel in huishoudens | Eindverbruiker | PJ |  | 10 | 01 Gebouwde omgeving | Huishoudens | ETS2 | 2652297.9418 | 132614.897 | EUR_2024 | 0.028 | 136082587.4551 | 2825020354.8409 | 141251017.6068 | 327807149.5101 | 0 |  | 469058167.1169
LCI26 | 1035 | 2040 | REF HR-107 - Existing - Residential | CV-ketel in huishoudens | Eindverbruiker | PJ |  | 10 | 01 Gebouwde omgeving | Huishoudens | ETS2 | 2652231.6327 | 132611.5815 | EUR_2024 | 0.028 | 0 | 274581980.2333 | 13729098.9985 | 31861694.7637 | 0 |  | 45590793.7622
LCI26 | 1035 | 2045 | REF HR-107 - Existing - Residential | CV-ketel in huishoudens | Eindverbruiker | PJ |  | 10 | 01 Gebouwde omgeving | Huishoudens | ETS2 | 2652165.3236 | 132608.2661 | EUR_2024 | 0.028 | 125092778.5466 | 219660092.2951 | 10983004.6042 | 25488718.5478 | 0 |  | 36471723.1521
LCI26 | 1035 | 2050 | REF HR-107 - Existing - Residential | CV-ketel in huishoudens | Eindverbruiker | PJ |  | 10 | 01 Gebouwde omgeving | Huishoudens | ETS2 | 2652099.0145 | 132604.9506 | EUR_2024 | 0.028 | 0 | 91522778.2308 | 4576138.9072 | 10620037.1249 | 0 |  | 15196176.0321
LCI26 | 1037 | 2030 | REF HR-107 - Newly built - Residential | CV-ketel in huishoudens | Eindverbruiker | PJ |  | 10 | 01 Gebouwde omgeving | Huishoudens | ETS2 | 3427100.9883 | 171355.0492 | EUR_2024 | 0.028 | 60476890.8231 | 368419730.3974 | 18420986.5022 | 42750354.502 | 0 |  | 61171341.0042
LCI26 | 1037 | 2035 | REF HR-107 - Newly built - Residential | CV-ketel in huishoudens | Eindverbruiker | PJ |  | 10 | 01 Gebouwde omgeving | Huishoudens | ETS2 | 3294186.3204 | 164709.3159 | EUR_2024 | 0.028 | 81256571.7608 | 696939812.2013 | 34846990.5767 | 80870869.7714 | 0 |  | 115717860.3481
LCI26 | 1037 | 2040 | REF HR-107 - Newly built - Residential | CV-ketel in huishoudens | Eindverbruiker | PJ |  | 10 | 01 Gebouwde omgeving | Huishoudens | ETS2 | 3161271.6524 | 158063.5825 | EUR_2024 | 0.028 | 0 | 210177509.3714 | 10508875.4585 | 24388387.1917 | 0 |  | 34897262.6502
LCI26 | 1037 | 2045 | REF HR-107 - Newly built - Residential | CV-ketel in huishoudens | Eindverbruiker | PJ |  | 10 | 01 Gebouwde omgeving | Huishoudens | ETS2 | 3028356.9845 | 151417.8491 | EUR_2024 | 0.028 | 34431317.6139 | 0 | 0 | 0 | 0 |  | 0
LCI26 | 1037 | 2050 | REF HR-107 - Newly built - Residential | CV-ketel in huishoudens | Eindverbruiker | PJ |  | 10 | 01 Gebouwde omgeving | Huishoudens | ETS2 | 2895442.3166 | 144772.1157 | EUR_2024 | 0.028 | 0 | 33306812.7065 | 1665340.6337 | 3864825.722 | 0 |  | 5530166.3557
LCI26 | 1039 | 2030 | Solar thermal - Existing - Residential | Overige warmtevoorziening in huishoudens | Eindverbruiker | PJ |  | 15 | 01 Gebouwde omgeving | Huishoudens | ETS2 | 22817072.8169 | 91751.1928 | EUR_2024 | 0.028 | 0 | 24311557.6502 | 97760.7615 | 2007149.6165 | 0 |  | 2104910.378
LCI26 | 1039 | 2035 | Solar thermal - Existing - Residential | Overige warmtevoorziening in huishoudens | Eindverbruiker | PJ |  | 15 | 01 Gebouwde omgeving | Huishoudens | ETS2 | 24369054.3249 | 88192.7685 | EUR_2024 | 0.028 | 2948353.1468 | 20772166.0347 | 75175.4585 | 1714939.2767 | 0 |  | 1790114.7351
LCI26 | 1039 | 2040 | Solar thermal - Existing - Residential | Overige warmtevoorziening in huishoudens | Eindverbruiker | PJ |  | 15 | 01 Gebouwde omgeving | Huishoudens | ETS2 | 23385805.5199 | 84634.3443 | EUR_2024 | 0.028 | 3028731.9074 | 15947247.5936 | 57713.8488 | 1316596.5074 | 0 |  | 1374310.3562
LCI26 | 1039 | 2045 | Solar thermal - Existing - Residential | Overige warmtevoorziening in huishoudens | Eindverbruiker | PJ |  | 15 | 01 Gebouwde omgeving | Huishoudens | ETS2 | 21331591.3194 | 81075.92 | EUR_2024 | 0.028 | 0 | 0 | 0 | 0 | 0 |  | 0
LCI26 | 1039 | 2050 | Solar thermal - Existing - Residential | Overige warmtevoorziening in huishoudens | Eindverbruiker | PJ |  | 15 | 01 Gebouwde omgeving | Huishoudens | ETS2 | 19277377.1188 | 77517.4957 | EUR_2024 | 0.028 | 2679947.3833 | 1738119.9469 | 6989.2654 | 143498.2832 | 0 |  | 150487.5486
LCI26 | 1042 | 2030 | Wind op Zee band 1 | Wind op zee | Elektriciteit | GW | PJ | 30 | 11 Elektriciteit | Winning/productie | ETS1 | 3048000000 | 29718000 | EUR_2024 | 0.028 | 5004442623.6396 | 37005532199.4592 | 787634910.072 | 1839513806.4217 | 0 |  | 2627148716.4937
LCI26 | 1042 | 2035 | Wind op Zee band 1 | Wind op zee | Elektriciteit | GW | PJ | 30 | 11 Elektriciteit | Winning/productie | ETS1 | 2921000000 | 29400500 | EUR_2024 | 0.028 | 0 | 28655809407.7818 | 631636538.8374 | 1424456126.0647 | 0 |  | 2056092664.9021
LCI26 | 1042 | 2040 | Wind op Zee band 1 | Wind op zee | Elektriciteit | GW | PJ | 30 | 11 Elektriciteit | Winning/productie | ETS1 | 2794000000 | 29083000 | EUR_2024 | 0.028 | 4927328132.0617 | 49849603479.6656 | 1148633924.9161 | 2477981760.9766 | 0 |  | 3626615685.8927
LCI26 | 1042 | 2045 | Wind op Zee band 1 | Wind op zee | Elektriciteit | GW | PJ | 30 | 11 Elektriciteit | Winning/productie | ETS1 | 2667000000 | 28765500 | EUR_2024 | 0.028 | 419416167.959 | 47583712412.9826 | 1126693799.0056 | 2365346226.4153 | 0 |  | 3492040025.4208
LCI26 | 1042 | 2050 | Wind op Zee band 1 | Wind op zee | Elektriciteit | GW | PJ | 30 | 11 Elektriciteit | Winning/productie | ETS1 | 2540000000 | 28448000 | EUR_2024 | 0.028 | 2936677908.2839 | 58003991040.2406 | 1445263459.487 | 2883329491.6818 | 0 |  | 4328592951.1688
LCI26 | 1046 | 2030 | Hot water electric boiler - Industry | Overige industrie | Eindverbruiker | PJ |  | 25 | 02 Industrie | Overige industrie | ETS1 | 2334775.0073 | 39533.1787 | EUR_2024 | 0.028 | 0 | 0 | 0 | 0 | 0 |  | 0
LCI26 | 1046 | 2035 | Hot water electric boiler - Industry | Overige industrie | Eindverbruiker | PJ |  | 25 | 02 Industrie | Overige industrie | ETS1 | 2334775.0073 | 39533.1787 | EUR_2024 | 0.028 | 0 | 0 | 0 | 0 | 0 |  | 0
LCI26 | 1046 | 2040 | Hot water electric boiler - Industry | Overige industrie | Eindverbruiker | PJ |  | 25 | 02 Industrie | Overige industrie | ETS1 | 2334775.0073 | 39533.1787 | EUR_2024 | 0.028 | 0 | 0 | 0 | 0 | 0 |  | 0
LCI26 | 1046 | 2045 | Hot water electric boiler - Industry | Overige industrie | Eindverbruiker | PJ |  | 25 | 02 Industrie | Overige industrie | ETS1 | 2334775.0073 | 39533.1787 | EUR_2024 | 0.028 | 0 | 0 | 0 | 0 | 0 |  | 0
LCI26 | 1046 | 2050 | Hot water electric boiler - Industry | Overige industrie | Eindverbruiker | PJ |  | 25 | 02 Industrie | Overige industrie | ETS1 | 2334775.0073 | 39533.1787 | EUR_2024 | 0.028 | 1950285.6881 | 9751428.4407 | 204760.7909 | 547597.8459 | 0 |  | 752358.6367
LCI26 | 1047 | 2030 | Electric Industrial Heat Pump - Industry | Overige industrie | Eindverbruiker | PJ |  | 25 | 02 Industrie | Overige industrie | ETS1 | 31364846.4001 | 1393993.1727 | EUR_2024 | 0.028 | 34489574.4395 | 174960405.8303 | 7776018.0334 | 9825016.0912 | 0 |  | 17601034.1246
LCI26 | 1047 | 2035 | Electric Industrial Heat Pump - Industry | Overige industrie | Eindverbruiker | PJ |  | 25 | 02 Industrie | Overige industrie | ETS1 | 32047882.7345 | 1281915.3092 | EUR_2024 | 0.028 | 35450288.212 | 355380170.0242 | 14215206.7984 | 19956606.0242 | 0 |  | 34171812.8226
LCI26 | 1047 | 2040 | Electric Industrial Heat Pump - Industry | Overige industrie | Eindverbruiker | PJ |  | 25 | 02 Industrie | Overige industrie | ETS1 | 29357457.7283 | 1174298.3093 | EUR_2024 | 0.028 | 54942500.1115 | 599670514.9839 | 23986820.6023 | 33674890.2198 | 0 |  | 57661710.8221
LCI26 | 1047 | 2045 | Electric Industrial Heat Pump - Industry | Overige industrie | Eindverbruiker | PJ |  | 25 | 02 Industrie | Overige industrie | ETS1 | 26778554.3148 | 1071142.1731 | EUR_2024 | 0.028 | 9514212.7713 | 594027287.4615 | 23761091.5094 | 33357991.0851 | 0 |  | 57119082.5945
LCI26 | 1047 | 2050 | Electric Industrial Heat Pump - Industry | Overige industrie | Eindverbruiker | PJ |  | 25 | 02 Industrie | Overige industrie | ETS1 | 21880055.2447 | 972446.9006 | EUR_2024 | 0.028 | 5440789.4669 | 512129898.2609 | 22761328.8307 | 28758989.5973 | 0 |  | 51520318.428
LCI26 | 1054 | 2030 | WKK gas eDesign 2011 | Elektriciteitscentrales | Elektriciteit | PJ |  | 25 | 11 Elektriciteit | Omzetting/centrales | ETS1 | 13629777.9686 | 520419.1664 | EUR_2024 | 0.028 | 0 | 24522131.3018 | 936316.5827 | 1377056.3316 | 0 |  | 2313372.9143
LCI26 | 1054 | 2035 | WKK gas eDesign 2011 | Elektriciteitscentrales | Elektriciteit | PJ |  | 25 | 11 Elektriciteit | Omzetting/centrales | ETS1 | 15083802.9277 | 518343.7432 | EUR_2024 | 0.028 | 3355931.4541 | 31182409.0629 | 1071560.4489 | 1751068.5881 | 0 |  | 2822629.037
LCI26 | 1054 | 2040 | WKK gas eDesign 2011 | Elektriciteitscentrales | Elektriciteit | PJ |  | 25 | 11 Elektriciteit | Omzetting/centrales | ETS1 | 15023408.1124 | 516268.32 | EUR_2024 | 0.028 | 650089.4469 | 21623594.4537 | 743078.8472 | 1214287.098 | 0 |  | 1957365.9452
LCI26 | 1054 | 2045 | WKK gas eDesign 2011 | Elektriciteitscentrales | Elektriciteit | PJ |  | 25 | 11 Elektriciteit | Omzetting/centrales | ETS1 | 14963013.2971 | 514192.8968 | EUR_2024 | 0.028 | 2526683.4034 | 21536666.5294 | 740091.6333 | 1209405.6035 | 0 |  | 1949497.2368
LCI26 | 1054 | 2050 | WKK gas eDesign 2011 | Elektriciteitscentrales | Elektriciteit | PJ |  | 25 | 11 Elektriciteit | Omzetting/centrales | ETS1 | 13412356.6337 | 512117.4736 | EUR_2024 | 0.028 | 2264836.5465 | 19304764.8967 | 737104.4252 | 1084071.7067 | 0 |  | 1821176.1319
LCI26 | 1060 | 2030 | Natural Gas Low Temp Boilers - Industry | Overige industrie | Eindverbruiker | PJ |  | 25 | 02 Industrie | Overige industrie | ETS1 | 1647310.0924 | 76211.4315 | EUR_2024 | 0.028 | 1869220.5494 | 32886119.3676 | 3560748.7319 | 1846741.5552 | 0 |  | 5407490.2871
LCI26 | 1060 | 2035 | Natural Gas Low Temp Boilers - Industry | Overige industrie | Eindverbruiker | PJ |  | 25 | 02 Industrie | Overige industrie | ETS1 | 1830298.7885 | 74304.2881 | EUR_2024 | 0.028 | 0 | 29231375.4319 | 1309513.3591 | 1641507.0177 | 0 |  | 2951020.3768
LCI26 | 1060 | 2040 | Natural Gas Low Temp Boilers - Industry | Overige industrie | Eindverbruiker | PJ |  | 25 | 02 Industrie | Overige industrie | ETS1 | 1830253.0299 | 72397.2399 | EUR_2024 | 0.028 | 1307713.3104 | 29230644.6201 | 1202194.5377 | 1641465.9785 | 0 |  | 2843660.5162
LCI26 | 1060 | 2045 | Natural Gas Low Temp Boilers - Industry | Overige industrie | Eindverbruiker | PJ |  | 25 | 02 Industrie | Overige industrie | ETS1 | 1830207.2713 | 70490.287 | EUR_2024 | 0.028 | 1307680.6108 | 29229913.7825 | 1132713.1275 | 1641424.9378 | 0 |  | 2774138.0653
LCI26 | 1060 | 2050 | Natural Gas Low Temp Boilers - Industry | Overige industrie | Eindverbruiker | PJ |  | 25 | 02 Industrie | Overige industrie | ETS1 | 1647145.3614 | 68583.4293 | EUR_2024 | 0.028 | 1176883.1318 | 26306264.686 | 1105765.9327 | 1477245.5094 | 0 |  | 2583011.4421
LCI26 | 1065 | 2030 | Natural Gas Medium Temp Boilers - Industry | Overige industrie | Eindverbruiker | PJ |  | 25 | 02 Industrie | Overige industrie | ETS1 | 1647310.0924 | 76211.4315 | EUR_2024 | 0.028 | 451229.3246 | 2481912.2324 | 205033.4567 | 139373.4057 | 0 |  | 344406.8623
LCI26 | 1065 | 2035 | Natural Gas Medium Temp Boilers - Industry | Overige industrie | Eindverbruiker | PJ |  | 25 | 02 Industrie | Overige industrie | ETS1 | 1830298.7885 | 74304.2881 | EUR_2024 | 0.028 | 0 | 2206089.7056 | 137263.1954 | 123884.4112 | 0 |  | 261147.6066
LCI26 | 1065 | 2040 | Natural Gas Medium Temp Boilers - Industry | Overige industrie | Eindverbruiker | PJ |  | 25 | 02 Industrie | Overige industrie | ETS1 | 1830253.0299 | 72397.2399 | EUR_2024 | 0.028 | 13724.5696 | 2211947.8662 | 105657.9707 | 124213.38 | 0 |  | 229871.3507
LCI26 | 1065 | 2045 | Natural Gas Medium Temp Boilers - Industry | Overige industrie | Eindverbruiker | PJ |  | 25 | 02 Industrie | Overige industrie | ETS1 | 1830207.2713 | 70490.287 | EUR_2024 | 0.028 | 557226.559 | 4935317.394 | 199848.7736 | 277145.9781 | 0 |  | 476994.7518
LCI26 | 1065 | 2050 | Natural Gas Medium Temp Boilers - Industry | Overige industrie | Eindverbruiker | PJ |  | 25 | 02 Industrie | Overige industrie | ETS1 | 1647145.3614 | 68583.4293 | EUR_2024 | 0.028 | 67168.77 | 4721082.6936 | 228355.7234 | 265115.4883 | 0 |  | 493471.2117
LCI26 | 1070 | 2030 | Natural Gas DF > 400 C - Industry | Overige industrie | Eindverbruiker | PJ |  | 25 | 02 Industrie | Overige industrie | ETS1 | 544149.6211 | 7621.1432 | EUR_2024 | 0.028 | 155826.5405 | 779132.7025 | 37280.9829 | 43752.7068 | 0 |  | 81033.6897
LCI26 | 1070 | 2035 | Natural Gas DF > 400 C - Industry | Overige industrie | Eindverbruiker | PJ |  | 25 | 02 Industrie | Overige industrie | ETS1 | 604595.5748 | 7303.4129 | EUR_2024 | 0.028 | 0 | 692546.1152 | 9324.9811 | 38890.3803 | 0 |  | 48215.3615
LCI26 | 1070 | 2040 | Natural Gas DF > 400 C - Industry | Overige industrie | Eindverbruiker | PJ |  | 25 | 02 Industrie | Overige industrie | ETS1 | 604580.4596 | 6985.6986 | EUR_2024 | 0.028 | 0.1176 | 692529.3891 | 8519.9242 | 38889.4411 | 0 |  | 47409.3653
LCI26 | 1070 | 2045 | Natural Gas DF > 400 C - Industry | Overige industrie | Eindverbruiker | PJ |  | 25 | 02 Industrie | Overige industrie | ETS1 | 604565.3443 | 6668.0001 | EUR_2024 | 0.028 | 0 | 496581.5876 | 6336.089 | 27885.864 | 0 |  | 34221.953
LCI26 | 1070 | 2050 | Natural Gas DF > 400 C - Industry | Overige industrie | Eindverbruiker | PJ |  | 25 | 02 Industrie | Overige industrie | ETS1 | 544095.2061 | 6350.3175 | EUR_2024 | 0.028 | 5830.5427 | 476064.9684 | 6311.2233 | 26733.7399 | 0 |  | 33044.9631
LCI26 | 1072 | 2030 | REF Ketels aardgas industrie eDesign 2011 | Overige industrie | Eindverbruiker | PJ |  | 25 | 02 Industrie | Overige industrie | ETS1 | 1830298.7885 | 74304.2881 | EUR_2024 | 0.028 | 0 | 0 | 0 | 0 | 0 |  | 0
LCI26 | 1072 | 2035 | REF Ketels aardgas industrie eDesign 2011 | Overige industrie | Eindverbruiker | PJ |  | 25 | 02 Industrie | Overige industrie | ETS1 | 1830298.7885 | 74304.2881 | EUR_2024 | 0.028 | 4690741.5919 | 259.2836 | 17.097 | 14.5602 | 0 |  | 31.6572
LCI26 | 1072 | 2040 | REF Ketels aardgas industrie eDesign 2011 | Overige industrie | Eindverbruiker | PJ |  | 25 | 02 Industrie | Overige industrie | ETS1 | 1830298.7885 | 74304.2881 | EUR_2024 | 0.028 | 4690637.8784 | 0 | 0 | 0 | 0 |  | 0
LCI26 | 1072 | 2045 | REF Ketels aardgas industrie eDesign 2011 | Overige industrie | Eindverbruiker | PJ |  | 25 | 02 Industrie | Overige industrie | ETS1 | 1830298.7885 | 74304.2881 | EUR_2024 | 0.028 | 4690689.7351 | 0 | 0 | 0 | 0 |  | 0
LCI26 | 1072 | 2050 | REF Ketels aardgas industrie eDesign 2011 | Overige industrie | Eindverbruiker | PJ |  | 25 | 02 Industrie | Overige industrie | ETS1 | 1830298.7885 | 74304.2881 | EUR_2024 | 0.028 | 4690689.7351 | 0 | 0 | 0 | 0 |  | 0
LCI26 | 1083 | 2030 | REF Steam Cracking (conventional) | Chemie | Eindverbruiker | Mton ethylene | Mton ethylene | 15 | 02 Industrie | Energie-intensieve industrie | ETS1 | 761560801.3933 | 38196172.5581 | EUR_2024 | 0.028 | 0 | 1429054247.694 | 71674385.7351 | 117981979.0462 | 0 |  | 189656364.7813
LCI26 | 1083 | 2035 | REF Steam Cracking (conventional) | Chemie | Eindverbruiker | Mton ethylene | Mton ethylene | 15 | 02 Industrie | Energie-intensieve industrie | ETS1 | 761541762.3737 | 38195217.6538 | EUR_2024 | 0.028 | 156614470.1396 | 1143214817.0782 | 57338075.1008 | 94383223.598 | 0 |  | 151721298.6988
LCI26 | 1083 | 2040 | REF Steam Cracking (conventional) | Chemie | Eindverbruiker | Mton ethylene | Mton ethylene | 15 | 02 Industrie | Energie-intensieve industrie | ETS1 | 761522723.354 | 38194262.7495 | EUR_2024 | 0.028 | 168042417.0403 | 914548988.806 | 45869313.291 | 75504691.1677 | 0 |  | 121374004.4587
LCI26 | 1083 | 2045 | REF Steam Cracking (conventional) | Chemie | Eindverbruiker | Mton ethylene | Mton ethylene | 15 | 02 Industrie | Energie-intensieve industrie | ETS1 | 761503684.3343 | 38193307.8452 | EUR_2024 | 0.028 | 0 | 731620899.4903 | 36694533.2177 | 60402242.7929 | 0 |  | 97096776.0106
LCI26 | 1083 | 2050 | REF Steam Cracking (conventional) | Chemie | Eindverbruiker | Mton ethylene | Mton ethylene | 15 | 02 Industrie | Energie-intensieve industrie | ETS1 | 761484645.3147 | 38192352.9409 | EUR_2024 | 0.028 | 127338619.4585 | 585282086.0844 | 29354892.6288 | 48320586.0995 | 0 |  | 77675478.7283
LCI26 | 1090 | 2030 | Wind op Land band 1 | Wind op land | Elektriciteit | GW | PJ | 25 | 11 Elektriciteit | Winning/productie | ETS1 | 1385570000 | 12827000 | EUR_2024 | 0.028 | 1410652514.601 | 10836542970.2473 | 382181140.4903 | 608533162.4066 | 0 |  | 990714302.8969
LCI26 | 1090 | 2035 | Wind op Land band 1 | Wind op land | Elektriciteit | GW | PJ | 25 | 11 Elektriciteit | Winning/productie | ETS1 | 1350962500 | 12509500 | EUR_2024 | 0.028 | 478813982.6726 | 12037751356.0387 | 439848597.9309 | 675987805.4345 | 0 |  | 1115836403.3654
LCI26 | 1090 | 2040 | Wind op Land band 1 | Wind op land | Elektriciteit | GW | PJ | 25 | 11 Elektriciteit | Winning/productie | ETS1 | 1316355000 | 12192000 | EUR_2024 | 0.028 | 466548242.7284 | 13163550000.1154 | 513032142.1714 | 739207765.065 | 0 |  | 1252239907.2364
LCI26 | 1090 | 2045 | Wind op Land band 1 | Wind op land | Elektriciteit | GW | PJ | 25 | 11 Elektriciteit | Winning/productie | ETS1 | 1281747500 | 11874500 | EUR_2024 | 0.028 | 431339222.2234 | 14099222499.6535 | 581459230.4819 | 791751066.622 | 0 |  | 1373210297.1039
LCI26 | 1090 | 2050 | Wind op Land band 1 | Wind op land | Elektriciteit | GW | PJ | 25 | 11 Elektriciteit | Winning/productie | ETS1 | 1247140000 | 11557000 | EUR_2024 | 0.028 | 419692956.5249 | 14965679999.9564 | 674388268.4922 | 840407554.5996 | 0 |  | 1514795823.0917
LCI26 | 1108 | 2030 | Natural gas CCGT | Elektriciteitscentrales | Elektriciteit | GW |  | 20 | 11 Elektriciteit | Omzetting/centrales | ETS1 | 939940988.796 | 20323048.4064 | EUR_2024 | 0.028 | 422537822.238 | 3299750122.7101 | 123637182.3497 | 217714152.3739 | 0 |  | 341351334.7236
LCI26 | 1108 | 2035 | Natural gas CCGT | Elektriciteitscentrales | Elektriciteit | GW |  | 20 | 11 Elektriciteit | Omzetting/centrales | ETS1 | 904988124.0792 | 20322540.3302 | EUR_2024 | 0.028 | 0 | 2541635876.4175 | 106664812.3091 | 167694546.5261 | 0 |  | 274359358.8352
LCI26 | 1108 | 2040 | Natural gas CCGT | Elektriciteitscentrales | Elektriciteit | GW |  | 20 | 11 Elektriciteit | Omzetting/centrales | ETS1 | 870037005.8744 | 20322032.254 | EUR_2024 | 0.028 | 73251904.1524 | 2443476559.6588 | 64900757.8912 | 161218094.7794 | 0 |  | 226118852.6706
LCI26 | 1108 | 2045 | Natural gas CCGT | Elektriciteitscentrales | Elektriciteit | GW |  | 20 | 11 Elektriciteit | Omzetting/centrales | ETS1 | 835087634.1815 | 20321524.1778 | EUR_2024 | 0.028 | 89356642.8334 | 2440558480.0422 | 60754998.6941 | 161025562.8583 | 0 |  | 221780561.5524
LCI26 | 1108 | 2050 | Natural gas CCGT | Elektriciteitscentrales | Elektriciteit | GW |  | 20 | 11 Elektriciteit | Omzetting/centrales | ETS1 | 800140009.0005 | 20321016.1016 | EUR_2024 | 0.028 | 359692173.1585 | 2338423423.2565 | 67637001.74 | 154286795.8339 | 0 |  | 221923797.5739
LCI26 | 1111 | 2030 | Landbouw Geothermie eDesign 2011 | Glastuinbouw | Eindverbruiker | PJ |  | 20 | 04 Landbouw | Glastuinbouw | ETS2 | 95071523.0856 | 1316374.0973 | EUR_2024 | 0.028 | 0 | 1723089395.5545 | 23858145.6775 | 113687683.3902 | 0 |  | 137545829.0677
LCI26 | 1111 | 2035 | Landbouw Geothermie eDesign 2011 | Glastuinbouw | Eindverbruiker | PJ |  | 20 | 04 Landbouw | Glastuinbouw | ETS2 | 91384325.0829 | 1265320.6189 | EUR_2024 | 0.028 | 232905308.8146 | 2216942000.3615 | 30696100.4691 | 146271575.2774 | 0 |  | 176967675.7465
LCI26 | 1111 | 2040 | Landbouw Geothermie eDesign 2011 | Glastuinbouw | Eindverbruiker | PJ |  | 20 | 04 Landbouw | Glastuinbouw | ETS2 | 87697127.0801 | 1214267.1406 | EUR_2024 | 0.028 | 345649304.0509 | 3276256284.9393 | 45363519.69 | 216164052.8857 | 0 |  | 261527572.5757
LCI26 | 1111 | 2045 | Landbouw Geothermie eDesign 2011 | Glastuinbouw | Eindverbruiker | PJ |  | 20 | 04 Landbouw | Glastuinbouw | ETS2 | 84009929.0774 | 1163213.6623 | EUR_2024 | 0.028 | 14344036.2199 | 2655108968.3299 | 36763023.8567 | 175181385.5606 | 0 |  | 211944409.4173
LCI26 | 1111 | 2050 | Landbouw Geothermie eDesign 2011 | Glastuinbouw | Eindverbruiker | PJ |  | 20 | 04 Landbouw | Glastuinbouw | ETS2 | 80322731.0747 | 1112160.184 | EUR_2024 | 0.028 | 44410187.451 | 2897109384.1313 | 40113796.7122 | 191148326.5231 | 0 |  | 231262123.2353
LCI26 | 1114 | 2030 | Landbouw WKO met warmtepomp eDesign 2011 | Glastuinbouw | Eindverbruiker | PJ |  | 20 | 04 Landbouw | Glastuinbouw | ETS2 | 112184397.2414 | 2018590.169 | EUR_2024 | 0.028 | 224821710.6011 | 1130145592.3763 | 20335276.9048 | 74565855.1567 | 0 |  | 94901132.0615
LCI26 | 1114 | 2035 | Landbouw WKO met warmtepomp eDesign 2011 | Glastuinbouw | Eindverbruiker | PJ |  | 20 | 04 Landbouw | Glastuinbouw | ETS2 | 107833503.5982 | 1940302.3558 | EUR_2024 | 0.028 | 0 | 869051752.6548 | 15637284.3942 | 57339149.5302 | 0 |  | 72976433.9244
LCI26 | 1114 | 2040 | Landbouw WKO met warmtepomp eDesign 2011 | Glastuinbouw | Eindverbruiker | PJ |  | 20 | 04 Landbouw | Glastuinbouw | ETS2 | 103482609.955 | 1862014.5426 | EUR_2024 | 0.028 | 0 | 667189625.1326 | 12005077.8118 | 44020491.9484 | 0 |  | 56025569.7601
LCI26 | 1114 | 2045 | Landbouw WKO met warmtepomp eDesign 2011 | Glastuinbouw | Eindverbruiker | PJ |  | 20 | 04 Landbouw | Glastuinbouw | ETS2 | 99131716.3117 | 1783726.7294 | EUR_2024 | 0.028 | 0 | 322462401.5743 | 5802227.8471 | 21275740.835 | 0 |  | 27077968.6822
LCI26 | 1114 | 2050 | Landbouw WKO met warmtepomp eDesign 2011 | Glastuinbouw | Eindverbruiker | PJ |  | 20 | 04 Landbouw | Glastuinbouw | ETS2 | 99131716.3117 | 1783726.7294 | EUR_2024 | 0.028 | 134171171.5302 | 0 | 0 | 0 | 0 |  | 0
LCI26 | 1118 | 2030 | Gasturbine 250u eDesign 2011 | Elektriciteitscentrales | Elektriciteit | GW |  | 15 | 11 Elektriciteit | Omzetting/centrales | ETS1 | 500268425.0086 | 0 | EUR_2024 | 0.028 | 0 | 197.3914 | 0 | 16.2965 | 0 |  | 16.2965
LCI26 | 1118 | 2035 | Gasturbine 250u eDesign 2011 | Elektriciteitscentrales | Elektriciteit | GW |  | 15 | 11 Elektriciteit | Omzetting/centrales | ETS1 | 500268425.0086 | 0 | EUR_2024 | 0.028 | 953484.6176 | 0 | 0 | 0 | 0 |  | 0
LCI26 | 1118 | 2040 | Gasturbine 250u eDesign 2011 | Elektriciteitscentrales | Elektriciteit | GW |  | 15 | 11 Elektriciteit | Omzetting/centrales | ETS1 | 500268425.0086 | 0 | EUR_2024 | 0.028 | 953524.0958 | 0 | 0 | 0 | 0 |  | 0
LCI26 | 1118 | 2045 | Gasturbine 250u eDesign 2011 | Elektriciteitscentrales | Elektriciteit | GW |  | 15 | 11 Elektriciteit | Omzetting/centrales | ETS1 | 500268425.0086 | 0 | EUR_2024 | 0.028 | 0 | 0 | 0 | 0 | 0 |  | 0
LCI26 | 1118 | 2050 | Gasturbine 250u eDesign 2011 | Elektriciteitscentrales | Elektriciteit | GW |  | 15 | 11 Elektriciteit | Omzetting/centrales | ETS1 | 500268425.0086 | 0 | EUR_2024 | 0.028 | 953484.6176 | 0 | 0 | 0 | 0 |  | 0
LCI26 | 1133 | 2030 | Groen aardgas Huishoudens | Overige warmtevoorziening in huishoudens | Eindverbruiker | PJ |  | 25 | 01 Gebouwde omgeving | Huishoudens | ETS2 | 0 | 0 | EUR_2024 | 0.028 | 0 | 0 | 0 | 0 | 0 |  | 0
LCI26 | 1133 | 2035 | Groen aardgas Huishoudens | Overige warmtevoorziening in huishoudens | Eindverbruiker | PJ |  | 25 | 01 Gebouwde omgeving | Huishoudens | ETS2 | 0 | 0 | EUR_2024 | 0.028 | 0 | 0 | 0 | 0 | 0 |  | 0
LCI26 | 1133 | 2040 | Groen aardgas Huishoudens | Overige warmtevoorziening in huishoudens | Eindverbruiker | PJ |  | 25 | 01 Gebouwde omgeving | Huishoudens | ETS2 | 0 | 0 | EUR_2024 | 0.028 | 0 | 0 | 0 | 0 | 0 |  | 0
LCI26 | 1133 | 2045 | Groen aardgas Huishoudens | Overige warmtevoorziening in huishoudens | Eindverbruiker | PJ |  | 25 | 01 Gebouwde omgeving | Huishoudens | ETS2 | 0 | 0 | EUR_2024 | 0.028 | 0 | 0 | 0 | 0 | 0 |  | 0
LCI26 | 1133 | 2050 | Groen aardgas Huishoudens | Overige warmtevoorziening in huishoudens | Eindverbruiker | PJ |  | 25 | 01 Gebouwde omgeving | Huishoudens | ETS2 | 0 | 0 | EUR_2024 | 0.028 | 0 | 0 | 0 | 0 | 0 |  | 0
LCI26 | 1135 | 2030 | Groen aardgas HDO | Overige warmtevoorziening in gebouwen | Eindverbruiker | PJ |  | 25 | 01 Gebouwde omgeving | Utiliteitsbouw | ETS2 | 0 | 0 | EUR_2024 | 0.028 | 0 | 0 | 0 | 0 | 0 |  | 0
LCI26 | 1135 | 2035 | Groen aardgas HDO | Overige warmtevoorziening in gebouwen | Eindverbruiker | PJ |  | 25 | 01 Gebouwde omgeving | Utiliteitsbouw | ETS2 | 0 | 0 | EUR_2024 | 0.028 | 0 | 0 | 0 | 0 | 0 |  | 0
LCI26 | 1135 | 2040 | Groen aardgas HDO | Overige warmtevoorziening in gebouwen | Eindverbruiker | PJ |  | 25 | 01 Gebouwde omgeving | Utiliteitsbouw | ETS2 | 0 | 0 | EUR_2024 | 0.028 | 0 | 0 | 0 | 0 | 0 |  | 0
LCI26 | 1135 | 2045 | Groen aardgas HDO | Overige warmtevoorziening in gebouwen | Eindverbruiker | PJ |  | 25 | 01 Gebouwde omgeving | Utiliteitsbouw | ETS2 | 0 | 0 | EUR_2024 | 0.028 | 0 | 0 | 0 | 0 | 0 |  | 0
LCI26 | 1135 | 2050 | Groen aardgas HDO | Overige warmtevoorziening in gebouwen | Eindverbruiker | PJ |  | 25 | 01 Gebouwde omgeving | Utiliteitsbouw | ETS2 | 0 | 0 | EUR_2024 | 0.028 | 0 | 0 | 0 | 0 | 0 |  | 0
LCI26 | 1156 | 2030 | REF Final Electricity Demand - Industry | Overige industrie | Eindverbruiker | PJ |  | 25 | 02 Industrie | Overige industrie | ETS1 | 0 | 0 | EUR_2024 | 0.028 | 0 | 0 | 0 | 0 | 0 |  | 0
LCI26 | 1156 | 2035 | REF Final Electricity Demand - Industry | Overige industrie | Eindverbruiker | PJ |  | 25 | 02 Industrie | Overige industrie | ETS1 | 0 | 0 | EUR_2024 | 0.028 | 0 | 0 | 0 | 0 | 0 |  | 0
LCI26 | 1156 | 2040 | REF Final Electricity Demand - Industry | Overige industrie | Eindverbruiker | PJ |  | 25 | 02 Industrie | Overige industrie | ETS1 | 0 | 0 | EUR_2024 | 0.028 | 0 | 0 | 0 | 0 | 0 |  | 0
LCI26 | 1156 | 2045 | REF Final Electricity Demand - Industry | Overige industrie | Eindverbruiker | PJ |  | 25 | 02 Industrie | Overige industrie | ETS1 | 0 | 0 | EUR_2024 | 0.028 | 0 | 0 | 0 | 0 | 0 |  | 0
LCI26 | 1156 | 2050 | REF Final Electricity Demand - Industry | Overige industrie | Eindverbruiker | PJ |  | 25 | 02 Industrie | Overige industrie | ETS1 | 0 | 0 | EUR_2024 | 0.028 | 0 | 0 | 0 | 0 | 0 |  | 0
LCI26 | 1157 | 2030 | REF Final Heat Demand - Industry | Overige industrie | Eindverbruiker | PJ |  | 25 | 02 Industrie | Overige industrie | ETS1 | 0 | 0 | EUR_2024 | 0.028 | 0 | 0 | 0 | 0 | 0 |  | 0
LCI26 | 1157 | 2035 | REF Final Heat Demand - Industry | Overige industrie | Eindverbruiker | PJ |  | 25 | 02 Industrie | Overige industrie | ETS1 | 0 | 0 | EUR_2024 | 0.028 | 0 | 0 | 0 | 0 | 0 |  | 0
LCI26 | 1157 | 2040 | REF Final Heat Demand - Industry | Overige industrie | Eindverbruiker | PJ |  | 25 | 02 Industrie | Overige industrie | ETS1 | 0 | 0 | EUR_2024 | 0.028 | 0 | 0 | 0 | 0 | 0 |  | 0
LCI26 | 1157 | 2045 | REF Final Heat Demand - Industry | Overige industrie | Eindverbruiker | PJ |  | 25 | 02 Industrie | Overige industrie | ETS1 | 0 | 0 | EUR_2024 | 0.028 | 0 | 0 | 0 | 0 | 0 |  | 0
LCI26 | 1157 | 2050 | REF Final Heat Demand - Industry | Overige industrie | Eindverbruiker | PJ |  | 25 | 02 Industrie | Overige industrie | ETS1 | 0 | 0 | EUR_2024 | 0.028 | 0 | 0 | 0 | 0 | 0 |  | 0
LCI26 | 1159 | 2030 | REF Ketels rest industrie ebalans | Overige industrie | Eindverbruiker | PJ |  | 15 | 02 Industrie | Overige industrie | ETS1 | 9433964.4533 | 543274.659 | EUR_2024 | 0.028 | 2021429.2996 | 11983825.14 | 690113.7426 | 989378.401 | 0 |  | 1679492.1436
LCI26 | 1159 | 2035 | REF Ketels rest industrie ebalans | Overige industrie | Eindverbruiker | PJ |  | 15 | 02 Industrie | Overige industrie | ETS1 | 9433964.4533 | 543274.659 | EUR_2024 | 0.028 | 88057.4446 | 11485773.0422 | 661432.3664 | 948259.4776 | 0 |  | 1609691.844
LCI26 | 1159 | 2040 | REF Ketels rest industrie ebalans | Overige industrie | Eindverbruiker | PJ |  | 15 | 02 Industrie | Overige industrie | ETS1 | 9433964.4533 | 543274.659 | EUR_2024 | 0.028 | 0 | 0 | 0 | 0 | 0 |  | 0
LCI26 | 1159 | 2045 | REF Ketels rest industrie ebalans | Overige industrie | Eindverbruiker | PJ |  | 15 | 02 Industrie | Overige industrie | ETS1 | 9433964.4533 | 543274.659 | EUR_2024 | 0.028 | 2021429.2996 | 0 | 0 | 0 | 0 |  | 0
LCI26 | 1159 | 2050 | REF Ketels rest industrie ebalans | Overige industrie | Eindverbruiker | PJ |  | 15 | 02 Industrie | Overige industrie | ETS1 | 9433964.4533 | 543274.659 | EUR_2024 | 0.028 | 88057.4446 | 0 | 0 | 0 | 0 |  | 0
LCI26 | 1161 | 2030 | REF NonEn industrie ebalans | Overige industrie | Eindverbruiker | PJ | PJ | 15 | 02 Industrie | Overige industrie | ETS1 | 0 | 0 | EUR_2024 | 0.028 | 0 | 0 | 0 | 0 | 0 |  | 0
LCI26 | 1161 | 2035 | REF NonEn industrie ebalans | Overige industrie | Eindverbruiker | PJ | PJ | 15 | 02 Industrie | Overige industrie | ETS1 | 0 | 0 | EUR_2024 | 0.028 | 0 | 0 | 0 | 0 | 0 |  | 0
LCI26 | 1161 | 2040 | REF NonEn industrie ebalans | Overige industrie | Eindverbruiker | PJ | PJ | 15 | 02 Industrie | Overige industrie | ETS1 | 0 | 0 | EUR_2024 | 0.028 | 0 | 0 | 0 | 0 | 0 |  | 0
LCI26 | 1161 | 2045 | REF NonEn industrie ebalans | Overige industrie | Eindverbruiker | PJ | PJ | 15 | 02 Industrie | Overige industrie | ETS1 | 0 | 0 | EUR_2024 | 0.028 | 0 | 0 | 0 | 0 | 0 |  | 0
LCI26 | 1161 | 2050 | REF NonEn industrie ebalans | Overige industrie | Eindverbruiker | PJ | PJ | 15 | 02 Industrie | Overige industrie | ETS1 | 0 | 0 | EUR_2024 | 0.028 | 0 | 0 | 0 | 0 | 0 |  | 0
LCI26 | 1212 | 2030 | REF Elektricteit HT transmissielijn | HV net | Elektriciteit | GW | PJ | 25 | 11 Elektriciteit | Infrastructuur | ETS1 | 462280000 | 11557000 | EUR_2024 | 0.028 | 0 | 0 | 0 | 0 | 0 |  | 0
LCI26 | 1212 | 2035 | REF Elektricteit HT transmissielijn | HV net | Elektriciteit | GW | PJ | 25 | 11 Elektriciteit | Infrastructuur | ETS1 | 462280000 | 11557000 | EUR_2024 | 0.028 | 0 | 0 | 0 | 0 | 0 |  | 0
LCI26 | 1212 | 2040 | REF Elektricteit HT transmissielijn | HV net | Elektriciteit | GW | PJ | 25 | 11 Elektriciteit | Infrastructuur | ETS1 | 462280000 | 11557000 | EUR_2024 | 0.028 | 0 | 0 | 0 | 0 | 0 |  | 0
LCI26 | 1212 | 2045 | REF Elektricteit HT transmissielijn | HV net | Elektriciteit | GW | PJ | 25 | 11 Elektriciteit | Infrastructuur | ETS1 | 462280000 | 11557000 | EUR_2024 | 0.028 | 0 | 0 | 0 | 0 | 0 |  | 0
LCI26 | 1212 | 2050 | REF Elektricteit HT transmissielijn | HV net | Elektriciteit | GW | PJ | 25 | 11 Elektriciteit | Infrastructuur | ETS1 | 462280000 | 11557000 | EUR_2024 | 0.028 | 0 | 0 | 0 | 0 | 0 |  | 0
LCI26 | 1213 | 2030 | REF Elektriciteit MT transmissielijn | MV net | Elektriciteit | GW | PJ | 25 | 11 Elektriciteit | Infrastructuur | ETS1 | 876300000 | 21907500 | EUR_2024 | 0.028 | 0 | 0 | 0 | 0 | 0 |  | 0
LCI26 | 1213 | 2035 | REF Elektriciteit MT transmissielijn | MV net | Elektriciteit | GW | PJ | 25 | 11 Elektriciteit | Infrastructuur | ETS1 | 876300000 | 21907500 | EUR_2024 | 0.028 | 0 | 0 | 0 | 0 | 0 |  | 0
LCI26 | 1213 | 2040 | REF Elektriciteit MT transmissielijn | MV net | Elektriciteit | GW | PJ | 25 | 11 Elektriciteit | Infrastructuur | ETS1 | 876300000 | 21907500 | EUR_2024 | 0.028 | 0 | 0 | 0 | 0 | 0 |  | 0
LCI26 | 1213 | 2045 | REF Elektriciteit MT transmissielijn | MV net | Elektriciteit | GW | PJ | 25 | 11 Elektriciteit | Infrastructuur | ETS1 | 876300000 | 21907500 | EUR_2024 | 0.028 | 0 | 0 | 0 | 0 | 0 |  | 0
LCI26 | 1213 | 2050 | REF Elektriciteit MT transmissielijn | MV net | Elektriciteit | GW | PJ | 25 | 11 Elektriciteit | Infrastructuur | ETS1 | 876300000 | 21907500 | EUR_2024 | 0.028 | 0 | 0 | 0 | 0 | 0 |  | 0
LCI26 | 1214 | 2030 | REF Elektricteit HT to MT transformator | MV HV transformator | Elektriciteit | GW | PJ | 30 | 11 Elektriciteit | Infrastructuur | ETS1 | 36423682.7811 | 0 | EUR_2024 | 0.028 | 0 | 0 | 0 | 0 | 0 |  | 0
LCI26 | 1214 | 2035 | REF Elektricteit HT to MT transformator | MV HV transformator | Elektriciteit | GW | PJ | 30 | 11 Elektriciteit | Infrastructuur | ETS1 | 36423682.7811 | 0 | EUR_2024 | 0.028 | 0 | 0 | 0 | 0 | 0 |  | 0
LCI26 | 1214 | 2040 | REF Elektricteit HT to MT transformator | MV HV transformator | Elektriciteit | GW | PJ | 30 | 11 Elektriciteit | Infrastructuur | ETS1 | 36423682.7811 | 0 | EUR_2024 | 0.028 | 0 | 0 | 0 | 0 | 0 |  | 0
LCI26 | 1214 | 2045 | REF Elektricteit HT to MT transformator | MV HV transformator | Elektriciteit | GW | PJ | 30 | 11 Elektriciteit | Infrastructuur | ETS1 | 36423682.7811 | 0 | EUR_2024 | 0.028 | 0 | 0 | 0 | 0 | 0 |  | 0
LCI26 | 1214 | 2050 | REF Elektricteit HT to MT transformator | MV HV transformator | Elektriciteit | GW | PJ | 30 | 11 Elektriciteit | Infrastructuur | ETS1 | 36423682.7811 | 0 | EUR_2024 | 0.028 | 0 | 0 | 0 | 0 | 0 |  | 0
LCI26 | 1215 | 2030 | REF Elektricteit MT to HT transformator | MV HV transformator | Elektriciteit | GW | PJ | 30 | 11 Elektriciteit | Infrastructuur | ETS1 | 36423682.7811 | 0 | EUR_2024 | 0.028 | 0 | 0 | 0 | 0 | 0 |  | 0
LCI26 | 1215 | 2035 | REF Elektricteit MT to HT transformator | MV HV transformator | Elektriciteit | GW | PJ | 30 | 11 Elektriciteit | Infrastructuur | ETS1 | 36423682.7811 | 0 | EUR_2024 | 0.028 | 0 | 0 | 0 | 0 | 0 |  | 0
LCI26 | 1215 | 2040 | REF Elektricteit MT to HT transformator | MV HV transformator | Elektriciteit | GW | PJ | 30 | 11 Elektriciteit | Infrastructuur | ETS1 | 36423682.7811 | 0 | EUR_2024 | 0.028 | 0 | 0 | 0 | 0 | 0 |  | 0
LCI26 | 1215 | 2045 | REF Elektricteit MT to HT transformator | MV HV transformator | Elektriciteit | GW | PJ | 30 | 11 Elektriciteit | Infrastructuur | ETS1 | 36423682.7811 | 0 | EUR_2024 | 0.028 | 0 | 0 | 0 | 0 | 0 |  | 0
LCI26 | 1215 | 2050 | REF Elektricteit MT to HT transformator | MV HV transformator | Elektriciteit | GW | PJ | 30 | 11 Elektriciteit | Infrastructuur | ETS1 | 36423682.7811 | 0 | EUR_2024 | 0.028 | 0 | 0 | 0 | 0 | 0 |  | 0
LCI26 | 1216 | 2030 | REF finale electriciteitsvraag huishoudens | Isolatie in huishoudens | Eindverbruiker | PJ |  | 1 | 01 Gebouwde omgeving | Huishoudens | ETS2 | 0 | 0 | EUR_2024 | 0.028 | 0 | 0 | 0 | 0 | 0 |  | 0
LCI26 | 1216 | 2035 | REF finale electriciteitsvraag huishoudens | Isolatie in huishoudens | Eindverbruiker | PJ |  | 1 | 01 Gebouwde omgeving | Huishoudens | ETS2 | 0 | 0 | EUR_2024 | 0.028 | 0 | 0 | 0 | 0 | 0 |  | 0
LCI26 | 1216 | 2040 | REF finale electriciteitsvraag huishoudens | Isolatie in huishoudens | Eindverbruiker | PJ |  | 1 | 01 Gebouwde omgeving | Huishoudens | ETS2 | 0 | 0 | EUR_2024 | 0.028 | 0 | 0 | 0 | 0 | 0 |  | 0
LCI26 | 1216 | 2045 | REF finale electriciteitsvraag huishoudens | Isolatie in huishoudens | Eindverbruiker | PJ |  | 1 | 01 Gebouwde omgeving | Huishoudens | ETS2 | 0 | 0 | EUR_2024 | 0.028 | 0 | 0 | 0 | 0 | 0 |  | 0
LCI26 | 1216 | 2050 | REF finale electriciteitsvraag huishoudens | Isolatie in huishoudens | Eindverbruiker | PJ |  | 1 | 01 Gebouwde omgeving | Huishoudens | ETS2 | 0 | 0 | EUR_2024 | 0.028 | 0 | 0 | 0 | 0 | 0 |  | 0
LCI26 | 1220 | 2030 | REF Ketels aardgas huishoudens ebalans | Isolatie in huishoudens | Eindverbruiker | PJ |  | 15 | 01 Gebouwde omgeving | Huishoudens | ETS2 | 2651966.4029 | 132598.32 | EUR_2024 | 0.028 | 0 | 0 | 0 | 0 | 0 |  | 0
LCI26 | 1220 | 2035 | REF Ketels aardgas huishoudens ebalans | Isolatie in huishoudens | Eindverbruiker | PJ |  | 15 | 01 Gebouwde omgeving | Huishoudens | ETS2 | 2651966.4029 | 132598.32 | EUR_2024 | 0.028 | 285838.6449 | 0 | 0 | 0 | 0 |  | 0
LCI26 | 1220 | 2040 | REF Ketels aardgas huishoudens ebalans | Isolatie in huishoudens | Eindverbruiker | PJ |  | 15 | 01 Gebouwde omgeving | Huishoudens | ETS2 | 2651966.4029 | 132598.32 | EUR_2024 | 0.028 | 8103146.089 | 39086537.2207 | 1954326.8592 | 3226964.2827 | 0 |  | 5181291.1419
LCI26 | 1220 | 2045 | REF Ketels aardgas huishoudens ebalans | Isolatie in huishoudens | Eindverbruiker | PJ |  | 15 | 01 Gebouwde omgeving | Huishoudens | ETS2 | 2651966.4029 | 132598.32 | EUR_2024 | 0.028 | 0 | 41.7409 | 2.087 | 3.4461 | 0 |  | 5.5332
LCI26 | 1220 | 2050 | REF Ketels aardgas huishoudens ebalans | Isolatie in huishoudens | Eindverbruiker | PJ |  | 15 | 01 Gebouwde omgeving | Huishoudens | ETS2 | 2651966.4029 | 132598.32 | EUR_2024 | 0.028 | 285830.2967 | 0 | 0 | 0 | 0 |  | 0
LCI26 | 1222 | 2030 | REF finale electriciteitsvraag HDO | Isolatie in gebouwen | Eindverbruiker | PJ |  | 1 | 01 Gebouwde omgeving | Utiliteitsbouw | ETS2 | 0 | 0 | EUR_2024 | 0.028 | 0 | 0 | 0 | 0 | 0 |  | 0
LCI26 | 1222 | 2035 | REF finale electriciteitsvraag HDO | Isolatie in gebouwen | Eindverbruiker | PJ |  | 1 | 01 Gebouwde omgeving | Utiliteitsbouw | ETS2 | 0 | 0 | EUR_2024 | 0.028 | 0 | 0 | 0 | 0 | 0 |  | 0
LCI26 | 1222 | 2040 | REF finale electriciteitsvraag HDO | Isolatie in gebouwen | Eindverbruiker | PJ |  | 1 | 01 Gebouwde omgeving | Utiliteitsbouw | ETS2 | 0 | 0 | EUR_2024 | 0.028 | 0 | 0 | 0 | 0 | 0 |  | 0
LCI26 | 1222 | 2045 | REF finale electriciteitsvraag HDO | Isolatie in gebouwen | Eindverbruiker | PJ |  | 1 | 01 Gebouwde omgeving | Utiliteitsbouw | ETS2 | 0 | 0 | EUR_2024 | 0.028 | 0 | 0 | 0 | 0 | 0 |  | 0
LCI26 | 1222 | 2050 | REF finale electriciteitsvraag HDO | Isolatie in gebouwen | Eindverbruiker | PJ |  | 1 | 01 Gebouwde omgeving | Utiliteitsbouw | ETS2 | 0 | 0 | EUR_2024 | 0.028 | 0 | 0 | 0 | 0 | 0 |  | 0
LCI26 | 1225 | 2030 | REF Ketels rest HDO ebalans | CV-ketel in gebouwen | Eindverbruiker | PJ |  | 15 | 01 Gebouwde omgeving | Utiliteitsbouw | ETS2 | 3447234.9064 | 161085.7434 | EUR_2024 | 0.028 | 28658709.7324 | 157546036.3845 | 7361964.3203 | 13006919.2219 | 0 |  | 20368883.5422
LCI26 | 1225 | 2035 | REF Ketels rest HDO ebalans | CV-ketel in gebouwen | Eindverbruiker | PJ |  | 15 | 01 Gebouwde omgeving | Utiliteitsbouw | ETS2 | 3485492.7702 | 158065.3855 | EUR_2024 | 0.028 | 0 | 51131441.1175 | 2318785.7461 | 4221385.3143 | 0 |  | 6540171.0604
LCI26 | 1225 | 2040 | REF Ketels rest HDO ebalans | CV-ketel in gebouwen | Eindverbruiker | PJ |  | 15 | 01 Gebouwde omgeving | Utiliteitsbouw | ETS2 | 3485492.7702 | 158065.3855 | EUR_2024 | 0.028 | 0 | 0 | 0 | 0 | 0 |  | 0
LCI26 | 1225 | 2045 | REF Ketels rest HDO ebalans | CV-ketel in gebouwen | Eindverbruiker | PJ |  | 15 | 01 Gebouwde omgeving | Utiliteitsbouw | ETS2 | 3485492.7702 | 158065.3855 | EUR_2024 | 0.028 | 28976767.8413 | 0 | 0 | 0 | 0 |  | 0
LCI26 | 1225 | 2050 | REF Ketels rest HDO ebalans | CV-ketel in gebouwen | Eindverbruiker | PJ |  | 15 | 01 Gebouwde omgeving | Utiliteitsbouw | ETS2 | 3485492.7702 | 158065.3855 | EUR_2024 | 0.028 | 0 | 0 | 0 | 0 | 0 |  | 0
LCI26 | 1226 | 2030 | REF Ketels aardgas HDO ebalans | CV-ketel in gebouwen | Eindverbruiker | PJ |  | 15 | 01 Gebouwde omgeving | Utiliteitsbouw | ETS2 | 3447234.9064 | 161085.7434 | EUR_2024 | 0.028 | 0 | 547774295.8536 | 25596929.7241 | 45223962.3511 | 0 |  | 70820892.0752
LCI26 | 1226 | 2035 | REF Ketels aardgas HDO ebalans | CV-ketel in gebouwen | Eindverbruiker | PJ |  | 15 | 01 Gebouwde omgeving | Utiliteitsbouw | ETS2 | 3375753.1078 | 158065.3855 | EUR_2024 | 0.028 | 62143774.4472 | 563275006.0091 | 26374642.3831 | 46503692.9588 | 0 |  | 72878335.3419
LCI26 | 1226 | 2040 | REF Ketels aardgas HDO ebalans | CV-ketel in gebouwen | Eindverbruiker | PJ |  | 15 | 01 Gebouwde omgeving | Utiliteitsbouw | ETS2 | 3304271.3093 | 155045.0277 | EUR_2024 | 0.028 | 40369422.563 | 475345952.7308 | 22304471.8561 | 39244315.83 | 0 |  | 61548787.6861
LCI26 | 1226 | 2045 | REF Ketels aardgas HDO ebalans | CV-ketel in gebouwen | Eindverbruiker | PJ |  | 15 | 01 Gebouwde omgeving | Utiliteitsbouw | ETS2 | 3232789.5107 | 152024.6699 | EUR_2024 | 0.028 | 0 | 372050178.7133 | 17495975.356 | 30716270.1905 | 0 |  | 48212245.5465
LCI26 | 1226 | 2050 | REF Ketels aardgas HDO ebalans | CV-ketel in gebouwen | Eindverbruiker | PJ |  | 15 | 01 Gebouwde omgeving | Utiliteitsbouw | ETS2 | 3161307.7122 | 149004.3121 | EUR_2024 | 0.028 | 15036556.4758 | 148025983.3051 | 6977020.8482 | 12220948.5671 | 0 |  | 19197969.4152
LCI26 | 1228 | 2030 | REF finale electriciteitsvraag Landbouw | Overige landbouw | Eindverbruiker | PJ |  | 1 | 04 Landbouw | Overige landbouw | ETS2 | 0 | 0 | EUR_2024 | 0.028 | 0 | 0 | 0 | 0 | 0 |  | 0
LCI26 | 1228 | 2035 | REF finale electriciteitsvraag Landbouw | Overige landbouw | Eindverbruiker | PJ |  | 1 | 04 Landbouw | Overige landbouw | ETS2 | 0 | 0 | EUR_2024 | 0.028 | 0 | 0 | 0 | 0 | 0 |  | 0
LCI26 | 1228 | 2040 | REF finale electriciteitsvraag Landbouw | Overige landbouw | Eindverbruiker | PJ |  | 1 | 04 Landbouw | Overige landbouw | ETS2 | 0 | 0 | EUR_2024 | 0.028 | 0 | 0 | 0 | 0 | 0 |  | 0
LCI26 | 1228 | 2045 | REF finale electriciteitsvraag Landbouw | Overige landbouw | Eindverbruiker | PJ |  | 1 | 04 Landbouw | Overige landbouw | ETS2 | 0 | 0 | EUR_2024 | 0.028 | 0 | 0 | 0 | 0 | 0 |  | 0
LCI26 | 1228 | 2050 | REF finale electriciteitsvraag Landbouw | Overige landbouw | Eindverbruiker | PJ |  | 1 | 04 Landbouw | Overige landbouw | ETS2 | 0 | 0 | EUR_2024 | 0.028 | 0 | 0 | 0 | 0 | 0 |  | 0
LCI26 | 1229 | 2030 | REF finale warmtevraag Landbouw | Overige landbouw | Eindverbruiker | PJ |  | 1 | 04 Landbouw | Overige landbouw | ETS2 | 0 | 0 | EUR_2024 | 0.028 | 0 | 0 | 0 | 0 | 0 |  | 0
LCI26 | 1229 | 2035 | REF finale warmtevraag Landbouw | Overige landbouw | Eindverbruiker | PJ |  | 1 | 04 Landbouw | Overige landbouw | ETS2 | 0 | 0 | EUR_2024 | 0.028 | 0 | 0 | 0 | 0 | 0 |  | 0
LCI26 | 1229 | 2040 | REF finale warmtevraag Landbouw | Overige landbouw | Eindverbruiker | PJ |  | 1 | 04 Landbouw | Overige landbouw | ETS2 | 0 | 0 | EUR_2024 | 0.028 | 0 | 0 | 0 | 0 | 0 |  | 0
LCI26 | 1229 | 2045 | REF finale warmtevraag Landbouw | Overige landbouw | Eindverbruiker | PJ |  | 1 | 04 Landbouw | Overige landbouw | ETS2 | 0 | 0 | EUR_2024 | 0.028 | 0 | 0 | 0 | 0 | 0 |  | 0
LCI26 | 1229 | 2050 | REF finale warmtevraag Landbouw | Overige landbouw | Eindverbruiker | PJ |  | 1 | 04 Landbouw | Overige landbouw | ETS2 | 0 | 0 | EUR_2024 | 0.028 | 0 | 0 | 0 | 0 | 0 |  | 0
LCI26 | 1231 | 2030 | REF Ketels rest Landbouw ebalans | Overige landbouw | Eindverbruiker | PJ |  | 15 | 04 Landbouw | Overige landbouw | ETS2 | 3375753.1078 | 158065.3855 | EUR_2024 | 0.028 | 0 | 0 | 0 | 0 | 0 |  | 0
LCI26 | 1231 | 2035 | REF Ketels rest Landbouw ebalans | Overige landbouw | Eindverbruiker | PJ |  | 15 | 04 Landbouw | Overige landbouw | ETS2 | 3375753.1078 | 158065.3855 | EUR_2024 | 0.028 | 34927151.3127 | 148750924.0967 | 6965074.5823 | 12280799.3036 | 0 |  | 19245873.8859
LCI26 | 1231 | 2040 | REF Ketels rest Landbouw ebalans | Overige landbouw | Eindverbruiker | PJ |  | 15 | 04 Landbouw | Overige landbouw | ETS2 | 3304271.3093 | 155045.0277 | EUR_2024 | 0.028 | 0 | 23507254.4165 | 1103021.6867 | 1940746.7578 | 0 |  | 3043768.4445
LCI26 | 1231 | 2045 | REF Ketels rest Landbouw ebalans | Overige landbouw | Eindverbruiker | PJ |  | 15 | 04 Landbouw | Overige landbouw | ETS2 | 3232789.5107 | 152024.6699 | EUR_2024 | 0.028 | 0 | 18398974.8768 | 865227.406 | 1519009.843 | 0 |  | 2384237.2489
LCI26 | 1231 | 2050 | REF Ketels rest Landbouw ebalans | Overige landbouw | Eindverbruiker | PJ |  | 15 | 04 Landbouw | Overige landbouw | ETS2 | 3232789.5107 | 152024.6699 | EUR_2024 | 0.028 | 29768186.7925 | 0 | 0 | 0 | 0 |  | 0
LCI26 | 1232 | 2030 | REF Ketels aardgas Landbouw ebalans | Glastuinbouw | Eindverbruiker | PJ |  | 15 | 04 Landbouw | Glastuinbouw | ETS2 | 3304271.3093 | 155045.0277 | EUR_2024 | 0.028 | 0 | 0 | 0 | 0 | 0 |  | 0
LCI26 | 1232 | 2035 | REF Ketels aardgas Landbouw ebalans | Glastuinbouw | Eindverbruiker | PJ |  | 15 | 04 Landbouw | Glastuinbouw | ETS2 | 3304271.3093 | 155045.0277 | EUR_2024 | 0.028 | 163370.7482 | 0 | 0 | 0 | 0 |  | 0
LCI26 | 1232 | 2040 | REF Ketels aardgas Landbouw ebalans | Glastuinbouw | Eindverbruiker | PJ |  | 15 | 04 Landbouw | Glastuinbouw | ETS2 | 3304271.3093 | 155045.0277 | EUR_2024 | 0.028 | 22421323.6041 | 111289764.2793 | 5222005.9958 | 9188025.338 | 0 |  | 14410031.3338
LCI26 | 1232 | 2045 | REF Ketels aardgas Landbouw ebalans | Glastuinbouw | Eindverbruiker | PJ |  | 15 | 04 Landbouw | Glastuinbouw | ETS2 | 3232789.5107 | 152024.6699 | EUR_2024 | 0.028 | 0 | 106928628.3365 | 5028409.4815 | 8827972.2118 | 0 |  | 13856381.6933
LCI26 | 1232 | 2050 | REF Ketels aardgas Landbouw ebalans | Glastuinbouw | Eindverbruiker | PJ |  | 15 | 04 Landbouw | Glastuinbouw | ETS2 | 3161307.7122 | 149004.3121 | EUR_2024 | 0.028 | 0 | 102362119.2555 | 4824711.3389 | 8450963.5856 | 0 |  | 13275674.9245
LCI26 | 1244 | 2030 | REF Elektricteit LT distributienet | LV net | Elektriciteit | GW | PJ | 30 | 11 Elektriciteit | Infrastructuur | ETS1 | 1163320000 | 29083000 | EUR_2024 | 0.028 | 0 | 0 | 0 | 0 | 0 |  | 0
LCI26 | 1244 | 2035 | REF Elektricteit LT distributienet | LV net | Elektriciteit | GW | PJ | 30 | 11 Elektriciteit | Infrastructuur | ETS1 | 1163320000 | 29083000 | EUR_2024 | 0.028 | 0 | 0 | 0 | 0 | 0 |  | 0
LCI26 | 1244 | 2040 | REF Elektricteit LT distributienet | LV net | Elektriciteit | GW | PJ | 30 | 11 Elektriciteit | Infrastructuur | ETS1 | 1163320000 | 29083000 | EUR_2024 | 0.028 | 0 | 0 | 0 | 0 | 0 |  | 0
LCI26 | 1244 | 2045 | REF Elektricteit LT distributienet | LV net | Elektriciteit | GW | PJ | 30 | 11 Elektriciteit | Infrastructuur | ETS1 | 1163320000 | 29083000 | EUR_2024 | 0.028 | 0 | 0 | 0 | 0 | 0 |  | 0
LCI26 | 1244 | 2050 | REF Elektricteit LT distributienet | LV net | Elektriciteit | GW | PJ | 30 | 11 Elektriciteit | Infrastructuur | ETS1 | 1163320000 | 29083000 | EUR_2024 | 0.028 | 0 | 0 | 0 | 0 | 0 |  | 0
LCI26 | 1245 | 2030 | REF Elektricteit MT to LT transformator | LV MV transformator | Elektriciteit | GW | PJ | 30 | 11 Elektriciteit | Infrastructuur | ETS1 | 150903041.8306 | 0 | EUR_2024 | 0.028 | 0 | 0 | 0 | 0 | 0 |  | 0
LCI26 | 1245 | 2035 | REF Elektricteit MT to LT transformator | LV MV transformator | Elektriciteit | GW | PJ | 30 | 11 Elektriciteit | Infrastructuur | ETS1 | 150903041.8306 | 0 | EUR_2024 | 0.028 | 0 | 0 | 0 | 0 | 0 |  | 0
LCI26 | 1245 | 2040 | REF Elektricteit MT to LT transformator | LV MV transformator | Elektriciteit | GW | PJ | 30 | 11 Elektriciteit | Infrastructuur | ETS1 | 150903041.8306 | 0 | EUR_2024 | 0.028 | 0 | 0 | 0 | 0 | 0 |  | 0
LCI26 | 1245 | 2045 | REF Elektricteit MT to LT transformator | LV MV transformator | Elektriciteit | GW | PJ | 30 | 11 Elektriciteit | Infrastructuur | ETS1 | 150903041.8306 | 0 | EUR_2024 | 0.028 | 0 | 0 | 0 | 0 | 0 |  | 0
LCI26 | 1245 | 2050 | REF Elektricteit MT to LT transformator | LV MV transformator | Elektriciteit | GW | PJ | 30 | 11 Elektriciteit | Infrastructuur | ETS1 | 150903041.8306 | 0 | EUR_2024 | 0.028 | 0 | 0 | 0 | 0 | 0 |  | 0
LCI26 | 1246 | 2030 | REF Elektricteit LT to MT transformator | LV MV transformator | Elektriciteit | GW | PJ | 25 | 11 Elektriciteit | Infrastructuur | ETS1 | 150903041.8306 | 0 | EUR_2024 | 0.028 | 0 | 0 | 0 | 0 | 0 |  | 0
LCI26 | 1246 | 2035 | REF Elektricteit LT to MT transformator | LV MV transformator | Elektriciteit | GW | PJ | 25 | 11 Elektriciteit | Infrastructuur | ETS1 | 150903041.8306 | 0 | EUR_2024 | 0.028 | 0 | 0 | 0 | 0 | 0 |  | 0
LCI26 | 1246 | 2040 | REF Elektricteit LT to MT transformator | LV MV transformator | Elektriciteit | GW | PJ | 25 | 11 Elektriciteit | Infrastructuur | ETS1 | 150903041.8306 | 0 | EUR_2024 | 0.028 | 0 | 0 | 0 | 0 | 0 |  | 0
LCI26 | 1246 | 2045 | REF Elektricteit LT to MT transformator | LV MV transformator | Elektriciteit | GW | PJ | 25 | 11 Elektriciteit | Infrastructuur | ETS1 | 150903041.8306 | 0 | EUR_2024 | 0.028 | 0 | 0 | 0 | 0 | 0 |  | 0
LCI26 | 1246 | 2050 | REF Elektricteit LT to MT transformator | LV MV transformator | Elektriciteit | GW | PJ | 25 | 11 Elektriciteit | Infrastructuur | ETS1 | 150903041.8306 | 0 | EUR_2024 | 0.028 | 0 | 0 | 0 | 0 | 0 |  | 0
LCI26 | 1248 | 2030 | REF WKK gas Landbouw ebalans | Elektriciteitscentrales | Elektriciteit | PJ |  | 15 | 11 Elektriciteit | Omzetting/centrales | ETS1 | 73455261.1854 | 2150462.1919 | EUR_2024 | 0.028 | 121070139.404 | 14509507708.8605 | 424777575.4483 | 1197897446.6782 | 0 |  | 1622675022.1265
LCI26 | 1248 | 2035 | REF WKK gas Landbouw ebalans | Elektriciteitscentrales | Elektriciteit | PJ |  | 15 | 11 Elektriciteit | Omzetting/centrales | ETS1 | 73455261.1854 | 2150462.1919 | EUR_2024 | 0.028 | 0 | 0 | 0 | 0 | 0 |  | 0
LCI26 | 1248 | 2040 | REF WKK gas Landbouw ebalans | Elektriciteitscentrales | Elektriciteit | PJ |  | 15 | 11 Elektriciteit | Omzetting/centrales | ETS1 | 73455261.1854 | 2150462.1919 | EUR_2024 | 0.028 | 1390415701.1841 | 0 | 0 | 0 | 0 |  | 0
LCI26 | 1248 | 2045 | REF WKK gas Landbouw ebalans | Elektriciteitscentrales | Elektriciteit | PJ |  | 15 | 11 Elektriciteit | Omzetting/centrales | ETS1 | 73455261.1854 | 2150462.1919 | EUR_2024 | 0.028 | 121070139.404 | 0 | 0 | 0 | 0 |  | 0
LCI26 | 1248 | 2050 | REF WKK gas Landbouw ebalans | Elektriciteitscentrales | Elektriciteit | PJ |  | 15 | 11 Elektriciteit | Omzetting/centrales | ETS1 | 73455261.1854 | 2150462.1919 | EUR_2024 | 0.028 | 0 | 0 | 0 | 0 | 0 |  | 0
LCI26 | 1261 | 2030 | REF Aardgas MD to HD connector | Infrastructuur gas | Fossiel - Eenvoudig | PJ |  | 25 | 14 Koolstof | Infrastructuur | ETS1 | 0 | 0 | EUR_2024 | 0.028 | 0 | 0 | 0 | 0 | 0 |  | 0
LCI26 | 1261 | 2035 | REF Aardgas MD to HD connector | Infrastructuur gas | Fossiel - Eenvoudig | PJ |  | 25 | 14 Koolstof | Infrastructuur | ETS1 | 0 | 0 | EUR_2024 | 0.028 | 0 | 0 | 0 | 0 | 0 |  | 0
LCI26 | 1261 | 2040 | REF Aardgas MD to HD connector | Infrastructuur gas | Fossiel - Eenvoudig | PJ |  | 25 | 14 Koolstof | Infrastructuur | ETS1 | 0 | 0 | EUR_2024 | 0.028 | 0 | 0 | 0 | 0 | 0 |  | 0
LCI26 | 1261 | 2045 | REF Aardgas MD to HD connector | Infrastructuur gas | Fossiel - Eenvoudig | PJ |  | 25 | 14 Koolstof | Infrastructuur | ETS1 | 0 | 0 | EUR_2024 | 0.028 | 0 | 0 | 0 | 0 | 0 |  | 0
LCI26 | 1261 | 2050 | REF Aardgas MD to HD connector | Infrastructuur gas | Fossiel - Eenvoudig | PJ |  | 25 | 14 Koolstof | Infrastructuur | ETS1 | 0 | 0 | EUR_2024 | 0.028 | 0 | 0 | 0 | 0 | 0 |  | 0
LCI26 | 1262 | 2030 | REF Aardgas HD to MD connector | Infrastructuur gas | Fossiel - Eenvoudig | PJ |  | 25 | 14 Koolstof | Infrastructuur | ETS1 | 0 | 0 | EUR_2024 | 0.028 | 0 | 0 | 0 | 0 | 0 |  | 0
LCI26 | 1262 | 2035 | REF Aardgas HD to MD connector | Infrastructuur gas | Fossiel - Eenvoudig | PJ |  | 25 | 14 Koolstof | Infrastructuur | ETS1 | 0 | 0 | EUR_2024 | 0.028 | 0 | 0 | 0 | 0 | 0 |  | 0
LCI26 | 1262 | 2040 | REF Aardgas HD to MD connector | Infrastructuur gas | Fossiel - Eenvoudig | PJ |  | 25 | 14 Koolstof | Infrastructuur | ETS1 | 0 | 0 | EUR_2024 | 0.028 | 0 | 0 | 0 | 0 | 0 |  | 0
LCI26 | 1262 | 2045 | REF Aardgas HD to MD connector | Infrastructuur gas | Fossiel - Eenvoudig | PJ |  | 25 | 14 Koolstof | Infrastructuur | ETS1 | 0 | 0 | EUR_2024 | 0.028 | 0 | 0 | 0 | 0 | 0 |  | 0
LCI26 | 1262 | 2050 | REF Aardgas HD to MD connector | Infrastructuur gas | Fossiel - Eenvoudig | PJ |  | 25 | 14 Koolstof | Infrastructuur | ETS1 | 0 | 0 | EUR_2024 | 0.028 | 0 | 0 | 0 | 0 | 0 |  | 0
LCI26 | 1263 | 2030 | REF Aardgas MD pijplijn | Infrastructuur gas | Fossiel - Eenvoudig | GW | PJ | 25 | 14 Koolstof | Infrastructuur | ETS1 | 148520404.254 | 3713010.1076 | EUR_2024 | 0.028 | 243457157.898 | 8138769024.0218 | 203469225.6701 | 457037900.9139 | 0 |  | 660507126.584
LCI26 | 1263 | 2035 | REF Aardgas MD pijplijn | Infrastructuur gas | Fossiel - Eenvoudig | GW | PJ | 25 | 14 Koolstof | Infrastructuur | ETS1 | 148520404.254 | 3713010.1076 | EUR_2024 | 0.028 | 20523400.7687 | 6511015219.2325 | 162775380.5365 | 365630320.7319 | 0 |  | 528405701.2684
LCI26 | 1263 | 2040 | REF Aardgas MD pijplijn | Infrastructuur gas | Fossiel - Eenvoudig | GW | PJ | 25 | 14 Koolstof | Infrastructuur | ETS1 | 148520404.254 | 3713010.1076 | EUR_2024 | 0.028 | 85633552.9603 | 5208812175.401 | 130220304.4296 | 292504256.5864 | 0 |  | 422724561.016
LCI26 | 1263 | 2045 | REF Aardgas MD pijplijn | Infrastructuur gas | Fossiel - Eenvoudig | GW | PJ | 25 | 14 Koolstof | Infrastructuur | ETS1 | 148520404.254 | 3713010.1076 | EUR_2024 | 0.028 | 137721674.7175 | 4167049740.3553 | 104176243.5445 | 234003405.2711 | 0 |  | 338179648.8156
LCI26 | 1263 | 2050 | REF Aardgas MD pijplijn | Infrastructuur gas | Fossiel - Eenvoudig | GW | PJ | 25 | 14 Koolstof | Infrastructuur | ETS1 | 148520404.254 | 3713010.1076 | EUR_2024 | 0.028 | 179392172.1158 | 3333639792.3015 | 83340994.836 | 187202724.2178 | 0 |  | 270543719.0539
LCI26 | 1264 | 2030 | REF Aardgas HD pijplijn | Infrastructuur gas | Fossiel - Eenvoudig | GW | PJ | 30 | 14 Koolstof | Infrastructuur | ETS1 | 73434445.5235 | 1835861.1378 | EUR_2024 | 0.028 | 0 | 4659813513.5057 | 116495337.8175 | 231635401.0866 | 0 |  | 348130738.9041
LCI26 | 1264 | 2030 | REF Aardgas HD pijplijn | Infrastructuur gas | Fossiel - Eenvoudig | GW | PJ | 30 | 14 Koolstof | Infrastructuur | ETS1 | 73434445.5235 | 1835861.1378 | EUR_2024 | 0.028 | 0 | 4659813513.5057 | 116495337.8175 | 231635401.0866 | 0 |  | 348130738.9041
LCI26 | 1264 | 2035 | REF Aardgas HD pijplijn | Infrastructuur gas | Fossiel - Eenvoudig | GW | PJ | 30 | 14 Koolstof | Infrastructuur | ETS1 | 73434445.5235 | 1835861.1378 | EUR_2024 | 0.028 | 94818704.9515 | 4006309240.5701 | 100157730.9969 | 199150254.6457 | 0 |  | 299307985.6427
LCI26 | 1264 | 2035 | REF Aardgas HD pijplijn | Infrastructuur gas | Fossiel - Eenvoudig | GW | PJ | 30 | 14 Koolstof | Infrastructuur | ETS1 | 73434445.5235 | 1835861.1378 | EUR_2024 | 0.028 | 94818704.9515 | 4006309240.5701 | 100157730.9969 | 199150254.6457 | 0 |  | 299307985.6427
LCI26 | 1264 | 2040 | REF Aardgas HD pijplijn | Infrastructuur gas | Fossiel - Eenvoudig | GW | PJ | 30 | 14 Koolstof | Infrastructuur | ETS1 | 73434445.5235 | 1835861.1378 | EUR_2024 | 0.028 | 390625086.9018 | 4831836877.3861 | 120795921.9138 | 240186537.4729 | 0 |  | 360982459.3866
LCI26 | 1264 | 2040 | REF Aardgas HD pijplijn | Infrastructuur gas | Fossiel - Eenvoudig | GW | PJ | 30 | 14 Koolstof | Infrastructuur | ETS1 | 73434445.5235 | 1835861.1378 | EUR_2024 | 0.028 | 390625086.9018 | 4831836877.3861 | 120795921.9138 | 240186537.4729 | 0 |  | 360982459.3866
LCI26 | 1264 | 2045 | REF Aardgas HD pijplijn | Infrastructuur gas | Fossiel - Eenvoudig | GW | PJ | 30 | 14 Koolstof | Infrastructuur | ETS1 | 73434445.5235 | 1835861.1378 | EUR_2024 | 0.028 | 32246092.6907 | 3865469543.1468 | 96636738.562 | 192149232.0282 | 0 |  | 288785970.5902
LCI26 | 1264 | 2045 | REF Aardgas HD pijplijn | Infrastructuur gas | Fossiel - Eenvoudig | GW | PJ | 30 | 14 Koolstof | Infrastructuur | ETS1 | 73434445.5235 | 1835861.1378 | EUR_2024 | 0.028 | 32246092.6907 | 3865469543.1468 | 96636738.562 | 192149232.0282 | 0 |  | 288785970.5902
LCI26 | 1264 | 2050 | REF Aardgas HD pijplijn | Infrastructuur gas | Fossiel - Eenvoudig | GW | PJ | 30 | 14 Koolstof | Infrastructuur | ETS1 | 73434445.5235 | 1835861.1378 | EUR_2024 | 0.028 | 186770106.1434 | 3671722276.1709 | 91793056.8884 | 182518218.7344 | 0 |  | 274311275.6228
LCI26 | 1264 | 2050 | REF Aardgas HD pijplijn | Infrastructuur gas | Fossiel - Eenvoudig | GW | PJ | 30 | 14 Koolstof | Infrastructuur | ETS1 | 73434445.5235 | 1835861.1378 | EUR_2024 | 0.028 | 186770106.1434 | 3671722276.1709 | 91793056.8884 | 182518218.7344 | 0 |  | 274311275.6228
LCI26 | 1265 | 2030 | REF Aardgas LD to MD connector | Infrastructuur gas | Fossiel - Eenvoudig | PJ |  | 25 | 14 Koolstof | Infrastructuur | ETS1 | 0 | 0 | EUR_2024 | 0.028 | 0 | 0 | 0 | 0 | 0 |  | 0
LCI26 | 1265 | 2035 | REF Aardgas LD to MD connector | Infrastructuur gas | Fossiel - Eenvoudig | PJ |  | 25 | 14 Koolstof | Infrastructuur | ETS1 | 0 | 0 | EUR_2024 | 0.028 | 0 | 0 | 0 | 0 | 0 |  | 0
LCI26 | 1265 | 2040 | REF Aardgas LD to MD connector | Infrastructuur gas | Fossiel - Eenvoudig | PJ |  | 25 | 14 Koolstof | Infrastructuur | ETS1 | 0 | 0 | EUR_2024 | 0.028 | 0 | 0 | 0 | 0 | 0 |  | 0
LCI26 | 1265 | 2045 | REF Aardgas LD to MD connector | Infrastructuur gas | Fossiel - Eenvoudig | PJ |  | 25 | 14 Koolstof | Infrastructuur | ETS1 | 0 | 0 | EUR_2024 | 0.028 | 0 | 0 | 0 | 0 | 0 |  | 0
LCI26 | 1265 | 2050 | REF Aardgas LD to MD connector | Infrastructuur gas | Fossiel - Eenvoudig | PJ |  | 25 | 14 Koolstof | Infrastructuur | ETS1 | 0 | 0 | EUR_2024 | 0.028 | 0 | 0 | 0 | 0 | 0 |  | 0
LCI26 | 1266 | 2030 | REF Aardgas MD to LD connector | Infrastructuur gas | Fossiel - Eenvoudig | PJ |  | 25 | 14 Koolstof | Infrastructuur | ETS1 | 0 | 0 | EUR_2024 | 0.028 | 0 | 0 | 0 | 0 | 0 |  | 0
LCI26 | 1266 | 2035 | REF Aardgas MD to LD connector | Infrastructuur gas | Fossiel - Eenvoudig | PJ |  | 25 | 14 Koolstof | Infrastructuur | ETS1 | 0 | 0 | EUR_2024 | 0.028 | 0 | 0 | 0 | 0 | 0 |  | 0
LCI26 | 1266 | 2040 | REF Aardgas MD to LD connector | Infrastructuur gas | Fossiel - Eenvoudig | PJ |  | 25 | 14 Koolstof | Infrastructuur | ETS1 | 0 | 0 | EUR_2024 | 0.028 | 0 | 0 | 0 | 0 | 0 |  | 0
LCI26 | 1266 | 2045 | REF Aardgas MD to LD connector | Infrastructuur gas | Fossiel - Eenvoudig | PJ |  | 25 | 14 Koolstof | Infrastructuur | ETS1 | 0 | 0 | EUR_2024 | 0.028 | 0 | 0 | 0 | 0 | 0 |  | 0
LCI26 | 1266 | 2050 | REF Aardgas MD to LD connector | Infrastructuur gas | Fossiel - Eenvoudig | PJ |  | 25 | 14 Koolstof | Infrastructuur | ETS1 | 0 | 0 | EUR_2024 | 0.028 | 0 | 0 | 0 | 0 | 0 |  | 0
LCI26 | 1267 | 2030 | REF Aardgas LD distributienet | Infrastructuur gas | Fossiel - Eenvoudig | GW | PJ | 25 | 14 Koolstof | Infrastructuur | ETS1 | 602150265.09 | 15053756.6209 | EUR_2024 | 0.028 | 1747465458.686 | 32301670473.9397 | 807541761.5079 | 1813921445.104 | 0 |  | 2621463206.6118
LCI26 | 1267 | 2035 | REF Aardgas LD distributienet | Infrastructuur gas | Fossiel - Eenvoudig | GW | PJ | 25 | 14 Koolstof | Infrastructuur | ETS1 | 602150265.09 | 15053756.6209 | EUR_2024 | 0.028 | 0 | 25841336379.2875 | 646033409.2097 | 1451137156.0908 | 0 |  | 2097170565.3005
LCI26 | 1267 | 2040 | REF Aardgas LD distributienet | Infrastructuur gas | Fossiel - Eenvoudig | GW | PJ | 25 | 14 Koolstof | Infrastructuur | ETS1 | 602150265.09 | 15053756.6209 | EUR_2024 | 0.028 | 144563703.8567 | 20673069103.4435 | 516826727.3681 | 1160909724.8734 | 0 |  | 1677736452.2415
LCI26 | 1267 | 2045 | REF Aardgas LD distributienet | Infrastructuur gas | Fossiel - Eenvoudig | GW | PJ | 25 | 14 Koolstof | Infrastructuur | ETS1 | 602150265.09 | 15053756.6209 | EUR_2024 | 0.028 | 351294394.8941 | 16538455282.7866 | 413461381.8953 | 928727779.9005 | 0 |  | 1342189161.7958
LCI26 | 1267 | 2050 | REF Aardgas LD distributienet | Infrastructuur gas | Fossiel - Eenvoudig | GW | PJ | 25 | 14 Koolstof | Infrastructuur | ETS1 | 602150265.09 | 15053756.6209 | EUR_2024 | 0.028 | 516678947.7163 | 13230764226.2408 | 330769105.5165 | 742982223.921 | 0 |  | 1073751329.4375
LCI26 | 1269 | 2030 | CAES lader | Compressed air storage | Elektriciteit | PJ |  | 50 | 11 Elektriciteit | Opslag | ETS1 | 1270000 | 0 | EUR_2024 | 0.028 | 0 | 61.9436 | 0 | 2.3168 | 0 |  | 2.3168
LCI26 | 1269 | 2035 | CAES lader | Compressed air storage | Elektriciteit | PJ |  | 50 | 11 Elektriciteit | Opslag | ETS1 | 1270000 | 0 | EUR_2024 | 0.028 | 29646.1914 | 42.2708 | 0 | 1.581 | 0 |  | 1.581
LCI26 | 1269 | 2040 | CAES lader | Compressed air storage | Elektriciteit | PJ |  | 50 | 11 Elektriciteit | Opslag | ETS1 | 1270000 | 0 | EUR_2024 | 0.028 | 29648.6074 | 34.678 | 0 | 1.297 | 0 |  | 1.297
LCI26 | 1269 | 2045 | CAES lader | Compressed air storage | Elektriciteit | PJ |  | 50 | 11 Elektriciteit | Opslag | ETS1 | 1270000 | 0 | EUR_2024 | 0.028 | 29660.3556 | 85.8265 | 0 | 3.2101 | 0 |  | 3.2101
LCI26 | 1269 | 2050 | CAES lader | Compressed air storage | Elektriciteit | PJ |  | 50 | 11 Elektriciteit | Opslag | ETS1 | 1270000 | 0 | EUR_2024 | 0.028 | 29639.2424 | 31.4088 | 0 | 1.1748 | 0 |  | 1.1748
LCI26 | 1270 | 2030 | CAES ontlader | Compressed air storage | Elektriciteit | PJ |  | 50 | 11 Elektriciteit | Opslag | ETS1 | 1270000 | 0 | EUR_2024 | 0.028 | 0 | 42.8253 | 0 | 1.6018 | 0 |  | 1.6018
LCI26 | 1270 | 2035 | CAES ontlader | Compressed air storage | Elektriciteit | PJ |  | 50 | 11 Elektriciteit | Opslag | ETS1 | 1270000 | 0 | EUR_2024 | 0.028 | 19928.7273 | 28.4049 | 0 | 1.0624 | 0 |  | 1.0624
LCI26 | 1270 | 2040 | CAES ontlader | Compressed air storage | Elektriciteit | PJ |  | 50 | 11 Elektriciteit | Opslag | ETS1 | 1270000 | 0 | EUR_2024 | 0.028 | 19930.5662 | 23.1789 | 0 | 0.86695 | 0 |  | 0.86695
LCI26 | 1270 | 2045 | CAES ontlader | Compressed air storage | Elektriciteit | PJ |  | 50 | 11 Elektriciteit | Opslag | ETS1 | 1270000 | 0 | EUR_2024 | 0.028 | 19938.4521 | 57.3822 | 0 | 2.1462 | 0 |  | 2.1462
LCI26 | 1270 | 2050 | CAES ontlader | Compressed air storage | Elektriciteit | PJ |  | 50 | 11 Elektriciteit | Opslag | ETS1 | 1270000 | 0 | EUR_2024 | 0.028 | 19924.3012 | 20.8311 | 0 | 0.77914 | 0 |  | 0.77914
LCI26 | 1271 | 2030 | REF Finale vraag verkeer th | Wegtransport Personen | Eindverbruiker | PJ |  | 1 | 03a Transport (nationaal) | Wegtransport | ETS2 | 0 | 0 | EUR_2024 | 0.028 | 0 | 0 | 0 | 0 | 0 |  | 0
LCI26 | 1271 | 2035 | REF Finale vraag verkeer th | Wegtransport Personen | Eindverbruiker | PJ |  | 1 | 03a Transport (nationaal) | Wegtransport | ETS2 | 0 | 0 | EUR_2024 | 0.028 | 0 | 0 | 0 | 0 | 0 |  | 0
LCI26 | 1271 | 2040 | REF Finale vraag verkeer th | Wegtransport Personen | Eindverbruiker | PJ |  | 1 | 03a Transport (nationaal) | Wegtransport | ETS2 | 0 | 0 | EUR_2024 | 0.028 | 0 | 0 | 0 | 0 | 0 |  | 0
LCI26 | 1271 | 2045 | REF Finale vraag verkeer th | Wegtransport Personen | Eindverbruiker | PJ |  | 1 | 03a Transport (nationaal) | Wegtransport | ETS2 | 0 | 0 | EUR_2024 | 0.028 | 0 | 0 | 0 | 0 | 0 |  | 0
LCI26 | 1271 | 2050 | REF Finale vraag verkeer th | Wegtransport Personen | Eindverbruiker | PJ |  | 1 | 03a Transport (nationaal) | Wegtransport | ETS2 | 0 | 0 | EUR_2024 | 0.028 | 0 | 0 | 0 | 0 | 0 |  | 0
LCI26 | 1272 | 2030 | REF Finale vraag verkeer el | Wegtransport Personen | Eindverbruiker | PJ |  | 1 | 03a Transport (nationaal) | Wegtransport | ETS2 | 0 | 0 | EUR_2024 | 0.028 | 0 | 0 | 0 | 0 | 0 |  | 0
LCI26 | 1272 | 2035 | REF Finale vraag verkeer el | Wegtransport Personen | Eindverbruiker | PJ |  | 1 | 03a Transport (nationaal) | Wegtransport | ETS2 | 0 | 0 | EUR_2024 | 0.028 | 0 | 0 | 0 | 0 | 0 |  | 0
LCI26 | 1272 | 2040 | REF Finale vraag verkeer el | Wegtransport Personen | Eindverbruiker | PJ |  | 1 | 03a Transport (nationaal) | Wegtransport | ETS2 | 0 | 0 | EUR_2024 | 0.028 | 0 | 0 | 0 | 0 | 0 |  | 0
LCI26 | 1272 | 2045 | REF Finale vraag verkeer el | Wegtransport Personen | Eindverbruiker | PJ |  | 1 | 03a Transport (nationaal) | Wegtransport | ETS2 | 0 | 0 | EUR_2024 | 0.028 | 0 | 0 | 0 | 0 | 0 |  | 0
LCI26 | 1272 | 2050 | REF Finale vraag verkeer el | Wegtransport Personen | Eindverbruiker | PJ |  | 1 | 03a Transport (nationaal) | Wegtransport | ETS2 | 0 | 0 | EUR_2024 | 0.028 | 0 | 0 | 0 | 0 | 0 |  | 0
LCI26 | 1273 | 2030 | REF diesel | Wegtransport Personen | Eindverbruiker | PJ |  | 10 | 03a Transport (nationaal) | Wegtransport | ETS2 | 0 | 0 | EUR_2024 | 0.028 | 0 | 0 | 0 | 0 | 0 |  | 0
LCI26 | 1273 | 2035 | REF diesel | Wegtransport Personen | Eindverbruiker | PJ |  | 10 | 03a Transport (nationaal) | Wegtransport | ETS2 | 0 | 0 | EUR_2024 | 0.028 | 0 | 0 | 0 | 0 | 0 |  | 0
LCI26 | 1273 | 2040 | REF diesel | Wegtransport Personen | Eindverbruiker | PJ |  | 10 | 03a Transport (nationaal) | Wegtransport | ETS2 | 0 | 0 | EUR_2024 | 0.028 | 0 | 0 | 0 | 0 | 0 |  | 0
LCI26 | 1273 | 2045 | REF diesel | Wegtransport Personen | Eindverbruiker | PJ |  | 10 | 03a Transport (nationaal) | Wegtransport | ETS2 | 0 | 0 | EUR_2024 | 0.028 | 0 | 0 | 0 | 0 | 0 |  | 0
LCI26 | 1273 | 2050 | REF diesel | Wegtransport Personen | Eindverbruiker | PJ |  | 10 | 03a Transport (nationaal) | Wegtransport | ETS2 | 0 | 0 | EUR_2024 | 0.028 | 0 | 0 | 0 | 0 | 0 |  | 0
LCI26 | 1274 | 2030 | REF benzine | Wegtransport Personen | Eindverbruiker | PJ |  | 10 | 03a Transport (nationaal) | Wegtransport | ETS2 | 0 | 0 | EUR_2024 | 0.028 | 0 | 0 | 0 | 0 | 0 |  | 0
LCI26 | 1274 | 2035 | REF benzine | Wegtransport Personen | Eindverbruiker | PJ |  | 10 | 03a Transport (nationaal) | Wegtransport | ETS2 | 0 | 0 | EUR_2024 | 0.028 | 0 | 0 | 0 | 0 | 0 |  | 0
LCI26 | 1274 | 2040 | REF benzine | Wegtransport Personen | Eindverbruiker | PJ |  | 10 | 03a Transport (nationaal) | Wegtransport | ETS2 | 0 | 0 | EUR_2024 | 0.028 | 0 | 0 | 0 | 0 | 0 |  | 0
LCI26 | 1274 | 2045 | REF benzine | Wegtransport Personen | Eindverbruiker | PJ |  | 10 | 03a Transport (nationaal) | Wegtransport | ETS2 | 0 | 0 | EUR_2024 | 0.028 | 0 | 0 | 0 | 0 | 0 |  | 0
LCI26 | 1274 | 2050 | REF benzine | Wegtransport Personen | Eindverbruiker | PJ |  | 10 | 03a Transport (nationaal) | Wegtransport | ETS2 | 0 | 0 | EUR_2024 | 0.028 | 0 | 0 | 0 | 0 | 0 |  | 0
LCI26 | 1284 | 2030 | REF OvOmz raffinaderijen ebalans | Raffinage | Fossiel - Complex | PJ |  | 25 | 14 Koolstof | Omzetting/centrales | ETS1 | 6937038.8577 | 265526.618 | EUR_2024 | 0.028 | 0 | 5007685033.8623 | 191677414.257 | 281209830.3268 | 0 |  | 472887244.5838
LCI26 | 1284 | 2035 | REF OvOmz raffinaderijen ebalans | Raffinage | Fossiel - Complex | PJ |  | 25 | 14 Koolstof | Omzetting/centrales | ETS1 | 6937038.8577 | 265526.618 | EUR_2024 | 0.028 | 368222412.9751 | 4073408973.3237 | 155916455.196 | 228744946.7157 | 0 |  | 384661401.9118
LCI26 | 1284 | 2040 | REF OvOmz raffinaderijen ebalans | Raffinage | Fossiel - Complex | PJ |  | 25 | 14 Koolstof | Omzetting/centrales | ETS1 | 6937038.8577 | 265526.618 | EUR_2024 | 0.028 | 392141266.1589 | 3258727178.704 | 124733164.1585 | 182995957.3751 | 0 |  | 307729121.5337
LCI26 | 1284 | 2045 | REF OvOmz raffinaderijen ebalans | Raffinage | Fossiel - Complex | PJ |  | 25 | 14 Koolstof | Omzetting/centrales | ETS1 | 6937038.8577 | 265526.618 | EUR_2024 | 0.028 | 341934299.9888 | 2193010553.2339 | 83941100.4166 | 123149942.8198 | 0 |  | 207091043.2364
LCI26 | 1284 | 2050 | REF OvOmz raffinaderijen ebalans | Raffinage | Fossiel - Complex | PJ |  | 25 | 14 Koolstof | Omzetting/centrales | ETS1 | 6937038.8577 | 265526.618 | EUR_2024 | 0.028 | 467357202.9563 | 1754408442.6013 | 67152880.3338 | 98519954.2566 | 0 |  | 165672834.5905
LCI26 | 1291 | 2030 | Bijmenging waterstof in aardgasnet | Infrastructuur gas | Fossiel - Eenvoudig | PJ |  | 20 | 14 Koolstof | Infrastructuur | ETS1 | 0 | 0 | EUR_2024 | 0.028 | 0 | 0 | 0 | 0 | 0 |  | 0
LCI26 | 1291 | 2035 | Bijmenging waterstof in aardgasnet | Infrastructuur gas | Fossiel - Eenvoudig | PJ |  | 20 | 14 Koolstof | Infrastructuur | ETS1 | 0 | 0 | EUR_2024 | 0.028 | 0 | 0 | 0 | 0 | 0 |  | 0
LCI26 | 1291 | 2040 | Bijmenging waterstof in aardgasnet | Infrastructuur gas | Fossiel - Eenvoudig | PJ |  | 20 | 14 Koolstof | Infrastructuur | ETS1 | 0 | 0 | EUR_2024 | 0.028 | 0 | 0 | 0 | 0 | 0 |  | 0
LCI26 | 1291 | 2045 | Bijmenging waterstof in aardgasnet | Infrastructuur gas | Fossiel - Eenvoudig | PJ |  | 20 | 14 Koolstof | Infrastructuur | ETS1 | 0 | 0 | EUR_2024 | 0.028 | 0 | 0 | 0 | 0 | 0 |  | 0
LCI26 | 1291 | 2050 | Bijmenging waterstof in aardgasnet | Infrastructuur gas | Fossiel - Eenvoudig | PJ |  | 20 | 14 Koolstof | Infrastructuur | ETS1 | 0 | 0 | EUR_2024 | 0.028 | 0 | 0 | 0 | 0 | 0 |  | 0
LCI26 | 1294 | 2030 | H2 vessels on pipeline charge | Tankopslag waterstof | Waterstof | GW | PJ | 20 | 13 Waterstof | Opslag | ETS1 | 0 | 0 | EUR_2024 | 0.028 | 0 | 0 | 0 | 0 | 0 |  | 0
LCI26 | 1294 | 2035 | H2 vessels on pipeline charge | Tankopslag waterstof | Waterstof | GW | PJ | 20 | 13 Waterstof | Opslag | ETS1 | 0 | 0 | EUR_2024 | 0.028 | 0 | 0 | 0 | 0 | 0 |  | 0
LCI26 | 1294 | 2040 | H2 vessels on pipeline charge | Tankopslag waterstof | Waterstof | GW | PJ | 20 | 13 Waterstof | Opslag | ETS1 | 201485500 | 431800 | EUR_2024 | 0.028 | 1544466.6768 | 6370799.2761 | 13653.1469 | 420338.8477 | 0 |  | 433991.9946
LCI26 | 1294 | 2045 | H2 vessels on pipeline charge | Tankopslag waterstof | Waterstof | GW | PJ | 20 | 13 Waterstof | Opslag | ETS1 | 0 | 0 | EUR_2024 | 0.028 | 0 | 0 | 0 | 0 | 0 |  | 0
LCI26 | 1294 | 2050 | H2 vessels on pipeline charge | Tankopslag waterstof | Waterstof | GW | PJ | 20 | 13 Waterstof | Opslag | ETS1 | 0 | 0 | EUR_2024 | 0.028 | 0 | 0 | 0 | 0 | 0 |  | 0
LCI26 | 1295 | 2030 | H2 vessels on pipeline discharge | Tankopslag waterstof | Waterstof | GW | PJ | 20 | 13 Waterstof | Opslag | ETS1 | 0 | 0 | EUR_2024 | 0.028 | 0 | 0 | 0 | 0 | 0 |  | 0
LCI26 | 1295 | 2035 | H2 vessels on pipeline discharge | Tankopslag waterstof | Waterstof | GW | PJ | 20 | 13 Waterstof | Opslag | ETS1 | 0 | 0 | EUR_2024 | 0.028 | 0 | 0 | 0 | 0 | 0 |  | 0
LCI26 | 1295 | 2040 | H2 vessels on pipeline discharge | Tankopslag waterstof | Waterstof | GW | PJ | 20 | 13 Waterstof | Opslag | ETS1 | 1270000 | 0 | EUR_2024 | 0.028 | 585322.4806 | 2047922.1827 | 0 | 135119.8199 | 0 |  | 135119.8199
LCI26 | 1295 | 2045 | H2 vessels on pipeline discharge | Tankopslag waterstof | Waterstof | GW | PJ | 20 | 13 Waterstof | Opslag | ETS1 | 0 | 0 | EUR_2024 | 0.028 | 0 | 0 | 0 | 0 | 0 |  | 0
LCI26 | 1295 | 2050 | H2 vessels on pipeline discharge | Tankopslag waterstof | Waterstof | GW | PJ | 20 | 13 Waterstof | Opslag | ETS1 | 0 | 0 | EUR_2024 | 0.028 | 0 | 0 | 0 | 0 | 0 |  | 0
LCI26 | 1296 | 2030 | H2 vessels on pipeline | Tankopslag waterstof | Waterstof | PJ |  | 20 | 13 Waterstof | Opslag | ETS1 | 0 | 0 | EUR_2024 | 0.028 | 0 | 0 | 0 | 0 | 0 |  | 0
LCI26 | 1296 | 2035 | H2 vessels on pipeline | Tankopslag waterstof | Waterstof | PJ |  | 20 | 13 Waterstof | Opslag | ETS1 | 0 | 0 | EUR_2024 | 0.028 | 0 | 0 | 0 | 0 | 0 |  | 0
LCI26 | 1296 | 2040 | H2 vessels on pipeline | Tankopslag waterstof | Waterstof | PJ |  | 20 | 13 Waterstof | Opslag | ETS1 | 4233333333.3333 | 84666666.6667 | EUR_2024 | 0.028 | 7737031.4886 | 24329553.7816 | 486591.0756 | 1605239.1794 | 0 |  | 2091830.255
LCI26 | 1296 | 2045 | H2 vessels on pipeline | Tankopslag waterstof | Waterstof | PJ |  | 20 | 13 Waterstof | Opslag | ETS1 | 0 | 0 | EUR_2024 | 0.028 | 0 | 0 | 0 | 0 | 0 |  | 0
LCI26 | 1296 | 2050 | H2 vessels on pipeline | Tankopslag waterstof | Waterstof | PJ |  | 20 | 13 Waterstof | Opslag | ETS1 | 0 | 0 | EUR_2024 | 0.028 | 0 | 0 | 0 | 0 | 0 |  | 0
LCI26 | 1297 | 2030 | H2 vessels on distribution net charge | Tankopslag waterstof | Waterstof | GW | PJ | 20 | 13 Waterstof | Opslag | ETS1 | 0 | 0 | EUR_2024 | 0.028 | 0 | 0 | 0 | 0 | 0 |  | 0
LCI26 | 1297 | 2035 | H2 vessels on distribution net charge | Tankopslag waterstof | Waterstof | GW | PJ | 20 | 13 Waterstof | Opslag | ETS1 | 0 | 0 | EUR_2024 | 0.028 | 0 | 0 | 0 | 0 | 0 |  | 0
LCI26 | 1297 | 2040 | H2 vessels on distribution net charge | Tankopslag waterstof | Waterstof | GW | PJ | 20 | 13 Waterstof | Opslag | ETS1 | 201485500 | 431800 | EUR_2024 | 0.028 | 240279.188 | 39772.233 | 85.2352 | 2624.1314 | 0 |  | 2709.3666
LCI26 | 1297 | 2045 | H2 vessels on distribution net charge | Tankopslag waterstof | Waterstof | GW | PJ | 20 | 13 Waterstof | Opslag | ETS1 | 0 | 0 | EUR_2024 | 0.028 | 0 | 0 | 0 | 0 | 0 |  | 0
LCI26 | 1297 | 2050 | H2 vessels on distribution net charge | Tankopslag waterstof | Waterstof | GW | PJ | 20 | 13 Waterstof | Opslag | ETS1 | 0 | 0 | EUR_2024 | 0.028 | 0 | 0 | 0 | 0 | 0 |  | 0
LCI26 | 1298 | 2030 | H2 vessels on distribution net discharge | Tankopslag waterstof | Waterstof | GW | PJ | 20 | 13 Waterstof | Opslag | ETS1 | 0 | 0 | EUR_2024 | 0.028 | 0 | 0 | 0 | 0 | 0 |  | 0
LCI26 | 1298 | 2035 | H2 vessels on distribution net discharge | Tankopslag waterstof | Waterstof | GW | PJ | 20 | 13 Waterstof | Opslag | ETS1 | 0 | 0 | EUR_2024 | 0.028 | 0 | 0 | 0 | 0 | 0 |  | 0
LCI26 | 1298 | 2040 | H2 vessels on distribution net discharge | Tankopslag waterstof | Waterstof | GW | PJ | 20 | 13 Waterstof | Opslag | ETS1 | 1270000 | 0 | EUR_2024 | 0.028 | 188383.1252 | 30035.729 | 0 | 1981.7268 | 0 |  | 1981.7268
LCI26 | 1298 | 2045 | H2 vessels on distribution net discharge | Tankopslag waterstof | Waterstof | GW | PJ | 20 | 13 Waterstof | Opslag | ETS1 | 0 | 0 | EUR_2024 | 0.028 | 0 | 0 | 0 | 0 | 0 |  | 0
LCI26 | 1298 | 2050 | H2 vessels on distribution net discharge | Tankopslag waterstof | Waterstof | GW | PJ | 20 | 13 Waterstof | Opslag | ETS1 | 0 | 0 | EUR_2024 | 0.028 | 0 | 0 | 0 | 0 | 0 |  | 0
LCI26 | 1299 | 2030 | H2 vessels on distribution net | Tankopslag waterstof | Waterstof | PJ |  | 20 | 13 Waterstof | Opslag | ETS1 | 0 | 0 | EUR_2024 | 0.028 | 0 | 0 | 0 | 0 | 0 |  | 0
LCI26 | 1299 | 2035 | H2 vessels on distribution net | Tankopslag waterstof | Waterstof | PJ |  | 20 | 13 Waterstof | Opslag | ETS1 | 0 | 0 | EUR_2024 | 0.028 | 0 | 0 | 0 | 0 | 0 |  | 0
LCI26 | 1299 | 2040 | H2 vessels on distribution net | Tankopslag waterstof | Waterstof | PJ |  | 20 | 13 Waterstof | Opslag | ETS1 | 4233333333.3333 | 42333333.3333 | EUR_2024 | 0.028 | 553599.0948 | 356777.0628 | 3567.7706 | 23539.7872 | 0 |  | 27107.5579
LCI26 | 1299 | 2045 | H2 vessels on distribution net | Tankopslag waterstof | Waterstof | PJ |  | 20 | 13 Waterstof | Opslag | ETS1 | 0 | 0 | EUR_2024 | 0.028 | 0 | 0 | 0 | 0 | 0 |  | 0
LCI26 | 1299 | 2050 | H2 vessels on distribution net | Tankopslag waterstof | Waterstof | PJ |  | 20 | 13 Waterstof | Opslag | ETS1 | 0 | 0 | EUR_2024 | 0.028 | 0 | 0 | 0 | 0 | 0 |  | 0
LCI26 | 1300 | 2030 | A-CAES ontlader | Compressed air storage | Elektriciteit | GW | PJ | 40 | 11 Elektriciteit | Opslag | ETS1 | 1270000 | 0 | EUR_2024 | 0.028 | 0 | 0.99456 | 0 | 0.041647 | 0 |  | 0.041647
LCI26 | 1300 | 2035 | A-CAES ontlader | Compressed air storage | Elektriciteit | GW | PJ | 40 | 11 Elektriciteit | Opslag | ETS1 | 1270000 | 0 | EUR_2024 | 0.028 | 701.1176 | 0.51911 | 0 | 0.021738 | 0 |  | 0.021738
LCI26 | 1300 | 2040 | A-CAES ontlader | Compressed air storage | Elektriciteit | GW | PJ | 40 | 11 Elektriciteit | Opslag | ETS1 | 1270000 | 0 | EUR_2024 | 0.028 | 701.3226 | 1.0686 | 0 | 0.044747 | 0 |  | 0.044747
LCI26 | 1300 | 2045 | A-CAES ontlader | Compressed air storage | Elektriciteit | GW | PJ | 40 | 11 Elektriciteit | Opslag | ETS1 | 1270000 | 0 | EUR_2024 | 0.028 | 701.6256 | 3.1333 | 0 | 0.13121 | 0 |  | 0.13121
LCI26 | 1300 | 2050 | A-CAES ontlader | Compressed air storage | Elektriciteit | GW | PJ | 40 | 11 Elektriciteit | Opslag | ETS1 | 1270000 | 0 | EUR_2024 | 0.028 | 700.8316 | 1.2276 | 0 | 0.051406 | 0 |  | 0.051406
LCI26 | 1301 | 2030 | A-CAES lader | Compressed air storage | Elektriciteit | GW | PJ | 40 | 11 Elektriciteit | Opslag | ETS1 | 1270000 | 0 | EUR_2024 | 0.028 | 0 | 0.43598 | 0 | 0.018257 | 0 |  | 0.018257
LCI26 | 1301 | 2035 | A-CAES lader | Compressed air storage | Elektriciteit | GW | PJ | 40 | 11 Elektriciteit | Opslag | ETS1 | 1270000 | 0 | EUR_2024 | 0.028 | 342.2501 | 0.24949 | 0 | 0.010447 | 0 |  | 0.010447
LCI26 | 1301 | 2040 | A-CAES lader | Compressed air storage | Elektriciteit | GW | PJ | 40 | 11 Elektriciteit | Opslag | ETS1 | 1270000 | 0 | EUR_2024 | 0.028 | 342.3437 | 0.53131 | 0 | 0.022249 | 0 |  | 0.022249
LCI26 | 1301 | 2045 | A-CAES lader | Compressed air storage | Elektriciteit | GW | PJ | 40 | 11 Elektriciteit | Opslag | ETS1 | 1270000 | 0 | EUR_2024 | 0.028 | 342.4914 | 1.5516 | 0 | 0.064974 | 0 |  | 0.064974
LCI26 | 1301 | 2050 | A-CAES lader | Compressed air storage | Elektriciteit | GW | PJ | 40 | 11 Elektriciteit | Opslag | ETS1 | 1270000 | 0 | EUR_2024 | 0.028 | 342.0992 | 0.61066 | 0 | 0.025571 | 0 |  | 0.025571
LCI26 | 1303 | 2030 | Pb batterij ontlader | Batterijen | Elektriciteit | GW | PJ | 5 | 11 Elektriciteit | Opslag | ETS1 | 0 | 0 | EUR_2024 | 0.028 | 0 | 0 | 0 | 0 | 0 |  | 0
LCI26 | 1303 | 2035 | Pb batterij ontlader | Batterijen | Elektriciteit | GW | PJ | 5 | 11 Elektriciteit | Opslag | ETS1 | 0 | 0 | EUR_2024 | 0.028 | 0 | 0 | 0 | 0 | 0 |  | 0
LCI26 | 1303 | 2040 | Pb batterij ontlader | Batterijen | Elektriciteit | GW | PJ | 5 | 11 Elektriciteit | Opslag | ETS1 | 1270000 | 0 | EUR_2024 | 0.028 | 0.036009 | 0.18004 | 0 | 0.039089 | 0 |  | 0.039089
LCI26 | 1303 | 2045 | Pb batterij ontlader | Batterijen | Elektriciteit | GW | PJ | 5 | 11 Elektriciteit | Opslag | ETS1 | 0 | 0 | EUR_2024 | 0.028 | 0 | 0 | 0 | 0 | 0 |  | 0
LCI26 | 1303 | 2050 | Pb batterij ontlader | Batterijen | Elektriciteit | GW | PJ | 5 | 11 Elektriciteit | Opslag | ETS1 | 0 | 0 | EUR_2024 | 0.028 | 0 | 0 | 0 | 0 | 0 |  | 0
LCI26 | 1304 | 2030 | Pb batterij lader | Batterijen | Elektriciteit | GW | PJ | 5 | 11 Elektriciteit | Opslag | ETS1 | 0 | 0 | EUR_2024 | 0.028 | 0 | 0 | 0 | 0 | 0 |  | 0
LCI26 | 1304 | 2035 | Pb batterij lader | Batterijen | Elektriciteit | GW | PJ | 5 | 11 Elektriciteit | Opslag | ETS1 | 0 | 0 | EUR_2024 | 0.028 | 0 | 0 | 0 | 0 | 0 |  | 0
LCI26 | 1304 | 2040 | Pb batterij lader | Batterijen | Elektriciteit | GW | PJ | 5 | 11 Elektriciteit | Opslag | ETS1 | 1270000 | 0 | EUR_2024 | 0.028 | 0.033909 | 0.16955 | 0 | 0.03681 | 0 |  | 0.03681
LCI26 | 1304 | 2045 | Pb batterij lader | Batterijen | Elektriciteit | GW | PJ | 5 | 11 Elektriciteit | Opslag | ETS1 | 0 | 0 | EUR_2024 | 0.028 | 0 | 0 | 0 | 0 | 0 |  | 0
LCI26 | 1304 | 2050 | Pb batterij lader | Batterijen | Elektriciteit | GW | PJ | 5 | 11 Elektriciteit | Opslag | ETS1 | 0 | 0 | EUR_2024 | 0.028 | 0 | 0 | 0 | 0 | 0 |  | 0
LCI26 | 1306 | 2030 | NiCd batterij ontlader | Batterijen | Elektriciteit | GW | PJ | 12 | 11 Elektriciteit | Opslag | ETS1 | 0 | 0 | EUR_2024 | 0.028 | 0 | 0 | 0 | 0 | 0 |  | 0
LCI26 | 1306 | 2035 | NiCd batterij ontlader | Batterijen | Elektriciteit | GW | PJ | 12 | 11 Elektriciteit | Opslag | ETS1 | 0 | 0 | EUR_2024 | 0.028 | 0 | 0 | 0 | 0 | 0 |  | 0
LCI26 | 1306 | 2040 | NiCd batterij ontlader | Batterijen | Elektriciteit | GW | PJ | 12 | 11 Elektriciteit | Opslag | ETS1 | 1270000 | 0 | EUR_2024 | 0.028 | 0.15825 | 0.79125 | 0 | 0.078544 | 0 |  | 0.078544
LCI26 | 1306 | 2045 | NiCd batterij ontlader | Batterijen | Elektriciteit | GW | PJ | 12 | 11 Elektriciteit | Opslag | ETS1 | 0 | 0 | EUR_2024 | 0.028 | 0 | 0 | 0 | 0 | 0 |  | 0
LCI26 | 1306 | 2050 | NiCd batterij ontlader | Batterijen | Elektriciteit | GW | PJ | 12 | 11 Elektriciteit | Opslag | ETS1 | 0 | 0 | EUR_2024 | 0.028 | 0 | 0 | 0 | 0 | 0 |  | 0
LCI26 | 1307 | 2030 | NiCd batterij lader | Batterijen | Elektriciteit | GW | PJ | 12 | 11 Elektriciteit | Opslag | ETS1 | 0 | 0 | EUR_2024 | 0.028 | 0 | 0 | 0 | 0 | 0 |  | 0
LCI26 | 1307 | 2035 | NiCd batterij lader | Batterijen | Elektriciteit | GW | PJ | 12 | 11 Elektriciteit | Opslag | ETS1 | 0 | 0 | EUR_2024 | 0.028 | 0 | 0 | 0 | 0 | 0 |  | 0
LCI26 | 1307 | 2040 | NiCd batterij lader | Batterijen | Elektriciteit | GW | PJ | 12 | 11 Elektriciteit | Opslag | ETS1 | 1270000 | 0 | EUR_2024 | 0.028 | 0.077336 | 0.38668 | 0 | 0.038384 | 0 |  | 0.038384
LCI26 | 1307 | 2045 | NiCd batterij lader | Batterijen | Elektriciteit | GW | PJ | 12 | 11 Elektriciteit | Opslag | ETS1 | 0 | 0 | EUR_2024 | 0.028 | 0 | 0 | 0 | 0 | 0 |  | 0
LCI26 | 1307 | 2050 | NiCd batterij lader | Batterijen | Elektriciteit | GW | PJ | 12 | 11 Elektriciteit | Opslag | ETS1 | 0 | 0 | EUR_2024 | 0.028 | 0 | 0 | 0 | 0 | 0 |  | 0
LCI26 | 1309 | 2030 | NaS batterij ontlader | Batterijen | Elektriciteit | GW | PJ | 10 | 11 Elektriciteit | Opslag | ETS1 | 0 | 0 | EUR_2024 | 0.028 | 0 | 0 | 0 | 0 | 0 |  | 0
LCI26 | 1309 | 2035 | NaS batterij ontlader | Batterijen | Elektriciteit | GW | PJ | 10 | 11 Elektriciteit | Opslag | ETS1 | 0 | 0 | EUR_2024 | 0.028 | 0 | 0 | 0 | 0 | 0 |  | 0
LCI26 | 1309 | 2040 | NaS batterij ontlader | Batterijen | Elektriciteit | GW | PJ | 10 | 11 Elektriciteit | Opslag | ETS1 | 1270000 | 0 | EUR_2024 | 0.028 | 0 | 0.21518 | 0 | 0.024969 | 0 |  | 0.024969
LCI26 | 1309 | 2045 | NaS batterij ontlader | Batterijen | Elektriciteit | GW | PJ | 10 | 11 Elektriciteit | Opslag | ETS1 | 0 | 0 | EUR_2024 | 0.028 | 0 | 0 | 0 | 0 | 0 |  | 0
LCI26 | 1309 | 2050 | NaS batterij ontlader | Batterijen | Elektriciteit | GW | PJ | 10 | 11 Elektriciteit | Opslag | ETS1 | 0 | 0 | EUR_2024 | 0.028 | 0 | 0 | 0 | 0 | 0 |  | 0
LCI26 | 1310 | 2030 | NaS batterij lader | Batterijen | Elektriciteit | GW | PJ | 10 | 11 Elektriciteit | Opslag | ETS1 | 0 | 0 | EUR_2024 | 0.028 | 0 | 0 | 0 | 0 | 0 |  | 0
LCI26 | 1310 | 2035 | NaS batterij lader | Batterijen | Elektriciteit | GW | PJ | 10 | 11 Elektriciteit | Opslag | ETS1 | 0 | 0 | EUR_2024 | 0.028 | 0 | 0 | 0 | 0 | 0 |  | 0
LCI26 | 1310 | 2040 | NaS batterij lader | Batterijen | Elektriciteit | GW | PJ | 10 | 11 Elektriciteit | Opslag | ETS1 | 1270000 | 0 | EUR_2024 | 0.028 | 0 | 0.13929 | 0 | 0.016163 | 0 |  | 0.016163
LCI26 | 1310 | 2045 | NaS batterij lader | Batterijen | Elektriciteit | GW | PJ | 10 | 11 Elektriciteit | Opslag | ETS1 | 0 | 0 | EUR_2024 | 0.028 | 0 | 0 | 0 | 0 | 0 |  | 0
LCI26 | 1310 | 2050 | NaS batterij lader | Batterijen | Elektriciteit | GW | PJ | 10 | 11 Elektriciteit | Opslag | ETS1 | 0 | 0 | EUR_2024 | 0.028 | 0 | 0 | 0 | 0 | 0 |  | 0
LCI26 | 1312 | 2030 | Li ion batterij ontlader | Batterijen | Elektriciteit | GW | PJ | 15 | 11 Elektriciteit | Opslag | ETS1 | 1270000 | 0 | EUR_2024 | 0.028 | 0 | 4.7491 | 0 | 0.39208 | 0 |  | 0.39208
LCI26 | 1312 | 2035 | Li ion batterij ontlader | Batterijen | Elektriciteit | GW | PJ | 15 | 11 Elektriciteit | Opslag | ETS1 | 1270000 | 0 | EUR_2024 | 0.028 | 1564061.7753 | 7744910.4074 | 0 | 639415.7947 | 0 |  | 639415.7947
LCI26 | 1312 | 2040 | Li ion batterij ontlader | Batterijen | Elektriciteit | GW | PJ | 15 | 11 Elektriciteit | Opslag | ETS1 | 1270000 | 0 | EUR_2024 | 0.028 | 2110896.3722 | 18223989.0506 | 0 | 1504563.1037 | 0 |  | 1504563.1037
LCI26 | 1312 | 2045 | Li ion batterij ontlader | Batterijen | Elektriciteit | GW | PJ | 15 | 11 Elektriciteit | Opslag | ETS1 | 1270000 | 0 | EUR_2024 | 0.028 | 139501.7234 | 19072299.3543 | 0 | 1574599.1633 | 0 |  | 1574599.1633
LCI26 | 1312 | 2050 | Li ion batterij ontlader | Batterijen | Elektriciteit | GW | PJ | 15 | 11 Elektriciteit | Opslag | ETS1 | 1270000 | 0 | EUR_2024 | 0.028 | 3954252.9874 | 31023255.4152 | 0 | 2561263.9102 | 0 |  | 2561263.9102
LCI26 | 1313 | 2030 | Li ion batterij lader | Batterijen | Elektriciteit | GW | PJ | 15 | 11 Elektriciteit | Opslag | ETS1 | 1270000 | 0 | EUR_2024 | 0.028 | 0 | 2.8473 | 0 | 0.23507 | 0 |  | 0.23507
LCI26 | 1313 | 2035 | Li ion batterij lader | Batterijen | Elektriciteit | GW | PJ | 15 | 11 Elektriciteit | Opslag | ETS1 | 1270000 | 0 | EUR_2024 | 0.028 | 977481.9269 | 4840568.9836 | 0 | 399634.8699 | 0 |  | 399634.8699
LCI26 | 1313 | 2040 | Li ion batterij lader | Batterijen | Elektriciteit | GW | PJ | 15 | 11 Elektriciteit | Opslag | ETS1 | 1270000 | 0 | EUR_2024 | 0.028 | 1319253.5322 | 11389993.1463 | 0 | 940351.939 | 0 |  | 940351.939
LCI26 | 1313 | 2045 | Li ion batterij lader | Batterijen | Elektriciteit | GW | PJ | 15 | 11 Elektriciteit | Opslag | ETS1 | 1270000 | 0 | EUR_2024 | 0.028 | 87301.9549 | 11920187.0705 | 0 | 984124.4749 | 0 |  | 984124.4749
LCI26 | 1313 | 2050 | Li ion batterij lader | Batterijen | Elektriciteit | GW | PJ | 15 | 11 Elektriciteit | Opslag | ETS1 | 1270000 | 0 | EUR_2024 | 0.028 | 2471351.438 | 19389534.6256 | 0 | 1600789.9431 | 0 |  | 1600789.9431
LCI26 | 1314 | 2030 | Li ion batterij Opslag | Batterijen | Elektriciteit | PJ | PJ | 15 | 11 Elektriciteit | Opslag | ETS1 | 62088888890.3 | 1239661111.097 | EUR_2024 | 0.028 | 0 | 0 | 23.3585 | 0 | 0 |  | 23.3585
LCI26 | 1314 | 2035 | Li ion batterij Opslag | Batterijen | Elektriciteit | PJ | PJ | 15 | 11 Elektriciteit | Opslag | ETS1 | 58208333335.45 | 1146704166.6455 | EUR_2024 | 0.028 | 645175874.1123 | 3194775543.1608 | 86498404.0214 | 263759015.3059 | 0 |  | 350257419.3273
LCI26 | 1314 | 2040 | Li ion batterij Opslag | Batterijen | Elektriciteit | PJ | PJ | 15 | 11 Elektriciteit | Opslag | ETS1 | 54327777780.6 | 1053747222.194 | EUR_2024 | 0.028 | 812695103.3513 | 7016235784.8452 | 201507069.694 | 579256794.9653 | 0 |  | 780763864.6593
LCI26 | 1314 | 2045 | Li ion batterij Opslag | Batterijen | Elektriciteit | PJ | PJ | 15 | 11 Elektriciteit | Opslag | ETS1 | 50447222225.75 | 960790277.7425 | EUR_2024 | 0.028 | 49871526.5548 | 6818347019.6487 | 176414847.1854 | 562919200.933 | 0 |  | 739334048.1184
LCI26 | 1314 | 2050 | Li ion batterij Opslag | Batterijen | Elektriciteit | PJ | PJ | 15 | 11 Elektriciteit | Opslag | ETS1 | 46566666670.9 | 867833333.291 | EUR_2024 | 0.028 | 1304903799.4062 | 10237674287.9412 | 299002252.168 | 845217090.4433 | 0 |  | 1144219342.6113
LCI26 | 1321 | 2030 | H2 ondergronds laden | Zoutcavernes | Waterstof | GW | PJ | 20 | 13 Waterstof | Opslag | ETS1 | 55824120 | 3552447.5522 | EUR_2024 | 0.028 | 10570590.9873 | 54833853.1986 | 3489430.5109 | 3617881.787 | 0 |  | 7107312.2979
LCI26 | 1321 | 2035 | H2 ondergronds laden | Zoutcavernes | Waterstof | GW | PJ | 20 | 13 Waterstof | Opslag | ETS1 | 60899071.75 | 3552447.5522 | EUR_2024 | 0.028 | 0 | 47855024.1926 | 2791544.4139 | 3157425.7569 | 0 |  | 5948970.1708
LCI26 | 1321 | 2040 | H2 ondergronds laden | Zoutcavernes | Waterstof | GW | PJ | 20 | 13 Waterstof | Opslag | ETS1 | 65974023.5 | 3552447.5522 | EUR_2024 | 0.028 | 1693940.8439 | 59532315.3533 | 3205586.3313 | 3927881.5347 | 0 |  | 7133467.866
LCI26 | 1321 | 2045 | H2 ondergronds laden | Zoutcavernes | Waterstof | GW | PJ | 20 | 13 Waterstof | Opslag | ETS1 | 71048975.25 | 3552447.5522 | EUR_2024 | 0.028 | 0 | 61896865.9845 | 3094842.2448 | 4083892.1771 | 0 |  | 7178734.4219
LCI26 | 1321 | 2050 | H2 ondergronds laden | Zoutcavernes | Waterstof | GW | PJ | 20 | 13 Waterstof | Opslag | ETS1 | 76123927 | 3552447.5522 | EUR_2024 | 0.028 | 12525375.0076 | 56872635.9508 | 2654054.5704 | 3752398.5965 | 0 |  | 6406453.1669
LCI26 | 1322 | 2030 | H2 ondergronds ontladen | Zoutcavernes | Waterstof | GW | PJ | 20 | 13 Waterstof | Opslag | ETS1 | 67733291 | 2463030.3025 | EUR_2024 | 0.028 | 10604834.6692 | 57924345.0119 | 2106341.1346 | 3821789.2892 | 0 |  | 5928130.4239
LCI26 | 1322 | 2035 | H2 ondergronds ontladen | Zoutcavernes | Waterstof | GW | PJ | 20 | 13 Waterstof | Opslag | ETS1 | 73890886 | 2463030.3025 | EUR_2024 | 0.028 | 0 | 50552171.5867 | 1685072.9125 | 3335380.795 | 0 |  | 5020453.7075
LCI26 | 1322 | 2040 | H2 ondergronds ontladen | Zoutcavernes | Waterstof | GW | PJ | 20 | 13 Waterstof | Opslag | ETS1 | 80048481 | 2463030.3025 | EUR_2024 | 0.028 | 17794.4913 | 52923467.7201 | 1628414.4693 | 3491836.4988 | 0 |  | 5120250.9681
LCI26 | 1322 | 2045 | H2 ondergronds ontladen | Zoutcavernes | Waterstof | GW | PJ | 20 | 13 Waterstof | Opslag | ETS1 | 86206076 | 2463030.3025 | EUR_2024 | 0.028 | 15911729.2337 | 134474300.4077 | 3842122.1819 | 8872477.3818 | 0 |  | 12714599.5637
LCI26 | 1322 | 2050 | H2 ondergronds ontladen | Zoutcavernes | Waterstof | GW | PJ | 20 | 13 Waterstof | Opslag | ETS1 | 92363671 | 2463030.3025 | EUR_2024 | 0.028 | 8452462.8316 | 114036186.807 | 3040963.8405 | 7523991.4622 | 0 |  | 10564955.3027
LCI26 | 1323 | 2030 | H2 ondergronds opslag | Zoutcavernes | Waterstof | PJ | PJ | 50 | 13 Waterstof | Opslag | ETS1 | 69850000 | 2857500 | EUR_2024 | 0.028 | 8619508.8463 | 54636902.8416 | 2235146.0253 | 2043559.2181 | 0 |  | 4278705.2434
LCI26 | 1323 | 2035 | H2 ondergronds opslag | Zoutcavernes | Waterstof | PJ | PJ | 50 | 13 Waterstof | Opslag | ETS1 | 76200000 | 2857500 | EUR_2024 | 0.028 | 0 | 47683117.1268 | 1788116.8923 | 1783469.9348 | 0 |  | 3571586.8271
LCI26 | 1323 | 2040 | H2 ondergronds opslag | Zoutcavernes | Waterstof | PJ | PJ | 50 | 13 Waterstof | Opslag | ETS1 | 82550000 | 2857500 | EUR_2024 | 0.028 | 12499903.7872 | 112640959.8441 | 3899110.1485 | 4213058.5712 | 0 |  | 8112168.7197
LCI26 | 1323 | 2045 | H2 ondergronds opslag | Zoutcavernes | Waterstof | PJ | PJ | 50 | 13 Waterstof | Opslag | ETS1 | 88900000 | 2857500 | EUR_2024 | 0.028 | 0 | 115201383.4458 | 3702901.6108 | 4308824.9302 | 0 |  | 8011726.541
LCI26 | 1323 | 2050 | H2 ondergronds opslag | Zoutcavernes | Waterstof | PJ | PJ | 50 | 13 Waterstof | Opslag | ETS1 | 95250000 | 2857500 | EUR_2024 | 0.028 | 6065191.3024 | 152007622.5357 | 4560228.6761 | 5685471.9447 | 0 |  | 10245700.6207
LCI26 | 1328 | 2030 | H2 distributienetwerk | Infrastructuur waterstof | Waterstof | GW |  | 25 | 13 Waterstof | Infrastructuur | ETS1 | 903225397.508 | 22580634.9377 | EUR_2024 | 0.028 | 0 | 32707342.5871 | 817683.5647 | 1836702.2281 | 0 |  | 2654385.7928
LCI26 | 1328 | 2035 | H2 distributienetwerk | Infrastructuur waterstof | Waterstof | GW |  | 25 | 13 Waterstof | Infrastructuur | ETS1 | 903225397.508 | 22580634.9377 | EUR_2024 | 0.028 | 2370973.0035 | 26165880.9009 | 654147.0225 | 1469362.1661 | 0 |  | 2123509.1886
LCI26 | 1328 | 2040 | H2 distributienetwerk | Infrastructuur waterstof | Waterstof | GW |  | 25 | 13 Waterstof | Infrastructuur | ETS1 | 903225397.508 | 22580634.9377 | EUR_2024 | 0.028 | 2632635.8709 | 20932733.5518 | 523318.3388 | 1175491.3519 | 0 |  | 1698809.6907
LCI26 | 1328 | 2045 | H2 distributienetwerk | Infrastructuur waterstof | Waterstof | GW |  | 25 | 13 Waterstof | Infrastructuur | ETS1 | 903225397.508 | 22580634.9377 | EUR_2024 | 0.028 | 2841956.359 | 16746188.6433 | 418654.7161 | 940393.1827 | 0 |  | 1359047.8988
LCI26 | 1328 | 2050 | H2 distributienetwerk | Infrastructuur waterstof | Waterstof | GW |  | 25 | 13 Waterstof | Infrastructuur | ETS1 | 903225397.508 | 22580634.9377 | EUR_2024 | 0.028 | 3009419.4729 | 13396959.3045 | 334923.9826 | 752315.0173 | 0 |  | 1087238.9999
LCI26 | 1329 | 2030 | H2 filling station | Tankopslag waterstof | Waterstof | PJ | PJ | 15 | 13 Waterstof | Opslag | ETS1 | 1270000 | 0 | EUR_2024 | 0.028 | 0 | 43978.8756 | 0 | 3630.8732 | 0 |  | 3630.8732
LCI26 | 1329 | 2035 | H2 filling station | Tankopslag waterstof | Waterstof | PJ | PJ | 15 | 13 Waterstof | Opslag | ETS1 | 1270000 | 0 | EUR_2024 | 0.028 | 205279.2675 | 35186.997 | 0 | 2905.0203 | 0 |  | 2905.0203
LCI26 | 1329 | 2040 | H2 filling station | Tankopslag waterstof | Waterstof | PJ | PJ | 15 | 13 Waterstof | Opslag | ETS1 | 1270000 | 0 | EUR_2024 | 0.028 | 211055.2353 | 55274.9574 | 0 | 4563.4719 | 0 |  | 4563.4719
LCI26 | 1329 | 2045 | H2 filling station | Tankopslag waterstof | Waterstof | PJ | PJ | 15 | 13 Waterstof | Opslag | ETS1 | 1270000 | 0 | EUR_2024 | 0.028 | 0 | 44211.8085 | 0 | 3650.104 | 0 |  | 3650.104
LCI26 | 1329 | 2050 | H2 filling station | Tankopslag waterstof | Waterstof | PJ | PJ | 15 | 13 Waterstof | Opslag | ETS1 | 1270000 | 0 | EUR_2024 | 0.028 | 206454.3444 | 50087.1927 | 0 | 4135.1727 | 0 |  | 4135.1727
LCI26 | 1330 | 2030 | H2 pipeline | Infrastructuur waterstof | Waterstof | GW |  | 30 | 13 Waterstof | Infrastructuur | ETS1 | 110151668.2916 | 2753791.7073 | EUR_2024 | 0.028 | 39782367.3085 | 411622899.5144 | 10290572.4879 | 20461427.2973 | 0 |  | 30751999.7851
LCI26 | 1330 | 2035 | H2 pipeline | Infrastructuur waterstof | Waterstof | GW |  | 30 | 13 Waterstof | Infrastructuur | ETS1 | 110151668.2916 | 2753791.7073 | EUR_2024 | 0.028 | 0 | 349102255.2692 | 8727556.3817 | 17353578.7827 | 0 |  | 26081135.1645
LCI26 | 1330 | 2040 | H2 pipeline | Infrastructuur waterstof | Waterstof | GW |  | 30 | 13 Waterstof | Infrastructuur | ETS1 | 110151668.2916 | 2753791.7073 | EUR_2024 | 0.028 | 0 | 279281804.8489 | 6982045.1212 | 13882863.0577 | 0 |  | 20864908.1789
LCI26 | 1330 | 2045 | H2 pipeline | Infrastructuur waterstof | Waterstof | GW |  | 30 | 13 Waterstof | Infrastructuur | ETS1 | 110151668.2916 | 2753791.7073 | EUR_2024 | 0.028 | 46215656.0776 | 467817872.6423 | 11695446.8161 | 23254832.0337 | 0 |  | 34950278.8498
LCI26 | 1330 | 2050 | H2 pipeline | Infrastructuur waterstof | Waterstof | GW |  | 30 | 13 Waterstof | Infrastructuur | ETS1 | 110151668.2916 | 2753791.7073 | EUR_2024 | 0.028 | 0 | 374254308.5184 | 9356357.713 | 18603866.1442 | 0 |  | 27960223.8571
LCI26 | 1339 | 2030 | H2 connector pipeline naar distributienetwerk | Infrastructuur waterstof | Waterstof | PJ | PJ | 20 | 13 Waterstof | Infrastructuur | ETS1 | 0 | 0 | EUR_2024 | 0.028 | 0 | 0 | 0 | 0 | 0 |  | 0
LCI26 | 1339 | 2035 | H2 connector pipeline naar distributienetwerk | Infrastructuur waterstof | Waterstof | PJ | PJ | 20 | 13 Waterstof | Infrastructuur | ETS1 | 0 | 0 | EUR_2024 | 0.028 | 0 | 0 | 0 | 0 | 0 |  | 0
LCI26 | 1339 | 2040 | H2 connector pipeline naar distributienetwerk | Infrastructuur waterstof | Waterstof | PJ | PJ | 20 | 13 Waterstof | Infrastructuur | ETS1 | 0 | 0 | EUR_2024 | 0.028 | 0 | 0 | 0 | 0 | 0 |  | 0
LCI26 | 1339 | 2045 | H2 connector pipeline naar distributienetwerk | Infrastructuur waterstof | Waterstof | PJ | PJ | 20 | 13 Waterstof | Infrastructuur | ETS1 | 0 | 0 | EUR_2024 | 0.028 | 0 | 0 | 0 | 0 | 0 |  | 0
LCI26 | 1339 | 2050 | H2 connector pipeline naar distributienetwerk | Infrastructuur waterstof | Waterstof | PJ | PJ | 20 | 13 Waterstof | Infrastructuur | ETS1 | 0 | 0 | EUR_2024 | 0.028 | 0 | 0 | 0 | 0 | 0 |  | 0
LCI26 | 1340 | 2030 | H2 connector distributienetwerk naar filling station | Infrastructuur waterstof | Waterstof | PJ | PJ | 20 | 13 Waterstof | Infrastructuur | ETS1 | 0 | 0 | EUR_2024 | 0.028 | 0 | 0 | 0 | 0 | 0 |  | 0
LCI26 | 1340 | 2035 | H2 connector distributienetwerk naar filling station | Infrastructuur waterstof | Waterstof | PJ | PJ | 20 | 13 Waterstof | Infrastructuur | ETS1 | 0 | 0 | EUR_2024 | 0.028 | 0 | 0 | 0 | 0 | 0 |  | 0
LCI26 | 1340 | 2040 | H2 connector distributienetwerk naar filling station | Infrastructuur waterstof | Waterstof | PJ | PJ | 20 | 13 Waterstof | Infrastructuur | ETS1 | 0 | 0 | EUR_2024 | 0.028 | 0 | 0 | 0 | 0 | 0 |  | 0
LCI26 | 1340 | 2045 | H2 connector distributienetwerk naar filling station | Infrastructuur waterstof | Waterstof | PJ | PJ | 20 | 13 Waterstof | Infrastructuur | ETS1 | 0 | 0 | EUR_2024 | 0.028 | 0 | 0 | 0 | 0 | 0 |  | 0
LCI26 | 1340 | 2050 | H2 connector distributienetwerk naar filling station | Infrastructuur waterstof | Waterstof | PJ | PJ | 20 | 13 Waterstof | Infrastructuur | ETS1 | 0 | 0 | EUR_2024 | 0.028 | 0 | 0 | 0 | 0 | 0 |  | 0
LCI26 | 1351 | 2030 | REF ICE personenauto | Wegtransport Personen | Eindverbruiker | Mvtg | Bn vtgkm persoon | 10 | 03a Transport (nationaal) | Wegtransport | ETS2 | 0 | 493077647.701 | EUR_2024 | 0.028 | 0 | 0 | 2749371502.1207 | 0 | 0 |  | 2749371502.1207
LCI26 | 1351 | 2035 | REF ICE personenauto | Wegtransport Personen | Eindverbruiker | Mvtg | Bn vtgkm persoon | 10 | 03a Transport (nationaal) | Wegtransport | ETS2 | 0 | 484389209.4645 | EUR_2024 | 0.028 | 0 | 0 | 1815273277.3956 | 0 | 0 |  | 1815273277.3956
LCI26 | 1351 | 2040 | REF ICE personenauto | Wegtransport Personen | Eindverbruiker | Mvtg | Bn vtgkm persoon | 10 | 03a Transport (nationaal) | Wegtransport | ETS2 | 0 | 475700771.228 | EUR_2024 | 0.028 | 0 | 0 | 0 | 0 | 0 |  | 0
LCI26 | 1351 | 2045 | REF ICE personenauto | Wegtransport Personen | Eindverbruiker | Mvtg | Bn vtgkm persoon | 10 | 03a Transport (nationaal) | Wegtransport | ETS2 | 0 | 475700771.228 | EUR_2024 | 0.028 | 0 | 0 | 0 | 0 | 0 |  | 0
LCI26 | 1351 | 2050 | REF ICE personenauto | Wegtransport Personen | Eindverbruiker | Mvtg | Bn vtgkm persoon | 10 | 03a Transport (nationaal) | Wegtransport | ETS2 | 0 | 475700771.228 | EUR_2024 | 0.028 | 0 | 0 | 0 | 0 | 0 |  | 0
LCI26 | 1352 | 2030 | REF PI hybride auto | Wegtransport Personen | Eindverbruiker | Mvtg | Bn vtgkm persoon | 10 | 03a Transport (nationaal) | Wegtransport | ETS2 | 5966941571.3 | 424512677.262 | EUR_2024 | 0.028 | 0 | 597147662.8314 | 42483531.9804 | 69291278.8589 | 0 |  | 111774810.8393
LCI26 | 1352 | 2035 | REF PI hybride auto | Wegtransport Personen | Eindverbruiker | Mvtg | Bn vtgkm persoon | 10 | 03a Transport (nationaal) | Wegtransport | ETS2 | 5468031656.625 | 414097321.5052 | EUR_2024 | 0.028 | 7850576.7106 | 0 | 0 | 0 | 0 |  | 0
LCI26 | 1352 | 2040 | REF PI hybride auto | Wegtransport Personen | Eindverbruiker | Mvtg | Bn vtgkm persoon | 10 | 03a Transport (nationaal) | Wegtransport | ETS2 | 4969121741.95 | 403681965.7485 | EUR_2024 | 0.028 | 0 | 0 | 0 | 0 | 0 |  | 0
LCI26 | 1352 | 2045 | REF PI hybride auto | Wegtransport Personen | Eindverbruiker | Mvtg | Bn vtgkm persoon | 10 | 03a Transport (nationaal) | Wegtransport | ETS2 | 4969121741.95 | 403681965.7485 | EUR_2024 | 0.028 | 7134280.4631 | 0 | 0 | 0 | 0 |  | 0
LCI26 | 1352 | 2050 | REF PI hybride auto | Wegtransport Personen | Eindverbruiker | Mvtg | Bn vtgkm persoon | 10 | 03a Transport (nationaal) | Wegtransport | ETS2 | 4969121741.95 | 403681965.7485 | EUR_2024 | 0.028 | 0 | 0 | 0 | 0 | 0 |  | 0
LCI26 | 1353 | 2030 | REF elektrische auto | Wegtransport Personen | Eindverbruiker | Mvtg | Bn vtgkm persoon | 10 | 03a Transport (nationaal) | Wegtransport | ETS2 | 4940102248.3 | 316800316.995 | EUR_2024 | 0.028 | 610184292.5594 | 6381879561.9754 | 409259032.8375 | 740534751.9508 | 0 |  | 1149793784.7883
LCI26 | 1353 | 2035 | REF elektrische auto | Wegtransport Personen | Eindverbruiker | Mvtg | Bn vtgkm persoon | 10 | 03a Transport (nationaal) | Wegtransport | ETS2 | 4373063345.55 | 310534076.7017 | EUR_2024 | 0.028 | 3581035594.6884 | 20605906045.1534 | 1463238810.5803 | 2391049435.152 | 0 |  | 3854288245.7323
LCI26 | 1353 | 2040 | REF elektrische auto | Wegtransport Personen | Eindverbruiker | Mvtg | Bn vtgkm persoon | 10 | 03a Transport (nationaal) | Wegtransport | ETS2 | 3806024442.8 | 304267836.4085 | EUR_2024 | 0.028 | 3438744697.1932 | 32777203448.3479 | 2620332298.6053 | 3803371403.2909 | 0 |  | 6423703701.8962
LCI26 | 1353 | 2045 | REF elektrische auto | Wegtransport Personen | Eindverbruiker | Mvtg | Bn vtgkm persoon | 10 | 03a Transport (nationaal) | Wegtransport | ETS2 | 3238985540.05 | 298001596.1152 | EUR_2024 | 0.028 | 2740988185.8919 | 28337064970.6002 | 2607140564.8603 | 3288150642.0222 | 0 |  | 5895291206.8825
LCI26 | 1353 | 2050 | REF elektrische auto | Wegtransport Personen | Eindverbruiker | Mvtg | Bn vtgkm persoon | 10 | 03a Transport (nationaal) | Wegtransport | ETS2 | 2671946637.3 | 291735355.822 | EUR_2024 | 0.028 | 2534561598.4709 | 23978468477.1184 | 2618078870.1333 | 2782391775.5613 | 0 |  | 5400470645.6946
LCI26 | 1354 | 2030 | CNG auto | Wegtransport Personen | Eindverbruiker | Mvtg | Bn vtgkm persoon | 10 | 03a Transport (nationaal) | Wegtransport | ETS2 | 1087651406.1 | 461398052.31 | EUR_2024 | 0.028 | 0 | 143.2263 | 60.7588 | 16.6196 | 0 |  | 77.3783
LCI26 | 1354 | 2035 | CNG auto | Wegtransport Personen | Eindverbruiker | Mvtg | Bn vtgkm persoon | 10 | 03a Transport (nationaal) | Wegtransport | ETS2 | 1087651406.1 | 454370407.0435 | EUR_2024 | 0.028 | 16302257.0651 | 0 | 0 | 0 | 0 |  | 0
LCI26 | 1354 | 2040 | CNG auto | Wegtransport Personen | Eindverbruiker | Mvtg | Bn vtgkm persoon | 10 | 03a Transport (nationaal) | Wegtransport | ETS2 | 1087651406.1 | 447342761.777 | EUR_2024 | 0.028 | 0 | 0 | 0 | 0 | 0 |  | 0
LCI26 | 1354 | 2045 | CNG auto | Wegtransport Personen | Eindverbruiker | Mvtg | Bn vtgkm persoon | 10 | 03a Transport (nationaal) | Wegtransport | ETS2 | 1087651406.1 | 440315116.5105 | EUR_2024 | 0.028 | 16302257.0651 | 0 | 0 | 0 | 0 |  | 0
LCI26 | 1354 | 2050 | CNG auto | Wegtransport Personen | Eindverbruiker | Mvtg | Bn vtgkm persoon | 10 | 03a Transport (nationaal) | Wegtransport | ETS2 | 1087651406.1 | 433287471.244 | EUR_2024 | 0.028 | 0 | 0 | 0 | 0 | 0 |  | 0
LCI26 | 1356 | 2030 | REF H2 auto | Wegtransport Personen | Eindverbruiker | Mvtg | Bn vtgkm persoon | 10 | 03a Transport (nationaal) | Wegtransport | ETS2 | 22667100398.5 | 571012899.755 | EUR_2024 | 0.028 | 6251714.866 | 31258574.3298 | 787442.9837 | 3627154.0951 | 0 |  | 4414597.0788
LCI26 | 1356 | 2035 | REF H2 auto | Wegtransport Personen | Eindverbruiker | Mvtg | Bn vtgkm persoon | 10 | 03a Transport (nationaal) | Wegtransport | ETS2 | 19852359126.8 | 538577441.8613 | EUR_2024 | 0.028 | 210140.4912 | 28427668.7409 | 771218.222 | 3298664.0401 | 0 |  | 4069882.2622
LCI26 | 1356 | 2040 | REF H2 auto | Wegtransport Personen | Eindverbruiker | Mvtg | Bn vtgkm persoon | 10 | 03a Transport (nationaal) | Wegtransport | ETS2 | 17037617855.1 | 506141983.9675 | EUR_2024 | 0.028 | 4573909.815 | 23771279.0314 | 706181.0185 | 2758350.1146 | 0 |  | 3464531.1331
LCI26 | 1356 | 2045 | REF H2 auto | Wegtransport Personen | Eindverbruiker | Mvtg | Bn vtgkm persoon | 10 | 03a Transport (nationaal) | Wegtransport | ETS2 | 14222876583.4 | 473706526.0738 | EUR_2024 | 0.028 | 203302.7523 | 20107843.1233 | 669710.9728 | 2333255.6616 | 0 |  | 3002966.6344
LCI26 | 1356 | 2050 | REF H2 auto | Wegtransport Personen | Eindverbruiker | Mvtg | Bn vtgkm persoon | 10 | 03a Transport (nationaal) | Wegtransport | ETS2 | 11408135311.7 | 441271068.18 | EUR_2024 | 0.028 | 3100996.7294 | 16320326.9055 | 631276.5312 | 1893763.2902 | 0 |  | 2525039.8213
LCI26 | 1359 | 2030 | Flex ketel restgassen | Overige industrie | Eindverbruiker | PJ | PJ | 15 | 02 Industrie | Overige industrie | ETS1 | 6069736.1277 | 571796.5786 | EUR_2024 | 0.028 | 0 | 97.4574 | 9.1809 | 8.046 | 0 |  | 17.227
LCI26 | 1359 | 2035 | Flex ketel restgassen | Overige industrie | Eindverbruiker | PJ | PJ | 15 | 02 Industrie | Overige industrie | ETS1 | 6069736.1277 | 571796.5786 | EUR_2024 | 0.028 | 6387260.3042 | 23.2397 | 2.1893 | 1.9187 | 0 |  | 4.1079
LCI26 | 1359 | 2040 | Flex ketel restgassen | Overige industrie | Eindverbruiker | PJ | PJ | 15 | 02 Industrie | Overige industrie | ETS1 | 6069736.1277 | 571796.5786 | EUR_2024 | 0.028 | 6387298.387 | 139.436 | 13.1355 | 11.5118 | 0 |  | 24.6473
LCI26 | 1359 | 2045 | Flex ketel restgassen | Overige industrie | Eindverbruiker | PJ | PJ | 15 | 02 Industrie | Overige industrie | ETS1 | 6069736.1277 | 571796.5786 | EUR_2024 | 0.028 | 0 | 108.6093 | 10.2315 | 8.9667 | 0 |  | 19.1982
LCI26 | 1359 | 2050 | Flex ketel restgassen | Overige industrie | Eindverbruiker | PJ | PJ | 15 | 02 Industrie | Overige industrie | ETS1 | 6069736.1277 | 571796.5786 | EUR_2024 | 0.028 | 6387247.6593 | 45.3845 | 4.2754 | 3.7469 | 0 |  | 8.0223
LCI26 | 1364 | 2030 | REF HDV vracht | Wegtransport Vracht | Eindverbruiker | Mvtg | Bn vtgkm vracht | 8 | 03a Transport (nationaal) | Wegtransport | ETS2 | 0 | 2201361714.87 | EUR_2024 | 0.028 | 0 | 0 | 245795484.4496 | 0 | 0 |  | 245795484.4496
LCI26 | 1364 | 2035 | REF HDV vracht | Wegtransport Vracht | Eindverbruiker | Mvtg | Bn vtgkm vracht | 8 | 03a Transport (nationaal) | Wegtransport | ETS2 | 0 | 2210439769.485 | EUR_2024 | 0.028 | 0 | 0 | 196500014.5968 | 0 | 0 |  | 196500014.5968
LCI26 | 1364 | 2040 | REF HDV vracht | Wegtransport Vracht | Eindverbruiker | Mvtg | Bn vtgkm vracht | 8 | 03a Transport (nationaal) | Wegtransport | ETS2 | 0 | 2219517824.1 | EUR_2024 | 0.028 | 0 | 0 | 0 | 0 | 0 |  | 0
LCI26 | 1364 | 2045 | REF HDV vracht | Wegtransport Vracht | Eindverbruiker | Mvtg | Bn vtgkm vracht | 8 | 03a Transport (nationaal) | Wegtransport | ETS2 | 0 | 2227755207.295 | EUR_2024 | 0.028 | 0 | 0 | 0 | 0 | 0 |  | 0
LCI26 | 1364 | 2050 | REF HDV vracht | Wegtransport Vracht | Eindverbruiker | Mvtg | Bn vtgkm vracht | 8 | 03a Transport (nationaal) | Wegtransport | ETS2 | 0 | 2235992590.49 | EUR_2024 | 0.028 | 0 | 0 | 0 | 0 | 0 |  | 0
LCI26 | 1370 | 2030 | Heat transmission grid | Warmtenetten | Warmte | GW | PJ | 25 | 12 Warmte | Infrastructuur | ETS1 | 552450000 | 13335000 | EUR_2024 | 0.028 | 466029614.7232 | 3627651768.2116 | 87564008.1982 | 203713159.1395 | 0 |  | 291277167.3377
LCI26 | 1370 | 2035 | Heat transmission grid | Warmtenetten | Warmte | GW | PJ | 25 | 12 Warmte | Infrastructuur | ETS1 | 552450000 | 13335000 | EUR_2024 | 0.028 | 661227271.7863 | 6609412203.4941 | 159537535.9464 | 371155867.7785 | 0 |  | 530693403.7249
LCI26 | 1370 | 2040 | Heat transmission grid | Warmtenetten | Warmte | GW | PJ | 25 | 12 Warmte | Infrastructuur | ETS1 | 552450000 | 13335000 | EUR_2024 | 0.028 | 2356848772.1611 | 18069280140.6506 | 436155037.8778 | 1014692251.6333 | 0 |  | 1450847289.511
LCI26 | 1370 | 2045 | Heat transmission grid | Warmtenetten | Warmte | GW | PJ | 25 | 12 Warmte | Infrastructuur | ETS1 | 552450000 | 13335000 | EUR_2024 | 0.028 | 0 | 14455424112.5959 | 348924030.304 | 811753801.3108 | 0 |  | 1160677831.6149
LCI26 | 1370 | 2050 | Heat transmission grid | Warmtenetten | Warmte | GW | PJ | 25 | 12 Warmte | Infrastructuur | ETS1 | 552450000 | 13335000 | EUR_2024 | 0.028 | 854924606.3082 | 18405671220.4879 | 444274822.5635 | 1033582512.8707 | 0 |  | 1477857335.4342
LCI26 | 1371 | 2030 | Natural Gas Medium Temp Boilers - Chemical | Chemie | Eindverbruiker | PJ | PJ | 25 | 02 Industrie | Energie-intensieve industrie | ETS1 | 1830070 | 74295 | EUR_2024 | 0.028 | 0 | 0 | 0 | 0 | 0 |  | 0
LCI26 | 1371 | 2035 | Natural Gas Medium Temp Boilers - Chemical | Chemie | Eindverbruiker | PJ | PJ | 25 | 02 Industrie | Energie-intensieve industrie | ETS1 | 1830070 | 74295 | EUR_2024 | 0.028 | 5695966.8147 | 28.5239 | 1.5051 | 1.6018 | 0 |  | 3.1069
LCI26 | 1371 | 2040 | Natural Gas Medium Temp Boilers - Chemical | Chemie | Eindverbruiker | PJ | PJ | 25 | 02 Industrie | Energie-intensieve industrie | ETS1 | 1830070 | 74295 | EUR_2024 | 0.028 | 5695955.4052 | 0 | 0 | 0 | 0 |  | 0
LCI26 | 1371 | 2045 | Natural Gas Medium Temp Boilers - Chemical | Chemie | Eindverbruiker | PJ | PJ | 25 | 02 Industrie | Energie-intensieve industrie | ETS1 | 1830070 | 74295 | EUR_2024 | 0.028 | 5695961.11 | 0 | 0 | 0 | 0 |  | 0
LCI26 | 1371 | 2050 | Natural Gas Medium Temp Boilers - Chemical | Chemie | Eindverbruiker | PJ | PJ | 25 | 02 Industrie | Energie-intensieve industrie | ETS1 | 1830070 | 74295 | EUR_2024 | 0.028 | 5695961.11 | 0 | 0 | 0 | 0 |  | 0
LCI26 | 1372 | 2030 | Natural Gas Medium Temp Boilers - Refineries | Raffinage | Fossiel - Complex | PJ | PJ | 25 | 14 Koolstof | Omzetting/centrales | ETS1 | 1830070 | 76200 | EUR_2024 | 0.028 | 814341.3915 | 18882519.2413 | 1333734.1174 | 1060360.2255 | 0 |  | 2394094.343
LCI26 | 1372 | 2035 | Natural Gas Medium Temp Boilers - Refineries | Raffinage | Fossiel - Complex | PJ | PJ | 25 | 14 Koolstof | Omzetting/centrales | ETS1 | 1830070 | 74295 | EUR_2024 | 0.028 | 0 | 15106015.6218 | 719193.3858 | 848288.1933 | 0 |  | 1567481.5791
LCI26 | 1372 | 2040 | Natural Gas Medium Temp Boilers - Refineries | Raffinage | Fossiel - Complex | PJ | PJ | 25 | 14 Koolstof | Omzetting/centrales | ETS1 | 1830070 | 74295 | EUR_2024 | 0.028 | 0 | 0 | 0 | 0 | 0 |  | 0
LCI26 | 1372 | 2045 | Natural Gas Medium Temp Boilers - Refineries | Raffinage | Fossiel - Complex | PJ | PJ | 25 | 14 Koolstof | Omzetting/centrales | ETS1 | 1830070 | 74295 | EUR_2024 | 0.028 | 740540.6142 | 0 | 0 | 0 | 0 |  | 0
LCI26 | 1372 | 2050 | Natural Gas Medium Temp Boilers - Refineries | Raffinage | Fossiel - Complex | PJ | PJ | 25 | 14 Koolstof | Omzetting/centrales | ETS1 | 1830070 | 74295 | EUR_2024 | 0.028 | 740540.6142 | 0 | 0 | 0 | 0 |  | 0
LCI26 | 1374 | 2030 | Natural Gas CHP - Refineries | Elektriciteitscentrales | Elektriciteit | PJ | PJ | 25 | 11 Elektriciteit | Omzetting/centrales | ETS1 | 14782800 | 508000 | EUR_2024 | 0.028 | 0 | 255426168.089 | 8777531.5494 | 14343623.6312 | 0 |  | 23121155.1807
LCI26 | 1374 | 2035 | Natural Gas CHP - Refineries | Elektriciteitscentrales | Elektriciteit | PJ | PJ | 25 | 11 Elektriciteit | Omzetting/centrales | ETS1 | 14782800 | 508000 | EUR_2024 | 0.028 | 73954386.0255 | 224985419.6169 | 7731457.7188 | 12634203.479 | 0 |  | 20365661.1978
LCI26 | 1374 | 2040 | Natural Gas CHP - Refineries | Elektriciteitscentrales | Elektriciteit | PJ | PJ | 25 | 11 Elektriciteit | Omzetting/centrales | ETS1 | 14782800 | 508000 | EUR_2024 | 0.028 | 75913638.6942 | 204340934.4884 | 7022025.2402 | 11474898.9059 | 0 |  | 18496924.1461
LCI26 | 1374 | 2045 | Natural Gas CHP - Refineries | Elektriciteitscentrales | Elektriciteit | PJ | PJ | 25 | 11 Elektriciteit | Omzetting/centrales | ETS1 | 14782800 | 508000 | EUR_2024 | 0.028 | 80042535.7238 | 204340934.5079 | 7022025.2408 | 11474898.907 | 0 |  | 18496924.1478
LCI26 | 1374 | 2050 | Natural Gas CHP - Refineries | Elektriciteitscentrales | Elektriciteit | PJ | PJ | 25 | 11 Elektriciteit | Omzetting/centrales | ETS1 | 14782800 | 508000 | EUR_2024 | 0.028 | 80042535.7143 | 204340934.48 | 7022025.2399 | 11474898.9055 | 0 |  | 18496924.1453
LCI26 | 1375 | 2030 | REF ammoniak productie | Kunstmest | Eindverbruiker | Mton NH3 | Mton NH3 productie | 20 | 02 Industrie | Energie-intensieve industrie | ETS1 | 452536664.8512 | 0 | EUR_2024 | 0.028 | 0 | 615360750.0577 | 18815139.8084 | 40600875.5575 | 0 |  | 59416015.3659
LCI26 | 1375 | 2035 | REF ammoniak productie | Kunstmest | Eindverbruiker | Mton NH3 | Mton NH3 productie | 20 | 02 Industrie | Energie-intensieve industrie | ETS1 | 452536664.8512 | 0 | EUR_2024 | 0.028 | 57442038.2065 | 556028597.2238 | 17001012.4796 | 36686200.542 | 0 |  | 53687213.0216
LCI26 | 1375 | 2040 | REF ammoniak productie | Kunstmest | Eindverbruiker | Mton NH3 | Mton NH3 productie | 20 | 02 Industrie | Energie-intensieve industrie | ETS1 | 452536664.8512 | 0 | EUR_2024 | 0.028 | 47067324.8871 | 444822877.7932 | 15452.5999 | 29348960.4345 | 0 |  | 29364413.0345
LCI26 | 1375 | 2045 | REF ammoniak productie | Kunstmest | Eindverbruiker | Mton NH3 | Mton NH3 productie | 20 | 02 Industrie | Energie-intensieve industrie | ETS1 | 452536664.8512 | 0 | EUR_2024 | 0.028 | 51515553.7503 | 355858302.6787 | 15452.5816 | 23479168.3769 | 0 |  | 23494620.9585
LCI26 | 1375 | 2050 | REF ammoniak productie | Kunstmest | Eindverbruiker | Mton NH3 | Mton NH3 productie | 20 | 02 Industrie | Energie-intensieve industrie | ETS1 | 452536664.8512 | 0 | EUR_2024 | 0.028 | 0 | 505388.569 | 15452.6523 | 33345.0231 | 0 |  | 48797.6753
LCI26 | 1377 | 2030 | REF Aardgas naar feedstock NH3 | Kunstmest | Eindverbruiker | PJ | PJ | 20 | 02 Industrie | Energie-intensieve industrie | ETS1 | 0 | 0 | EUR_2024 | 0.028 | 0 | 0 | 0 | 0 | 0 |  | 0
LCI26 | 1377 | 2035 | REF Aardgas naar feedstock NH3 | Kunstmest | Eindverbruiker | PJ | PJ | 20 | 02 Industrie | Energie-intensieve industrie | ETS1 | 0 | 0 | EUR_2024 | 0.028 | 0 | 0 | 0 | 0 | 0 |  | 0
LCI26 | 1377 | 2040 | REF Aardgas naar feedstock NH3 | Kunstmest | Eindverbruiker | PJ | PJ | 20 | 02 Industrie | Energie-intensieve industrie | ETS1 | 0 | 0 | EUR_2024 | 0.028 | 0 | 0 | 0 | 0 | 0 |  | 0
LCI26 | 1377 | 2045 | REF Aardgas naar feedstock NH3 | Kunstmest | Eindverbruiker | PJ | PJ | 20 | 02 Industrie | Energie-intensieve industrie | ETS1 | 0 | 0 | EUR_2024 | 0.028 | 0 | 0 | 0 | 0 | 0 |  | 0
LCI26 | 1377 | 2050 | REF Aardgas naar feedstock NH3 | Kunstmest | Eindverbruiker | PJ | PJ | 20 | 02 Industrie | Energie-intensieve industrie | ETS1 | 0 | 0 | EUR_2024 | 0.028 | 0 | 0 | 0 | 0 | 0 |  | 0
LCI26 | 1378 | 2030 | REF Final Heat Demand Not Covered By Processes - Chemical | Chemie | Eindverbruiker | PJ |  | 1 | 02 Industrie | Energie-intensieve industrie | ETS1 | 0 | 0 | EUR_2024 | 0.028 | 0 | 0 | 0 | 0 | 0 |  | 0
LCI26 | 1378 | 2035 | REF Final Heat Demand Not Covered By Processes - Chemical | Chemie | Eindverbruiker | PJ |  | 1 | 02 Industrie | Energie-intensieve industrie | ETS1 | 0 | 0 | EUR_2024 | 0.028 | 0 | 0 | 0 | 0 | 0 |  | 0
LCI26 | 1378 | 2040 | REF Final Heat Demand Not Covered By Processes - Chemical | Chemie | Eindverbruiker | PJ |  | 1 | 02 Industrie | Energie-intensieve industrie | ETS1 | 0 | 0 | EUR_2024 | 0.028 | 0 | 0 | 0 | 0 | 0 |  | 0
LCI26 | 1378 | 2045 | REF Final Heat Demand Not Covered By Processes - Chemical | Chemie | Eindverbruiker | PJ |  | 1 | 02 Industrie | Energie-intensieve industrie | ETS1 | 0 | 0 | EUR_2024 | 0.028 | 0 | 0 | 0 | 0 | 0 |  | 0
LCI26 | 1378 | 2050 | REF Final Heat Demand Not Covered By Processes - Chemical | Chemie | Eindverbruiker | PJ |  | 1 | 02 Industrie | Energie-intensieve industrie | ETS1 | 0 | 0 | EUR_2024 | 0.028 | 0 | 0 | 0 | 0 | 0 |  | 0
LCI26 | 1379 | 2030 | REF Final Heat Demand Not Covered By Processes - Basic Metals ferro | Staalindustrie | Eindverbruiker | PJ |  | 1 | 02 Industrie | Energie-intensieve industrie | ETS1 | 0 | 0 | EUR_2024 | 0.028 | 0 | 0 | 0 | 0 | 0 |  | 0
LCI26 | 1379 | 2035 | REF Final Heat Demand Not Covered By Processes - Basic Metals ferro | Staalindustrie | Eindverbruiker | PJ |  | 1 | 02 Industrie | Energie-intensieve industrie | ETS1 | 0 | 0 | EUR_2024 | 0.028 | 0 | 0 | 0 | 0 | 0 |  | 0
LCI26 | 1379 | 2040 | REF Final Heat Demand Not Covered By Processes - Basic Metals ferro | Staalindustrie | Eindverbruiker | PJ |  | 1 | 02 Industrie | Energie-intensieve industrie | ETS1 | 0 | 0 | EUR_2024 | 0.028 | 0 | 0 | 0 | 0 | 0 |  | 0
LCI26 | 1379 | 2045 | REF Final Heat Demand Not Covered By Processes - Basic Metals ferro | Staalindustrie | Eindverbruiker | PJ |  | 1 | 02 Industrie | Energie-intensieve industrie | ETS1 | 0 | 0 | EUR_2024 | 0.028 | 0 | 0 | 0 | 0 | 0 |  | 0
LCI26 | 1379 | 2050 | REF Final Heat Demand Not Covered By Processes - Basic Metals ferro | Staalindustrie | Eindverbruiker | PJ |  | 1 | 02 Industrie | Energie-intensieve industrie | ETS1 | 0 | 0 | EUR_2024 | 0.028 | 0 | 0 | 0 | 0 | 0 |  | 0
LCI26 | 1382 | 2030 | REF Final Electricity Demand Not Covered By Processes - Chemical | Chemie | Eindverbruiker | PJ |  | 1 | 02 Industrie | Energie-intensieve industrie | ETS1 | 0 | 0 | EUR_2024 | 0.028 | 0 | 0 | 0 | 0 | 0 |  | 0
LCI26 | 1382 | 2035 | REF Final Electricity Demand Not Covered By Processes - Chemical | Chemie | Eindverbruiker | PJ |  | 1 | 02 Industrie | Energie-intensieve industrie | ETS1 | 0 | 0 | EUR_2024 | 0.028 | 0 | 0 | 0 | 0 | 0 |  | 0
LCI26 | 1382 | 2040 | REF Final Electricity Demand Not Covered By Processes - Chemical | Chemie | Eindverbruiker | PJ |  | 1 | 02 Industrie | Energie-intensieve industrie | ETS1 | 0 | 0 | EUR_2024 | 0.028 | 0 | 0 | 0 | 0 | 0 |  | 0
LCI26 | 1382 | 2045 | REF Final Electricity Demand Not Covered By Processes - Chemical | Chemie | Eindverbruiker | PJ |  | 1 | 02 Industrie | Energie-intensieve industrie | ETS1 | 0 | 0 | EUR_2024 | 0.028 | 0 | 0 | 0 | 0 | 0 |  | 0
LCI26 | 1382 | 2050 | REF Final Electricity Demand Not Covered By Processes - Chemical | Chemie | Eindverbruiker | PJ |  | 1 | 02 Industrie | Energie-intensieve industrie | ETS1 | 0 | 0 | EUR_2024 | 0.028 | 0 | 0 | 0 | 0 | 0 |  | 0
LCI26 | 1383 | 2030 | REF Final Electricity Demand Not Covered By Processes - Basic Metals ferro | Staalindustrie | Eindverbruiker | PJ |  | 1 | 02 Industrie | Energie-intensieve industrie | ETS1 | 0 | 0 | EUR_2024 | 0.028 | 0 | 0 | 0 | 0 | 0 |  | 0
LCI26 | 1383 | 2035 | REF Final Electricity Demand Not Covered By Processes - Basic Metals ferro | Staalindustrie | Eindverbruiker | PJ |  | 1 | 02 Industrie | Energie-intensieve industrie | ETS1 | 0 | 0 | EUR_2024 | 0.028 | 0 | 0 | 0 | 0 | 0 |  | 0
LCI26 | 1383 | 2040 | REF Final Electricity Demand Not Covered By Processes - Basic Metals ferro | Staalindustrie | Eindverbruiker | PJ |  | 1 | 02 Industrie | Energie-intensieve industrie | ETS1 | 0 | 0 | EUR_2024 | 0.028 | 0 | 0 | 0 | 0 | 0 |  | 0
LCI26 | 1383 | 2045 | REF Final Electricity Demand Not Covered By Processes - Basic Metals ferro | Staalindustrie | Eindverbruiker | PJ |  | 1 | 02 Industrie | Energie-intensieve industrie | ETS1 | 0 | 0 | EUR_2024 | 0.028 | 0 | 0 | 0 | 0 | 0 |  | 0
LCI26 | 1383 | 2050 | REF Final Electricity Demand Not Covered By Processes - Basic Metals ferro | Staalindustrie | Eindverbruiker | PJ |  | 1 | 02 Industrie | Energie-intensieve industrie | ETS1 | 0 | 0 | EUR_2024 | 0.028 | 0 | 0 | 0 | 0 | 0 |  | 0
LCI26 | 1388 | 2030 | Natural Gas Medium Temp Boilers - Basic Metals | Staalindustrie | Eindverbruiker | PJ | PJ | 25 | 02 Industrie | Energie-intensieve industrie | ETS1 | 1830070 | 70485 | EUR_2024 | 0.028 | 0 | 0 | 0 | 0 | 0 |  | 0
LCI26 | 1388 | 2035 | Natural Gas Medium Temp Boilers - Basic Metals | Staalindustrie | Eindverbruiker | PJ | PJ | 25 | 02 Industrie | Energie-intensieve industrie | ETS1 | 1830070 | 70485 | EUR_2024 | 0.028 | 1385915.6711 | 0 | 0 | 0 | 0 |  | 0
LCI26 | 1388 | 2040 | Natural Gas Medium Temp Boilers - Basic Metals | Staalindustrie | Eindverbruiker | PJ | PJ | 25 | 02 Industrie | Energie-intensieve industrie | ETS1 | 1830070 | 70485 | EUR_2024 | 0.028 | 1385915.6711 | 0 | 0 | 0 | 0 |  | 0
LCI26 | 1388 | 2045 | Natural Gas Medium Temp Boilers - Basic Metals | Staalindustrie | Eindverbruiker | PJ | PJ | 25 | 02 Industrie | Energie-intensieve industrie | ETS1 | 1830070 | 70485 | EUR_2024 | 0.028 | 1439743.6033 | 269139.6606 | 10977.469 | 15113.7138 | 0 |  | 26091.1828
LCI26 | 1388 | 2050 | Natural Gas Medium Temp Boilers - Basic Metals | Staalindustrie | Eindverbruiker | PJ | PJ | 25 | 02 Industrie | Energie-intensieve industrie | ETS1 | 1830070 | 68580 | EUR_2024 | 0.028 | 1383352.6236 | 256324.4228 | 11839.1183 | 14394.0657 | 0 |  | 26233.184
LCI26 | 1395 | 2030 | REF WKK rest Basismetaal ebalans | Elektriciteitscentrales | Elektriciteit | PJ |  | 15 | 11 Elektriciteit | Omzetting/centrales | ETS1 | 26967705.8714 | 969745.2663 | EUR_2024 | 0.028 | 818590.6403 | 5547431.1894 | 199482.8615 | 457993.0478 | 0 |  | 657475.9093
LCI26 | 1395 | 2035 | REF WKK rest Basismetaal ebalans | Elektriciteitscentrales | Elektriciteit | PJ |  | 15 | 11 Elektriciteit | Omzetting/centrales | ETS1 | 26967705.8714 | 969745.2663 | EUR_2024 | 0.028 | 497611.2212 | 7308248.3013 | 262800.9675 | 603365.1972 | 0 |  | 866166.1647
LCI26 | 1395 | 2040 | REF WKK rest Basismetaal ebalans | Elektriciteitscentrales | Elektriciteit | PJ |  | 15 | 11 Elektriciteit | Omzetting/centrales | ETS1 | 26967705.8714 | 969745.2663 | EUR_2024 | 0.028 | 0 | 0 | 0 | 0 | 0 |  | 0
LCI26 | 1395 | 2045 | REF WKK rest Basismetaal ebalans | Elektriciteitscentrales | Elektriciteit | PJ |  | 15 | 11 Elektriciteit | Omzetting/centrales | ETS1 | 26967705.8714 | 969745.2663 | EUR_2024 | 0.028 | 818590.6403 | 0 | 0 | 0 | 0 |  | 0
LCI26 | 1395 | 2050 | REF WKK rest Basismetaal ebalans | Elektriciteitscentrales | Elektriciteit | PJ |  | 15 | 11 Elektriciteit | Omzetting/centrales | ETS1 | 26967705.8714 | 969745.2663 | EUR_2024 | 0.028 | 497611.2212 | 0 | 0 | 0 | 0 |  | 0
LCI26 | 1429 | 2030 | Flex ketel restgassen basismetaal | Staalindustrie | Eindverbruiker | PJ | PJ | 15 | 02 Industrie | Energie-intensieve industrie | ETS1 | 6069736.1277 | 571796.5786 | EUR_2024 | 0.028 | 113328.8124 | 7159098.4375 | 674419.4321 | 591051.4616 | 0 |  | 1265470.8937
LCI26 | 1429 | 2035 | Flex ketel restgassen basismetaal | Staalindustrie | Eindverbruiker | PJ | PJ | 15 | 02 Industrie | Energie-intensieve industrie | ETS1 | 6069736.1277 | 571796.5786 | EUR_2024 | 0.028 | 599585.7296 | 6860799.8976 | 646318.3613 | 566424.0886 | 0 |  | 1212742.4499
LCI26 | 1429 | 2040 | Flex ketel restgassen basismetaal | Staalindustrie | Eindverbruiker | PJ | PJ | 15 | 02 Industrie | Energie-intensieve industrie | ETS1 | 6069736.1277 | 571796.5786 | EUR_2024 | 0.028 | 599586.021 | 6562502.8149 | 618217.4278 | 541796.8358 | 0 |  | 1160014.2636
LCI26 | 1429 | 2045 | Flex ketel restgassen basismetaal | Staalindustrie | Eindverbruiker | PJ | PJ | 15 | 02 Industrie | Energie-intensieve industrie | ETS1 | 6069736.1277 | 571796.5786 | EUR_2024 | 0.028 | 53669.6848 | 6264207.177 | 590116.6304 | 517169.7023 | 0 |  | 1107286.3328
LCI26 | 1429 | 2050 | Flex ketel restgassen basismetaal | Staalindustrie | Eindverbruiker | PJ | PJ | 15 | 02 Industrie | Energie-intensieve industrie | ETS1 | 6069736.1277 | 571796.5786 | EUR_2024 | 0.028 | 539926.602 | 5965911.5391 | 562015.8331 | 492542.5689 | 0 |  | 1054558.4019
LCI26 | 1430 | 2030 | Hydrogen Medium Temp Boilers - Basic Metals | Staalindustrie | Eindverbruiker | PJ | PJ | 25 | 02 Industrie | Energie-intensieve industrie | ETS1 | 5637530 | 704850 | EUR_2024 | 0.028 | 0 | 36.9307 | 4.6174 | 2.0739 | 0 |  | 6.6912
LCI26 | 1430 | 2035 | Hydrogen Medium Temp Boilers - Basic Metals | Staalindustrie | Eindverbruiker | PJ | PJ | 25 | 02 Industrie | Energie-intensieve industrie | ETS1 | 5637530 | 704850 | EUR_2024 | 0.028 | 15288.9561 | 8.1479 | 1.0187 | 0.45755 | 0 |  | 1.4763
LCI26 | 1430 | 2040 | Hydrogen Medium Temp Boilers - Basic Metals | Staalindustrie | Eindverbruiker | PJ | PJ | 25 | 02 Industrie | Energie-intensieve industrie | ETS1 | 5637530 | 704850 | EUR_2024 | 0.028 | 15297.8424 | 23.797 | 2.9753 | 1.3363 | 0 |  | 4.3116
LCI26 | 1430 | 2045 | Hydrogen Medium Temp Boilers - Basic Metals | Staalindustrie | Eindverbruiker | PJ | PJ | 25 | 02 Industrie | Energie-intensieve industrie | ETS1 | 5637530 | 704850 | EUR_2024 | 0.028 | 15295.4314 | 27.3909 | 3.4246 | 1.5382 | 0 |  | 4.9628
LCI26 | 1430 | 2050 | Hydrogen Medium Temp Boilers - Basic Metals | Staalindustrie | Eindverbruiker | PJ | PJ | 25 | 02 Industrie | Energie-intensieve industrie | ETS1 | 5637530 | 704850 | EUR_2024 | 0.028 | 15292.9383 | 18.5195 | 2.3155 | 1.04 | 0 |  | 3.3554
LCI26 | 1434 | 2030 | Biomass Medium Temp Boilers with CCS - Basic Metals | Staalindustrie | Eindverbruiker | PJ |  | 25 | 02 Industrie | Energie-intensieve industrie | ETS1 | 81176876 | 1579880 | EUR_2024 | 0.028 | 0 | 0 | 0 | 0 | 0 |  | 0
LCI26 | 1434 | 2035 | Biomass Medium Temp Boilers with CCS - Basic Metals | Staalindustrie | Eindverbruiker | PJ |  | 25 | 02 Industrie | Energie-intensieve industrie | ETS1 | 81176876 | 1579880 | EUR_2024 | 0.028 | 247284.2168 | 0 | 0 | 0 | 0 |  | 0
LCI26 | 1434 | 2040 | Biomass Medium Temp Boilers with CCS - Basic Metals | Staalindustrie | Eindverbruiker | PJ |  | 25 | 02 Industrie | Energie-intensieve industrie | ETS1 | 81176876 | 1579880 | EUR_2024 | 0.028 | 2748627.8221 | 12506718.0265 | 243408.1557 | 702322.9357 | 0 |  | 945731.0915
LCI26 | 1434 | 2045 | Biomass Medium Temp Boilers with CCS - Basic Metals | Staalindustrie | Eindverbruiker | PJ |  | 25 | 02 Industrie | Energie-intensieve industrie | ETS1 | 81176876 | 1579880 | EUR_2024 | 0.028 | 0 | 0 | 0 | 0 | 0 |  | 0
LCI26 | 1434 | 2050 | Biomass Medium Temp Boilers with CCS - Basic Metals | Staalindustrie | Eindverbruiker | PJ |  | 25 | 02 Industrie | Energie-intensieve industrie | ETS1 | 81176876 | 1579880 | EUR_2024 | 0.028 | 247284.2168 | 0 | 0 | 0 | 0 |  | 0
LCI26 | 1436 | 2030 | Hydrogen Medium Temp Boilers - Chemical | Chemie | Eindverbruiker | PJ |  | 25 | 02 Industrie | Energie-intensieve industrie | ETS1 | 5637530 | 704850 | EUR_2024 | 0.028 | 0 | 41.6493 | 5.2073 | 2.3388 | 0 |  | 7.5462
LCI26 | 1436 | 2035 | Hydrogen Medium Temp Boilers - Chemical | Chemie | Eindverbruiker | PJ |  | 25 | 02 Industrie | Energie-intensieve industrie | ETS1 | 5637530 | 704850 | EUR_2024 | 0.028 | 469750.824 | 7.4097 | 0.92642 | 0.4161 | 0 |  | 1.3425
LCI26 | 1436 | 2040 | Hydrogen Medium Temp Boilers - Chemical | Chemie | Eindverbruiker | PJ |  | 25 | 02 Industrie | Energie-intensieve industrie | ETS1 | 5637530 | 704850 | EUR_2024 | 0.028 | 469761.9664 | 28.882 | 3.6111 | 1.6219 | 0 |  | 5.2329
LCI26 | 1436 | 2045 | Hydrogen Medium Temp Boilers - Chemical | Chemie | Eindverbruiker | PJ |  | 25 | 02 Industrie | Energie-intensieve industrie | ETS1 | 5637530 | 704850 | EUR_2024 | 0.028 | 469757.3857 | 27.4509 | 3.4321 | 1.5415 | 0 |  | 4.9737
LCI26 | 1436 | 2050 | Hydrogen Medium Temp Boilers - Chemical | Chemie | Eindverbruiker | PJ |  | 25 | 02 Industrie | Energie-intensieve industrie | ETS1 | 5637530 | 704850 | EUR_2024 | 0.028 | 469755.7345 | 17.7637 | 2.221 | 0.99753 | 0 |  | 3.2185
LCI26 | 1442 | 2030 | Hydrogen Medium Temp Boilers - Refineries | Raffinage | Fossiel - Complex | PJ |  | 25 | 14 Koolstof | Omzetting/centrales | ETS1 | 5637530 | 704850 | EUR_2024 | 0.028 | 0 | 49.0589 | 6.1337 | 2.7549 | 0 |  | 8.8887
LCI26 | 1442 | 2035 | Hydrogen Medium Temp Boilers - Refineries | Raffinage | Fossiel - Complex | PJ |  | 25 | 14 Koolstof | Omzetting/centrales | ETS1 | 5637530 | 704850 | EUR_2024 | 0.028 | 120088.0518 | 7.3642 | 0.92073 | 0.41354 | 0 |  | 1.3343
LCI26 | 1442 | 2040 | Hydrogen Medium Temp Boilers - Refineries | Raffinage | Fossiel - Complex | PJ |  | 25 | 14 Koolstof | Omzetting/centrales | ETS1 | 5637530 | 704850 | EUR_2024 | 0.028 | 120100.8037 | 29.429 | 3.6795 | 1.6526 | 0 |  | 5.3321
LCI26 | 1442 | 2045 | Hydrogen Medium Temp Boilers - Refineries | Raffinage | Fossiel - Complex | PJ |  | 25 | 14 Koolstof | Omzetting/centrales | ETS1 | 5637530 | 704850 | EUR_2024 | 0.028 | 120095.9887 | 27.4191 | 3.4282 | 1.5397 | 0 |  | 4.9679
LCI26 | 1442 | 2050 | Hydrogen Medium Temp Boilers - Refineries | Raffinage | Fossiel - Complex | PJ |  | 25 | 14 Koolstof | Omzetting/centrales | ETS1 | 5637530 | 704850 | EUR_2024 | 0.028 | 120094.6333 | 18.632 | 2.3295 | 1.0463 | 0 |  | 3.3758
LCI26 | 1456 | 2030 | Offshore HVDC grid | Net op zee | Elektriciteit | GW | PJ | 30 | 11 Elektriciteit | Infrastructuur | ETS1 | 539750000 | 0 | EUR_2024 | 0.028 | 0 | 0 | 0 | 0 | 0 |  | 0
LCI26 | 1456 | 2035 | Offshore HVDC grid | Net op zee | Elektriciteit | GW | PJ | 30 | 11 Elektriciteit | Infrastructuur | ETS1 | 539750000 | 0 | EUR_2024 | 0.028 | 0 | 0 | 0 | 0 | 0 |  | 0
LCI26 | 1456 | 2040 | Offshore HVDC grid | Net op zee | Elektriciteit | GW | PJ | 30 | 11 Elektriciteit | Infrastructuur | ETS1 | 539750000 | 0 | EUR_2024 | 0.028 | 0 | 0 | 0 | 0 | 0 |  | 0
LCI26 | 1456 | 2045 | Offshore HVDC grid | Net op zee | Elektriciteit | GW | PJ | 30 | 11 Elektriciteit | Infrastructuur | ETS1 | 539750000 | 0 | EUR_2024 | 0.028 | 0 | 0 | 0 | 0 | 0 |  | 0
LCI26 | 1456 | 2050 | Offshore HVDC grid | Net op zee | Elektriciteit | GW | PJ | 30 | 11 Elektriciteit | Infrastructuur | ETS1 | 539750000 | 0 | EUR_2024 | 0.028 | 0 | 0 | 0 | 0 | 0 |  | 0
LCI26 | 1461 | 2030 | Onshore substation and trafo offshore to onshore grid | Net op zee | Elektriciteit | GW | PJ | 30 | 11 Elektriciteit | Infrastructuur | ETS1 | 476250000 | 0 | EUR_2024 | 0.028 | 0 | 0 | 0 | 0 | 0 |  | 0
LCI26 | 1461 | 2035 | Onshore substation and trafo offshore to onshore grid | Net op zee | Elektriciteit | GW | PJ | 30 | 11 Elektriciteit | Infrastructuur | ETS1 | 476250000 | 0 | EUR_2024 | 0.028 | 0 | 0 | 0 | 0 | 0 |  | 0
LCI26 | 1461 | 2040 | Onshore substation and trafo offshore to onshore grid | Net op zee | Elektriciteit | GW | PJ | 30 | 11 Elektriciteit | Infrastructuur | ETS1 | 476250000 | 0 | EUR_2024 | 0.028 | 0 | 0 | 0 | 0 | 0 |  | 0
LCI26 | 1461 | 2045 | Onshore substation and trafo offshore to onshore grid | Net op zee | Elektriciteit | GW | PJ | 30 | 11 Elektriciteit | Infrastructuur | ETS1 | 476250000 | 0 | EUR_2024 | 0.028 | 0 | 0 | 0 | 0 | 0 |  | 0
LCI26 | 1461 | 2050 | Onshore substation and trafo offshore to onshore grid | Net op zee | Elektriciteit | GW | PJ | 30 | 11 Elektriciteit | Infrastructuur | ETS1 | 476250000 | 0 | EUR_2024 | 0.028 | 0 | 0 | 0 | 0 | 0 |  | 0
LCI26 | 1462 | 2030 | Solar-PV Vertical (incl. bif noise barriers) | Zon-PV | Elektriciteit | GW |  | 25 | 11 Elektriciteit | Winning/productie | ETS1 | 1273449212.431 | 16556219.446 | EUR_2024 | 0.028 | 1013665573.1315 | 5068327865.6575 | 65893753.3973 | 284615268.2336 | 0 |  | 350509021.6309
LCI26 | 1462 | 2035 | Solar-PV Vertical (incl. bif noise barriers) | Zon-PV | Elektriciteit | GW |  | 25 | 11 Elektriciteit | Winning/productie | ETS1 | 1203775122.2519 | 15659424.226 | EUR_2024 | 0.028 | 0 | 4791024986.5879 | 62324508.4197 | 269043143.5802 | 0 |  | 331367651.9999
LCI26 | 1462 | 2040 | Solar-PV Vertical (incl. bif noise barriers) | Zon-PV | Elektriciteit | GW |  | 25 | 11 Elektriciteit | Winning/productie | ETS1 | 1134101032.0728 | 14762629.006 | EUR_2024 | 0.028 | 0.00081701 | 4513722107.6777 | 58755263.4441 | 253471018.9358 | 0 |  | 312226282.3799
LCI26 | 1462 | 2045 | Solar-PV Vertical (incl. bif noise barriers) | Zon-PV | Elektriciteit | GW |  | 25 | 11 Elektriciteit | Winning/productie | ETS1 | 1064426941.8937 | 13865833.786 | EUR_2024 | 0.028 | 0.0074602 | 4236419228.8005 | 55186018.4691 | 237898894.2932 | 0 |  | 293084912.7622
LCI26 | 1462 | 2050 | Solar-PV Vertical (incl. bif noise barriers) | Zon-PV | Elektriciteit | GW |  | 25 | 11 Elektriciteit | Winning/productie | ETS1 | 994752851.7146 | 12969038.566 | EUR_2024 | 0.028 | 0 | 3959116349.8454 | 51616773.4929 | 222326769.6462 | 0 |  | 273943543.1391
LCI26 | 1463 | 2030 | Solar-PV Bifacial vertical | Zon-PV | Elektriciteit | GW |  | 25 | 11 Elektriciteit | Winning/productie | ETS1 | 1273449212.431 | 16556219.446 | EUR_2024 | 0.028 | 1209776751.8365 | 6048883759.1825 | 78642042.37 | 339679026.1536 | 0 |  | 418321068.5236
LCI26 | 1463 | 2035 | Solar-PV Bifacial vertical | Zon-PV | Elektriciteit | GW |  | 25 | 11 Elektriciteit | Winning/productie | ETS1 | 1203775122.2519 | 15659424.226 | EUR_2024 | 0.028 | 0 | 5717931830.7177 | 74382265.0736 | 321094204.0211 | 0 |  | 395476469.0947
LCI26 | 1463 | 2040 | Solar-PV Bifacial vertical | Zon-PV | Elektriciteit | GW |  | 25 | 11 Elektriciteit | Winning/productie | ETS1 | 1134101032.0728 | 14762629.006 | EUR_2024 | 0.028 | 0.00037894 | 5386979902.3677 | 70122487.7787 | 302509381.895 | 0 |  | 372631869.6737
LCI26 | 1463 | 2045 | Solar-PV Bifacial vertical | Zon-PV | Elektriciteit | GW |  | 25 | 11 Elektriciteit | Winning/productie | ETS1 | 1064426941.8937 | 13865833.786 | EUR_2024 | 0.028 | 0.0066651 | 5056027974.0489 | 65862710.4841 | 283924559.7707 | 0 |  | 349787270.2549
LCI26 | 1463 | 2050 | Solar-PV Bifacial vertical | Zon-PV | Elektriciteit | GW |  | 25 | 11 Elektriciteit | Winning/productie | ETS1 | 994752851.7146 | 12969038.566 | EUR_2024 | 0.028 | 0 | 4725076045.66 | 61602933.1887 | 265339737.6425 | 0 |  | 326942670.8312
LCI26 | 1464 | 2030 | Solar-PV Services | Zon-PV | Elektriciteit | GW |  | 25 | 11 Elektriciteit | Winning/productie | ETS1 | 664231616.8045 | 10922000 | EUR_2024 | 0.028 | 252481818.8075 | 3985389700.7329 | 65531999.9985 | 223802166.8597 | 0 |  | 289334166.8582
LCI26 | 1464 | 2035 | Solar-PV Services | Zon-PV | Elektriciteit | GW |  | 25 | 11 Elektriciteit | Winning/productie | ETS1 | 609438881.0644 | 10318750 | EUR_2024 | 0.028 | 1085393717.9664 | 8459011668.394 | 143224249.9868 | 475021336.1895 | 0 |  | 618245586.1763
LCI26 | 1464 | 2040 | Solar-PV Services | Zon-PV | Elektriciteit | GW |  | 25 | 11 Elektriciteit | Winning/productie | ETS1 | 554646145.3243 | 9715500 | EUR_2024 | 0.028 | 987809377.8307 | 12069100121.7425 | 211409279.991 | 677748215.8886 | 0 |  | 889157495.8796
LCI26 | 1464 | 2045 | Solar-PV Services | Zon-PV | Elektriciteit | GW |  | 25 | 11 Elektriciteit | Winning/productie | ETS1 | 499853409.5842 | 9112250 | EUR_2024 | 0.028 | 601309766.5645 | 13371078705.0446 | 243752687.4757 | 750861675.3063 | 0 |  | 994614362.782
LCI26 | 1464 | 2050 | Solar-PV Services | Zon-PV | Elektriciteit | GW |  | 25 | 11 Elektriciteit | Winning/productie | ETS1 | 489566741.2285 | 8509000 | EUR_2024 | 0.028 | 588935190.6311 | 15538848366.1889 | 270075659.993 | 872594199.312 | 0 |  | 1142669859.305
LCI26 | 1465 | 2030 | Solar-PV large scale utilities | Zon-PV | Elektriciteit | GW |  | 25 | 11 Elektriciteit | Winning/productie | ETS1 | 588924548.0185 | 14155033.1755 | EUR_2024 | 0.028 | 437027831.9159 | 4201976648.4346 | 100996161.6671 | 235964748.652 | 0 |  | 336960910.3191
LCI26 | 1465 | 2035 | Solar-PV large scale utilities | Zon-PV | Elektriciteit | GW |  | 25 | 11 Elektriciteit | Winning/productie | ETS1 | 540445410.2964 | 13951622.4703 | EUR_2024 | 0.028 | 672438690.4273 | 6755567627.9992 | 174395280.8602 | 379363321.2921 | 0 |  | 553758602.1523
LCI26 | 1465 | 2040 | Solar-PV large scale utilities | Zon-PV | Elektriciteit | GW |  | 25 | 11 Elektriciteit | Winning/productie | ETS1 | 491966272.5742 | 13748211.765 | EUR_2024 | 0.028 | 329238859.4415 | 7374574425.832 | 206085694.3559 | 414124053.1298 | 0 |  | 620209747.4857
LCI26 | 1465 | 2045 | Solar-PV large scale utilities | Zon-PV | Elektriciteit | GW |  | 25 | 11 Elektriciteit | Winning/productie | ETS1 | 443487134.8521 | 13544801.0597 | EUR_2024 | 0.028 | 75938548.0003 | 6647872160.6244 | 203036568.1663 | 373315611.841 | 0 |  | 576352180.0073
LCI26 | 1465 | 2050 | Solar-PV large scale utilities | Zon-PV | Elektriciteit | GW |  | 25 | 11 Elektriciteit | Winning/productie | ETS1 | 395007997.13 | 13341390.3545 | EUR_2024 | 0.028 | 461065400.2036 | 7888309702.5745 | 266427565.3752 | 442973193.8064 | 0 |  | 709400759.1815
LCI26 | 1466 | 2030 | CCS add on to Haber-Bosch NH3 production | Kunstmest | Eindverbruiker | Mton |  | 20 | 02 Industrie | Energie-intensieve industrie | ETS1 | 42545000 | 1270000 | EUR_2024 | 0.028 | 15901154.0768 | 81976587.6555 | 9241705.2765 | 5408731.7622 | 0 |  | 14650437.0387
LCI26 | 1466 | 2035 | CCS add on to Haber-Bosch NH3 production | Kunstmest | Eindverbruiker | Mton |  | 20 | 02 Industrie | Energie-intensieve industrie | ETS1 | 42545000 | 1270000 | EUR_2024 | 0.028 | 0 | 53339988.1035 | 9576410.1953 | 3519318.0895 | 0 |  | 13095728.2848
LCI26 | 1466 | 2040 | CCS add on to Haber-Bosch NH3 production | Kunstmest | Eindverbruiker | Mton |  | 20 | 02 Industrie | Energie-intensieve industrie | ETS1 | 42545000 | 1270000 | EUR_2024 | 0.028 | 0 | 0 | 0 | 0 | 0 |  | 0
LCI26 | 1466 | 2045 | CCS add on to Haber-Bosch NH3 production | Kunstmest | Eindverbruiker | Mton |  | 20 | 02 Industrie | Energie-intensieve industrie | ETS1 | 42545000 | 1270000 | EUR_2024 | 0.028 | 164721.1514 | 0 | 0 | 0 | 0 |  | 0
LCI26 | 1466 | 2050 | CCS add on to Haber-Bosch NH3 production | Kunstmest | Eindverbruiker | Mton |  | 20 | 02 Industrie | Energie-intensieve industrie | ETS1 | 42545000 | 1270000 | EUR_2024 | 0.028 | 15901154.0768 | 0 | 0 | 0 | 0 |  | 0
LCI26 | 1470 | 2030 | H2 tank PI FCEV auto laden | Tankopslag waterstof | Waterstof | PJ | PJ | 10 | 13 Waterstof | Opslag | ETS1 | 1270000 | 0 | EUR_2024 | 0.028 | 0 | 43084.3087 | 0 | 4999.3779 | 0 |  | 4999.3779
LCI26 | 1470 | 2035 | H2 tank PI FCEV auto laden | Tankopslag waterstof | Waterstof | PJ | PJ | 10 | 13 Waterstof | Opslag | ETS1 | 1270000 | 0 | EUR_2024 | 0.028 | 220440.4506 | 34470.1549 | 0 | 3999.8166 | 0 |  | 3999.8166
LCI26 | 1470 | 2040 | H2 tank PI FCEV auto laden | Tankopslag waterstof | Waterstof | PJ | PJ | 10 | 13 Waterstof | Opslag | ETS1 | 1270000 | 0 | EUR_2024 | 0.028 | 0 | 54166.074 | 0 | 6285.2738 | 0 |  | 6285.2738
LCI26 | 1470 | 2045 | H2 tank PI FCEV auto laden | Tankopslag waterstof | Waterstof | PJ | PJ | 10 | 13 Waterstof | Opslag | ETS1 | 1270000 | 0 | EUR_2024 | 0.028 | 218274.778 | 43337.711 | 0 | 5028.782 | 0 |  | 5028.782
LCI26 | 1470 | 2050 | H2 tank PI FCEV auto laden | Tankopslag waterstof | Waterstof | PJ | PJ | 10 | 13 Waterstof | Opslag | ETS1 | 1270000 | 0 | EUR_2024 | 0.028 | 0 | 49081.7883 | 0 | 5695.308 | 0 |  | 5695.308
LCI26 | 1471 | 2030 | H2 tank PI FCEV auto opslag | Tankopslag waterstof | Waterstof | PJ | PJ | 10 | 13 Waterstof | Opslag | ETS1 | 0.0013797 | 0 | EUR_2024 | 0.028 | 2.1824e-07 | 1.3699e-06 | 0 | 1.5896e-07 | 0 |  | 1.5896e-07
LCI26 | 1471 | 2035 | H2 tank PI FCEV auto opslag | Tankopslag waterstof | Waterstof | PJ | PJ | 10 | 13 Waterstof | Opslag | ETS1 | 0.0013797 | 0 | EUR_2024 | 0.028 | 6.6256e-08 | 1.4225e-06 | 0 | 1.6506e-07 | 0 |  | 1.6506e-07
LCI26 | 1471 | 2040 | H2 tank PI FCEV auto opslag | Tankopslag waterstof | Waterstof | PJ | PJ | 10 | 13 Waterstof | Opslag | ETS1 | 0.0013797 | 0 | EUR_2024 | 0.028 | 2.1094e-07 | 1.386e-06 | 0 | 1.6082e-07 | 0 |  | 1.6082e-07
LCI26 | 1471 | 2045 | H2 tank PI FCEV auto opslag | Tankopslag waterstof | Waterstof | PJ | PJ | 10 | 13 Waterstof | Opslag | ETS1 | 0.0013797 | 0 | EUR_2024 | 0.028 | 6.994e-08 | 1.4044e-06 | 0 | 1.6296e-07 | 0 |  | 1.6296e-07
LCI26 | 1471 | 2050 | H2 tank PI FCEV auto opslag | Tankopslag waterstof | Waterstof | PJ | PJ | 10 | 13 Waterstof | Opslag | ETS1 | 0.0013797 | 0 | EUR_2024 | 0.028 | 2.1428e-07 | 1.4211e-06 | 0 | 1.649e-07 | 0 |  | 1.649e-07
LCI26 | 1472 | 2030 | H2 tank PI FCEV ontladen | Tankopslag waterstof | Waterstof | PJ | PJ | 10 | 13 Waterstof | Opslag | ETS1 | 0.0013797 | 0 | EUR_2024 | 0.028 | 0 | 6.2998e-05 | 0 | 7.3101e-06 | 0 |  | 7.3101e-06
LCI26 | 1472 | 2035 | H2 tank PI FCEV ontladen | Tankopslag waterstof | Waterstof | PJ | PJ | 10 | 13 Waterstof | Opslag | ETS1 | 0.0013797 | 0 | EUR_2024 | 0.028 | 4.6363e-05 | 6.5334e-05 | 0 | 7.5812e-06 | 0 |  | 7.5812e-06
LCI26 | 1472 | 2040 | H2 tank PI FCEV ontladen | Tankopslag waterstof | Waterstof | PJ | PJ | 10 | 13 Waterstof | Opslag | ETS1 | 0.0013797 | 0 | EUR_2024 | 0.028 | 0 | 6.8871e-05 | 0 | 7.9916e-06 | 0 |  | 7.9916e-06
LCI26 | 1472 | 2045 | H2 tank PI FCEV ontladen | Tankopslag waterstof | Waterstof | PJ | PJ | 10 | 13 Waterstof | Opslag | ETS1 | 0.0013797 | 0 | EUR_2024 | 0.028 | 4.549e-05 | 6.4505e-05 | 0 | 7.485e-06 | 0 |  | 7.485e-06
LCI26 | 1472 | 2050 | H2 tank PI FCEV ontladen | Tankopslag waterstof | Waterstof | PJ | PJ | 10 | 13 Waterstof | Opslag | ETS1 | 0.0013797 | 0 | EUR_2024 | 0.028 | 0 | 7.0669e-05 | 0 | 8.2002e-06 | 0 |  | 8.2002e-06
LCI26 | 1473 | 2030 | H2 opslag Filling Station laden | Tankopslag waterstof | Waterstof | GW | PJ | 20 | 13 Waterstof | Opslag | ETS1 | 1270000 | 0 | EUR_2024 | 0.028 | 0 | 1499.6028 | 0 | 98.9423 | 0 |  | 98.9423
LCI26 | 1473 | 2035 | H2 opslag Filling Station laden | Tankopslag waterstof | Waterstof | GW | PJ | 20 | 13 Waterstof | Opslag | ETS1 | 1270000 | 0 | EUR_2024 | 0.028 | 180901.6896 | 1002.3983 | 0 | 66.1372 | 0 |  | 66.1372
LCI26 | 1473 | 2040 | H2 opslag Filling Station laden | Tankopslag waterstof | Waterstof | GW | PJ | 20 | 13 Waterstof | Opslag | ETS1 | 1270000 | 0 | EUR_2024 | 0.028 | 181199.8865 | 1996.1781 | 0 | 131.7058 | 0 |  | 131.7058
LCI26 | 1473 | 2045 | H2 opslag Filling Station laden | Tankopslag waterstof | Waterstof | GW | PJ | 20 | 13 Waterstof | Opslag | ETS1 | 1270000 | 0 | EUR_2024 | 0.028 | 180888.556 | 1433.3052 | 0 | 94.568 | 0 |  | 94.568
LCI26 | 1473 | 2050 | H2 opslag Filling Station laden | Tankopslag waterstof | Waterstof | GW | PJ | 20 | 13 Waterstof | Opslag | ETS1 | 1270000 | 0 | EUR_2024 | 0.028 | 0 | 1679.7819 | 0 | 110.8303 | 0 |  | 110.8303
LCI26 | 1474 | 2030 | H2 opslag filling station | Tankopslag waterstof | Waterstof | PJ | PJ | 20 | 13 Waterstof | Opslag | ETS1 | 23089027701.71 | 230421184.1391 | EUR_2024 | 0.028 | 0 | 274136.305 | 2735.7935 | 18087.2342 | 0 |  | 20823.0277
LCI26 | 1474 | 2035 | H2 opslag filling station | Tankopslag waterstof | Waterstof | PJ | PJ | 20 | 13 Waterstof | Opslag | ETS1 | 23089027701.71 | 230421184.1391 | EUR_2024 | 0.028 | 644307.879 | 191228.6299 | 1908.4012 | 12617.0702 | 0 |  | 14525.4714
LCI26 | 1474 | 2040 | H2 opslag filling station | Tankopslag waterstof | Waterstof | PJ | PJ | 20 | 13 Waterstof | Opslag | ETS1 | 23089027701.71 | 230421184.1391 | EUR_2024 | 0.028 | 648341.8533 | 128490.8262 | 1282.2978 | 8477.6938 | 0 |  | 9759.9916
LCI26 | 1474 | 2045 | H2 opslag filling station | Tankopslag waterstof | Waterstof | PJ | PJ | 20 | 13 Waterstof | Opslag | ETS1 | 23089027701.71 | 230421184.1391 | EUR_2024 | 0.028 | 689146.2723 | 269775.1176 | 2692.2702 | 17799.4875 | 0 |  | 20491.7577
LCI26 | 1474 | 2050 | H2 opslag filling station | Tankopslag waterstof | Waterstof | PJ | PJ | 20 | 13 Waterstof | Opslag | ETS1 | 23089027701.71 | 230421184.1391 | EUR_2024 | 0.028 | 0 | 108102.895 | 1078.8327 | 7132.5189 | 0 |  | 8211.3516
LCI26 | 1478 | 2030 | E batt PI FCEV ontladen | Wegtransport Laadinfra | Elektriciteit | GW | PJ | 10 | 11 Elektriciteit | Infrastructuur | ETS1 | 1.3797 | 0 | EUR_2024 | 0.028 | 0.23378 | 2.3303 | 0 | 0.27041 | 0 |  | 0.27041
LCI26 | 1478 | 2030 | E batt PI FCEV ontladen | Wegtransport Laadinfra | Elektriciteit | GW | PJ | 10 | 11 Elektriciteit | Infrastructuur | ETS1 | 1.3797 | 0 | EUR_2024 | 0.028 | 0.23378 | 2.3303 | 0 | 0.27041 | 0 |  | 0.27041
LCI26 | 1478 | 2035 | E batt PI FCEV ontladen | Wegtransport Laadinfra | Elektriciteit | GW | PJ | 10 | 11 Elektriciteit | Infrastructuur | ETS1 | 1.3797 | 0 | EUR_2024 | 0.028 | 1.0754 | 6.5461 | 0 | 0.75958 | 0 |  | 0.75958
LCI26 | 1478 | 2035 | E batt PI FCEV ontladen | Wegtransport Laadinfra | Elektriciteit | GW | PJ | 10 | 11 Elektriciteit | Infrastructuur | ETS1 | 1.3797 | 0 | EUR_2024 | 0.028 | 1.0754 | 6.5461 | 0 | 0.75958 | 0 |  | 0.75958
LCI26 | 1478 | 2040 | E batt PI FCEV ontladen | Wegtransport Laadinfra | Elektriciteit | GW | PJ | 10 | 11 Elektriciteit | Infrastructuur | ETS1 | 1.3797 | 0 | EUR_2024 | 0.028 | 0.97542 | 10.2542 | 0 | 1.1899 | 0 |  | 1.1899
LCI26 | 1478 | 2040 | E batt PI FCEV ontladen | Wegtransport Laadinfra | Elektriciteit | GW | PJ | 10 | 11 Elektriciteit | Infrastructuur | ETS1 | 1.3797 | 0 | EUR_2024 | 0.028 | 0.97542 | 10.2542 | 0 | 1.1899 | 0 |  | 1.1899
LCI26 | 1478 | 2045 | E batt PI FCEV ontladen | Wegtransport Laadinfra | Elektriciteit | GW | PJ | 10 | 11 Elektriciteit | Infrastructuur | ETS1 | 1.3797 | 0 | EUR_2024 | 0.028 | 0.68025 | 8.2784 | 0 | 0.9606 | 0 |  | 0.9606
LCI26 | 1478 | 2045 | E batt PI FCEV ontladen | Wegtransport Laadinfra | Elektriciteit | GW | PJ | 10 | 11 Elektriciteit | Infrastructuur | ETS1 | 1.3797 | 0 | EUR_2024 | 0.028 | 0.68025 | 8.2784 | 0 | 0.9606 | 0 |  | 0.9606
LCI26 | 1478 | 2050 | E batt PI FCEV ontladen | Wegtransport Laadinfra | Elektriciteit | GW | PJ | 10 | 11 Elektriciteit | Infrastructuur | ETS1 | 1.3797 | 0 | EUR_2024 | 0.028 | 2.2224 | 14.5134 | 0 | 1.6841 | 0 |  | 1.6841
LCI26 | 1478 | 2050 | E batt PI FCEV ontladen | Wegtransport Laadinfra | Elektriciteit | GW | PJ | 10 | 11 Elektriciteit | Infrastructuur | ETS1 | 1.3797 | 0 | EUR_2024 | 0.028 | 2.2224 | 14.5134 | 0 | 1.6841 | 0 |  | 1.6841
LCI26 | 1479 | 2030 | E batt PI FCEV opslag | Wegtransport Laadinfra | Elektriciteit | PJ | PJ | 10 | 11 Elektriciteit | Infrastructuur | ETS1 | 0.13797 | 0 | EUR_2024 | 0.028 | 0.0036229 | 0.059052 | 0 | 0.0068523 | 0 |  | 0.0068523
LCI26 | 1479 | 2030 | E batt PI FCEV opslag | Wegtransport Laadinfra | Elektriciteit | PJ | PJ | 10 | 11 Elektriciteit | Infrastructuur | ETS1 | 0.13797 | 0 | EUR_2024 | 0.028 | 0.0036229 | 0.059052 | 0 | 0.0068523 | 0 |  | 0.0068523
LCI26 | 1479 | 2035 | E batt PI FCEV opslag | Wegtransport Laadinfra | Elektriciteit | PJ | PJ | 10 | 11 Elektriciteit | Infrastructuur | ETS1 | 0.13797 | 0 | EUR_2024 | 0.028 | 0.037908 | 0.20765 | 0 | 0.024095 | 0 |  | 0.024095
LCI26 | 1479 | 2035 | E batt PI FCEV opslag | Wegtransport Laadinfra | Elektriciteit | PJ | PJ | 10 | 11 Elektriciteit | Infrastructuur | ETS1 | 0.13797 | 0 | EUR_2024 | 0.028 | 0.037908 | 0.20765 | 0 | 0.024095 | 0 |  | 0.024095
LCI26 | 1479 | 2040 | E batt PI FCEV opslag | Wegtransport Laadinfra | Elektriciteit | PJ | PJ | 10 | 11 Elektriciteit | Infrastructuur | ETS1 | 0.13797 | 0 | EUR_2024 | 0.028 | 0.032838 | 0.35373 | 0 | 0.041046 | 0 |  | 0.041046
LCI26 | 1479 | 2040 | E batt PI FCEV opslag | Wegtransport Laadinfra | Elektriciteit | PJ | PJ | 10 | 11 Elektriciteit | Infrastructuur | ETS1 | 0.13797 | 0 | EUR_2024 | 0.028 | 0.032838 | 0.35373 | 0 | 0.041046 | 0 |  | 0.041046
LCI26 | 1479 | 2045 | E batt PI FCEV opslag | Wegtransport Laadinfra | Elektriciteit | PJ | PJ | 10 | 11 Elektriciteit | Infrastructuur | ETS1 | 0.13797 | 0 | EUR_2024 | 0.028 | 0.039436 | 0.36137 | 0 | 0.041933 | 0 |  | 0.041933
LCI26 | 1479 | 2045 | E batt PI FCEV opslag | Wegtransport Laadinfra | Elektriciteit | PJ | PJ | 10 | 11 Elektriciteit | Infrastructuur | ETS1 | 0.13797 | 0 | EUR_2024 | 0.028 | 0.039436 | 0.36137 | 0 | 0.041933 | 0 |  | 0.041933
LCI26 | 1479 | 2050 | E batt PI FCEV opslag | Wegtransport Laadinfra | Elektriciteit | PJ | PJ | 10 | 11 Elektriciteit | Infrastructuur | ETS1 | 0.13797 | 0 | EUR_2024 | 0.028 | 0.03475 | 0.37093 | 0 | 0.043042 | 0 |  | 0.043042
LCI26 | 1479 | 2050 | E batt PI FCEV opslag | Wegtransport Laadinfra | Elektriciteit | PJ | PJ | 10 | 11 Elektriciteit | Infrastructuur | ETS1 | 0.13797 | 0 | EUR_2024 | 0.028 | 0.03475 | 0.37093 | 0 | 0.043042 | 0 |  | 0.043042
LCI26 | 1480 | 2030 | E batt PI FCEV laden home | Wegtransport Laadinfra | Elektriciteit | GW | PJ | 10 | 11 Elektriciteit | Infrastructuur | ETS1 | 167640000 | 6705600 | EUR_2024 | 0.028 | 0 | 2901.0322 | 116.0413 | 336.6273 | 0 |  | 452.6686
LCI26 | 1480 | 2030 | E batt PI FCEV laden home | Wegtransport Laadinfra | Elektriciteit | GW | PJ | 10 | 11 Elektriciteit | Infrastructuur | ETS1 | 167640000 | 6705600 | EUR_2024 | 0.028 | 0 | 2901.0322 | 116.0413 | 336.6273 | 0 |  | 452.6686
LCI26 | 1480 | 2035 | E batt PI FCEV laden home | Wegtransport Laadinfra | Elektriciteit | GW | PJ | 10 | 11 Elektriciteit | Infrastructuur | ETS1 | 162877500 | 6515100 | EUR_2024 | 0.028 | 19591847.0178 | 97462903.5137 | 3898516.1405 | 11309311.9945 | 0 |  | 15207828.1351
LCI26 | 1480 | 2035 | E batt PI FCEV laden home | Wegtransport Laadinfra | Elektriciteit | GW | PJ | 10 | 11 Elektriciteit | Infrastructuur | ETS1 | 162877500 | 6515100 | EUR_2024 | 0.028 | 19591847.0178 | 97462903.5137 | 3898516.1405 | 11309311.9945 | 0 |  | 15207828.1351
LCI26 | 1480 | 2040 | E batt PI FCEV laden home | Wegtransport Laadinfra | Elektriciteit | GW | PJ | 10 | 11 Elektriciteit | Infrastructuur | ETS1 | 158115000 | 6324600 | EUR_2024 | 0.028 | 0 | 75690490.7399 | 3027619.6296 | 8782904.5097 | 0 |  | 11810524.1393
LCI26 | 1480 | 2040 | E batt PI FCEV laden home | Wegtransport Laadinfra | Elektriciteit | GW | PJ | 10 | 11 Elektriciteit | Infrastructuur | ETS1 | 158115000 | 6324600 | EUR_2024 | 0.028 | 0 | 75690490.7399 | 3027619.6296 | 8782904.5097 | 0 |  | 11810524.1393
LCI26 | 1480 | 2045 | E batt PI FCEV laden home | Wegtransport Laadinfra | Elektriciteit | GW | PJ | 10 | 11 Elektriciteit | Infrastructuur | ETS1 | 153352500 | 6134100 | EUR_2024 | 0.028 | 3765863.7739 | 9350.7008 | 374.028 | 1085.0281 | 0 |  | 1459.0562
LCI26 | 1480 | 2045 | E batt PI FCEV laden home | Wegtransport Laadinfra | Elektriciteit | GW | PJ | 10 | 11 Elektriciteit | Infrastructuur | ETS1 | 153352500 | 6134100 | EUR_2024 | 0.028 | 3765863.7739 | 9350.7008 | 374.028 | 1085.0281 | 0 |  | 1459.0562
LCI26 | 1480 | 2050 | E batt PI FCEV laden home | Wegtransport Laadinfra | Elektriciteit | GW | PJ | 10 | 11 Elektriciteit | Infrastructuur | ETS1 | 148590000 | 5943600 | EUR_2024 | 0.028 | 0 | 7218490.6227 | 288739.6249 | 837612.6674 | 0 |  | 1126352.2923
LCI26 | 1480 | 2050 | E batt PI FCEV laden home | Wegtransport Laadinfra | Elektriciteit | GW | PJ | 10 | 11 Elektriciteit | Infrastructuur | ETS1 | 148590000 | 5943600 | EUR_2024 | 0.028 | 0 | 7218490.6227 | 288739.6249 | 837612.6674 | 0 |  | 1126352.2923
LCI26 | 1481 | 2030 | E batt PI FCEV laden office | Wegtransport Laadinfra | Elektriciteit | GW | PJ | 10 | 11 Elektriciteit | Infrastructuur | ETS1 | 167640000 | 6705600 | EUR_2024 | 0.028 | 77214106.4665 | 457166109.0915 | 18286644.3637 | 53048226.2958 | 0 |  | 71334870.6595
LCI26 | 1481 | 2030 | E batt PI FCEV laden office | Wegtransport Laadinfra | Elektriciteit | GW | PJ | 10 | 11 Elektriciteit | Infrastructuur | ETS1 | 167640000 | 6705600 | EUR_2024 | 0.028 | 77214106.4665 | 457166109.0915 | 18286644.3637 | 53048226.2958 | 0 |  | 71334870.6595
LCI26 | 1481 | 2035 | E batt PI FCEV laden office | Wegtransport Laadinfra | Elektriciteit | GW | PJ | 10 | 11 Elektriciteit | Infrastructuur | ETS1 | 162877500 | 6515100 | EUR_2024 | 0.028 | 161798258.982 | 1184093914.3922 | 47363756.5757 | 137398815.61 | 0 |  | 184762572.1857
LCI26 | 1481 | 2035 | E batt PI FCEV laden office | Wegtransport Laadinfra | Elektriciteit | GW | PJ | 10 | 11 Elektriciteit | Infrastructuur | ETS1 | 162877500 | 6515100 | EUR_2024 | 0.028 | 161798258.982 | 1184093914.3922 | 47363756.5757 | 137398815.61 | 0 |  | 184762572.1857
LCI26 | 1481 | 2040 | E batt PI FCEV laden office | Wegtransport Laadinfra | Elektriciteit | GW | PJ | 10 | 11 Elektriciteit | Infrastructuur | ETS1 | 158115000 | 6324600 | EUR_2024 | 0.028 | 156197696.1216 | 1566325059.2926 | 62653002.3717 | 181751806.5005 | 0 |  | 244404808.8722
LCI26 | 1481 | 2040 | E batt PI FCEV laden office | Wegtransport Laadinfra | Elektriciteit | GW | PJ | 10 | 11 Elektriciteit | Infrastructuur | ETS1 | 158115000 | 6324600 | EUR_2024 | 0.028 | 156197696.1216 | 1566325059.2926 | 62653002.3717 | 181751806.5005 | 0 |  | 244404808.8722
LCI26 | 1481 | 2045 | E batt PI FCEV laden office | Wegtransport Laadinfra | Elektriciteit | GW | PJ | 10 | 11 Elektriciteit | Infrastructuur | ETS1 | 153352500 | 6134100 | EUR_2024 | 0.028 | 153489192.5906 | 1524910694.1453 | 60996427.7658 | 176946203.9623 | 0 |  | 237942631.7281
LCI26 | 1481 | 2045 | E batt PI FCEV laden office | Wegtransport Laadinfra | Elektriciteit | GW | PJ | 10 | 11 Elektriciteit | Infrastructuur | ETS1 | 153352500 | 6134100 | EUR_2024 | 0.028 | 153489192.5906 | 1524910694.1453 | 60996427.7658 | 176946203.9623 | 0 |  | 237942631.7281
LCI26 | 1481 | 2050 | E batt PI FCEV laden office | Wegtransport Laadinfra | Elektriciteit | GW | PJ | 10 | 11 Elektriciteit | Infrastructuur | ETS1 | 148590000 | 5943600 | EUR_2024 | 0.028 | 265522106.9589 | 2071222772.19 | 82848910.8876 | 240338669.344 | 0 |  | 323187580.2316
LCI26 | 1481 | 2050 | E batt PI FCEV laden office | Wegtransport Laadinfra | Elektriciteit | GW | PJ | 10 | 11 Elektriciteit | Infrastructuur | ETS1 | 148590000 | 5943600 | EUR_2024 | 0.028 | 265522106.9589 | 2071222772.19 | 82848910.8876 | 240338669.344 | 0 |  | 323187580.2316
LCI26 | 1482 | 2030 | E batt PI FCEV laden car park | Wegtransport Laadinfra | Elektriciteit | GW | PJ | 10 | 11 Elektriciteit | Infrastructuur | ETS1 | 213360000 | 8534400 | EUR_2024 | 0.028 | 0 | 127.0248 | 5.081 | 14.7396 | 0 |  | 19.8206
LCI26 | 1482 | 2030 | E batt PI FCEV laden car park | Wegtransport Laadinfra | Elektriciteit | GW | PJ | 10 | 11 Elektriciteit | Infrastructuur | ETS1 | 213360000 | 8534400 | EUR_2024 | 0.028 | 0 | 127.0248 | 5.081 | 14.7396 | 0 |  | 19.8206
LCI26 | 1482 | 2035 | E batt PI FCEV laden car park | Wegtransport Laadinfra | Elektriciteit | GW | PJ | 10 | 11 Elektriciteit | Infrastructuur | ETS1 | 207264000 | 8289925 | EUR_2024 | 0.028 | 393304.8347 | 79.4014 | 3.1758 | 9.2135 | 0 |  | 12.3893
LCI26 | 1482 | 2035 | E batt PI FCEV laden car park | Wegtransport Laadinfra | Elektriciteit | GW | PJ | 10 | 11 Elektriciteit | Infrastructuur | ETS1 | 207264000 | 8289925 | EUR_2024 | 0.028 | 393304.8347 | 79.4014 | 3.1758 | 9.2135 | 0 |  | 12.3893
LCI26 | 1482 | 2040 | E batt PI FCEV laden car park | Wegtransport Laadinfra | Elektriciteit | GW | PJ | 10 | 11 Elektriciteit | Infrastructuur | ETS1 | 201168000 | 8045450 | EUR_2024 | 0.028 | 0 | 195.2823 | 7.8101 | 22.66 | 0 |  | 30.4701
LCI26 | 1482 | 2040 | E batt PI FCEV laden car park | Wegtransport Laadinfra | Elektriciteit | GW | PJ | 10 | 11 Elektriciteit | Infrastructuur | ETS1 | 201168000 | 8045450 | EUR_2024 | 0.028 | 0 | 195.2823 | 7.8101 | 22.66 | 0 |  | 30.4701
LCI26 | 1482 | 2045 | E batt PI FCEV laden car park | Wegtransport Laadinfra | Elektriciteit | GW | PJ | 10 | 11 Elektriciteit | Infrastructuur | ETS1 | 195072000 | 7800975 | EUR_2024 | 0.028 | 370177.0938 | 228.5528 | 9.1399 | 26.5206 | 0 |  | 35.6605
LCI26 | 1482 | 2045 | E batt PI FCEV laden car park | Wegtransport Laadinfra | Elektriciteit | GW | PJ | 10 | 11 Elektriciteit | Infrastructuur | ETS1 | 195072000 | 7800975 | EUR_2024 | 0.028 | 370177.0938 | 228.5528 | 9.1399 | 26.5206 | 0 |  | 35.6605
LCI26 | 1482 | 2050 | E batt PI FCEV laden car park | Wegtransport Laadinfra | Elektriciteit | GW | PJ | 10 | 11 Elektriciteit | Infrastructuur | ETS1 | 188976000 | 7556500 | EUR_2024 | 0.028 | 0 | 135.2316 | 5.4074 | 15.6919 | 0 |  | 21.0993
LCI26 | 1482 | 2050 | E batt PI FCEV laden car park | Wegtransport Laadinfra | Elektriciteit | GW | PJ | 10 | 11 Elektriciteit | Infrastructuur | ETS1 | 188976000 | 7556500 | EUR_2024 | 0.028 | 0 | 135.2316 | 5.4074 | 15.6919 | 0 |  | 21.0993
LCI26 | 1497 | 2030 | STEG H2 | Elektriciteitscentrales | Elektriciteit | GW | PJ | 20 | 11 Elektriciteit | Omzetting/centrales | ETS1 | 444500000 | 13970000 | EUR_2024 | 0.028 | 0 | 184.0027 | 5.7829 | 12.1403 | 0 |  | 17.9233
LCI26 | 1497 | 2035 | STEG H2 | Elektriciteitscentrales | Elektriciteit | GW | PJ | 20 | 11 Elektriciteit | Omzetting/centrales | ETS1 | 444500000 | 13970000 | EUR_2024 | 0.028 | 86082509.8554 | 429428542.4216 | 13542483.4216 | 28333257.8655 | 0 |  | 41875741.2871
LCI26 | 1497 | 2040 | STEG H2 | Elektriciteitscentrales | Elektriciteit | GW | PJ | 20 | 11 Elektriciteit | Omzetting/centrales | ETS1 | 444500000 | 13970000 | EUR_2024 | 0.028 | 196838.1745 | 429428542.4359 | 13514208.4924 | 28333257.8664 | 0 |  | 41847466.3589
LCI26 | 1497 | 2045 | STEG H2 | Elektriciteitscentrales | Elektriciteit | GW | PJ | 20 | 11 Elektriciteit | Omzetting/centrales | ETS1 | 444500000 | 13970000 | EUR_2024 | 0.028 | 196838.2007 | 429428542.5812 | 13649645.6572 | 28333257.876 | 0 |  | 41982903.5332
LCI26 | 1497 | 2050 | STEG H2 | Elektriciteitscentrales | Elektriciteit | GW | PJ | 20 | 11 Elektriciteit | Omzetting/centrales | ETS1 | 444500000 | 13970000 | EUR_2024 | 0.028 | 0 | 429428542.4479 | 14004306.1902 | 28333257.8672 | 0 |  | 42337564.0574
LCI26 | 1512 | 2030 | CO2 opslag after capture | Infrastructuur CCS | Fossiel - Complex | Mton | Mton | 20 | 14 Koolstof | Infrastructuur | ETS1 | 1390650000 | 0 | EUR_2024 | 0.028 | 0 | 0 | 0 | 0 | 0 |  | 0
LCI26 | 1512 | 2035 | CO2 opslag after capture | Infrastructuur CCS | Fossiel - Complex | Mton | Mton | 20 | 14 Koolstof | Infrastructuur | ETS1 | 1390650000 | 0 | EUR_2024 | 0.028 | 3009693753.5121 | 15048468767.5607 | 0 | 992882642.7509 | 0 |  | 992882642.7509
LCI26 | 1512 | 2040 | CO2 opslag after capture | Infrastructuur CCS | Fossiel - Complex | Mton | Mton | 20 | 14 Koolstof | Infrastructuur | ETS1 | 1390650000 | 0 | EUR_2024 | 0.028 | 0 | 12038775014.0872 | 0 | 794306114.2032 | 0 |  | 794306114.2032
LCI26 | 1512 | 2045 | CO2 opslag after capture | Infrastructuur CCS | Fossiel - Complex | Mton | Mton | 20 | 14 Koolstof | Infrastructuur | ETS1 | 1390650000 | 0 | EUR_2024 | 0.028 | 0 | 9631020011.3916 | 0 | 635444891.3706 | 0 |  | 635444891.3706
LCI26 | 1512 | 2050 | CO2 opslag after capture | Infrastructuur CCS | Fossiel - Complex | Mton | Mton | 20 | 14 Koolstof | Infrastructuur | ETS1 | 1390650000 | 0 | EUR_2024 | 0.028 | 352536433.7905 | 11393702180.3443 | 0 | 751744865.6253 | 0 |  | 751744865.6253
LCI26 | 1587 | 2030 | Biomass Medium Temp Boilers with CCS - Industry | Overige industrie | Eindverbruiker | PJ |  | 25 | 02 Industrie | Overige industrie | ETS1 | 86085424.5436 | 1675411.1174 | EUR_2024 | 0.028 | 0 | 0 | 0 | 0 | 0 |  | 0
LCI26 | 1587 | 2035 | Biomass Medium Temp Boilers with CCS - Industry | Overige industrie | Eindverbruiker | PJ |  | 25 | 02 Industrie | Overige industrie | ETS1 | 86085424.5436 | 1675411.1174 | EUR_2024 | 0.028 | 569881.6234 | 0 | 0 | 0 | 0 |  | 0
LCI26 | 1587 | 2040 | Biomass Medium Temp Boilers with CCS - Industry | Overige industrie | Eindverbruiker | PJ |  | 25 | 02 Industrie | Overige industrie | ETS1 | 86085424.5436 | 1675411.1174 | EUR_2024 | 0.028 | 14721666.8132 | 70758925.9491 | 1377123.849 | 3973513.7944 | 0 |  | 5350637.6435
LCI26 | 1587 | 2045 | Biomass Medium Temp Boilers with CCS - Industry | Overige industrie | Eindverbruiker | PJ |  | 25 | 02 Industrie | Overige industrie | ETS1 | 86085424.5436 | 1675411.1174 | EUR_2024 | 0.028 | 0 | 0 | 0 | 0 | 0 |  | 0
LCI26 | 1587 | 2050 | Biomass Medium Temp Boilers with CCS - Industry | Overige industrie | Eindverbruiker | PJ |  | 25 | 02 Industrie | Overige industrie | ETS1 | 86085424.5436 | 1675411.1174 | EUR_2024 | 0.028 | 569881.6234 | 0 | 0 | 0 | 0 |  | 0
LCI26 | 1589 | 2030 | Natural Gas Medium Temp Boilers with CCS - Industry | Overige industrie | Eindverbruiker | PJ |  | 25 | 02 Industrie | Overige industrie | ETS1 | 32819669.0115 | 154388.9214 | EUR_2024 | 0.028 | 0 | 0 | 0 | 0 | 0 |  | 0
LCI26 | 1589 | 2035 | Natural Gas Medium Temp Boilers with CCS - Industry | Overige industrie | Eindverbruiker | PJ |  | 25 | 02 Industrie | Overige industrie | ETS1 | 32819669.0115 | 154388.9214 | EUR_2024 | 0.028 | 225342.2099 | 107.7442 | 0.50685 | 6.0504 | 0 |  | 6.5573
LCI26 | 1589 | 2040 | Natural Gas Medium Temp Boilers with CCS - Industry | Overige industrie | Eindverbruiker | PJ |  | 25 | 02 Industrie | Overige industrie | ETS1 | 32819669.0115 | 154388.9214 | EUR_2024 | 0.028 | 225299.1122 | 0 | 0 | 0 | 0 |  | 0
LCI26 | 1589 | 2045 | Natural Gas Medium Temp Boilers with CCS - Industry | Overige industrie | Eindverbruiker | PJ |  | 25 | 02 Industrie | Overige industrie | ETS1 | 32819669.0115 | 154388.9214 | EUR_2024 | 0.028 | 225320.6611 | 0 | 0 | 0 | 0 |  | 0
LCI26 | 1589 | 2050 | Natural Gas Medium Temp Boilers with CCS - Industry | Overige industrie | Eindverbruiker | PJ |  | 25 | 02 Industrie | Overige industrie | ETS1 | 32819669.0115 | 154388.9214 | EUR_2024 | 0.028 | 225320.6611 | 0 | 0 | 0 | 0 |  | 0
LCI26 | 1590 | 2030 | Biomass High Temp Boilers with CCS - Industry | Overige industrie | Eindverbruiker | PJ |  | 25 | 02 Industrie | Overige industrie | ETS1 | 86085424.5436 | 1675411.1174 | EUR_2024 | 0.028 | 0 | 0 | 0 | 0 | 0 |  | 0
LCI26 | 1590 | 2035 | Biomass High Temp Boilers with CCS - Industry | Overige industrie | Eindverbruiker | PJ |  | 25 | 02 Industrie | Overige industrie | ETS1 | 86085424.5436 | 1675411.1174 | EUR_2024 | 0.028 | 569881.6234 | 0 | 0 | 0 | 0 |  | 0
LCI26 | 1590 | 2040 | Biomass High Temp Boilers with CCS - Industry | Overige industrie | Eindverbruiker | PJ |  | 25 | 02 Industrie | Overige industrie | ETS1 | 86085424.5436 | 1675411.1174 | EUR_2024 | 0.028 | 14721666.817 | 70758925.9681 | 1377123.8494 | 3973513.7955 | 0 |  | 5350637.6449
LCI26 | 1590 | 2045 | Biomass High Temp Boilers with CCS - Industry | Overige industrie | Eindverbruiker | PJ |  | 25 | 02 Industrie | Overige industrie | ETS1 | 86085424.5436 | 1675411.1174 | EUR_2024 | 0.028 | 0 | 0 | 0 | 0 | 0 |  | 0
LCI26 | 1590 | 2050 | Biomass High Temp Boilers with CCS - Industry | Overige industrie | Eindverbruiker | PJ |  | 25 | 02 Industrie | Overige industrie | ETS1 | 86085424.5436 | 1675411.1174 | EUR_2024 | 0.028 | 569881.6234 | 0 | 0 | 0 | 0 |  | 0
LCI26 | 1592 | 2030 | NG DF 200-400C- Industry | Overige industrie | Eindverbruiker | PJ |  | 25 | 02 Industrie | Overige industrie | ETS1 | 593656.919 | 8314.5227 | EUR_2024 | 0.028 | 0 | 628682.8714 | 9386.643 | 35304.0981 | 0 |  | 44690.7411
LCI26 | 1592 | 2035 | NG DF 200-400C- Industry | Overige industrie | Eindverbruiker | PJ |  | 25 | 02 Industrie | Overige industrie | ETS1 | 650346.2531 | 7856.0734 | EUR_2024 | 0.028 | 60963.3611 | 550983.1992 | 7759.4319 | 30940.8221 | 0 |  | 38700.254
LCI26 | 1592 | 2040 | NG DF 200-400C- Industry | Overige industrie | Eindverbruiker | PJ |  | 25 | 02 Industrie | Overige industrie | ETS1 | 641073.7073 | 7407.3643 | EUR_2024 | 0.028 | 87249.971 | 543136.5347 | 7206.0434 | 30500.1876 | 0 |  | 37706.2309
LCI26 | 1592 | 2045 | NG DF 200-400C- Industry | Overige industrie | Eindverbruiker | PJ |  | 25 | 02 Industrie | Overige industrie | ETS1 | 600674.7307 | 6973.2652 | EUR_2024 | 0.028 | 0 | 0 | 0 | 0 | 0 |  | 0
LCI26 | 1592 | 2050 | NG DF 200-400C- Industry | Overige industrie | Eindverbruiker | PJ |  | 25 | 02 Industrie | Overige industrie | ETS1 | 560275.7542 | 6539.1661 | EUR_2024 | 0.028 | 542026.9323 | 2328875.7329 | 43576.4364 | 130779.5409 | 0 |  | 174355.9773
LCI26 | 1599 | 2030 | Natural gas CCGT wCCS | Elektriciteitscentrales | Elektriciteit | GW |  | 20 | 11 Elektriciteit | Omzetting/centrales | ETS1 | 1848039642.7754 | 42544797.5315 | EUR_2024 | 0.028 | 0 | 0 | 16.3099 | 0 | 0 |  | 16.3099
LCI26 | 1599 | 2035 | Natural gas CCGT wCCS | Elektriciteitscentrales | Elektriciteit | GW |  | 20 | 11 Elektriciteit | Omzetting/centrales | ETS1 | 1797891624.8249 | 42225711.5555 | EUR_2024 | 0.028 | 788870.3163 | 0 | 2.9751 | 0 | 0 |  | 2.9751
LCI26 | 1599 | 2040 | Natural gas CCGT wCCS | Elektriciteitscentrales | Elektriciteit | GW |  | 20 | 11 Elektriciteit | Omzetting/centrales | ETS1 | 1748292035.8956 | 41906625.5795 | EUR_2024 | 0.028 | 767107.2451 | 0 | 3.9185 | 0 | 0 |  | 3.9185
LCI26 | 1599 | 2045 | Natural gas CCGT wCCS | Elektriciteitscentrales | Elektriciteit | GW |  | 20 | 11 Elektriciteit | Omzetting/centrales | ETS1 | 1699240875.9876 | 41587539.6035 | EUR_2024 | 0.028 | 745584.811 | 0 | 3.0768 | 0 | 0 |  | 3.0768
LCI26 | 1599 | 2050 | Natural gas CCGT wCCS | Elektriciteitscentrales | Elektriciteit | GW |  | 20 | 11 Elektriciteit | Omzetting/centrales | ETS1 | 1650738145.1008 | 41268453.6275 | EUR_2024 | 0.028 | 0 | 227.0833 | 8.7566 | 14.9827 | 0 |  | 23.7393
LCI26 | 1623 | 2030 | Natural Gas Medium Temp Boilers with CCS - Basic Metals | Staalindustrie | Eindverbruiker | PJ |  | 25 | 02 Industrie | Energie-intensieve industrie | ETS1 | 30507051 | 143510 | EUR_2024 | 0.028 | 0 | 0 | 0 | 0 | 0 |  | 0
LCI26 | 1623 | 2035 | Natural Gas Medium Temp Boilers with CCS - Basic Metals | Staalindustrie | Eindverbruiker | PJ |  | 25 | 02 Industrie | Energie-intensieve industrie | ETS1 | 30507051 | 143510 | EUR_2024 | 0.028 | 531677.8094 | 1680041.4342 | 7903.181 | 94343.8262 | 0 |  | 102247.0072
LCI26 | 1623 | 2040 | Natural Gas Medium Temp Boilers with CCS - Basic Metals | Staalindustrie | Eindverbruiker | PJ |  | 25 | 02 Industrie | Energie-intensieve industrie | ETS1 | 30507051 | 143510 | EUR_2024 | 0.028 | 0 | 0 | 0 | 0 | 0 |  | 0
LCI26 | 1623 | 2045 | Natural Gas Medium Temp Boilers with CCS - Basic Metals | Staalindustrie | Eindverbruiker | PJ |  | 25 | 02 Industrie | Energie-intensieve industrie | ETS1 | 30507051 | 143510 | EUR_2024 | 0.028 | 195669.5226 | 0 | 0 | 0 | 0 |  | 0
LCI26 | 1623 | 2050 | Natural Gas Medium Temp Boilers with CCS - Basic Metals | Staalindustrie | Eindverbruiker | PJ |  | 25 | 02 Industrie | Energie-intensieve industrie | ETS1 | 30507051 | 143510 | EUR_2024 | 0.028 | 195669.5226 | 0 | 0 | 0 | 0 |  | 0
LCI26 | 1631 | 2030 | Heat savings level 1 - Other industry | Overige industrie | Eindverbruiker | PJ | PJ | 10 | 02 Industrie | Overige industrie | ETS1 | 24003000 | 0 | EUR_2024 | 0.028 | 6120865.6055 | 30604328.0273 | 0 | 3551237.2561 | 0 |  | 3551237.2561
LCI26 | 1631 | 2035 | Heat savings level 1 - Other industry | Overige industrie | Eindverbruiker | PJ | PJ | 10 | 02 Industrie | Overige industrie | ETS1 | 24003000 | 0 | EUR_2024 | 0.028 | 0 | 30604065.462 | 0 | 3551206.7888 | 0 |  | 3551206.7888
LCI26 | 1631 | 2040 | Heat savings level 1 - Other industry | Overige industrie | Eindverbruiker | PJ | PJ | 10 | 02 Industrie | Overige industrie | ETS1 | 24003000 | 0 | EUR_2024 | 0.028 | 6120876.6393 | 30604120.6312 | 0 | 3551213.1904 | 0 |  | 3551213.1904
LCI26 | 1631 | 2045 | Heat savings level 1 - Other industry | Overige industrie | Eindverbruiker | PJ | PJ | 10 | 02 Industrie | Overige industrie | ETS1 | 24003000 | 0 | EUR_2024 | 0.028 | 0 | 30604070.9558 | 0 | 3551207.4262 | 0 |  | 3551207.4262
LCI26 | 1631 | 2050 | Heat savings level 1 - Other industry | Overige industrie | Eindverbruiker | PJ | PJ | 10 | 02 Industrie | Overige industrie | ETS1 | 24003000 | 0 | EUR_2024 | 0.028 | 6120881.0758 | 30604093.1384 | 0 | 3551210.0003 | 0 |  | 3551210.0003
LCI26 | 1633 | 2030 | Electricity savings level 1 - Basic metals ferro | Staalindustrie | Eindverbruiker | PJ | PJ | 10 | 02 Industrie | Energie-intensieve industrie | ETS1 | 65659000 | 0 | EUR_2024 | 0.028 | 6243329.3277 | 31216646.6385 | 0 | 3622288.9277 | 0 |  | 3622288.9277
LCI26 | 1633 | 2035 | Electricity savings level 1 - Basic metals ferro | Staalindustrie | Eindverbruiker | PJ | PJ | 10 | 02 Industrie | Energie-intensieve industrie | ETS1 | 65659000 | 0 | EUR_2024 | 0.028 | 0 | 29915384.3978 | 0 | 3471294.2401 | 0 |  | 3471294.2401
LCI26 | 1633 | 2040 | Electricity savings level 1 - Basic metals ferro | Staalindustrie | Eindverbruiker | PJ | PJ | 10 | 02 Industrie | Energie-intensieve industrie | ETS1 | 65659000 | 0 | EUR_2024 | 0.028 | 5983193.1425 | 28614703.4721 | 0 | 3320367.0066 | 0 |  | 3320367.0066
LCI26 | 1633 | 2045 | Electricity savings level 1 - Basic metals ferro | Staalindustrie | Eindverbruiker | PJ | PJ | 10 | 02 Industrie | Energie-intensieve industrie | ETS1 | 65659000 | 0 | EUR_2024 | 0.028 | 0 | 27314054.3526 | 0 | 3169443.4638 | 0 |  | 3169443.4638
LCI26 | 1633 | 2050 | Electricity savings level 1 - Basic metals ferro | Staalindustrie | Eindverbruiker | PJ | PJ | 10 | 02 Industrie | Energie-intensieve industrie | ETS1 | 65659000 | 0 | EUR_2024 | 0.028 | 5723051.6632 | 26013346.956 | 0 | 3018513.1588 | 0 |  | 3018513.1588
LCI26 | 1635 | 2030 | Electricity savings level 1 - Chemical | Chemie | Eindverbruiker | PJ | PJ | 10 | 02 Industrie | Energie-intensieve industrie | ETS1 | 0 | 0 | EUR_2024 | 0.028 | 0 | 0 | 0 | 0 | 0 |  | 0
LCI26 | 1635 | 2035 | Electricity savings level 1 - Chemical | Chemie | Eindverbruiker | PJ | PJ | 10 | 02 Industrie | Energie-intensieve industrie | ETS1 | 0 | 0 | EUR_2024 | 0.028 | 0 | 0 | 0 | 0 | 0 |  | 0
LCI26 | 1635 | 2040 | Electricity savings level 1 - Chemical | Chemie | Eindverbruiker | PJ | PJ | 10 | 02 Industrie | Energie-intensieve industrie | ETS1 | 0 | 0 | EUR_2024 | 0.028 | 0 | 0 | 0 | 0 | 0 |  | 0
LCI26 | 1635 | 2045 | Electricity savings level 1 - Chemical | Chemie | Eindverbruiker | PJ | PJ | 10 | 02 Industrie | Energie-intensieve industrie | ETS1 | 0 | 0 | EUR_2024 | 0.028 | 0 | 0 | 0 | 0 | 0 |  | 0
LCI26 | 1635 | 2050 | Electricity savings level 1 - Chemical | Chemie | Eindverbruiker | PJ | PJ | 10 | 02 Industrie | Energie-intensieve industrie | ETS1 | 0 | 0 | EUR_2024 | 0.028 | 0 | 0 | 0 | 0 | 0 |  | 0
LCI26 | 1636 | 2030 | Electricity savings level 1 - Other industry | Overige industrie | Eindverbruiker | PJ | PJ | 10 | 02 Industrie | Overige industrie | ETS1 | 0 | 0 | EUR_2024 | 0.028 | 0 | 0 | 0 | 0 | 0 |  | 0
LCI26 | 1636 | 2035 | Electricity savings level 1 - Other industry | Overige industrie | Eindverbruiker | PJ | PJ | 10 | 02 Industrie | Overige industrie | ETS1 | 0 | 0 | EUR_2024 | 0.028 | 0 | 0 | 0 | 0 | 0 |  | 0
LCI26 | 1636 | 2040 | Electricity savings level 1 - Other industry | Overige industrie | Eindverbruiker | PJ | PJ | 10 | 02 Industrie | Overige industrie | ETS1 | 0 | 0 | EUR_2024 | 0.028 | 0 | 0 | 0 | 0 | 0 |  | 0
LCI26 | 1636 | 2045 | Electricity savings level 1 - Other industry | Overige industrie | Eindverbruiker | PJ | PJ | 10 | 02 Industrie | Overige industrie | ETS1 | 0 | 0 | EUR_2024 | 0.028 | 0 | 0 | 0 | 0 | 0 |  | 0
LCI26 | 1636 | 2050 | Electricity savings level 1 - Other industry | Overige industrie | Eindverbruiker | PJ | PJ | 10 | 02 Industrie | Overige industrie | ETS1 | 0 | 0 | EUR_2024 | 0.028 | 0 | 0 | 0 | 0 | 0 |  | 0
LCI26 | 1637 | 2030 | Electricity savings level 1 - Fertilizer | Kunstmest | Eindverbruiker | PJ | PJ | 10 | 02 Industrie | Energie-intensieve industrie | ETS1 | 0 | 0 | EUR_2024 | 0.028 | 0 | 0 | 0 | 0 | 0 |  | 0
LCI26 | 1637 | 2035 | Electricity savings level 1 - Fertilizer | Kunstmest | Eindverbruiker | PJ | PJ | 10 | 02 Industrie | Energie-intensieve industrie | ETS1 | 0 | 0 | EUR_2024 | 0.028 | 0 | 0 | 0 | 0 | 0 |  | 0
LCI26 | 1637 | 2040 | Electricity savings level 1 - Fertilizer | Kunstmest | Eindverbruiker | PJ | PJ | 10 | 02 Industrie | Energie-intensieve industrie | ETS1 | 0 | 0 | EUR_2024 | 0.028 | 0 | 0 | 0 | 0 | 0 |  | 0
LCI26 | 1637 | 2045 | Electricity savings level 1 - Fertilizer | Kunstmest | Eindverbruiker | PJ | PJ | 10 | 02 Industrie | Energie-intensieve industrie | ETS1 | 0 | 0 | EUR_2024 | 0.028 | 0 | 0 | 0 | 0 | 0 |  | 0
LCI26 | 1637 | 2050 | Electricity savings level 1 - Fertilizer | Kunstmest | Eindverbruiker | PJ | PJ | 10 | 02 Industrie | Energie-intensieve industrie | ETS1 | 0 | 0 | EUR_2024 | 0.028 | 0 | 0 | 0 | 0 | 0 |  | 0
LCI26 | 1648 | 2030 | Diesel truck with 8% energy consumption reduction | Wegtransport Personen | Eindverbruiker | Mvtg | Bn vtgkm vracht | 8 | 03a Transport (nationaal) | Wegtransport | ETS2 | 160542462036.1 | 2213131461.46 | EUR_2024 | 0.028 | 623804649.6479 | 5665674219.1948 | 78103211.486 | 800316199.6681 | 0 |  | 878419411.154
LCI26 | 1648 | 2035 | Diesel truck with 8% energy consumption reduction | Wegtransport Personen | Eindverbruiker | Mvtg | Bn vtgkm vracht | 8 | 03a Transport (nationaal) | Wegtransport | ETS2 | 161504436871.1 | 2224569576.76 | EUR_2024 | 0.028 | 719806929.5332 | 9298657742.1495 | 128080141.4416 | 1313500589.3912 | 0 |  | 1441580730.8328
LCI26 | 1648 | 2040 | Diesel truck with 8% energy consumption reduction | Wegtransport Personen | Eindverbruiker | Mvtg | Bn vtgkm vracht | 8 | 03a Transport (nationaal) | Wegtransport | ETS2 | 162466411706.1 | 2236007692.06 | EUR_2024 | 0.028 | 2600507377.2268 | 22356580566.4073 | 307691205.768 | 3158023723.966 | 0 |  | 3465714929.734
LCI26 | 1648 | 2045 | Diesel truck with 8% energy consumption reduction | Wegtransport Personen | Eindverbruiker | Mvtg | Bn vtgkm vracht | 8 | 03a Transport (nationaal) | Wegtransport | ETS2 | 164174561706.1 | 2256318012.755 | EUR_2024 | 0.028 | 315854758.9813 | 24170908442.2988 | 332190660.5765 | 3414310254.8198 | 0 |  | 3746500915.3963
LCI26 | 1648 | 2050 | Diesel truck with 8% energy consumption reduction | Wegtransport Personen | Eindverbruiker | Mvtg | Bn vtgkm vracht | 8 | 03a Transport (nationaal) | Wegtransport | ETS2 | 165882711706.1 | 2276628333.45 | EUR_2024 | 0.028 | 0 | 4233845860.2438 | 58106678.7838 | 598060406.8923 | 0 |  | 656167085.6761
LCI26 | 1652 | 2030 | CNG bus | Wegtransport Vracht | Eindverbruiker | Mvtg | Bn vtgkm bus | 10 | 03a Transport (nationaal) | Wegtransport | ETS2 | 0 | 0 | EUR_2024 | 0.028 | 0 | 0 | 0 | 0 | 0 |  | 0
LCI26 | 1652 | 2035 | CNG bus | Wegtransport Vracht | Eindverbruiker | Mvtg | Bn vtgkm bus | 10 | 03a Transport (nationaal) | Wegtransport | ETS2 | 0 | 0 | EUR_2024 | 0.028 | 0 | 0 | 0 | 0 | 0 |  | 0
LCI26 | 1652 | 2040 | CNG bus | Wegtransport Vracht | Eindverbruiker | Mvtg | Bn vtgkm bus | 10 | 03a Transport (nationaal) | Wegtransport | ETS2 | 0 | 0 | EUR_2024 | 0.028 | 0 | 0 | 0 | 0 | 0 |  | 0
LCI26 | 1652 | 2045 | CNG bus | Wegtransport Vracht | Eindverbruiker | Mvtg | Bn vtgkm bus | 10 | 03a Transport (nationaal) | Wegtransport | ETS2 | 0 | 0 | EUR_2024 | 0.028 | 0 | 0 | 0 | 0 | 0 |  | 0
LCI26 | 1652 | 2050 | CNG bus | Wegtransport Vracht | Eindverbruiker | Mvtg | Bn vtgkm bus | 10 | 03a Transport (nationaal) | Wegtransport | ETS2 | 0 | 0 | EUR_2024 | 0.028 | 0 | 0 | 0 | 0 | 0 |  | 0
LCI26 | 1653 | 2030 | REF BEV bus | Wegtransport Vracht | Eindverbruiker | Mvtg | Bn vtgkm bus | 10 | 03a Transport (nationaal) | Wegtransport | ETS2 | 44629070000 | 0 | EUR_2024 | 0.028 | 74035018.7658 | 444653256.2513 | 0 | 51596271.2277 | 0 |  | 51596271.2277
LCI26 | 1653 | 2035 | REF BEV bus | Wegtransport Vracht | Eindverbruiker | Mvtg | Bn vtgkm bus | 10 | 03a Transport (nationaal) | Wegtransport | ETS2 | 26826210000 | 0 | EUR_2024 | 0.028 | 0 | 106508480.6929 | 0 | 12358934.4745 | 0 |  | 12358934.4745
LCI26 | 1653 | 2040 | REF BEV bus | Wegtransport Vracht | Eindverbruiker | Mvtg | Bn vtgkm bus | 10 | 03a Transport (nationaal) | Wegtransport | ETS2 | 9023350000 | 0 | EUR_2024 | 0.028 | 15227051.8388 | 37116763.6959 | 0 | 4306921.3591 | 0 |  | 4306921.3591
LCI26 | 1653 | 2045 | REF BEV bus | Wegtransport Vracht | Eindverbruiker | Mvtg | Bn vtgkm bus | 10 | 03a Transport (nationaal) | Wegtransport | ETS2 | 1223010000 | 0 | EUR_2024 | 0.028 | 0 | 5079353.5303 | 0 | 589393.4177 | 0 |  | 589393.4177
LCI26 | 1653 | 2050 | REF BEV bus | Wegtransport Vracht | Eindverbruiker | Mvtg | Bn vtgkm bus | 10 | 03a Transport (nationaal) | Wegtransport | ETS2 | -6577330000 | 0 | EUR_2024 | 0.028 | 0 | -27581489.7174 | 0 | -3200475.8861 | 0 |  | -3200475.8861
LCI26 | 1656 | 2030 | Gasoline hybrid car with high fuel reduction | Wegtransport Personen | Eindverbruiker | Mvtg | Bn vtgkm persoon | 10 | 03a Transport (nationaal) | Wegtransport | ETS2 | 2788471131.2 | 505127544.353 | EUR_2024 | 0.028 | 760370772.955 | 3802727938.3462 | 688858709.6517 | 441257495.2587 | 0 |  | 1130116204.9103
LCI26 | 1656 | 2035 | Gasoline hybrid car with high fuel reduction | Wegtransport Personen | Eindverbruiker | Mvtg | Bn vtgkm persoon | 10 | 03a Transport (nationaal) | Wegtransport | ETS2 | 2788471131.2 | 497929756.5515 | EUR_2024 | 0.028 | 0 | 700.4811 | 125.083 | 81.2818 | 0 |  | 206.3648
LCI26 | 1656 | 2040 | Gasoline hybrid car with high fuel reduction | Wegtransport Personen | Eindverbruiker | Mvtg | Bn vtgkm persoon | 10 | 03a Transport (nationaal) | Wegtransport | ETS2 | 2788471131.2 | 490731968.75 | EUR_2024 | 0.028 | 760370632.8588 | 0 | 0 | 0 | 0 |  | 0
LCI26 | 1656 | 2045 | Gasoline hybrid car with high fuel reduction | Wegtransport Personen | Eindverbruiker | Mvtg | Bn vtgkm persoon | 10 | 03a Transport (nationaal) | Wegtransport | ETS2 | 2788471131.2 | 490731968.75 | EUR_2024 | 0.028 | 0 | 0 | 0 | 0 | 0 |  | 0
LCI26 | 1656 | 2050 | Gasoline hybrid car with high fuel reduction | Wegtransport Personen | Eindverbruiker | Mvtg | Bn vtgkm persoon | 10 | 03a Transport (nationaal) | Wegtransport | ETS2 | 2788471131.2 | 490731968.75 | EUR_2024 | 0.028 | 760370632.8588 | 0 | 0 | 0 | 0 |  | 0
LCI26 | 1658 | 2030 | Kilometerheffing bestelwagens | Wegtransport Vracht | Eindverbruiker | Mvtg | Bn vtgkm LDV | 1 | 03a Transport (nationaal) | Wegtransport | ETS2 | 0 | 0 | EUR_2024 | 0.028 | 0 | 0 | 0 | 0 | 0 |  | 0
LCI26 | 1658 | 2035 | Kilometerheffing bestelwagens | Wegtransport Vracht | Eindverbruiker | Mvtg | Bn vtgkm LDV | 1 | 03a Transport (nationaal) | Wegtransport | ETS2 | 0 | 0 | EUR_2024 | 0.028 | 0 | 0 | 0 | 0 | 0 |  | 0
LCI26 | 1658 | 2040 | Kilometerheffing bestelwagens | Wegtransport Vracht | Eindverbruiker | Mvtg | Bn vtgkm LDV | 1 | 03a Transport (nationaal) | Wegtransport | ETS2 | 0 | 0 | EUR_2024 | 0.028 | 0 | 0 | 80906936.1995 | 0 | 0 |  | 80906936.1995
LCI26 | 1658 | 2045 | Kilometerheffing bestelwagens | Wegtransport Vracht | Eindverbruiker | Mvtg | Bn vtgkm LDV | 1 | 03a Transport (nationaal) | Wegtransport | ETS2 | 0 | 0 | EUR_2024 | 0.028 | 0 | 0 | 0 | 0 | 0 |  | 0
LCI26 | 1658 | 2050 | Kilometerheffing bestelwagens | Wegtransport Vracht | Eindverbruiker | Mvtg | Bn vtgkm LDV | 1 | 03a Transport (nationaal) | Wegtransport | ETS2 | 0 | 0 | EUR_2024 | 0.028 | 0 | 0 | 0 | 0 | 0 |  | 0
LCI26 | 1659 | 2030 | Kilometerheffing vrachtwagens | Wegtransport Vracht | Eindverbruiker | Mvtg | Bn vtgkm vracht | 1 | 03a Transport (nationaal) | Wegtransport | ETS2 | 0 | 0 | EUR_2024 | 0.028 | 0 | 0 | 0 | 0 | 0 |  | 0
LCI26 | 1659 | 2035 | Kilometerheffing vrachtwagens | Wegtransport Vracht | Eindverbruiker | Mvtg | Bn vtgkm vracht | 1 | 03a Transport (nationaal) | Wegtransport | ETS2 | 0 | 0 | EUR_2024 | 0.028 | 0 | 0 | 0 | 0 | 0 |  | 0
LCI26 | 1659 | 2040 | Kilometerheffing vrachtwagens | Wegtransport Vracht | Eindverbruiker | Mvtg | Bn vtgkm vracht | 1 | 03a Transport (nationaal) | Wegtransport | ETS2 | 0 | 0 | EUR_2024 | 0.028 | 0 | 0 | 47758525.9227 | 0 | 0 |  | 47758525.9227
LCI26 | 1659 | 2045 | Kilometerheffing vrachtwagens | Wegtransport Vracht | Eindverbruiker | Mvtg | Bn vtgkm vracht | 1 | 03a Transport (nationaal) | Wegtransport | ETS2 | 0 | 0 | EUR_2024 | 0.028 | 0 | 0 | 0 | 0 | 0 |  | 0
LCI26 | 1659 | 2050 | Kilometerheffing vrachtwagens | Wegtransport Vracht | Eindverbruiker | Mvtg | Bn vtgkm vracht | 1 | 03a Transport (nationaal) | Wegtransport | ETS2 | 0 | 0 | EUR_2024 | 0.028 | 0 | 0 | 0 | 0 | 0 |  | 0
LCI26 | 1698 | 2030 | REF Final Heat demand Waste | Overige industrie | Eindverbruiker | PJ |  | 15 | 02 Industrie | Overige industrie | ETS1 | 0 | 0 | EUR_2024 | 0.028 | 0 | 0 | 0 | 0 | 0 |  | 0
LCI26 | 1698 | 2035 | REF Final Heat demand Waste | Overige industrie | Eindverbruiker | PJ |  | 15 | 02 Industrie | Overige industrie | ETS1 | 0 | 0 | EUR_2024 | 0.028 | 0 | 0 | 0 | 0 | 0 |  | 0
LCI26 | 1698 | 2040 | REF Final Heat demand Waste | Overige industrie | Eindverbruiker | PJ |  | 15 | 02 Industrie | Overige industrie | ETS1 | 0 | 0 | EUR_2024 | 0.028 | 0 | 0 | 0 | 0 | 0 |  | 0
LCI26 | 1698 | 2045 | REF Final Heat demand Waste | Overige industrie | Eindverbruiker | PJ |  | 15 | 02 Industrie | Overige industrie | ETS1 | 0 | 0 | EUR_2024 | 0.028 | 0 | 0 | 0 | 0 | 0 |  | 0
LCI26 | 1698 | 2050 | REF Final Heat demand Waste | Overige industrie | Eindverbruiker | PJ |  | 15 | 02 Industrie | Overige industrie | ETS1 | 0 | 0 | EUR_2024 | 0.028 | 0 | 0 | 0 | 0 | 0 |  | 0
LCI26 | 1699 | 2030 | REF Final Electricity demand Waste | Overige industrie | Eindverbruiker | PJ |  | 15 | 02 Industrie | Overige industrie | ETS1 | 0 | 0 | EUR_2024 | 0.028 | 0 | 0 | 0 | 0 | 0 |  | 0
LCI26 | 1699 | 2035 | REF Final Electricity demand Waste | Overige industrie | Eindverbruiker | PJ |  | 15 | 02 Industrie | Overige industrie | ETS1 | 0 | 0 | EUR_2024 | 0.028 | 0 | 0 | 0 | 0 | 0 |  | 0
LCI26 | 1699 | 2040 | REF Final Electricity demand Waste | Overige industrie | Eindverbruiker | PJ |  | 15 | 02 Industrie | Overige industrie | ETS1 | 0 | 0 | EUR_2024 | 0.028 | 0 | 0 | 0 | 0 | 0 |  | 0
LCI26 | 1699 | 2045 | REF Final Electricity demand Waste | Overige industrie | Eindverbruiker | PJ |  | 15 | 02 Industrie | Overige industrie | ETS1 | 0 | 0 | EUR_2024 | 0.028 | 0 | 0 | 0 | 0 | 0 |  | 0
LCI26 | 1699 | 2050 | REF Final Electricity demand Waste | Overige industrie | Eindverbruiker | PJ |  | 15 | 02 Industrie | Overige industrie | ETS1 | 0 | 0 | EUR_2024 | 0.028 | 0 | 0 | 0 | 0 | 0 |  | 0
LCI26 | 1705 | 2030 | Biomass DF > 400 C Boilers - Industry | Overige industrie | Eindverbruiker | PJ |  | 25 | 02 Industrie | Overige industrie | ETS1 | 8211100.1283 | 128167.6562 | EUR_2024 | 0.028 | 0 | 0 | 0 | 0 | 0 |  | 0
LCI26 | 1705 | 2035 | Biomass DF > 400 C Boilers - Industry | Overige industrie | Eindverbruiker | PJ |  | 25 | 02 Industrie | Overige industrie | ETS1 | 8211100.1283 | 128167.6562 | EUR_2024 | 0.028 | 0 | 0 | 0 | 0 | 0 |  | 0
LCI26 | 1705 | 2040 | Biomass DF > 400 C Boilers - Industry | Overige industrie | Eindverbruiker | PJ |  | 25 | 02 Industrie | Overige industrie | ETS1 | 8211100.1283 | 128167.6562 | EUR_2024 | 0.028 | 0 | 0 | 0 | 0 | 0 |  | 0
LCI26 | 1705 | 2045 | Biomass DF > 400 C Boilers - Industry | Overige industrie | Eindverbruiker | PJ |  | 25 | 02 Industrie | Overige industrie | ETS1 | 8211100.1283 | 128167.6562 | EUR_2024 | 0.028 | 0 | 0 | 0 | 0 | 0 |  | 0
LCI26 | 1705 | 2050 | Biomass DF > 400 C Boilers - Industry | Overige industrie | Eindverbruiker | PJ |  | 25 | 02 Industrie | Overige industrie | ETS1 | 8211100.1283 | 128167.6562 | EUR_2024 | 0.028 | 3367060.7143 | 16835303.5713 | 344670.0722 | 945397.4898 | 0 |  | 1290067.562
LCI26 | 1721 | 2030 | REF AVI | Overige warmtewinning | Warmte | GW | PJ | 15 | 12 Warmte | Winning/productie | ETS1 | 4660873630.101 | 83347387.2673 | EUR_2024 | 0.028 | 11590054.4101 | 172624949.263 | 3086940.2692 | 14251826.4647 | 0 |  | 17338766.7339
LCI26 | 1721 | 2035 | REF AVI | Overige warmtewinning | Warmte | GW | PJ | 15 | 12 Warmte | Winning/productie | ETS1 | 4660873630.101 | 83347387.2673 | EUR_2024 | 0.028 | 0 | 67243552.1981 | 1202472.9334 | 5551592.8659 | 0 |  | 6754065.7993
LCI26 | 1721 | 2040 | REF AVI | Overige warmtewinning | Warmte | GW | PJ | 15 | 12 Warmte | Winning/productie | ETS1 | 4660873630.101 | 83347387.2673 | EUR_2024 | 0.028 | 12286669.404 | 71339560.6121 | 1275719.2015 | 5889757.2005 | 0 |  | 7165476.4021
LCI26 | 1721 | 2045 | REF AVI | Overige warmtewinning | Warmte | GW | PJ | 15 | 12 Warmte | Winning/productie | ETS1 | 4660873630.101 | 83347387.2673 | EUR_2024 | 0.028 | 15814869.2147 | 92463634.6348 | 1653467.3488 | 7633749.8185 | 0 |  | 9287217.1673
LCI26 | 1721 | 2050 | REF AVI | Overige warmtewinning | Warmte | GW | PJ | 15 | 12 Warmte | Winning/productie | ETS1 | 4660873630.101 | 83347387.2673 | EUR_2024 | 0.028 | 0 | 55172093.2598 | 986606.8442 | 4554979.4638 | 0 |  | 5541586.308
LCI26 | 1724 | 2030 | Geothermal Industrial Heat Pump - Industry | Overige industrie | Eindverbruiker | PJ |  | 20 | 02 Industrie | Overige industrie | ETS1 | 100673521.5135 | 5809134.282 | EUR_2024 | 0.028 | 0 | 0 | 0 | 0 | 0 |  | 0
LCI26 | 1724 | 2035 | Geothermal Industrial Heat Pump - Industry | Overige industrie | Eindverbruiker | PJ |  | 20 | 02 Industrie | Overige industrie | ETS1 | 100673521.5135 | 5809134.282 | EUR_2024 | 0.028 | 108270704.1517 | 540696273.5537 | 31199636.3255 | 35674589.4419 | 0 |  | 66874225.7674
LCI26 | 1724 | 2040 | Geothermal Industrial Heat Pump - Industry | Overige industrie | Eindverbruiker | PJ |  | 20 | 02 Industrie | Overige industrie | ETS1 | 91526703.7731 | 5281338.1772 | EUR_2024 | 0.028 | 0 | 452915249.0521 | 26134433.9657 | 29882886.8483 | 0 |  | 56017320.814
LCI26 | 1724 | 2045 | Geothermal Industrial Heat Pump - Industry | Overige industrie | Eindverbruiker | PJ |  | 20 | 02 Industrie | Overige industrie | ETS1 | 82807465.071 | 4778214.5386 | EUR_2024 | 0.028 | 0 | 261499840.8509 | 15089247.5735 | 17253493.1675 | 0 |  | 32342740.741
LCI26 | 1724 | 2050 | Geothermal Industrial Heat Pump - Industry | Overige industrie | Eindverbruiker | PJ |  | 20 | 02 Industrie | Overige industrie | ETS1 | 74515805.4073 | 4299763.3661 | EUR_2024 | 0.028 | 0 | 188252315.0744 | 10862667.3699 | 12420696.0178 | 0 |  | 23283363.3877
LCI26 | 1725 | 2030 | REF WP HDO | Warmtepomp in gebouwen | Eindverbruiker | PJ |  | 15 | 01 Gebouwde omgeving | Utiliteitsbouw | ETS2 | 43424038.8018 | 1220310.27 | EUR_2024 | 0.028 | 0 | 0 | 0 | 0 | 0 |  | 0
LCI26 | 1725 | 2035 | REF WP HDO | Warmtepomp in gebouwen | Eindverbruiker | PJ |  | 15 | 01 Gebouwde omgeving | Utiliteitsbouw | ETS2 | 43424038.8018 | 1220310.27 | EUR_2024 | 0.028 | 6554036.5999 | 0 | 0 | 0 | 0 |  | 0
LCI26 | 1725 | 2040 | REF WP HDO | Warmtepomp in gebouwen | Eindverbruiker | PJ |  | 15 | 01 Gebouwde omgeving | Utiliteitsbouw | ETS2 | 43424038.8018 | 1220310.27 | EUR_2024 | 0.028 | 6554036.5999 | 0 | 0 | 0 | 0 |  | 0
LCI26 | 1725 | 2045 | REF WP HDO | Warmtepomp in gebouwen | Eindverbruiker | PJ |  | 15 | 01 Gebouwde omgeving | Utiliteitsbouw | ETS2 | 43424038.8018 | 1220310.27 | EUR_2024 | 0.028 | 680553434.6712 | 3468307539.3555 | 97467011.9739 | 286341675.3383 | 0 |  | 383808687.3121
LCI26 | 1725 | 2050 | REF WP HDO | Warmtepomp in gebouwen | Eindverbruiker | PJ |  | 15 | 01 Gebouwde omgeving | Utiliteitsbouw | ETS2 | 32437219.2589 | 999800.3878 | EUR_2024 | 0.028 | 120090853.8057 | 3166758131.4773 | 97607812.2656 | 261445912.2984 | 0 |  | 359053724.564
LCI26 | 1756 | 2030 | Solar -PV industry | Zon-PV | Elektriciteit | GW |  | 15 | 11 Elektriciteit | Winning/productie | ETS1 | 664231616.8045 | 8844244.093 | EUR_2024 | 0.028 | 0 | 511126230.0675 | 6805645.842 | 42198317.008 | 0 |  | 49003962.85
LCI26 | 1756 | 2035 | Solar -PV industry | Zon-PV | Elektriciteit | GW |  | 15 | 11 Elektriciteit | Winning/productie | ETS1 | 609438881.0644 | 8760433.0697 | EUR_2024 | 0.028 | 56420619.8486 | 375170576.0191 | 5392922.6097 | 30973888.5771 | 0 |  | 36366811.1868
LCI26 | 1756 | 2040 | Solar -PV industry | Zon-PV | Elektriciteit | GW |  | 15 | 11 Elektriciteit | Winning/productie | ETS1 | 554646145.3243 | 8676622.0465 | EUR_2024 | 0.028 | 132447.5804 | 2268.3501 | 35.485 | 187.2738 | 0 |  | 222.7588
LCI26 | 1756 | 2045 | Solar -PV industry | Zon-PV | Elektriciteit | GW |  | 15 | 11 Elektriciteit | Winning/productie | ETS1 | 510979926.4303 | 8592811.0232 | EUR_2024 | 0.028 | 0 | 0 | 0 | 0 | 0 |  | 0
LCI26 | 1756 | 2050 | Solar -PV industry | Zon-PV | Elektriciteit | GW |  | 15 | 11 Elektriciteit | Winning/productie | ETS1 | 467313707.5363 | 8509000 | EUR_2024 | 0.028 | 332259593.4126 | 1444983174.3727 | 26310723.6797 | 119297062.9884 | 0 |  | 145607786.6681
LCI26 | 1757 | 2030 | Geothermal HP - LT Heat for FB Industry < 100C | Voedsel | Eindverbruiker | PJ |  | 20 | 02 Industrie | Overige industrie | ETS1 | 73568443.4051 | 1018639.3373 | EUR_2024 | 0.028 | 5673503.7053 | 34469306.2217 | 477267.0132 | 2274249.7183 | 0 |  | 2751516.7315
LCI26 | 1757 | 2035 | Geothermal HP - LT Heat for FB Industry < 100C | Voedsel | Eindverbruiker | PJ |  | 20 | 02 Industrie | Overige industrie | ETS1 | 73568443.4051 | 1018639.3373 | EUR_2024 | 0.028 | 8226613.2859 | 73568443.4195 | 1018639.3375 | 4853970.969 | 0 |  | 5872610.3065
LCI26 | 1757 | 2040 | Geothermal HP - LT Heat for FB Industry < 100C | Voedsel | Eindverbruiker | PJ |  | 20 | 02 Industrie | Overige industrie | ETS1 | 73568443.4051 | 1018639.3373 | EUR_2024 | 0.028 | 406785.8455 | 73568443.4155 | 1018639.3375 | 4853970.9687 | 0 |  | 5872610.3062
LCI26 | 1757 | 2045 | Geothermal HP - LT Heat for FB Industry < 100C | Voedsel | Eindverbruiker | PJ |  | 20 | 02 Industrie | Overige industrie | ETS1 | 73568443.4051 | 1018639.3373 | EUR_2024 | 0.028 | 406785.8427 | 73568443.397 | 1018639.3372 | 4853970.9675 | 0 |  | 5872610.3047
LCI26 | 1757 | 2050 | Geothermal HP - LT Heat for FB Industry < 100C | Voedsel | Eindverbruiker | PJ |  | 20 | 02 Industrie | Overige industrie | ETS1 | 73568443.4051 | 1018639.3373 | EUR_2024 | 0.028 | 5673503.706 | 73568443.4007 | 1018639.3373 | 4853970.9677 | 0 |  | 5872610.305
LCI26 | 1758 | 2030 | REF AD of waste and sewage water - Green gas | Productie groen gas | Biobased - Eenvoudig | PJ | PJ | 15 | 14 Koolstof | Omzetting/centrales | ETS1 | 41877421.6298 | 3021965.2907 | EUR_2024 | 0.028 | 34496881.1863 | 272383313.2133 | 19655768.8188 | 22487825.36 | 0 |  | 42143594.1788
LCI26 | 1758 | 2035 | REF AD of waste and sewage water - Green gas | Productie groen gas | Biobased - Eenvoudig | PJ | PJ | 15 | 14 Koolstof | Omzetting/centrales | ETS1 | 41877421.6298 | 3021965.2907 | EUR_2024 | 0.028 | 9989890.7851 | 272383313.4979 | 19655768.8394 | 22487825.3835 | 0 |  | 42143594.2228
LCI26 | 1758 | 2040 | REF AD of waste and sewage water - Green gas | Productie groen gas | Biobased - Eenvoudig | PJ | PJ | 15 | 14 Koolstof | Omzetting/centrales | ETS1 | 41877421.6298 | 3021965.2907 | EUR_2024 | 0.028 | 9989890.7319 | 272383313.5166 | 19655768.8407 | 22487825.385 | 0 |  | 42143594.2257
LCI26 | 1758 | 2045 | REF AD of waste and sewage water - Green gas | Productie groen gas | Biobased - Eenvoudig | PJ | PJ | 15 | 14 Koolstof | Omzetting/centrales | ETS1 | 41877421.6298 | 3021965.2907 | EUR_2024 | 0.028 | 34496881.182 | 272383313.495 | 19655768.8392 | 22487825.3832 | 0 |  | 42143594.2224
LCI26 | 1758 | 2050 | REF AD of waste and sewage water - Green gas | Productie groen gas | Biobased - Eenvoudig | PJ | PJ | 15 | 14 Koolstof | Omzetting/centrales | ETS1 | 41877421.6298 | 3021965.2907 | EUR_2024 | 0.028 | 9989890.7897 | 272383313.5184 | 19655768.8408 | 22487825.3852 | 0 |  | 42143594.226
LCI26 | 1761 | 2030 | REF E import Flexnet | Infrastructuur Elektriciteit | Elektriciteit | PJ | PJ | 1 | 11 Elektriciteit | Infrastructuur | ETS1 | 0 | 0 | EUR_2024 | 0.028 | 0 | 0 | 0 | 0 | 0 |  | 0
LCI26 | 1761 | 2035 | REF E import Flexnet | Infrastructuur Elektriciteit | Elektriciteit | PJ | PJ | 1 | 11 Elektriciteit | Infrastructuur | ETS1 | 0 | 0 | EUR_2024 | 0.028 | 0 | 0 | 0 | 0 | 0 |  | 0
LCI26 | 1761 | 2040 | REF E import Flexnet | Infrastructuur Elektriciteit | Elektriciteit | PJ | PJ | 1 | 11 Elektriciteit | Infrastructuur | ETS1 | 0 | 0 | EUR_2024 | 0.028 | 0 | 0 | 0 | 0 | 0 |  | 0
LCI26 | 1761 | 2045 | REF E import Flexnet | Infrastructuur Elektriciteit | Elektriciteit | PJ | PJ | 1 | 11 Elektriciteit | Infrastructuur | ETS1 | 0 | 0 | EUR_2024 | 0.028 | 0 | 0 | 0 | 0 | 0 |  | 0
LCI26 | 1761 | 2050 | REF E import Flexnet | Infrastructuur Elektriciteit | Elektriciteit | PJ | PJ | 1 | 11 Elektriciteit | Infrastructuur | ETS1 | 0 | 0 | EUR_2024 | 0.028 | 0 | 0 | 0 | 0 | 0 |  | 0
LCI26 | 1762 | 2030 | REF E export Flexnet | Infrastructuur Elektriciteit | Elektriciteit | PJ | PJ | 1 | 11 Elektriciteit | Infrastructuur | ETS1 | 0 | 0 | EUR_2024 | 0.028 | 0 | 0 | 0 | 0 | 0 |  | 0
LCI26 | 1762 | 2035 | REF E export Flexnet | Infrastructuur Elektriciteit | Elektriciteit | PJ | PJ | 1 | 11 Elektriciteit | Infrastructuur | ETS1 | 0 | 0 | EUR_2024 | 0.028 | 0 | 0 | 0 | 0 | 0 |  | 0
LCI26 | 1762 | 2040 | REF E export Flexnet | Infrastructuur Elektriciteit | Elektriciteit | PJ | PJ | 1 | 11 Elektriciteit | Infrastructuur | ETS1 | 0 | 0 | EUR_2024 | 0.028 | 0 | 0 | 0 | 0 | 0 |  | 0
LCI26 | 1762 | 2045 | REF E export Flexnet | Infrastructuur Elektriciteit | Elektriciteit | PJ | PJ | 1 | 11 Elektriciteit | Infrastructuur | ETS1 | 0 | 0 | EUR_2024 | 0.028 | 0 | 0 | 0 | 0 | 0 |  | 0
LCI26 | 1762 | 2050 | REF E export Flexnet | Infrastructuur Elektriciteit | Elektriciteit | PJ | PJ | 1 | 11 Elektriciteit | Infrastructuur | ETS1 | 0 | 0 | EUR_2024 | 0.028 | 0 | 0 | 0 | 0 | 0 |  | 0
LCI26 | 1769 | 2030 | REF MWT landbouw 2017 | Mobiele werktuigen | Eindverbruiker | PJ | PJ | 15 | 03a Transport (nationaal) | Wegtransport | ETS2 | 0 | 0 | EUR_2024 | 0.028 | 0 | 0 | 0 | 0 | 0 |  | 0
LCI26 | 1769 | 2035 | REF MWT landbouw 2017 | Mobiele werktuigen | Eindverbruiker | PJ | PJ | 15 | 03a Transport (nationaal) | Wegtransport | ETS2 | 0 | 0 | EUR_2024 | 0.028 | 0 | 0 | 0 | 0 | 0 |  | 0
LCI26 | 1769 | 2040 | REF MWT landbouw 2017 | Mobiele werktuigen | Eindverbruiker | PJ | PJ | 15 | 03a Transport (nationaal) | Wegtransport | ETS2 | 0 | 0 | EUR_2024 | 0.028 | 0 | 0 | 0 | 0 | 0 |  | 0
LCI26 | 1769 | 2045 | REF MWT landbouw 2017 | Mobiele werktuigen | Eindverbruiker | PJ | PJ | 15 | 03a Transport (nationaal) | Wegtransport | ETS2 | 0 | 0 | EUR_2024 | 0.028 | 0 | 0 | 0 | 0 | 0 |  | 0
LCI26 | 1769 | 2050 | REF MWT landbouw 2017 | Mobiele werktuigen | Eindverbruiker | PJ | PJ | 15 | 03a Transport (nationaal) | Wegtransport | ETS2 | 0 | 0 | EUR_2024 | 0.028 | 0 | 0 | 0 | 0 | 0 |  | 0
LCI26 | 1770 | 2030 | REF MWT HDO 2017 | Mobiele werktuigen | Eindverbruiker | PJ | PJ | 15 | 03a Transport (nationaal) | Wegtransport | ETS2 | 0 | 0 | EUR_2024 | 0.028 | 0 | 0 | 0 | 0 | 0 |  | 0
LCI26 | 1770 | 2035 | REF MWT HDO 2017 | Mobiele werktuigen | Eindverbruiker | PJ | PJ | 15 | 03a Transport (nationaal) | Wegtransport | ETS2 | 0 | 0 | EUR_2024 | 0.028 | 0 | 0 | 0 | 0 | 0 |  | 0
LCI26 | 1770 | 2040 | REF MWT HDO 2017 | Mobiele werktuigen | Eindverbruiker | PJ | PJ | 15 | 03a Transport (nationaal) | Wegtransport | ETS2 | 0 | 0 | EUR_2024 | 0.028 | 0 | 0 | 0 | 0 | 0 |  | 0
LCI26 | 1770 | 2045 | REF MWT HDO 2017 | Mobiele werktuigen | Eindverbruiker | PJ | PJ | 15 | 03a Transport (nationaal) | Wegtransport | ETS2 | 0 | 0 | EUR_2024 | 0.028 | 0 | 0 | 0 | 0 | 0 |  | 0
LCI26 | 1770 | 2050 | REF MWT HDO 2017 | Mobiele werktuigen | Eindverbruiker | PJ | PJ | 15 | 03a Transport (nationaal) | Wegtransport | ETS2 | 0 | 0 | EUR_2024 | 0.028 | 0 | 0 | 0 | 0 | 0 |  | 0
LCI26 | 1771 | 2030 | REF MWT Industrie 2017 | Mobiele werktuigen | Eindverbruiker | PJ | PJ | 15 | 03a Transport (nationaal) | Wegtransport | ETS2 | 0 | 0 | EUR_2024 | 0.028 | 0 | 0 | 0 | 0 | 0 |  | 0
LCI26 | 1771 | 2035 | REF MWT Industrie 2017 | Mobiele werktuigen | Eindverbruiker | PJ | PJ | 15 | 03a Transport (nationaal) | Wegtransport | ETS2 | 0 | 0 | EUR_2024 | 0.028 | 0 | 0 | 0 | 0 | 0 |  | 0
LCI26 | 1771 | 2040 | REF MWT Industrie 2017 | Mobiele werktuigen | Eindverbruiker | PJ | PJ | 15 | 03a Transport (nationaal) | Wegtransport | ETS2 | 0 | 0 | EUR_2024 | 0.028 | 0 | 0 | 0 | 0 | 0 |  | 0
LCI26 | 1771 | 2045 | REF MWT Industrie 2017 | Mobiele werktuigen | Eindverbruiker | PJ | PJ | 15 | 03a Transport (nationaal) | Wegtransport | ETS2 | 0 | 0 | EUR_2024 | 0.028 | 0 | 0 | 0 | 0 | 0 |  | 0
LCI26 | 1771 | 2050 | REF MWT Industrie 2017 | Mobiele werktuigen | Eindverbruiker | PJ | PJ | 15 | 03a Transport (nationaal) | Wegtransport | ETS2 | 0 | 0 | EUR_2024 | 0.028 | 0 | 0 | 0 | 0 | 0 |  | 0
LCI26 | 1775 | 2030 | REF houtkachel HH | Overige warmtevoorziening in huishoudens | Eindverbruiker | PJ | PJ | 15 | 01 Gebouwde omgeving | Huishoudens | ETS2 | 28575000 | 1016000 | EUR_2024 | 0.028 | 91366303.4653 | 1276487416.7331 | 45386219.2616 | 105386140.4469 | 0 |  | 150772359.7085
LCI26 | 1775 | 2035 | REF houtkachel HH | Overige warmtevoorziening in huishoudens | Eindverbruiker | PJ | PJ | 15 | 01 Gebouwde omgeving | Huishoudens | ETS2 | 28575000 | 1016000 | EUR_2024 | 0.028 | 0 | 12880697.6329 | 457980.3603 | 1063423.7298 | 0 |  | 1521404.0901
LCI26 | 1775 | 2040 | REF houtkachel HH | Overige warmtevoorziening in huishoudens | Eindverbruiker | PJ | PJ | 15 | 01 Gebouwde omgeving | Huishoudens | ETS2 | 28575000 | 1016000 | EUR_2024 | 0.028 | 81450362.7155 | 10304561.5069 | 366384.4091 | 850739.2646 | 0 |  | 1217123.6738
LCI26 | 1775 | 2045 | REF houtkachel HH | Overige warmtevoorziening in huishoudens | Eindverbruiker | PJ | PJ | 15 | 01 Gebouwde omgeving | Huishoudens | ETS2 | 28575000 | 1016000 | EUR_2024 | 0.028 | 89305391.1639 | 0 | 0 | 0 | 0 |  | 0
LCI26 | 1775 | 2050 | REF houtkachel HH | Overige warmtevoorziening in huishoudens | Eindverbruiker | PJ | PJ | 15 | 01 Gebouwde omgeving | Huishoudens | ETS2 | 28575000 | 1016000 | EUR_2024 | 0.028 | 0 | 0 | 0 | 0 | 0 |  | 0
LCI26 | 1779 | 2030 | Final Electricity Demand Not Covered By Processes - Fertilizers | Kunstmest | Eindverbruiker | PJ | PJ | 25 | 02 Industrie | Energie-intensieve industrie | ETS1 | 0 | 0 | EUR_2024 | 0.028 | 0 | 0 | 0 | 0 | 0 |  | 0
LCI26 | 1779 | 2035 | Final Electricity Demand Not Covered By Processes - Fertilizers | Kunstmest | Eindverbruiker | PJ | PJ | 25 | 02 Industrie | Energie-intensieve industrie | ETS1 | 0 | 0 | EUR_2024 | 0.028 | 0 | 0 | 0 | 0 | 0 |  | 0
LCI26 | 1779 | 2040 | Final Electricity Demand Not Covered By Processes - Fertilizers | Kunstmest | Eindverbruiker | PJ | PJ | 25 | 02 Industrie | Energie-intensieve industrie | ETS1 | 0 | 0 | EUR_2024 | 0.028 | 0 | 0 | 0 | 0 | 0 |  | 0
LCI26 | 1779 | 2045 | Final Electricity Demand Not Covered By Processes - Fertilizers | Kunstmest | Eindverbruiker | PJ | PJ | 25 | 02 Industrie | Energie-intensieve industrie | ETS1 | 0 | 0 | EUR_2024 | 0.028 | 0 | 0 | 0 | 0 | 0 |  | 0
LCI26 | 1779 | 2050 | Final Electricity Demand Not Covered By Processes - Fertilizers | Kunstmest | Eindverbruiker | PJ | PJ | 25 | 02 Industrie | Energie-intensieve industrie | ETS1 | 0 | 0 | EUR_2024 | 0.028 | 0 | 0 | 0 | 0 | 0 |  | 0
LCI26 | 1780 | 2030 | REF non energetisch en ovg omz chemie | Chemie | Eindverbruiker | PJ | PJ | 25 | 02 Industrie | Energie-intensieve industrie | ETS1 | 0 | 0 | EUR_2024 | 0.028 | 0 | 0 | 0 | 0 | 0 |  | 0
LCI26 | 1780 | 2035 | REF non energetisch en ovg omz chemie | Chemie | Eindverbruiker | PJ | PJ | 25 | 02 Industrie | Energie-intensieve industrie | ETS1 | 0 | 0 | EUR_2024 | 0.028 | 0 | 0 | 0 | 0 | 0 |  | 0
LCI26 | 1780 | 2040 | REF non energetisch en ovg omz chemie | Chemie | Eindverbruiker | PJ | PJ | 25 | 02 Industrie | Energie-intensieve industrie | ETS1 | 0 | 0 | EUR_2024 | 0.028 | 0 | 0 | 0 | 0 | 0 |  | 0
LCI26 | 1780 | 2045 | REF non energetisch en ovg omz chemie | Chemie | Eindverbruiker | PJ | PJ | 25 | 02 Industrie | Energie-intensieve industrie | ETS1 | 0 | 0 | EUR_2024 | 0.028 | 0 | 0 | 0 | 0 | 0 |  | 0
LCI26 | 1780 | 2050 | REF non energetisch en ovg omz chemie | Chemie | Eindverbruiker | PJ | PJ | 25 | 02 Industrie | Energie-intensieve industrie | ETS1 | 0 | 0 | EUR_2024 | 0.028 | 0 | 0 | 0 | 0 | 0 |  | 0
LCI26 | 1795 | 2030 | Electric Medium Temp Boilers | Overige industrie | Eindverbruiker | PJ |  | 25 | 02 Industrie | Overige industrie | ETS1 | 2819400 | 39687.5 | EUR_2024 | 0.028 | 0 | 0 | 0 | 0 | 0 |  | 0
LCI26 | 1795 | 2035 | Electric Medium Temp Boilers | Overige industrie | Eindverbruiker | PJ |  | 25 | 02 Industrie | Overige industrie | ETS1 | 2819400 | 39687.5 | EUR_2024 | 0.028 | 6722445.6098 | 33612228.0488 | 512363.1393 | 1887516.6634 | 0 |  | 2399879.8027
LCI26 | 1795 | 2040 | Electric Medium Temp Boilers | Overige industrie | Eindverbruiker | PJ |  | 25 | 02 Industrie | Overige industrie | ETS1 | 2819400 | 38735 | EUR_2024 | 0.028 | 0 | 0 | 0 | 0 | 0 |  | 0
LCI26 | 1795 | 2045 | Electric Medium Temp Boilers | Overige industrie | Eindverbruiker | PJ |  | 25 | 02 Industrie | Overige industrie | ETS1 | 2819400 | 37782.5 | EUR_2024 | 0.028 | 3554750.8166 | 17773754.0828 | 270292.0615 | 998096.7925 | 0 |  | 1268388.8539
LCI26 | 1795 | 2050 | Electric Medium Temp Boilers | Overige industrie | Eindverbruiker | PJ |  | 25 | 02 Industrie | Overige industrie | ETS1 | 2819400 | 36830 | EUR_2024 | 0.028 | 0 | 14256777.2788 | 207016.726 | 800598.6584 | 0 |  | 1007615.3844
LCI26 | 1798 | 2030 | AVI CCS | Overige warmtewinning | Warmte | GW | PJ | 25 | 12 Warmte | Winning/productie | ETS1 | 6573874401.12 | 83406942.2663 | EUR_2024 | 0.028 | 0 | 0 | 0 | 0 | 0 |  | 0
LCI26 | 1798 | 2035 | AVI CCS | Overige warmtewinning | Warmte | GW | PJ | 25 | 12 Warmte | Winning/productie | ETS1 | 6573874401.12 | 83406942.2663 | EUR_2024 | 0.028 | 36694287.2212 | 182214788.6103 | 2311875.3761 | 10232390.7038 | 0 |  | 12544266.0799
LCI26 | 1798 | 2040 | AVI CCS | Overige warmtewinning | Warmte | GW | PJ | 25 | 12 Warmte | Winning/productie | ETS1 | 6573874401.12 | 83406942.2663 | EUR_2024 | 0.028 | 0 | 176890933.0822 | 2244328.2215 | 9933426.1125 | 0 |  | 12177754.334
LCI26 | 1798 | 2045 | AVI CCS | Overige warmtewinning | Warmte | GW | PJ | 25 | 12 Warmte | Winning/productie | ETS1 | 6573874401.12 | 83406942.2663 | EUR_2024 | 0.028 | 0 | 141512746.4951 | 1795462.5776 | 7946740.8916 | 0 |  | 9742203.4692
LCI26 | 1798 | 2050 | AVI CCS | Overige warmtewinning | Warmte | GW | PJ | 25 | 12 Warmte | Winning/productie | ETS1 | 6573874401.12 | 83406942.2663 | EUR_2024 | 0.028 | 0 | 118466332.304 | 1503058.0045 | 6652554.4201 | 0 |  | 8155612.4246
LCI26 | 1799 | 2030 | Post-Combustion CCS in Refineries | Raffinage | Fossiel - Complex | Mton |  | 20 | 14 Koolstof | Omzetting/centrales | ETS1 | 342900000 | 15354300 | EUR_2024 | 0.028 | 0 | 0 | 0 | 0 | 0 |  | 0
LCI26 | 1799 | 2035 | Post-Combustion CCS in Refineries | Raffinage | Fossiel - Complex | Mton |  | 20 | 14 Koolstof | Omzetting/centrales | ETS1 | 342900000 | 15354300 | EUR_2024 | 0.028 | 89382.5494 | 0 | 0 | 0 | 0 |  | 0
LCI26 | 1799 | 2040 | Post-Combustion CCS in Refineries | Raffinage | Fossiel - Complex | Mton |  | 20 | 14 Koolstof | Omzetting/centrales | ETS1 | 342900000 | 15354300 | EUR_2024 | 0.028 | 90191.2945 | 4043.7255 | 261.0066 | 266.8009 | 0 |  | 527.8075
LCI26 | 1799 | 2045 | Post-Combustion CCS in Refineries | Raffinage | Fossiel - Complex | Mton |  | 20 | 14 Koolstof | Omzetting/centrales | ETS1 | 342900000 | 15354300 | EUR_2024 | 0.028 | 88573.8043 | 0 | 0 | 0 | 0 |  | 0
LCI26 | 1799 | 2050 | Post-Combustion CCS in Refineries | Raffinage | Fossiel - Complex | Mton |  | 20 | 14 Koolstof | Omzetting/centrales | ETS1 | 342900000 | 15354300 | EUR_2024 | 0.028 | 45447455.6105 | 228578016.2935 | 14230475.3428 | 15081344.7134 | 0 |  | 29311820.0561
LCI26 | 1834 | 2030 | CNG van | Wegtransport Vracht | Eindverbruiker | Mvtg | Bn vtgkm LDV | 12 | 03a Transport (nationaal) | Wegtransport | ETS2 | -2187620732.7 | 421195526.797 | EUR_2024 | 0.028 | 2658210.9603 | -269.5762 | 51.9031 | -26.7599 | 0 |  | 25.1432
LCI26 | 1834 | 2035 | CNG van | Wegtransport Vracht | Eindverbruiker | Mvtg | Bn vtgkm LDV | 12 | 03a Transport (nationaal) | Wegtransport | ETS2 | -2187620732.7 | 421195526.797 | EUR_2024 | 0.028 | 53.9152 | 0 | 0 | 0 | 0 |  | 0
LCI26 | 1834 | 2040 | CNG van | Wegtransport Vracht | Eindverbruiker | Mvtg | Bn vtgkm LDV | 12 | 03a Transport (nationaal) | Wegtransport | ETS2 | -2187620732.7 | 421195526.797 | EUR_2024 | 0.028 | 0 | 0 | 0 | 0 | 0 |  | 0
LCI26 | 1834 | 2045 | CNG van | Wegtransport Vracht | Eindverbruiker | Mvtg | Bn vtgkm LDV | 12 | 03a Transport (nationaal) | Wegtransport | ETS2 | -2187620732.7 | 421195526.797 | EUR_2024 | 0.028 | 0 | 0 | 0 | 0 | 0 |  | 0
LCI26 | 1834 | 2050 | CNG van | Wegtransport Vracht | Eindverbruiker | Mvtg | Bn vtgkm LDV | 12 | 03a Transport (nationaal) | Wegtransport | ETS2 | -2187620732.7 | 421195526.797 | EUR_2024 | 0.028 | 0 | 0 | 0 | 0 | 0 |  | 0
LCI26 | 1836 | 2030 | BEV van | Wegtransport Vracht | Eindverbruiker | Mvtg | Bn vtgkm LDV | 12 | 03a Transport (nationaal) | Wegtransport | ETS2 | 5066498909.4 | 332397100 | EUR_2024 | 0.028 | 0 | 0 | 0 | 0 | 0 |  | 0
LCI26 | 1836 | 2035 | BEV van | Wegtransport Vracht | Eindverbruiker | Mvtg | Bn vtgkm LDV | 12 | 03a Transport (nationaal) | Wegtransport | ETS2 | 4166691209.4 | 323059425 | EUR_2024 | 0.028 | 554209782.9264 | 2771048914.6322 | 214849967.0406 | 275072170.9008 | 0 |  | 489922137.9414
LCI26 | 1836 | 2040 | BEV van | Wegtransport Vracht | Eindverbruiker | Mvtg | Bn vtgkm LDV | 12 | 03a Transport (nationaal) | Wegtransport | ETS2 | 3266883509.4 | 313721750 | EUR_2024 | 0.028 | 0 | 1738107010.6735 | 166911973.2941 | 172535701.6108 | 0 |  | 339447674.9048
LCI26 | 1836 | 2045 | BEV van | Wegtransport Vracht | Eindverbruiker | Mvtg | Bn vtgkm LDV | 12 | 03a Transport (nationaal) | Wegtransport | ETS2 | 2367075809.4 | 304384075 | EUR_2024 | 0.028 | 0 | 1105069353.8581 | 142101706.9877 | 109696304.7302 | 0 |  | 251798011.7178
LCI26 | 1836 | 2050 | BEV van | Wegtransport Vracht | Eindverbruiker | Mvtg | Bn vtgkm LDV | 12 | 03a Transport (nationaal) | Wegtransport | ETS2 | 1467268109.4 | 295046400 | EUR_2024 | 0.028 | 0 | 532170963.9387 | 107011885.6184 | 52826718.9973 | 0 |  | 159838604.6157
LCI26 | 1841 | 2030 | REF ICE van | Wegtransport Vracht | Eindverbruiker | Mvtg | Bn vtgkm LDV | 12 | 03a Transport (nationaal) | Wegtransport | ETS2 | 0 | 808914845.845 | EUR_2024 | 0.028 | 0 | 0 | 536000217.2878 | 0 | 0 |  | 536000217.2878
LCI26 | 1841 | 2035 | REF ICE van | Wegtransport Vracht | Eindverbruiker | Mvtg | Bn vtgkm LDV | 12 | 03a Transport (nationaal) | Wegtransport | ETS2 | 0 | 808914845.845 | EUR_2024 | 0.028 | 0 | 0 | 20259698.7262 | 0 | 0 |  | 20259698.7262
LCI26 | 1841 | 2040 | REF ICE van | Wegtransport Vracht | Eindverbruiker | Mvtg | Bn vtgkm LDV | 12 | 03a Transport (nationaal) | Wegtransport | ETS2 | 0 | 808914845.845 | EUR_2024 | 0.028 | 0 | 0 | 0 | 0 | 0 |  | 0
LCI26 | 1841 | 2045 | REF ICE van | Wegtransport Vracht | Eindverbruiker | Mvtg | Bn vtgkm LDV | 12 | 03a Transport (nationaal) | Wegtransport | ETS2 | 0 | 808914845.845 | EUR_2024 | 0.028 | 0 | 0 | 0 | 0 | 0 |  | 0
LCI26 | 1841 | 2050 | REF ICE van | Wegtransport Vracht | Eindverbruiker | Mvtg | Bn vtgkm LDV | 12 | 03a Transport (nationaal) | Wegtransport | ETS2 | 0 | 808914845.845 | EUR_2024 | 0.028 | 0 | 0 | 0 | 0 | 0 |  | 0
LCI26 | 1845 | 2030 | Bio-restgassen naar restgassen | Raffinage | Biobased - Eenvoudig | PJ | PJ | 25 | 14 Koolstof | Omzetting/centrales | ETS1 | 0 | 0 | EUR_2024 | 0.028 | 0 | 0 | 0 | 0 | 0 |  | 0
LCI26 | 1845 | 2035 | Bio-restgassen naar restgassen | Raffinage | Biobased - Eenvoudig | PJ | PJ | 25 | 14 Koolstof | Omzetting/centrales | ETS1 | 0 | 0 | EUR_2024 | 0.028 | 0 | 0 | 0 | 0 | 0 |  | 0
LCI26 | 1845 | 2040 | Bio-restgassen naar restgassen | Raffinage | Biobased - Eenvoudig | PJ | PJ | 25 | 14 Koolstof | Omzetting/centrales | ETS1 | 0 | 0 | EUR_2024 | 0.028 | 0 | 0 | 0 | 0 | 0 |  | 0
LCI26 | 1845 | 2045 | Bio-restgassen naar restgassen | Raffinage | Biobased - Eenvoudig | PJ | PJ | 25 | 14 Koolstof | Omzetting/centrales | ETS1 | 0 | 0 | EUR_2024 | 0.028 | 0 | 0 | 0 | 0 | 0 |  | 0
LCI26 | 1845 | 2050 | Bio-restgassen naar restgassen | Raffinage | Biobased - Eenvoudig | PJ | PJ | 25 | 14 Koolstof | Omzetting/centrales | ETS1 | 0 | 0 | EUR_2024 | 0.028 | 0 | 0 | 0 | 0 | 0 |  | 0
LCI26 | 1852 | 2030 | REF Kernenergie IBO 7500u 2017 | Kernenergie | Elektriciteit | GW | PJ | 50 | 11 Elektriciteit | Omzetting/centrales | ETS1 | 9022184985.4253 | 200350142.2562 | EUR_2024 | 0.028 | 87460608.6603 | 4366737533.0361 | 96969468.854 | 163327097.1524 | 0 |  | 260296566.0064
LCI26 | 1852 | 2035 | REF Kernenergie IBO 7500u 2017 | Kernenergie | Elektriciteit | GW | PJ | 50 | 11 Elektriciteit | Omzetting/centrales | ETS1 | 9022184985.4253 | 200350142.2562 | EUR_2024 | 0.028 | 89125204.23 | 4375759721.9933 | 97169819.0845 | 163664549.981 | 0 |  | 260834369.0655
LCI26 | 1852 | 2040 | REF Kernenergie IBO 7500u 2017 | Kernenergie | Elektriciteit | GW | PJ | 50 | 11 Elektriciteit | Omzetting/centrales | ETS1 | 9022184985.4253 | 200350142.2562 | EUR_2024 | 0.028 | 87320766.4385 | 4375759721.9933 | 97169819.0845 | 163664549.981 | 0 |  | 260834369.0655
LCI26 | 1852 | 2045 | REF Kernenergie IBO 7500u 2017 | Kernenergie | Elektriciteit | GW | PJ | 50 | 11 Elektriciteit | Omzetting/centrales | ETS1 | 9022184985.4253 | 200350142.2562 | EUR_2024 | 0.028 | 0 | 0 | 0 | 0 | 0 |  | 0
LCI26 | 1852 | 2050 | REF Kernenergie IBO 7500u 2017 | Kernenergie | Elektriciteit | GW | PJ | 50 | 11 Elektriciteit | Omzetting/centrales | ETS1 | 9022184985.4253 | 200350142.2562 | EUR_2024 | 0.028 | 105365136.6982 | 90221851.2983 | 2003501.4546 | 3374526.8546 | 0 |  | 5378028.3092
LCI26 | 1855 | 2030 | SNG from lignocellulosics | Productie groen gas | Synthetisch | PJ | PJ | 35 | 14 Koolstof | Omzetting/centrales | ETS1 | 110490000 | 6350000 | EUR_2024 | 0.028 | 545532459.8307 | 2727662299.1535 | 239008670.996 | 123264357.7408 | 0 |  | 362273028.7368
LCI26 | 1855 | 2035 | SNG from lignocellulosics | Productie groen gas | Synthetisch | PJ | PJ | 35 | 14 Koolstof | Omzetting/centrales | ETS1 | 105092500 | 6032500 | EUR_2024 | 0.028 | 0 | 1556294084.1161 | 138670742.998 | 70329670.4999 | 0 |  | 209000413.4979
LCI26 | 1855 | 2040 | SNG from lignocellulosics | Productie groen gas | Synthetisch | PJ | PJ | 35 | 14 Koolstof | Omzetting/centrales | ETS1 | 99695000 | 5715000 | EUR_2024 | 0.028 | 0 | 491560643.8615 | 44605450.6252 | 22213859.4924 | 0 |  | 66819310.1177
LCI26 | 1855 | 2045 | SNG from lignocellulosics | Productie groen gas | Synthetisch | PJ | PJ | 35 | 14 Koolstof | Omzetting/centrales | ETS1 | 99695000 | 5715000 | EUR_2024 | 0.028 | 0 | 0 | 0 | 0 | 0 |  | 0
LCI26 | 1855 | 2050 | SNG from lignocellulosics | Productie groen gas | Synthetisch | PJ | PJ | 35 | 14 Koolstof | Omzetting/centrales | ETS1 | 99695000 | 5715000 | EUR_2024 | 0.028 | 0 | 0 | 0 | 0 | 0 |  | 0
LCI26 | 1881 | 2030 | H2 uit SMR CC from shifted syngas low | Productie overige waterstof | Waterstof | PJ | PJ | 25 | 13 Waterstof | Omzetting/centrales | ETS1 | 35251403.1023 | 1076809.5053 | EUR_2024 | 0.028 | 463553706.4978 | 2317768532.4891 | 70799882.1961 | 130155808.792 | 0 |  | 200955690.9882
LCI26 | 1881 | 2035 | H2 uit SMR CC from shifted syngas low | Productie overige waterstof | Waterstof | PJ | PJ | 25 | 13 Waterstof | Omzetting/centrales | ETS1 | 33649066.5976 | 1027863.6187 | EUR_2024 | 0.028 | 212539090.9972 | 3275110872.362 | 100043408.4302 | 183915994.4147 | 0 |  | 283959402.8449
LCI26 | 1881 | 2040 | H2 uit SMR CC from shifted syngas low | Productie overige waterstof | Waterstof | PJ | PJ | 25 | 13 Waterstof | Omzetting/centrales | ETS1 | 32046730.093 | 978917.7321 | EUR_2024 | 0.028 | 0 | 220409096.0028 | 6732742.2101 | 12377217.0315 | 0 |  | 19109959.2416
LCI26 | 1881 | 2045 | H2 uit SMR CC from shifted syngas low | Productie overige waterstof | Waterstof | PJ | PJ | 25 | 13 Waterstof | Omzetting/centrales | ETS1 | 30444393.5883 | 929971.8455 | EUR_2024 | 0.028 | 25916641.641 | 338971849.4076 | 10354427.8341 | 19035186.0416 | 0 |  | 29389613.8758
LCI26 | 1881 | 2050 | H2 uit SMR CC from shifted syngas low | Productie overige waterstof | Waterstof | PJ | PJ | 25 | 13 Waterstof | Omzetting/centrales | ETS1 | 28842057.0837 | 881025.9589 | EUR_2024 | 0.028 | 0 | 30474582.9243 | 930894.0262 | 1711320.148 | 0 |  | 2642214.1742
LCI26 | 1914 | 2030 | Synthetische FT naar brandstof omzetten | Raffinage | Synthetisch | PJ | PJ | 35 | 14 Koolstof | Omzetting/centrales | ETS1 | 0 | 0 | EUR_2024 | 0.028 | 0 | 0 | 0 | 0 | 0 |  | 0
LCI26 | 1914 | 2035 | Synthetische FT naar brandstof omzetten | Raffinage | Synthetisch | PJ | PJ | 35 | 14 Koolstof | Omzetting/centrales | ETS1 | 0 | 0 | EUR_2024 | 0.028 | 0 | 0 | 0 | 0 | 0 |  | 0
LCI26 | 1914 | 2040 | Synthetische FT naar brandstof omzetten | Raffinage | Synthetisch | PJ | PJ | 35 | 14 Koolstof | Omzetting/centrales | ETS1 | 0 | 0 | EUR_2024 | 0.028 | 0 | 0 | 0 | 0 | 0 |  | 0
LCI26 | 1914 | 2045 | Synthetische FT naar brandstof omzetten | Raffinage | Synthetisch | PJ | PJ | 35 | 14 Koolstof | Omzetting/centrales | ETS1 | 0 | 0 | EUR_2024 | 0.028 | 0 | 0 | 0 | 0 | 0 |  | 0
LCI26 | 1914 | 2050 | Synthetische FT naar brandstof omzetten | Raffinage | Synthetisch | PJ | PJ | 35 | 14 Koolstof | Omzetting/centrales | ETS1 | 0 | 0 | EUR_2024 | 0.028 | 0 | 0 | 0 | 0 | 0 |  | 0
LCI26 | 1940 | 2030 | P2L FT pathway, external H2, external CO2 | Raffinage | Synthetisch | PJ | PJ | 20 | 14 Koolstof | Omzetting/centrales | ETS1 | 19050000 | 1270000 | EUR_2024 | 0.028 | 25171933.1323 | 125859665.6614 | 8390644.3774 | 8304092.5551 | 0 |  | 16694736.9325
LCI26 | 1940 | 2035 | P2L FT pathway, external H2, external CO2 | Raffinage | Synthetisch | PJ | PJ | 20 | 14 Koolstof | Omzetting/centrales | ETS1 | 18097500 | 0 | EUR_2024 | 0.028 | 0 | 95653349.9019 | 0 | 6311110.6057 | 0 |  | 6311110.6057
LCI26 | 1940 | 2040 | P2L FT pathway, external H2, external CO2 | Raffinage | Synthetisch | PJ | PJ | 20 | 14 Koolstof | Omzetting/centrales | ETS1 | 17145000 | 0 | EUR_2024 | 0.028 | 0 | 72495170.6332 | 0 | 4783157.5236 | 0 |  | 4783157.5236
LCI26 | 1940 | 2045 | P2L FT pathway, external H2, external CO2 | Raffinage | Synthetisch | PJ | PJ | 20 | 14 Koolstof | Omzetting/centrales | ETS1 | 16192500 | 0 | EUR_2024 | 0.028 | 97903668.195 | 557986002.1285 | 0 | 36815348.124 | 0 |  | 36815348.124
LCI26 | 1940 | 2050 | P2L FT pathway, external H2, external CO2 | Raffinage | Synthetisch | PJ | PJ | 20 | 14 Koolstof | Omzetting/centrales | ETS1 | 15240000 | 0 | EUR_2024 | 0.028 | 0 | 368578515.5733 | 0 | 24318435.0685 | 0 |  | 24318435.0685
LCI26 | 1962 | 2030 | Connector Point - Landbouw Elektriciteit | Overige landbouw | Eindverbruiker | PJ | PJ | 25 | 04 Landbouw | Overige landbouw | ETS2 | 0 | 0 | EUR_2024 | 0.028 | 0 | 0 | 0 | 0 | 0 |  | 0
LCI26 | 1962 | 2035 | Connector Point - Landbouw Elektriciteit | Overige landbouw | Eindverbruiker | PJ | PJ | 25 | 04 Landbouw | Overige landbouw | ETS2 | 0 | 0 | EUR_2024 | 0.028 | 0 | 0 | 0 | 0 | 0 |  | 0
LCI26 | 1962 | 2040 | Connector Point - Landbouw Elektriciteit | Overige landbouw | Eindverbruiker | PJ | PJ | 25 | 04 Landbouw | Overige landbouw | ETS2 | 0 | 0 | EUR_2024 | 0.028 | 0 | 0 | 0 | 0 | 0 |  | 0
LCI26 | 1962 | 2045 | Connector Point - Landbouw Elektriciteit | Overige landbouw | Eindverbruiker | PJ | PJ | 25 | 04 Landbouw | Overige landbouw | ETS2 | 0 | 0 | EUR_2024 | 0.028 | 0 | 0 | 0 | 0 | 0 |  | 0
LCI26 | 1962 | 2050 | Connector Point - Landbouw Elektriciteit | Overige landbouw | Eindverbruiker | PJ | PJ | 25 | 04 Landbouw | Overige landbouw | ETS2 | 0 | 0 | EUR_2024 | 0.028 | 0 | 0 | 0 | 0 | 0 |  | 0
LCI26 | 1964 | 2030 | Connector Point - Landbouw gas | Overige landbouw | Eindverbruiker | PJ | PJ | 25 | 04 Landbouw | Overige landbouw | ETS2 | 0 | 0 | EUR_2024 | 0.028 | 0 | 0 | 0 | 0 | 0 |  | 0
LCI26 | 1964 | 2035 | Connector Point - Landbouw gas | Overige landbouw | Eindverbruiker | PJ | PJ | 25 | 04 Landbouw | Overige landbouw | ETS2 | 0 | 0 | EUR_2024 | 0.028 | 0 | 0 | 0 | 0 | 0 |  | 0
LCI26 | 1964 | 2040 | Connector Point - Landbouw gas | Overige landbouw | Eindverbruiker | PJ | PJ | 25 | 04 Landbouw | Overige landbouw | ETS2 | 0 | 0 | EUR_2024 | 0.028 | 0 | 0 | 0 | 0 | 0 |  | 0
LCI26 | 1964 | 2045 | Connector Point - Landbouw gas | Overige landbouw | Eindverbruiker | PJ | PJ | 25 | 04 Landbouw | Overige landbouw | ETS2 | 0 | 0 | EUR_2024 | 0.028 | 0 | 0 | 0 | 0 | 0 |  | 0
LCI26 | 1964 | 2050 | Connector Point - Landbouw gas | Overige landbouw | Eindverbruiker | PJ | PJ | 25 | 04 Landbouw | Overige landbouw | ETS2 | 0 | 0 | EUR_2024 | 0.028 | 0 | 0 | 0 | 0 | 0 |  | 0
LCI26 | 1965 | 2030 | Connector Point - Huishoudens elektriciteit | Isolatie in huishoudens | Eindverbruiker | PJ | PJ | 25 | 01 Gebouwde omgeving | Huishoudens | ETS2 | 0 | 0 | EUR_2024 | 0.028 | 0 | 0 | 0 | 0 | 0 |  | 0
LCI26 | 1965 | 2035 | Connector Point - Huishoudens elektriciteit | Isolatie in huishoudens | Eindverbruiker | PJ | PJ | 25 | 01 Gebouwde omgeving | Huishoudens | ETS2 | 0 | 0 | EUR_2024 | 0.028 | 0 | 0 | 0 | 0 | 0 |  | 0
LCI26 | 1965 | 2040 | Connector Point - Huishoudens elektriciteit | Isolatie in huishoudens | Eindverbruiker | PJ | PJ | 25 | 01 Gebouwde omgeving | Huishoudens | ETS2 | 0 | 0 | EUR_2024 | 0.028 | 0 | 0 | 0 | 0 | 0 |  | 0
LCI26 | 1965 | 2045 | Connector Point - Huishoudens elektriciteit | Isolatie in huishoudens | Eindverbruiker | PJ | PJ | 25 | 01 Gebouwde omgeving | Huishoudens | ETS2 | 0 | 0 | EUR_2024 | 0.028 | 0 | 0 | 0 | 0 | 0 |  | 0
LCI26 | 1965 | 2050 | Connector Point - Huishoudens elektriciteit | Isolatie in huishoudens | Eindverbruiker | PJ | PJ | 25 | 01 Gebouwde omgeving | Huishoudens | ETS2 | 0 | 0 | EUR_2024 | 0.028 | 0 | 0 | 0 | 0 | 0 |  | 0
LCI26 | 1966 | 2030 | Connector Point - Basismetaal elektriciteit | Staalindustrie | Eindverbruiker | PJ | PJ | 25 | 02 Industrie | Energie-intensieve industrie | ETS1 | 0 | 0 | EUR_2024 | 0.028 | 0 | 0 | 0 | 0 | 0 |  | 0
LCI26 | 1966 | 2035 | Connector Point - Basismetaal elektriciteit | Staalindustrie | Eindverbruiker | PJ | PJ | 25 | 02 Industrie | Energie-intensieve industrie | ETS1 | 0 | 0 | EUR_2024 | 0.028 | 0 | 0 | 0 | 0 | 0 |  | 0
LCI26 | 1966 | 2040 | Connector Point - Basismetaal elektriciteit | Staalindustrie | Eindverbruiker | PJ | PJ | 25 | 02 Industrie | Energie-intensieve industrie | ETS1 | 0 | 0 | EUR_2024 | 0.028 | 0 | 0 | 0 | 0 | 0 |  | 0
LCI26 | 1966 | 2045 | Connector Point - Basismetaal elektriciteit | Staalindustrie | Eindverbruiker | PJ | PJ | 25 | 02 Industrie | Energie-intensieve industrie | ETS1 | 0 | 0 | EUR_2024 | 0.028 | 0 | 0 | 0 | 0 | 0 |  | 0
LCI26 | 1966 | 2050 | Connector Point - Basismetaal elektriciteit | Staalindustrie | Eindverbruiker | PJ | PJ | 25 | 02 Industrie | Energie-intensieve industrie | ETS1 | 0 | 0 | EUR_2024 | 0.028 | 0 | 0 | 0 | 0 | 0 |  | 0
LCI26 | 1967 | 2030 | Connector Point - HDO elektriciteit | Isolatie in gebouwen | Eindverbruiker | PJ | PJ | 25 | 01 Gebouwde omgeving | Utiliteitsbouw | ETS2 | 0 | 0 | EUR_2024 | 0.028 | 0 | 0 | 0 | 0 | 0 |  | 0
LCI26 | 1967 | 2035 | Connector Point - HDO elektriciteit | Isolatie in gebouwen | Eindverbruiker | PJ | PJ | 25 | 01 Gebouwde omgeving | Utiliteitsbouw | ETS2 | 0 | 0 | EUR_2024 | 0.028 | 0 | 0 | 0 | 0 | 0 |  | 0
LCI26 | 1967 | 2040 | Connector Point - HDO elektriciteit | Isolatie in gebouwen | Eindverbruiker | PJ | PJ | 25 | 01 Gebouwde omgeving | Utiliteitsbouw | ETS2 | 0 | 0 | EUR_2024 | 0.028 | 0 | 0 | 0 | 0 | 0 |  | 0
LCI26 | 1967 | 2045 | Connector Point - HDO elektriciteit | Isolatie in gebouwen | Eindverbruiker | PJ | PJ | 25 | 01 Gebouwde omgeving | Utiliteitsbouw | ETS2 | 0 | 0 | EUR_2024 | 0.028 | 0 | 0 | 0 | 0 | 0 |  | 0
LCI26 | 1967 | 2050 | Connector Point - HDO elektriciteit | Isolatie in gebouwen | Eindverbruiker | PJ | PJ | 25 | 01 Gebouwde omgeving | Utiliteitsbouw | ETS2 | 0 | 0 | EUR_2024 | 0.028 | 0 | 0 | 0 | 0 | 0 |  | 0
LCI26 | 1968 | 2030 | Connector Point - Chemie elektriciteit | Chemie | Eindverbruiker | PJ | PJ | 25 | 02 Industrie | Energie-intensieve industrie | ETS1 | 0 | 0 | EUR_2024 | 0.028 | 0 | 0 | 0 | 0 | 0 |  | 0
LCI26 | 1968 | 2035 | Connector Point - Chemie elektriciteit | Chemie | Eindverbruiker | PJ | PJ | 25 | 02 Industrie | Energie-intensieve industrie | ETS1 | 0 | 0 | EUR_2024 | 0.028 | 0 | 0 | 0 | 0 | 0 |  | 0
LCI26 | 1968 | 2040 | Connector Point - Chemie elektriciteit | Chemie | Eindverbruiker | PJ | PJ | 25 | 02 Industrie | Energie-intensieve industrie | ETS1 | 0 | 0 | EUR_2024 | 0.028 | 0 | 0 | 0 | 0 | 0 |  | 0
LCI26 | 1968 | 2045 | Connector Point - Chemie elektriciteit | Chemie | Eindverbruiker | PJ | PJ | 25 | 02 Industrie | Energie-intensieve industrie | ETS1 | 0 | 0 | EUR_2024 | 0.028 | 0 | 0 | 0 | 0 | 0 |  | 0
LCI26 | 1968 | 2050 | Connector Point - Chemie elektriciteit | Chemie | Eindverbruiker | PJ | PJ | 25 | 02 Industrie | Energie-intensieve industrie | ETS1 | 0 | 0 | EUR_2024 | 0.028 | 0 | 0 | 0 | 0 | 0 |  | 0
LCI26 | 1969 | 2030 | Connector Point - Waste, elektriciteit | Overige | Elektriciteit | PJ | PJ | 25 | Overige | Overige |  | 0 | 0 | EUR_2024 | 0.028 | 0 | 0 | 0 | 0 | 0 |  | 0
LCI26 | 1969 | 2035 | Connector Point - Waste, elektriciteit | Overige | Elektriciteit | PJ | PJ | 25 | Overige | Overige |  | 0 | 0 | EUR_2024 | 0.028 | 0 | 0 | 0 | 0 | 0 |  | 0
LCI26 | 1969 | 2040 | Connector Point - Waste, elektriciteit | Overige | Elektriciteit | PJ | PJ | 25 | Overige | Overige |  | 0 | 0 | EUR_2024 | 0.028 | 0 | 0 | 0 | 0 | 0 |  | 0
LCI26 | 1969 | 2045 | Connector Point - Waste, elektriciteit | Overige | Elektriciteit | PJ | PJ | 25 | Overige | Overige |  | 0 | 0 | EUR_2024 | 0.028 | 0 | 0 | 0 | 0 | 0 |  | 0
LCI26 | 1969 | 2050 | Connector Point - Waste, elektriciteit | Overige | Elektriciteit | PJ | PJ | 25 | Overige | Overige |  | 0 | 0 | EUR_2024 | 0.028 | 0 | 0 | 0 | 0 | 0 |  | 0
LCI26 | 1970 | 2030 | Connector Point - Waste, warmte | Overige | Warmte | PJ | PJ | 25 | Overige | Overige |  | 0 | 0 | EUR_2024 | 0.028 | 0 | 0 | 0 | 0 | 0 |  | 0
LCI26 | 1970 | 2035 | Connector Point - Waste, warmte | Overige | Warmte | PJ | PJ | 25 | Overige | Overige |  | 0 | 0 | EUR_2024 | 0.028 | 0 | 0 | 0 | 0 | 0 |  | 0
LCI26 | 1970 | 2040 | Connector Point - Waste, warmte | Overige | Warmte | PJ | PJ | 25 | Overige | Overige |  | 0 | 0 | EUR_2024 | 0.028 | 0 | 0 | 0 | 0 | 0 |  | 0
LCI26 | 1970 | 2045 | Connector Point - Waste, warmte | Overige | Warmte | PJ | PJ | 25 | Overige | Overige |  | 0 | 0 | EUR_2024 | 0.028 | 0 | 0 | 0 | 0 | 0 |  | 0
LCI26 | 1970 | 2050 | Connector Point - Waste, warmte | Overige | Warmte | PJ | PJ | 25 | Overige | Overige |  | 0 | 0 | EUR_2024 | 0.028 | 0 | 0 | 0 | 0 | 0 |  | 0
LCI26 | 1971 | 2030 | Connector Point - Landbouw, warmte | Overige landbouw | Eindverbruiker | PJ | PJ | 25 | 04 Landbouw | Overige landbouw | ETS2 | 0 | 0 | EUR_2024 | 0.028 | 0 | 0 | 0 | 0 | 0 |  | 0
LCI26 | 1971 | 2035 | Connector Point - Landbouw, warmte | Overige landbouw | Eindverbruiker | PJ | PJ | 25 | 04 Landbouw | Overige landbouw | ETS2 | 0 | 0 | EUR_2024 | 0.028 | 0 | 0 | 0 | 0 | 0 |  | 0
LCI26 | 1971 | 2040 | Connector Point - Landbouw, warmte | Overige landbouw | Eindverbruiker | PJ | PJ | 25 | 04 Landbouw | Overige landbouw | ETS2 | 0 | 0 | EUR_2024 | 0.028 | 0 | 0 | 0 | 0 | 0 |  | 0
LCI26 | 1971 | 2045 | Connector Point - Landbouw, warmte | Overige landbouw | Eindverbruiker | PJ | PJ | 25 | 04 Landbouw | Overige landbouw | ETS2 | 0 | 0 | EUR_2024 | 0.028 | 0 | 0 | 0 | 0 | 0 |  | 0
LCI26 | 1971 | 2050 | Connector Point - Landbouw, warmte | Overige landbouw | Eindverbruiker | PJ | PJ | 25 | 04 Landbouw | Overige landbouw | ETS2 | 0 | 0 | EUR_2024 | 0.028 | 0 | 0 | 0 | 0 | 0 |  | 0
LCI26 | 1972 | 2030 | Connector Point - Chemie warmte | Chemie | Eindverbruiker | PJ | PJ | 25 | 02 Industrie | Energie-intensieve industrie | ETS1 | 0 | 0 | EUR_2024 | 0.028 | 0 | 0 | 0 | 0 | 0 |  | 0
LCI26 | 1972 | 2035 | Connector Point - Chemie warmte | Chemie | Eindverbruiker | PJ | PJ | 25 | 02 Industrie | Energie-intensieve industrie | ETS1 | 0 | 0 | EUR_2024 | 0.028 | 0 | 0 | 0 | 0 | 0 |  | 0
LCI26 | 1972 | 2040 | Connector Point - Chemie warmte | Chemie | Eindverbruiker | PJ | PJ | 25 | 02 Industrie | Energie-intensieve industrie | ETS1 | 0 | 0 | EUR_2024 | 0.028 | 0 | 0 | 0 | 0 | 0 |  | 0
LCI26 | 1972 | 2045 | Connector Point - Chemie warmte | Chemie | Eindverbruiker | PJ | PJ | 25 | 02 Industrie | Energie-intensieve industrie | ETS1 | 0 | 0 | EUR_2024 | 0.028 | 0 | 0 | 0 | 0 | 0 |  | 0
LCI26 | 1972 | 2050 | Connector Point - Chemie warmte | Chemie | Eindverbruiker | PJ | PJ | 25 | 02 Industrie | Energie-intensieve industrie | ETS1 | 0 | 0 | EUR_2024 | 0.028 | 0 | 0 | 0 | 0 | 0 |  | 0
LCI26 | 1973 | 2030 | Connector Point - Industrie elektriciteit | Overige industrie | Eindverbruiker | PJ | PJ | 25 | 02 Industrie | Overige industrie | ETS1 | 0 | 0 | EUR_2024 | 0.028 | 0 | 0 | 0 | 0 | 0 |  | 0
LCI26 | 1973 | 2035 | Connector Point - Industrie elektriciteit | Overige industrie | Eindverbruiker | PJ | PJ | 25 | 02 Industrie | Overige industrie | ETS1 | 0 | 0 | EUR_2024 | 0.028 | 0 | 0 | 0 | 0 | 0 |  | 0
LCI26 | 1973 | 2040 | Connector Point - Industrie elektriciteit | Overige industrie | Eindverbruiker | PJ | PJ | 25 | 02 Industrie | Overige industrie | ETS1 | 0 | 0 | EUR_2024 | 0.028 | 0 | 0 | 0 | 0 | 0 |  | 0
LCI26 | 1973 | 2045 | Connector Point - Industrie elektriciteit | Overige industrie | Eindverbruiker | PJ | PJ | 25 | 02 Industrie | Overige industrie | ETS1 | 0 | 0 | EUR_2024 | 0.028 | 0 | 0 | 0 | 0 | 0 |  | 0
LCI26 | 1973 | 2050 | Connector Point - Industrie elektriciteit | Overige industrie | Eindverbruiker | PJ | PJ | 25 | 02 Industrie | Overige industrie | ETS1 | 0 | 0 | EUR_2024 | 0.028 | 0 | 0 | 0 | 0 | 0 |  | 0
LCI26 | 1974 | 2030 | Connector Point - Raffinaderijen elektriciteit | Raffinage | Fossiel - Complex | PJ | PJ | 25 | 14 Koolstof | Omzetting/centrales | ETS1 | 0 | 0 | EUR_2024 | 0.028 | 0 | 0 | 0 | 0 | 0 |  | 0
LCI26 | 1974 | 2035 | Connector Point - Raffinaderijen elektriciteit | Raffinage | Fossiel - Complex | PJ | PJ | 25 | 14 Koolstof | Omzetting/centrales | ETS1 | 0 | 0 | EUR_2024 | 0.028 | 0 | 0 | 0 | 0 | 0 |  | 0
LCI26 | 1974 | 2040 | Connector Point - Raffinaderijen elektriciteit | Raffinage | Fossiel - Complex | PJ | PJ | 25 | 14 Koolstof | Omzetting/centrales | ETS1 | 0 | 0 | EUR_2024 | 0.028 | 0 | 0 | 0 | 0 | 0 |  | 0
LCI26 | 1974 | 2045 | Connector Point - Raffinaderijen elektriciteit | Raffinage | Fossiel - Complex | PJ | PJ | 25 | 14 Koolstof | Omzetting/centrales | ETS1 | 0 | 0 | EUR_2024 | 0.028 | 0 | 0 | 0 | 0 | 0 |  | 0
LCI26 | 1974 | 2050 | Connector Point - Raffinaderijen elektriciteit | Raffinage | Fossiel - Complex | PJ | PJ | 25 | 14 Koolstof | Omzetting/centrales | ETS1 | 0 | 0 | EUR_2024 | 0.028 | 0 | 0 | 0 | 0 | 0 |  | 0
LCI26 | 1975 | 2030 | Connector Point - kunstmest elektriciteit | Kunstmest | Eindverbruiker | PJ | PJ | 25 | 02 Industrie | Energie-intensieve industrie | ETS1 | 0 | 0 | EUR_2024 | 0.028 | 0 | 0 | 0 | 0 | 0 |  | 0
LCI26 | 1975 | 2035 | Connector Point - kunstmest elektriciteit | Kunstmest | Eindverbruiker | PJ | PJ | 25 | 02 Industrie | Energie-intensieve industrie | ETS1 | 0 | 0 | EUR_2024 | 0.028 | 0 | 0 | 0 | 0 | 0 |  | 0
LCI26 | 1975 | 2040 | Connector Point - kunstmest elektriciteit | Kunstmest | Eindverbruiker | PJ | PJ | 25 | 02 Industrie | Energie-intensieve industrie | ETS1 | 0 | 0 | EUR_2024 | 0.028 | 0 | 0 | 0 | 0 | 0 |  | 0
LCI26 | 1975 | 2045 | Connector Point - kunstmest elektriciteit | Kunstmest | Eindverbruiker | PJ | PJ | 25 | 02 Industrie | Energie-intensieve industrie | ETS1 | 0 | 0 | EUR_2024 | 0.028 | 0 | 0 | 0 | 0 | 0 |  | 0
LCI26 | 1975 | 2050 | Connector Point - kunstmest elektriciteit | Kunstmest | Eindverbruiker | PJ | PJ | 25 | 02 Industrie | Energie-intensieve industrie | ETS1 | 0 | 0 | EUR_2024 | 0.028 | 0 | 0 | 0 | 0 | 0 |  | 0
LCI26 | 1978 | 2030 | Connector Point - Raffinaderijen warmte | Raffinage | Fossiel - Complex | PJ | PJ | 25 | 14 Koolstof | Omzetting/centrales | ETS1 | 0 | 0 | EUR_2024 | 0.028 | 0 | 0 | 0 | 0 | 0 |  | 0
LCI26 | 1978 | 2035 | Connector Point - Raffinaderijen warmte | Raffinage | Fossiel - Complex | PJ | PJ | 25 | 14 Koolstof | Omzetting/centrales | ETS1 | 0 | 0 | EUR_2024 | 0.028 | 0 | 0 | 0 | 0 | 0 |  | 0
LCI26 | 1978 | 2040 | Connector Point - Raffinaderijen warmte | Raffinage | Fossiel - Complex | PJ | PJ | 25 | 14 Koolstof | Omzetting/centrales | ETS1 | 0 | 0 | EUR_2024 | 0.028 | 0 | 0 | 0 | 0 | 0 |  | 0
LCI26 | 1978 | 2045 | Connector Point - Raffinaderijen warmte | Raffinage | Fossiel - Complex | PJ | PJ | 25 | 14 Koolstof | Omzetting/centrales | ETS1 | 0 | 0 | EUR_2024 | 0.028 | 0 | 0 | 0 | 0 | 0 |  | 0
LCI26 | 1978 | 2050 | Connector Point - Raffinaderijen warmte | Raffinage | Fossiel - Complex | PJ | PJ | 25 | 14 Koolstof | Omzetting/centrales | ETS1 | 0 | 0 | EUR_2024 | 0.028 | 0 | 0 | 0 | 0 | 0 |  | 0
LCI26 | 1979 | 2030 | Connector Point - kunstmest warmte | Kunstmest | Eindverbruiker | PJ | PJ | 25 | 02 Industrie | Energie-intensieve industrie | ETS1 | 0 | 0 | EUR_2024 | 0.028 | 0 | 0 | 0 | 0 | 0 |  | 0
LCI26 | 1979 | 2035 | Connector Point - kunstmest warmte | Kunstmest | Eindverbruiker | PJ | PJ | 25 | 02 Industrie | Energie-intensieve industrie | ETS1 | 0 | 0 | EUR_2024 | 0.028 | 0 | 0 | 0 | 0 | 0 |  | 0
LCI26 | 1979 | 2040 | Connector Point - kunstmest warmte | Kunstmest | Eindverbruiker | PJ | PJ | 25 | 02 Industrie | Energie-intensieve industrie | ETS1 | 0 | 0 | EUR_2024 | 0.028 | 0 | 0 | 0 | 0 | 0 |  | 0
LCI26 | 1979 | 2045 | Connector Point - kunstmest warmte | Kunstmest | Eindverbruiker | PJ | PJ | 25 | 02 Industrie | Energie-intensieve industrie | ETS1 | 0 | 0 | EUR_2024 | 0.028 | 0 | 0 | 0 | 0 | 0 |  | 0
LCI26 | 1979 | 2050 | Connector Point - kunstmest warmte | Kunstmest | Eindverbruiker | PJ | PJ | 25 | 02 Industrie | Energie-intensieve industrie | ETS1 | 0 | 0 | EUR_2024 | 0.028 | 0 | 0 | 0 | 0 | 0 |  | 0
LCI26 | 1980 | 2030 | Connector Point - Basismetaal warmte | Staalindustrie | Eindverbruiker | PJ | PJ | 25 | 02 Industrie | Energie-intensieve industrie | ETS1 | 0 | 0 | EUR_2024 | 0.028 | 0 | 0 | 0 | 0 | 0 |  | 0
LCI26 | 1980 | 2035 | Connector Point - Basismetaal warmte | Staalindustrie | Eindverbruiker | PJ | PJ | 25 | 02 Industrie | Energie-intensieve industrie | ETS1 | 0 | 0 | EUR_2024 | 0.028 | 0 | 0 | 0 | 0 | 0 |  | 0
LCI26 | 1980 | 2040 | Connector Point - Basismetaal warmte | Staalindustrie | Eindverbruiker | PJ | PJ | 25 | 02 Industrie | Energie-intensieve industrie | ETS1 | 0 | 0 | EUR_2024 | 0.028 | 0 | 0 | 0 | 0 | 0 |  | 0
LCI26 | 1980 | 2045 | Connector Point - Basismetaal warmte | Staalindustrie | Eindverbruiker | PJ | PJ | 25 | 02 Industrie | Energie-intensieve industrie | ETS1 | 0 | 0 | EUR_2024 | 0.028 | 0 | 0 | 0 | 0 | 0 |  | 0
LCI26 | 1980 | 2050 | Connector Point - Basismetaal warmte | Staalindustrie | Eindverbruiker | PJ | PJ | 25 | 02 Industrie | Energie-intensieve industrie | ETS1 | 0 | 0 | EUR_2024 | 0.028 | 0 | 0 | 0 | 0 | 0 |  | 0
LCI26 | 1981 | 2030 | Connector Point - Industrie warmte | Overige industrie | Eindverbruiker | PJ | PJ | 25 | 02 Industrie | Overige industrie | ETS1 | 0 | 0 | EUR_2024 | 0.028 | 0 | 0 | 0 | 0 | 0 |  | 0
LCI26 | 1981 | 2035 | Connector Point - Industrie warmte | Overige industrie | Eindverbruiker | PJ | PJ | 25 | 02 Industrie | Overige industrie | ETS1 | 0 | 0 | EUR_2024 | 0.028 | 0 | 0 | 0 | 0 | 0 |  | 0
LCI26 | 1981 | 2040 | Connector Point - Industrie warmte | Overige industrie | Eindverbruiker | PJ | PJ | 25 | 02 Industrie | Overige industrie | ETS1 | 0 | 0 | EUR_2024 | 0.028 | 0 | 0 | 0 | 0 | 0 |  | 0
LCI26 | 1981 | 2045 | Connector Point - Industrie warmte | Overige industrie | Eindverbruiker | PJ | PJ | 25 | 02 Industrie | Overige industrie | ETS1 | 0 | 0 | EUR_2024 | 0.028 | 0 | 0 | 0 | 0 | 0 |  | 0
LCI26 | 1981 | 2050 | Connector Point - Industrie warmte | Overige industrie | Eindverbruiker | PJ | PJ | 25 | 02 Industrie | Overige industrie | ETS1 | 0 | 0 | EUR_2024 | 0.028 | 0 | 0 | 0 | 0 | 0 |  | 0
LCI26 | 1995 | 2030 | Luchtvaart kerosine consumptie | Luchtvaart | Eindverbruiker | PJ | PJ | 20 | 03b Transport (internationaal) | Luchtvaart | ETS1 | 63500000 | 0 | EUR_2024 | 0.028 | 55773091.9349 | 1666645151.8332 | 0 | 109963549.6767 | 0 |  | 109963549.6767
LCI26 | 1995 | 2035 | Luchtvaart kerosine consumptie | Luchtvaart | Eindverbruiker | PJ | PJ | 20 | 03b Transport (internationaal) | Luchtvaart | ETS1 | 63500000 | 0 | EUR_2024 | 0.028 | 111135091.8339 | 1759727380.2833 | 0 | 116105020.3077 | 0 |  | 116105020.3077
LCI26 | 1995 | 2040 | Luchtvaart kerosine consumptie | Luchtvaart | Eindverbruiker | PJ | PJ | 20 | 03b Transport (internationaal) | Luchtvaart | ETS1 | 63500000 | 0 | EUR_2024 | 0.028 | 111135121.3124 | 1852809756.1259 | 0 | 122246500.6634 | 0 |  | 122246500.6634
LCI26 | 1995 | 2045 | Luchtvaart kerosine consumptie | Luchtvaart | Eindverbruiker | PJ | PJ | 20 | 03b Transport (internationaal) | Luchtvaart | ETS1 | 63500000 | 0 | EUR_2024 | 0.028 | 111159296.1144 | 1946013005.9781 | 0 | 128395956.1632 | 0 |  | 128395956.1632
LCI26 | 1995 | 2050 | Luchtvaart kerosine consumptie | Luchtvaart | Eindverbruiker | PJ | PJ | 20 | 03b Transport (internationaal) | Luchtvaart | ETS1 | 63500000 | 0 | EUR_2024 | 0.028 | 78117706.1012 | 2057736076.8098 | 0 | 135767330.5892 | 0 |  | 135767330.5892
LCI26 | 1996 | 2030 | Marine fuel vessel | Zeescheepvaart | Eindverbruiker | PJ | PJ | 20 | 03b Transport (internationaal) | Zeescheepvaart | ETS1 | 0 | 0 | EUR_2024 | 0.028 | 0 | 0 | 0 | 0 | 0 |  | 0
LCI26 | 1996 | 2035 | Marine fuel vessel | Zeescheepvaart | Eindverbruiker | PJ | PJ | 20 | 03b Transport (internationaal) | Zeescheepvaart | ETS1 | 0 | 0 | EUR_2024 | 0.028 | 0 | 0 | 0 | 0 | 0 |  | 0
LCI26 | 1996 | 2040 | Marine fuel vessel | Zeescheepvaart | Eindverbruiker | PJ | PJ | 20 | 03b Transport (internationaal) | Zeescheepvaart | ETS1 | 0 | 0 | EUR_2024 | 0.028 | 0 | 0 | 0 | 0 | 0 |  | 0
LCI26 | 1996 | 2045 | Marine fuel vessel | Zeescheepvaart | Eindverbruiker | PJ | PJ | 20 | 03b Transport (internationaal) | Zeescheepvaart | ETS1 | 0 | 0 | EUR_2024 | 0.028 | 0 | 0 | 0 | 0 | 0 |  | 0
LCI26 | 1996 | 2050 | Marine fuel vessel | Zeescheepvaart | Eindverbruiker | PJ | PJ | 20 | 03b Transport (internationaal) | Zeescheepvaart | ETS1 | 0 | 0 | EUR_2024 | 0.028 | 0 | 0 | 0 | 0 | 0 |  | 0
LCI26 | 2006 | 2030 | Alcohol-to-jet | Raffinage | Biobased - Complex | PJ | PJ | 20 | 14 Koolstof | Omzetting/centrales | ETS1 | 11319192.6993 | 1444822.9082 | EUR_2024 | 0.028 | 6.9174 | 34.5869 | 4.4148 | 2.282 | 0 |  | 6.6968
LCI26 | 2006 | 2035 | Alcohol-to-jet | Raffinage | Biobased - Complex | PJ | PJ | 20 | 14 Koolstof | Omzetting/centrales | ETS1 | 10119368.7407 | 1291673.016 | EUR_2024 | 0.028 | 0 | 4.659 | 0.5947 | 0.3074 | 0 |  | 0.90209
LCI26 | 2006 | 2040 | Alcohol-to-jet | Raffinage | Biobased - Complex | PJ | PJ | 20 | 14 Koolstof | Omzetting/centrales | ETS1 | 8919544.7822 | 1138523.1239 | EUR_2024 | 0.028 | 2.9629 | 18.9209 | 2.4151 | 1.2484 | 0 |  | 3.6635
LCI26 | 2006 | 2045 | Alcohol-to-jet | Raffinage | Biobased - Complex | PJ | PJ | 20 | 14 Koolstof | Omzetting/centrales | ETS1 | 7719720.8237 | 985373.2317 | EUR_2024 | 0.028 | 1.4804 | 23.7777 | 3.0351 | 1.5688 | 0 |  | 4.6039
LCI26 | 2006 | 2050 | Alcohol-to-jet | Raffinage | Biobased - Complex | PJ | PJ | 20 | 14 Koolstof | Omzetting/centrales | ETS1 | 6519896.8652 | 832223.3396 | EUR_2024 | 0.028 | 2.6404 | 13.3617 | 1.7055 | 0.88159 | 0 |  | 2.5871
LCI26 | 2007 | 2030 | HEFA | Raffinage | Biobased - Complex | PJ | PJ | 20 | 14 Koolstof | Omzetting/centrales | ETS1 | 14291453.7056 | 2294001 | EUR_2024 | 0.028 | 32194708.5832 | 161844954.8936 | 25978637.0246 | 10678365.2884 | 0 |  | 36657002.313
LCI26 | 2007 | 2035 | HEFA | Raffinage | Biobased - Complex | PJ | PJ | 20 | 14 Koolstof | Omzetting/centrales | ETS1 | 14291453.7056 | 2294001 | EUR_2024 | 0.028 | 58692021.7081 | 455014592.775 | 73036931.8856 | 30021399.409 | 0 |  | 103058331.2946
LCI26 | 2007 | 2040 | HEFA | Raffinage | Biobased - Complex | PJ | PJ | 20 | 14 Koolstof | Omzetting/centrales | ETS1 | 14291453.7056 | 2294001 | EUR_2024 | 0.028 | 0 | 361250090.6094 | 57986268.3097 | 23834913.0532 | 0 |  | 81821181.3629
LCI26 | 2007 | 2045 | HEFA | Raffinage | Biobased - Complex | PJ | PJ | 20 | 14 Koolstof | Omzetting/centrales | ETS1 | 14291453.7056 | 2294001 | EUR_2024 | 0.028 | 115411118.2735 | 938015211.3176 | 150566056.9672 | 61889288.295 | 0 |  | 212455345.2621
LCI26 | 2007 | 2050 | HEFA | Raffinage | Biobased - Complex | PJ | PJ | 20 | 14 Koolstof | Omzetting/centrales | ETS1 | 14291453.7056 | 2294001 | EUR_2024 | 0.028 | 44641251.8663 | 1000247927.7329 | 160555377.622 | 65995339.5414 | 0 |  | 226550717.1634
LCI26 | 2010 | 2030 | Natural Gas Direct Firing HT400 - Ferro | Staalindustrie | Eindverbruiker | PJ | PJ | 25 | 02 Industrie | Energie-intensieve industrie | ETS1 | 604520 | 7620 | EUR_2024 | 0.028 | 0 | 1662474.1837 | 108266.5792 | 93357.3258 | 0 |  | 201623.9049
LCI26 | 2010 | 2035 | Natural Gas Direct Firing HT400 - Ferro | Staalindustrie | Eindverbruiker | PJ | PJ | 25 | 02 Industrie | Energie-intensieve industrie | ETS1 | 604520 | 7620 | EUR_2024 | 0.028 | 0 | 0 | 0 | 0 | 0 |  | 0
LCI26 | 2010 | 2040 | Natural Gas Direct Firing HT400 - Ferro | Staalindustrie | Eindverbruiker | PJ | PJ | 25 | 02 Industrie | Energie-intensieve industrie | ETS1 | 604520 | 7620 | EUR_2024 | 0.028 | 140404.8522 | 0 | 0 | 0 | 0 |  | 0
LCI26 | 2010 | 2045 | Natural Gas Direct Firing HT400 - Ferro | Staalindustrie | Eindverbruiker | PJ | PJ | 25 | 02 Industrie | Energie-intensieve industrie | ETS1 | 604520 | 7620 | EUR_2024 | 0.028 | 140404.8522 | 0 | 0 | 0 | 0 |  | 0
LCI26 | 2010 | 2050 | Natural Gas Direct Firing HT400 - Ferro | Staalindustrie | Eindverbruiker | PJ | PJ | 25 | 02 Industrie | Energie-intensieve industrie | ETS1 | 604520 | 7620 | EUR_2024 | 0.028 | 140404.8522 | 0 | 0 | 0 | 0 |  | 0
LCI26 | 2011 | 2030 | Electric Direct Firing HT400 - Ferro | Staalindustrie | Eindverbruiker | PJ | PJ | 25 | 02 Industrie | Energie-intensieve industrie | ETS1 | 2416810 | 0 | EUR_2024 | 0.028 | 0 | 0 | 0 | 0 | 0 |  | 0
LCI26 | 2011 | 2035 | Electric Direct Firing HT400 - Ferro | Staalindustrie | Eindverbruiker | PJ | PJ | 25 | 02 Industrie | Energie-intensieve industrie | ETS1 | 2416810 | 0 | EUR_2024 | 0.028 | 1277826.9361 | 6389134.6805 | 0 | 358786.0393 | 0 |  | 358786.0393
LCI26 | 2011 | 2040 | Electric Direct Firing HT400 - Ferro | Staalindustrie | Eindverbruiker | PJ | PJ | 25 | 02 Industrie | Energie-intensieve industrie | ETS1 | 2416810 | 0 | EUR_2024 | 0.028 | 0 | 6111359.2019 | 0 | 343187.3755 | 0 |  | 343187.3755
LCI26 | 2011 | 2045 | Electric Direct Firing HT400 - Ferro | Staalindustrie | Eindverbruiker | PJ | PJ | 25 | 02 Industrie | Energie-intensieve industrie | ETS1 | 2416810 | 0 | EUR_2024 | 0.028 | 0 | 5833581.3497 | 0 | 327588.5784 | 0 |  | 327588.5784
LCI26 | 2011 | 2050 | Electric Direct Firing HT400 - Ferro | Staalindustrie | Eindverbruiker | PJ | PJ | 25 | 02 Industrie | Energie-intensieve industrie | ETS1 | 2416810 | 0 | EUR_2024 | 0.028 | 0 | 5555783.6446 | 0 | 311988.6665 | 0 |  | 311988.6665
LCI26 | 2012 | 2030 | Hydrogen DF > 400 C - Basic Metals Ferro | Staalindustrie | Eindverbruiker | PJ | PJ | 25 | 02 Industrie | Energie-intensieve industrie | ETS1 | 1860550 | 66040 | EUR_2024 | 0.028 | 0 | 178.5156 | 6.3364 | 10.0247 | 0 |  | 16.361
LCI26 | 2012 | 2035 | Hydrogen DF > 400 C - Basic Metals Ferro | Staalindustrie | Eindverbruiker | PJ | PJ | 25 | 02 Industrie | Energie-intensieve industrie | ETS1 | 1860550 | 65405 | EUR_2024 | 0.028 | 36237.5362 | 21.5826 | 0.75871 | 1.212 | 0 |  | 1.9707
LCI26 | 2012 | 2040 | Hydrogen DF > 400 C - Basic Metals Ferro | Staalindustrie | Eindverbruiker | PJ | PJ | 25 | 02 Industrie | Energie-intensieve industrie | ETS1 | 1860550 | 64770 | EUR_2024 | 0.028 | 36275.9707 | 56.8218 | 1.9781 | 3.1909 | 0 |  | 5.169
LCI26 | 2012 | 2045 | Hydrogen DF > 400 C - Basic Metals Ferro | Staalindustrie | Eindverbruiker | PJ | PJ | 25 | 02 Industrie | Energie-intensieve industrie | ETS1 | 1860550 | 64135 | EUR_2024 | 0.028 | 36270.0538 | 62.4765 | 2.1536 | 3.5084 | 0 |  | 5.662
LCI26 | 2012 | 2050 | Hydrogen DF > 400 C - Basic Metals Ferro | Staalindustrie | Eindverbruiker | PJ | PJ | 25 | 02 Industrie | Energie-intensieve industrie | ETS1 | 1860550 | 63500 | EUR_2024 | 0.028 | 36262.2096 | 28.9102 | 0.9867 | 1.6235 | 0 |  | 2.6102
LCI26 | 2013 | 2030 | Biomass DF 200-400C - Basic Metals Ferro | Staalindustrie | Eindverbruiker | PJ | PJ | 25 | 02 Industrie | Energie-intensieve industrie | ETS1 | 8859520 | 133350 | EUR_2024 | 0.028 | 0 | 0 | 0 | 0 | 0 |  | 0
LCI26 | 2013 | 2035 | Biomass DF 200-400C - Basic Metals Ferro | Staalindustrie | Eindverbruiker | PJ | PJ | 25 | 02 Industrie | Energie-intensieve industrie | ETS1 | 8859520 | 131127.5 | EUR_2024 | 0.028 | 413298.6349 | 1427029.0135 | 28897.5767 | 80135.7482 | 0 |  | 109033.3249
LCI26 | 2013 | 2040 | Biomass DF 200-400C - Basic Metals Ferro | Staalindustrie | Eindverbruiker | PJ | PJ | 25 | 02 Industrie | Energie-intensieve industrie | ETS1 | 8859520 | 128905 | EUR_2024 | 0.028 | 115488.0862 | 1365005.2839 | 25703.2466 | 76652.765 | 0 |  | 102356.0116
LCI26 | 2013 | 2045 | Biomass DF 200-400C - Basic Metals Ferro | Staalindustrie | Eindverbruiker | PJ | PJ | 25 | 02 Industrie | Energie-intensieve industrie | ETS1 | 8859520 | 126682.5 | EUR_2024 | 0.028 | 115481.7416 | 1302949.8313 | 23905.4331 | 73168.0005 | 0 |  | 97073.4336
LCI26 | 2013 | 2050 | Biomass DF 200-400C - Basic Metals Ferro | Staalindustrie | Eindverbruiker | PJ | PJ | 25 | 02 Industrie | Energie-intensieve industrie | ETS1 | 8859520 | 124460 | EUR_2024 | 0.028 | 115478.6326 | 1240878.8334 | 19596.6812 | 69682.363 | 0 |  | 89279.0442
LCI26 | 2014 | 2030 | Biomass DF > 400C - Basic Metals | Staalindustrie | Eindverbruiker | PJ | PJ | 25 | 02 Industrie | Energie-intensieve industrie | ETS1 | 8859520 | 133350 | EUR_2024 | 0.028 | 0 | 0 | 0 | 0 | 0 |  | 0
LCI26 | 2014 | 2035 | Biomass DF > 400C - Basic Metals | Staalindustrie | Eindverbruiker | PJ | PJ | 25 | 02 Industrie | Energie-intensieve industrie | ETS1 | 8859520 | 131127.5 | EUR_2024 | 0.028 | 6826517.0364 | 23421245.6043 | 474315.2312 | 1315235.3748 | 0 |  | 1789550.606
LCI26 | 2014 | 2040 | Biomass DF > 400C - Basic Metals | Staalindustrie | Eindverbruiker | PJ | PJ | 25 | 02 Industrie | Energie-intensieve industrie | ETS1 | 8859520 | 128905 | EUR_2024 | 0.028 | 1938609.0629 | 22402951.3409 | 421855.9753 | 1258052.394 | 0 |  | 1679908.3693
LCI26 | 2014 | 2045 | Biomass DF > 400C - Basic Metals | Staalindustrie | Eindverbruiker | PJ | PJ | 25 | 02 Industrie | Energie-intensieve industrie | ETS1 | 8859520 | 126682.5 | EUR_2024 | 0.028 | 1938602.3635 | 21384623.5807 | 392353.8486 | 1200867.5322 | 0 |  | 1593221.3809
LCI26 | 2014 | 2050 | Biomass DF > 400C - Basic Metals | Staalindustrie | Eindverbruiker | PJ | PJ | 25 | 02 Industrie | Energie-intensieve industrie | ETS1 | 8859520 | 124460 | EUR_2024 | 0.028 | 1938599.4461 | 20366281.2337 | 321630.8135 | 1143681.8513 | 0 |  | 1465312.6648
LCI26 | 2015 | 2030 | Electric High Temp Boilers - Basic Metals | Staalindustrie | Eindverbruiker | PJ | PJ | 25 | 02 Industrie | Energie-intensieve industrie | ETS1 | 2819400 | 40640 | EUR_2024 | 0.028 | 0 | 0 | 0 | 0 | 0 |  | 0
LCI26 | 2015 | 2035 | Electric High Temp Boilers - Basic Metals | Staalindustrie | Eindverbruiker | PJ | PJ | 25 | 02 Industrie | Energie-intensieve industrie | ETS1 | 2819400 | 39687.5 | EUR_2024 | 0.028 | 39767.3105 | 155349.2708 | 2410.1528 | 8723.74 | 0 |  | 11133.8928
LCI26 | 2015 | 2040 | Electric High Temp Boilers - Basic Metals | Staalindustrie | Eindverbruiker | PJ | PJ | 25 | 02 Industrie | Energie-intensieve industrie | ETS1 | 2819400 | 38735 | EUR_2024 | 0.028 | 0 | 0 | 0 | 0 | 0 |  | 0
LCI26 | 2015 | 2045 | Electric High Temp Boilers - Basic Metals | Staalindustrie | Eindverbruiker | PJ | PJ | 25 | 02 Industrie | Energie-intensieve industrie | ETS1 | 2819400 | 37782.5 | EUR_2024 | 0.028 | 91638.9726 | 414707.5816 | 10097.2173 | 23288.1756 | 0 |  | 33385.3929
LCI26 | 2015 | 2050 | Electric High Temp Boilers - Basic Metals | Staalindustrie | Eindverbruiker | PJ | PJ | 25 | 02 Industrie | Energie-intensieve industrie | ETS1 | 2819400 | 36830 | EUR_2024 | 0.028 | 4742.6759 | 394933.6794 | 9102.9594 | 22177.7592 | 0 |  | 31280.7186
LCI26 | 2020 | 2030 | Electrification of Steam Crackers | Chemie | Eindverbruiker | Mton ethylene | Mton ethylene | 20 | 02 Industrie | Energie-intensieve industrie | ETS1 | 537107393.525 | 38190170 | EUR_2024 | 0.028 | 0 | 0 | 0 | 0 | 0 |  | 0
LCI26 | 2020 | 2035 | Electrification of Steam Crackers | Chemie | Eindverbruiker | Mton ethylene | Mton ethylene | 20 | 02 Industrie | Energie-intensieve industrie | ETS1 | 537107393.525 | 38190170 | EUR_2024 | 0.028 | 0 | 0 | 0 | 0 | 0 |  | 0
LCI26 | 2020 | 2040 | Electrification of Steam Crackers | Chemie | Eindverbruiker | Mton ethylene | Mton ethylene | 20 | 02 Industrie | Energie-intensieve industrie | ETS1 | 537107393.525 | 38190170 | EUR_2024 | 0.028 | 44627919.6778 | 223139598.3889 | 15865987.5081 | 14722523.4389 | 0 |  | 30588510.9471
LCI26 | 2020 | 2045 | Electrification of Steam Crackers | Chemie | Eindverbruiker | Mton ethylene | Mton ethylene | 20 | 02 Industrie | Energie-intensieve industrie | ETS1 | 537107393.525 | 38190170 | EUR_2024 | 0.028 | 0 | 178511678.7643 | 12692790.0103 | 11778018.7547 | 0 |  | 24470808.765
LCI26 | 2020 | 2050 | Electrification of Steam Crackers | Chemie | Eindverbruiker | Mton ethylene | Mton ethylene | 20 | 02 Industrie | Energie-intensieve industrie | ETS1 | 537107393.525 | 38190170 | EUR_2024 | 0.028 | 0 | 142809343.407 | 10154232.0364 | 9422415.0298 | 0 |  | 19576647.0662
LCI26 | 2023 | 2030 | Waste Gas CHP - Chemical | Elektriciteitscentrales | Elektriciteit | PJ | PJ | 25 | 11 Elektriciteit | Omzetting/centrales | ETS1 | 14782800 | 508000 | EUR_2024 | 0.028 | 0 | 35555723.2638 | 1221846.1603 | 1996654.9091 | 0 |  | 3218501.0694
LCI26 | 2023 | 2035 | Waste Gas CHP - Chemical | Elektriciteitscentrales | Elektriciteit | PJ | PJ | 25 | 11 Elektriciteit | Omzetting/centrales | ETS1 | 14782800 | 508000 | EUR_2024 | 0.028 | 55710509.0347 | 32022017.9729 | 1100412.9888 | 1798217.3759 | 0 |  | 2898630.3646
LCI26 | 2023 | 2040 | Waste Gas CHP - Chemical | Elektriciteitscentrales | Elektriciteit | PJ | PJ | 25 | 11 Elektriciteit | Omzetting/centrales | ETS1 | 14782800 | 508000 | EUR_2024 | 0.028 | 54202292.0801 | 20947227.9089 | 719836.0106 | 1176305.292 | 0 |  | 1896141.3026
LCI26 | 2023 | 2045 | Waste Gas CHP - Chemical | Elektriciteitscentrales | Elektriciteit | PJ | PJ | 25 | 11 Elektriciteit | Omzetting/centrales | ETS1 | 14782800 | 508000 | EUR_2024 | 0.028 | 56417250.0635 | 20947227.7617 | 719836.0056 | 1176305.2838 | 0 |  | 1896141.2893
LCI26 | 2023 | 2050 | Waste Gas CHP - Chemical | Elektriciteitscentrales | Elektriciteit | PJ | PJ | 25 | 11 Elektriciteit | Omzetting/centrales | ETS1 | 14782800 | 508000 | EUR_2024 | 0.028 | 56417250.0829 | 20947227.7115 | 719836.0038 | 1176305.2809 | 0 |  | 1896141.2848
LCI26 | 2025 | 2030 | Natural Gas DF > 400 C - Chemical | Chemie | Eindverbruiker | PJ | PJ | 25 | 02 Industrie | Energie-intensieve industrie | ETS1 | 604520 | 7620 | EUR_2024 | 0.028 | 0 | 49807.9679 | 1695.7894 | 2796.999 | 0 |  | 4492.7884
LCI26 | 2025 | 2035 | Natural Gas DF > 400 C - Chemical | Chemie | Eindverbruiker | PJ | PJ | 25 | 02 Industrie | Energie-intensieve industrie | ETS1 | 604520 | 7620 | EUR_2024 | 0.028 | 74051.5835 | 0 | 0 | 0 | 0 |  | 0
LCI26 | 2025 | 2040 | Natural Gas DF > 400 C - Chemical | Chemie | Eindverbruiker | PJ | PJ | 25 | 02 Industrie | Energie-intensieve industrie | ETS1 | 604520 | 7620 | EUR_2024 | 0.028 | 84013.1771 | 0 | 0 | 0 | 0 |  | 0
LCI26 | 2025 | 2045 | Natural Gas DF > 400 C - Chemical | Chemie | Eindverbruiker | PJ | PJ | 25 | 02 Industrie | Energie-intensieve industrie | ETS1 | 604520 | 7620 | EUR_2024 | 0.028 | 84013.1771 | 0 | 0 | 0 | 0 |  | 0
LCI26 | 2025 | 2050 | Natural Gas DF > 400 C - Chemical | Chemie | Eindverbruiker | PJ | PJ | 25 | 02 Industrie | Energie-intensieve industrie | ETS1 | 604520 | 7620 | EUR_2024 | 0.028 | 84013.1771 | 0 | 0 | 0 | 0 |  | 0
LCI26 | 2026 | 2030 | NG DF 100-200C- Chemie | Chemie | Eindverbruiker | PJ | PJ | 25 | 02 Industrie | Energie-intensieve industrie | ETS1 | 604520 | 7620 | EUR_2024 | 0.028 | 0 | 48644.6501 | 1629.9886 | 2731.6722 | 0 |  | 4361.6608
LCI26 | 2026 | 2035 | NG DF 100-200C- Chemie | Chemie | Eindverbruiker | PJ | PJ | 25 | 02 Industrie | Energie-intensieve industrie | ETS1 | 604520 | 7302.5 | EUR_2024 | 0.028 | 137306.5822 | 38918.6675 | 593.2963 | 2185.5032 | 0 |  | 2778.7996
LCI26 | 2026 | 2040 | NG DF 100-200C- Chemie | Chemie | Eindverbruiker | PJ | PJ | 25 | 02 Industrie | Energie-intensieve industrie | ETS1 | 604520 | 7302.5 | EUR_2024 | 0.028 | 131468.0452 | 0 | 0 | 0 | 0 |  | 0
LCI26 | 2026 | 2045 | NG DF 100-200C- Chemie | Chemie | Eindverbruiker | PJ | PJ | 25 | 02 Industrie | Energie-intensieve industrie | ETS1 | 604520 | 7302.5 | EUR_2024 | 0.028 | 139251.7787 | 0 | 0 | 0 | 0 |  | 0
LCI26 | 2026 | 2050 | NG DF 100-200C- Chemie | Chemie | Eindverbruiker | PJ | PJ | 25 | 02 Industrie | Energie-intensieve industrie | ETS1 | 604520 | 7302.5 | EUR_2024 | 0.028 | 139251.7787 | 0 | 0 | 0 | 0 |  | 0
LCI26 | 2027 | 2030 | Hydrogen High Temp Boilers - Chemical | Chemie | Eindverbruiker | PJ | PJ | 25 | 02 Industrie | Energie-intensieve industrie | ETS1 | 5637530 | 704850 | EUR_2024 | 0.028 | 0 | 56.7174 | 7.0913 | 3.185 | 0 |  | 10.2763
LCI26 | 2027 | 2035 | Hydrogen High Temp Boilers - Chemical | Chemie | Eindverbruiker | PJ | PJ | 25 | 02 Industrie | Energie-intensieve industrie | ETS1 | 5637530 | 704850 | EUR_2024 | 0.028 | 260517.468 | 7.4671 | 0.9336 | 0.41932 | 0 |  | 1.3529
LCI26 | 2027 | 2040 | Hydrogen High Temp Boilers - Chemical | Chemie | Eindverbruiker | PJ | PJ | 25 | 02 Industrie | Energie-intensieve industrie | ETS1 | 5637530 | 704850 | EUR_2024 | 0.028 | 260531.6606 | 29.1798 | 3.6483 | 1.6386 | 0 |  | 5.2869
LCI26 | 2027 | 2045 | Hydrogen High Temp Boilers - Chemical | Chemie | Eindverbruiker | PJ | PJ | 25 | 02 Industrie | Energie-intensieve industrie | ETS1 | 5637530 | 704850 | EUR_2024 | 0.028 | 260526.9645 | 27.4117 | 3.4272 | 1.5393 | 0 |  | 4.9666
LCI26 | 2027 | 2050 | Hydrogen High Temp Boilers - Chemical | Chemie | Eindverbruiker | PJ | PJ | 25 | 02 Industrie | Energie-intensieve industrie | ETS1 | 5637530 | 704850 | EUR_2024 | 0.028 | 260525.4062 | 17.8522 | 2.232 | 1.0025 | 0 |  | 3.2345
LCI26 | 2030 | 2030 | Waste Gas High Temp Boilers - Chemical | Chemie | Eindverbruiker | PJ | PJ | 25 | 02 Industrie | Energie-intensieve industrie | ETS1 | 1830070 | 76200 | EUR_2024 | 0.028 | 0 | 0 | 0 | 0 | 0 |  | 0
LCI26 | 2030 | 2035 | Waste Gas High Temp Boilers - Chemical | Chemie | Eindverbruiker | PJ | PJ | 25 | 02 Industrie | Energie-intensieve industrie | ETS1 | 1830070 | 74295 | EUR_2024 | 0.028 | 625387.7656 | 1978451.8542 | 138507.2079 | 111101.2587 | 0 |  | 249608.4666
LCI26 | 2030 | 2040 | Waste Gas High Temp Boilers - Chemical | Chemie | Eindverbruiker | PJ | PJ | 25 | 02 Industrie | Energie-intensieve industrie | ETS1 | 1830070 | 72390 | EUR_2024 | 0.028 | 364618.3984 | 2653056.8724 | 240328.9351 | 148984.1449 | 0 |  | 389313.0801
LCI26 | 2030 | 2045 | Waste Gas High Temp Boilers - Chemical | Chemie | Eindverbruiker | PJ | PJ | 25 | 02 Industrie | Energie-intensieve industrie | ETS1 | 1830070 | 70485 | EUR_2024 | 0.028 | 141374.5335 | 2211442.5664 | 203327.0391 | 124185.0046 | 0 |  | 327512.0437
LCI26 | 2030 | 2050 | Waste Gas High Temp Boilers - Chemical | Chemie | Eindverbruiker | PJ | PJ | 25 | 02 Industrie | Energie-intensieve industrie | ETS1 | 1830070 | 68580 | EUR_2024 | 0.028 | 166473.5842 | 1895323.514 | 138101.0495 | 106433.1323 | 0 |  | 244534.1818
LCI26 | 2031 | 2030 | Waste Gas Medium Temp Boilers - Chemical | Chemie | Eindverbruiker | PJ | PJ | 25 | 02 Industrie | Energie-intensieve industrie | ETS1 | 1830070 | 76200 | EUR_2024 | 0.028 | 0 | 30702314.7285 | 4239850.2892 | 1724108.5765 | 0 |  | 5963958.8657
LCI26 | 2031 | 2035 | Waste Gas Medium Temp Boilers - Chemical | Chemie | Eindverbruiker | PJ | PJ | 25 | 02 Industrie | Energie-intensieve industrie | ETS1 | 1830070 | 74295 | EUR_2024 | 0.028 | 4540107.7932 | 31973216.2031 | 4218753.142 | 1795476.8806 | 0 |  | 6014230.0226
LCI26 | 2031 | 2040 | Waste Gas Medium Temp Boilers - Chemical | Chemie | Eindverbruiker | PJ | PJ | 25 | 02 Industrie | Energie-intensieve industrie | ETS1 | 1830070 | 72390 | EUR_2024 | 0.028 | 2265201.6314 | 21869586.869 | 2307801.3182 | 1228100.9631 | 0 |  | 3535902.2813
LCI26 | 2031 | 2045 | Waste Gas Medium Temp Boilers - Chemical | Chemie | Eindverbruiker | PJ | PJ | 25 | 02 Industrie | Energie-intensieve industrie | ETS1 | 1830070 | 70485 | EUR_2024 | 0.028 | 1577986.6473 | 8329882.614 | 382465.8787 | 467770.0096 | 0 |  | 850235.8884
LCI26 | 2031 | 2050 | Waste Gas Medium Temp Boilers - Chemical | Chemie | Eindverbruiker | PJ | PJ | 25 | 02 Industrie | Energie-intensieve industrie | ETS1 | 1830070 | 68580 | EUR_2024 | 0.028 | 4854129.6841 | 11170893.5431 | 531824.873 | 627308.8376 | 0 |  | 1159133.7106
LCI26 | 2034 | 2030 | Electric High Temp Boilers - Chemical | Chemie | Eindverbruiker | PJ | PJ | 25 | 02 Industrie | Energie-intensieve industrie | ETS1 | 2819400 | 40640 | EUR_2024 | 0.028 | 0 | 0 | 0 | 0 | 0 |  | 0
LCI26 | 2034 | 2035 | Electric High Temp Boilers - Chemical | Chemie | Eindverbruiker | PJ | PJ | 25 | 02 Industrie | Energie-intensieve industrie | ETS1 | 2819400 | 39687.5 | EUR_2024 | 0.028 | 252399.299 | 1261996.4948 | 21133.1493 | 70868.2391 | 0 |  | 92001.3884
LCI26 | 2034 | 2040 | Electric High Temp Boilers - Chemical | Chemie | Eindverbruiker | PJ | PJ | 25 | 02 Industrie | Energie-intensieve industrie | ETS1 | 2819400 | 39687.5 | EUR_2024 | 0.028 | 0 | 0 | 0 | 0 | 0 |  | 0
LCI26 | 2034 | 2045 | Electric High Temp Boilers - Chemical | Chemie | Eindverbruiker | PJ | PJ | 25 | 02 Industrie | Energie-intensieve industrie | ETS1 | 2819400 | 39687.5 | EUR_2024 | 0.028 | 0 | 0 | 0 | 0 | 0 |  | 0
LCI26 | 2034 | 2050 | Electric High Temp Boilers - Chemical | Chemie | Eindverbruiker | PJ | PJ | 25 | 02 Industrie | Energie-intensieve industrie | ETS1 | 2819400 | 39687.5 | EUR_2024 | 0.028 | 0 | 0 | 0 | 0 | 0 |  | 0
LCI26 | 2035 | 2030 | Electric Medium Temp Boilers - Chemical | Chemie | Eindverbruiker | PJ | PJ | 25 | 02 Industrie | Energie-intensieve industrie | ETS1 | 2819400 | 40640 | EUR_2024 | 0.028 | 0 | 0 | 0 | 0 | 0 |  | 0
LCI26 | 2035 | 2035 | Electric Medium Temp Boilers - Chemical | Chemie | Eindverbruiker | PJ | PJ | 25 | 02 Industrie | Energie-intensieve industrie | ETS1 | 2819400 | 39687.5 | EUR_2024 | 0.028 | 15.4321 | 77.1607 | 1.1865 | 4.333 | 0 |  | 5.5195
LCI26 | 2035 | 2040 | Electric Medium Temp Boilers - Chemical | Chemie | Eindverbruiker | PJ | PJ | 25 | 02 Industrie | Energie-intensieve industrie | ETS1 | 2819400 | 39687.5 | EUR_2024 | 0.028 | 0 | 0 | 0 | 0 | 0 |  | 0
LCI26 | 2035 | 2045 | Electric Medium Temp Boilers - Chemical | Chemie | Eindverbruiker | PJ | PJ | 25 | 02 Industrie | Energie-intensieve industrie | ETS1 | 2819400 | 39687.5 | EUR_2024 | 0.028 | 0 | 0 | 0 | 0 | 0 |  | 0
LCI26 | 2035 | 2050 | Electric Medium Temp Boilers - Chemical | Chemie | Eindverbruiker | PJ | PJ | 25 | 02 Industrie | Energie-intensieve industrie | ETS1 | 2819400 | 39687.5 | EUR_2024 | 0.028 | 0 | 0 | 0 | 0 | 0 |  | 0
LCI26 | 2036 | 2030 | Electric Industrial Heat Pump - Chemical | Chemie | Eindverbruiker | PJ | PJ | 25 | 02 Industrie | Energie-intensieve industrie | ETS1 | 28311045.0542 | 1132441.8017 | EUR_2024 | 0.028 | 0 | 0 | 0 | 0 | 0 |  | 0
LCI26 | 2036 | 2035 | Electric Industrial Heat Pump - Chemical | Chemie | Eindverbruiker | PJ | PJ | 25 | 02 Industrie | Energie-intensieve industrie | ETS1 | 26895492.799 | 1075819.7118 | EUR_2024 | 0.028 | 128186.0402 | 0 | 0 | 0 | 0 |  | 0
LCI26 | 2036 | 2040 | Electric Industrial Heat Pump - Chemical | Chemie | Eindverbruiker | PJ | PJ | 25 | 02 Industrie | Energie-intensieve industrie | ETS1 | 25479940.5437 | 1019197.6219 | EUR_2024 | 0.028 | 14029605.2997 | 69540829.4662 | 2781633.179 | 3905110.7893 | 0 |  | 6686743.9683
LCI26 | 2036 | 2045 | Electric Industrial Heat Pump - Chemical | Chemie | Eindverbruiker | PJ | PJ | 25 | 02 Industrie | Energie-intensieve industrie | ETS1 | 24064388.2884 | 962575.532 | EUR_2024 | 0.028 | 20154523.2533 | 165876602.4461 | 6635064.1009 | 9314909.1673 | 0 |  | 15949973.2682
LCI26 | 2036 | 2050 | Electric Industrial Heat Pump - Chemical | Chemie | Eindverbruiker | PJ | PJ | 25 | 02 Industrie | Energie-intensieve industrie | ETS1 | 22648836.0332 | 905953.4421 | EUR_2024 | 0.028 | 0 | 127850114.3306 | 5114004.5775 | 7179506.841 | 0 |  | 12293511.4185
LCI26 | 2045 | 2030 | REF NG Steam 100-200 boiler - Fertilizer | Kunstmest | Eindverbruiker | PJ | PJ | 15 | 02 Industrie | Energie-intensieve industrie | ETS1 | 4655993.4213 | 438617.36 | EUR_2024 | 0.028 | 0 | 4433898.0268 | 417694.8872 | 366060.3262 | 0 |  | 783755.2134
LCI26 | 2045 | 2035 | REF NG Steam 100-200 boiler - Fertilizer | Kunstmest | Eindverbruiker | PJ | PJ | 15 | 02 Industrie | Energie-intensieve industrie | ETS1 | 4655993.4213 | 438617.36 | EUR_2024 | 0.028 | 1435898.2909 | 8000661.7654 | 753701.482 | 660530.4944 | 0 |  | 1414231.9764
LCI26 | 2045 | 2040 | REF NG Steam 100-200 boiler - Fertilizer | Kunstmest | Eindverbruiker | PJ | PJ | 15 | 02 Industrie | Energie-intensieve industrie | ETS1 | 4655993.4213 | 438617.36 | EUR_2024 | 0.028 | 0 | 2853411.154 | 268805.2912 | 235576.148 | 0 |  | 504381.4392
LCI26 | 2045 | 2045 | REF NG Steam 100-200 boiler - Fertilizer | Kunstmest | Eindverbruiker | PJ | PJ | 15 | 02 Industrie | Energie-intensieve industrie | ETS1 | 4655993.4213 | 438617.36 | EUR_2024 | 0.028 | 0 | 5525589.1746 | 520537.5345 | 456189.7823 | 0 |  | 976727.3169
LCI26 | 2045 | 2050 | REF NG Steam 100-200 boiler - Fertilizer | Kunstmest | Eindverbruiker | PJ | PJ | 15 | 02 Industrie | Energie-intensieve industrie | ETS1 | 4655993.4213 | 438617.36 | EUR_2024 | 0.028 | 758328.9658 | 2137742.5492 | 201385.8072 | 176490.9184 | 0 |  | 377876.7256
LCI26 | 2049 | 2030 | Hydrogen Medium Temp Boilers - Fertilizers | Kunstmest | Eindverbruiker | PJ | PJ | 25 | 02 Industrie | Energie-intensieve industrie | ETS1 | 5637530 | 704850 | EUR_2024 | 0.028 | 0 | 79.9771 | 9.9994 | 4.4912 | 0 |  | 14.4906
LCI26 | 2049 | 2035 | Hydrogen Medium Temp Boilers - Fertilizers | Kunstmest | Eindverbruiker | PJ | PJ | 25 | 02 Industrie | Energie-intensieve industrie | ETS1 | 5637530 | 704850 | EUR_2024 | 0.028 | 123648.7205 | 51.7343 | 6.4682 | 2.9052 | 0 |  | 9.3734
LCI26 | 2049 | 2040 | Hydrogen Medium Temp Boilers - Fertilizers | Kunstmest | Eindverbruiker | PJ | PJ | 25 | 02 Industrie | Energie-intensieve industrie | ETS1 | 5637530 | 704850 | EUR_2024 | 0.028 | 123651.3703 | 36.7409 | 4.5936 | 2.0632 | 0 |  | 6.6569
LCI26 | 2049 | 2045 | Hydrogen Medium Temp Boilers - Fertilizers | Kunstmest | Eindverbruiker | PJ | PJ | 25 | 02 Industrie | Energie-intensieve industrie | ETS1 | 5637530 | 704850 | EUR_2024 | 0.028 | 123656.2236 | 46.0139 | 5.753 | 2.5839 | 0 |  | 8.337
LCI26 | 2049 | 2050 | Hydrogen Medium Temp Boilers - Fertilizers | Kunstmest | Eindverbruiker | PJ | PJ | 25 | 02 Industrie | Energie-intensieve industrie | ETS1 | 5637530 | 704850 | EUR_2024 | 0.028 | 123651.7239 | 32.788 | 4.0994 | 1.8412 | 0 |  | 5.9406
LCI26 | 2053 | 2030 | Biomass Medium Temp Boilers with CCS - Fertilizers | Kunstmest | Eindverbruiker | PJ | PJ | 25 | 02 Industrie | Energie-intensieve industrie | ETS1 | 81822036 | 1581404 | EUR_2024 | 0.028 | 0 | 0 | 0 | 0 | 0 |  | 0
LCI26 | 2053 | 2035 | Biomass Medium Temp Boilers with CCS - Fertilizers | Kunstmest | Eindverbruiker | PJ | PJ | 25 | 02 Industrie | Energie-intensieve industrie | ETS1 | 81822036 | 1581404 | EUR_2024 | 0.028 | 6886024.5519 | 0 | 0 | 0 | 0 |  | 0
LCI26 | 2053 | 2040 | Biomass Medium Temp Boilers with CCS - Fertilizers | Kunstmest | Eindverbruiker | PJ | PJ | 25 | 02 Industrie | Energie-intensieve industrie | ETS1 | 81822036 | 1581404 | EUR_2024 | 0.028 | 11859691.0886 | 24868332.6835 | 480639.2349 | 1396497.4968 | 0 |  | 1877136.7316
LCI26 | 2053 | 2045 | Biomass Medium Temp Boilers with CCS - Fertilizers | Kunstmest | Eindverbruiker | PJ | PJ | 25 | 02 Industrie | Energie-intensieve industrie | ETS1 | 81822036 | 1581404 | EUR_2024 | 0.028 | 1912358.0152 | 0 | 0 | 0 | 0 |  | 0
LCI26 | 2053 | 2050 | Biomass Medium Temp Boilers with CCS - Fertilizers | Kunstmest | Eindverbruiker | PJ | PJ | 25 | 02 Industrie | Energie-intensieve industrie | ETS1 | 81822036 | 1581404 | EUR_2024 | 0.028 | 6886024.5519 | 0 | 0 | 0 | 0 |  | 0
LCI26 | 2055 | 2030 | Electric Medium Temp Boilers - Fertilizers | Kunstmest | Eindverbruiker | PJ | PJ | 25 | 02 Industrie | Energie-intensieve industrie | ETS1 | 2819400 | 40640 | EUR_2024 | 0.028 | 0 | 0 | 0 | 0 | 0 |  | 0
LCI26 | 2055 | 2035 | Electric Medium Temp Boilers - Fertilizers | Kunstmest | Eindverbruiker | PJ | PJ | 25 | 02 Industrie | Energie-intensieve industrie | ETS1 | 2819400 | 39687.5 | EUR_2024 | 0.028 | 45130.5416 | 225652.7082 | 3693.9809 | 12671.6755 | 0 |  | 16365.6564
LCI26 | 2055 | 2040 | Electric Medium Temp Boilers - Fertilizers | Kunstmest | Eindverbruiker | PJ | PJ | 25 | 02 Industrie | Energie-intensieve industrie | ETS1 | 2819400 | 38735 | EUR_2024 | 0.028 | 121397.6624 | 832641.0203 | 12189.3757 | 46757.5014 | 0 |  | 58946.8771
LCI26 | 2055 | 2045 | Electric Medium Temp Boilers - Fertilizers | Kunstmest | Eindverbruiker | PJ | PJ | 25 | 02 Industrie | Energie-intensieve industrie | ETS1 | 2819400 | 37782.5 | EUR_2024 | 0.028 | 0 | 326903.6117 | 7873.885 | 18357.4863 | 0 |  | 26231.3712
LCI26 | 2055 | 2050 | Electric Medium Temp Boilers - Fertilizers | Kunstmest | Eindverbruiker | PJ | PJ | 25 | 02 Industrie | Energie-intensieve industrie | ETS1 | 2819400 | 36830 | EUR_2024 | 0.028 | 200573.1469 | 1329769.3464 | 20349.7371 | 74674.0679 | 0 |  | 95023.805
LCI26 | 2057 | 2030 | Electric Industrial Heat Pump - Fertilizers | Kunstmest | Eindverbruiker | PJ | PJ | 25 | 02 Industrie | Energie-intensieve industrie | ETS1 | 28311045.0542 | 1132441.8017 | EUR_2024 | 0.028 | 717758.3891 | 6384399.0475 | 255375.9618 | 358520.1067 | 0 |  | 613896.0685
LCI26 | 2057 | 2035 | Electric Industrial Heat Pump - Fertilizers | Kunstmest | Eindverbruiker | PJ | PJ | 25 | 02 Industrie | Energie-intensieve industrie | ETS1 | 26895492.799 | 1075819.7118 | EUR_2024 | 0.028 | 909761.0162 | 9950027.4887 | 398001.0995 | 558750.3054 | 0 |  | 956751.4048
LCI26 | 2057 | 2040 | Electric Industrial Heat Pump - Fertilizers | Kunstmest | Eindverbruiker | PJ | PJ | 25 | 02 Industrie | Energie-intensieve industrie | ETS1 | 25479940.5437 | 1019197.6219 | EUR_2024 | 0.028 | 2193826.2122 | 19766461.2934 | 790658.4518 | 1109998.57 | 0 |  | 1900657.0218
LCI26 | 2057 | 2045 | Electric Industrial Heat Pump - Fertilizers | Kunstmest | Eindverbruiker | PJ | PJ | 25 | 02 Industrie | Energie-intensieve industrie | ETS1 | 24064388.2884 | 962575.532 | EUR_2024 | 0.028 | 494186.7247 | 20545191.667 | 821807.6671 | 1153728.6837 | 0 |  | 1975536.3508
LCI26 | 2057 | 2050 | Electric Industrial Heat Pump - Fertilizers | Kunstmest | Eindverbruiker | PJ | PJ | 25 | 02 Industrie | Energie-intensieve industrie | ETS1 | 22648836.0332 | 905953.4421 | EUR_2024 | 0.028 | 0 | 17123974.7366 | 684958.99 | 961608.008 | 0 |  | 1646566.9981
LCI26 | 2061 | 2030 | Electric High Temp Boilers - Industry | Overige industrie | Eindverbruiker | PJ | PJ | 25 | 02 Industrie | Overige industrie | ETS1 | 2819400 | 40640 | EUR_2024 | 0.028 | 0 | 0 | 0 | 0 | 0 |  | 0
LCI26 | 2061 | 2035 | Electric High Temp Boilers - Industry | Overige industrie | Eindverbruiker | PJ | PJ | 25 | 02 Industrie | Overige industrie | ETS1 | 2819400 | 39687.5 | EUR_2024 | 0.028 | 1455748.9089 | 7278744.5444 | 115029.5091 | 408742.6634 | 0 |  | 523772.1725
LCI26 | 2061 | 2040 | Electric High Temp Boilers - Industry | Overige industrie | Eindverbruiker | PJ | PJ | 25 | 02 Industrie | Overige industrie | ETS1 | 2819400 | 38735 | EUR_2024 | 0.028 | 130672.2377 | 7932105.7327 | 144651.7801 | 445432.5885 | 0 |  | 590084.3687
LCI26 | 2061 | 2045 | Electric High Temp Boilers - Industry | Overige industrie | Eindverbruiker | PJ | PJ | 25 | 02 Industrie | Overige industrie | ETS1 | 2819400 | 37782.5 | EUR_2024 | 0.028 | 624996.4481 | 11057087.9729 | 233300.1723 | 620918.0114 | 0 |  | 854218.1837
LCI26 | 2061 | 2050 | Electric High Temp Boilers - Industry | Overige industrie | Eindverbruiker | PJ | PJ | 25 | 02 Industrie | Overige industrie | ETS1 | 2819400 | 36830 | EUR_2024 | 0.028 | 75712.5783 | 11435650.8645 | 226274.3285 | 642176.4583 | 0 |  | 868450.7868
LCI26 | 2072 | 2030 | Biomass DF > 400C - Industry | Overige industrie | Eindverbruiker | PJ | PJ | 25 | 02 Industrie | Overige industrie | ETS1 | 8859520 | 133350 | EUR_2024 | 0.028 | 0 | 0 | 0 | 0 | 0 |  | 0
LCI26 | 2072 | 2035 | Biomass DF > 400C - Industry | Overige industrie | Eindverbruiker | PJ | PJ | 25 | 02 Industrie | Overige industrie | ETS1 | 8859520 | 131127.5 | EUR_2024 | 0.028 | 2496142.6479 | 12480713.2397 | 244060.6906 | 700862.6199 | 0 |  | 944923.3105
LCI26 | 2072 | 2040 | Biomass DF > 400C - Industry | Overige industrie | Eindverbruiker | PJ | PJ | 25 | 02 Industrie | Overige industrie | ETS1 | 8859520 | 128905 | EUR_2024 | 0.028 | 1764684.9451 | 21304137.9653 | 401635.3394 | 1196347.8098 | 0 |  | 1597983.1492
LCI26 | 2072 | 2045 | Biomass DF > 400C - Industry | Overige industrie | Eindverbruiker | PJ | PJ | 25 | 02 Industrie | Overige industrie | ETS1 | 8859520 | 126682.5 | EUR_2024 | 0.028 | 0 | 17351717.8865 | 327021.9162 | 974397.0736 | 0 |  | 1301418.9899
LCI26 | 2072 | 2050 | Biomass DF > 400C - Industry | Overige industrie | Eindverbruiker | PJ | PJ | 25 | 02 Industrie | Overige industrie | ETS1 | 8859520 | 124460 | EUR_2024 | 0.028 | 0 | 0 | 0 | 0 | 0 |  | 0
LCI26 | 2089 | 2030 | Fast Pirolysis with upgrading | Raffinage | Fossiel - Complex | PJ | PJ | 15 | 14 Koolstof | Omzetting/centrales | ETS1 | 13990568.528 | 732225.361 | EUR_2024 | 0.028 | 0 | 16.1768 | 0.84664 | 1.3355 | 0 |  | 2.1822
LCI26 | 2089 | 2035 | Fast Pirolysis with upgrading | Raffinage | Fossiel - Complex | PJ | PJ | 15 | 14 Koolstof | Omzetting/centrales | ETS1 | 13791185.0001 | 721790.2114 | EUR_2024 | 0.028 | 3625330.5114 | 6.3259 | 0.33108 | 0.52226 | 0 |  | 0.85334
LCI26 | 2089 | 2040 | Fast Pirolysis with upgrading | Raffinage | Fossiel - Complex | PJ | PJ | 15 | 14 Koolstof | Omzetting/centrales | ETS1 | 13591801.4722 | 711355.0618 | EUR_2024 | 0.028 | 3572924.1023 | 27.4624 | 1.4373 | 2.2673 | 0 |  | 3.7046
LCI26 | 2089 | 2045 | Fast Pirolysis with upgrading | Raffinage | Fossiel - Complex | PJ | PJ | 15 | 14 Koolstof | Omzetting/centrales | ETS1 | 13392417.9443 | 700919.9122 | EUR_2024 | 0.028 | 0 | 35.1815 | 1.8413 | 2.9046 | 0 |  | 4.7459
LCI26 | 2089 | 2050 | Fast Pirolysis with upgrading | Raffinage | Fossiel - Complex | PJ | PJ | 15 | 14 Koolstof | Omzetting/centrales | ETS1 | 13193034.4164 | 690484.7626 | EUR_2024 | 0.028 | 3468089.4727 | 17.7291 | 0.92789 | 1.4637 | 0 |  | 2.3916
LCI26 | 2104 | 2030 | Electric High Temp Boilers - Refinery | Raffinage | Fossiel - Complex | PJ | PJ | 25 | 14 Koolstof | Omzetting/centrales | ETS1 | 2819400 | 40640 | EUR_2024 | 0.028 | 0 | 0 | 0 | 0 | 0 |  | 0
LCI26 | 2104 | 2035 | Electric High Temp Boilers - Refinery | Raffinage | Fossiel - Complex | PJ | PJ | 25 | 14 Koolstof | Omzetting/centrales | ETS1 | 2819400 | 39687.5 | EUR_2024 | 0.028 | 5739683.5476 | 28698417.7378 | 485540.304 | 1611578.4296 | 0 |  | 2097118.7336
LCI26 | 2104 | 2040 | Electric High Temp Boilers - Refinery | Raffinage | Fossiel - Complex | PJ | PJ | 25 | 14 Koolstof | Omzetting/centrales | ETS1 | 2819400 | 40640 | EUR_2024 | 0.028 | 0 | 0 | 0 | 0 | 0 |  | 0
LCI26 | 2104 | 2045 | Electric High Temp Boilers - Refinery | Raffinage | Fossiel - Complex | PJ | PJ | 25 | 14 Koolstof | Omzetting/centrales | ETS1 | 2819400 | 40640 | EUR_2024 | 0.028 | 0 | 0 | 0 | 0 | 0 |  | 0
LCI26 | 2104 | 2050 | Electric High Temp Boilers - Refinery | Raffinage | Fossiel - Complex | PJ | PJ | 25 | 14 Koolstof | Omzetting/centrales | ETS1 | 2819400 | 36830 | EUR_2024 | 0.028 | 0 | 0 | 0 | 0 | 0 |  | 0
LCI26 | 2114 | 2030 | Aquathermal | Overige warmtewinning | Warmte | PJ |  | 30 | 12 Warmte | Winning/productie | ETS1 | 252888585.6112 | 5057771.7123 | EUR_2024 | 0.028 | 58952119.5509 | 301701211.6916 | 6034024.2339 | 14997312.8701 | 0 |  | 21031337.104
LCI26 | 2114 | 2035 | Aquathermal | Overige warmtewinning | Warmte | PJ |  | 30 | 12 Warmte | Winning/productie | ETS1 | 239340982.8106 | 4786819.6563 | EUR_2024 | 0.028 | 0 | 228430917.4377 | 4568618.3488 | 11355108.3167 | 0 |  | 15923726.6655
LCI26 | 2114 | 2040 | Aquathermal | Overige warmtewinning | Warmte | PJ |  | 30 | 12 Warmte | Winning/productie | ETS1 | 225793380.01 | 4515867.6003 | EUR_2024 | 0.028 | 0 | 172400692.4212 | 3448013.8485 | 8569893.0699 | 0 |  | 12017906.9184
LCI26 | 2114 | 2045 | Aquathermal | Overige warmtewinning | Warmte | PJ |  | 30 | 12 Warmte | Winning/productie | ETS1 | 212245777.2094 | 4244915.5442 | EUR_2024 | 0.028 | 0 | 129645320.7525 | 2592906.4151 | 6444559.5912 | 0 |  | 9037466.0062
LCI26 | 2114 | 2050 | Aquathermal | Overige warmtewinning | Warmte | PJ |  | 30 | 12 Warmte | Winning/productie | ETS1 | 198698174.4088 | 3973963.4882 | EUR_2024 | 0.028 | 0 | 97096070.022 | 1941921.4005 | 4826563.7795 | 0 |  | 6768485.18
LCI26 | 2118 | 2030 | SOEC small-scale | Productie groene waterstof | Waterstof | GW | PJ | 20 | 13 Waterstof | Omzetting/centrales | ETS1 | 0 | 0 | EUR_2024 | 0.028 | 0 | 0 | 0 | 0 | 0 |  | 0
LCI26 | 2118 | 2035 | SOEC small-scale | Productie groene waterstof | Waterstof | GW | PJ | 20 | 13 Waterstof | Omzetting/centrales | ETS1 | 0 | 0 | EUR_2024 | 0.028 | 0 | 0 | 0 | 0 | 0 |  | 0
LCI26 | 2118 | 2040 | SOEC small-scale | Productie groene waterstof | Waterstof | GW | PJ | 20 | 13 Waterstof | Omzetting/centrales | ETS1 | 0 | 0 | EUR_2024 | 0.028 | 0 | 0 | 0 | 0 | 0 |  | 0
LCI26 | 2118 | 2045 | SOEC small-scale | Productie groene waterstof | Waterstof | GW | PJ | 20 | 13 Waterstof | Omzetting/centrales | ETS1 | 5775896500 | 12700000 | EUR_2024 | 0.028 | 0 | 0 | 0 | 0 | 0 |  | 0
LCI26 | 2118 | 2050 | SOEC small-scale | Productie groene waterstof | Waterstof | GW | PJ | 20 | 13 Waterstof | Omzetting/centrales | ETS1 | 4654804000 | 12700000 | EUR_2024 | 0.028 | 109.7172 | 548.5859 | 1.4967 | 36.1951 | 0 |  | 37.6919
LCI26 | 2120 | 2030 | H2 Large-scale electrolyser | Productie groene waterstof | Waterstof | GW | PJ | 30 | 13 Waterstof | Omzetting/centrales | ETS1 | 3305810000 | 25400000 | EUR_2024 | 0.028 | 1322324000.0666 | 6611620000.3328 | 50800000.0026 | 328658055.9867 | 0 |  | 379458055.9892
LCI26 | 2120 | 2035 | H2 Large-scale electrolyser | Productie groene waterstof | Waterstof | GW | PJ | 30 | 13 Waterstof | Omzetting/centrales | ETS1 | 2975610000 | 22225000 | EUR_2024 | 0.028 | 0.11628 | 5951220000.8809 | 44450000.0066 | 295830128.7945 | 0 |  | 340280128.801
LCI26 | 2120 | 2040 | H2 Large-scale electrolyser | Productie groene waterstof | Waterstof | GW | PJ | 30 | 13 Waterstof | Omzetting/centrales | ETS1 | 2645410000 | 19050000 | EUR_2024 | 0.028 | 0 | 4232656000.318 | 30480000.0023 | 210401761.2408 | 0 |  | 240881761.2431
LCI26 | 2120 | 2045 | H2 Large-scale electrolyser | Productie groene waterstof | Waterstof | GW | PJ | 30 | 13 Waterstof | Omzetting/centrales | ETS1 | 2380615000 | 15875000 | EUR_2024 | 0.028 | 1140043673.0088 | 9509202365.3299 | 63411592.1935 | 472694432.4108 | 0 |  | 536106024.6042
LCI26 | 2120 | 2050 | H2 Large-scale electrolyser | Productie groene waterstof | Waterstof | GW | PJ | 30 | 13 Waterstof | Omzetting/centrales | ETS1 | 2115820000 | 12700000 | EUR_2024 | 0.028 | 384248509.5804 | 10372739555.4454 | 62261341.8694 | 515620138.0867 | 0 |  | 577881479.9562
LCI26 | 2122 | 2030 | Geothermal heat production, ultradeep, baseload | Overige industrie | Eindverbruiker | PJ | PJ | 25 | 02 Industrie | Overige industrie | ETS1 | 85312273.0632 | 4922748.7295 | EUR_2024 | 0.028 | 1679787.1373 | 10676221.6534 | 616046.8441 | 599530.2139 | 0 |  | 1215577.058
LCI26 | 2122 | 2035 | Geothermal heat production, ultradeep, baseload | Overige industrie | Eindverbruiker | PJ | PJ | 25 | 02 Industrie | Overige industrie | ETS1 | 81046659.4075 | 4676611.2929 | EUR_2024 | 0.028 | 200927899.2839 | 1014241051.5728 | 58524449.8682 | 56955370.0152 | 0 |  | 115479819.8834
LCI26 | 2122 | 2040 | Geothermal heat production, ultradeep, baseload | Overige industrie | Eindverbruiker | PJ | PJ | 25 | 02 Industrie | Overige industrie | ETS1 | 76781045.7518 | 4430473.8562 | EUR_2024 | 0.028 | 45498746.0989 | 1187841284.714 | 68541652.5096 | 66704004.7189 | 0 |  | 135245657.2286
LCI26 | 2122 | 2045 | Geothermal heat production, ultradeep, baseload | Overige industrie | Eindverbruiker | PJ | PJ | 25 | 02 Industrie | Overige industrie | ETS1 | 72515432.0961 | 4184336.4195 | EUR_2024 | 0.028 | 0 | 1006627509.2705 | 58085127.8989 | 56527826.5646 | 0 |  | 114612954.4635
LCI26 | 2122 | 2050 | Geothermal heat production, ultradeep, baseload | Overige industrie | Eindverbruiker | PJ | PJ | 25 | 02 Industrie | Overige industrie | ETS1 | 68249818.4404 | 3938198.9829 | EUR_2024 | 0.028 | 4245591.3206 | 968186625.7406 | 55866985.0243 | 54369153.5926 | 0 |  | 110236138.6168
LCI26 | 2125 | 2030 | Biomass boiler for built environment > 5MWth | Overige warmtewinning | Warmte | PJ |  | 15 | 12 Warmte | Winning/productie | ETS1 | 21925559.5016 | 1161027.5903 | EUR_2024 | 0.028 | 58208699.7976 | 358526748.5586 | 18985123.135 | 29599782.7963 | 0 |  | 48584905.9313
LCI26 | 2125 | 2035 | Biomass boiler for built environment > 5MWth | Overige warmtewinning | Warmte | PJ |  | 15 | 12 Warmte | Winning/productie | ETS1 | 21925559.5016 | 1161027.5903 | EUR_2024 | 0.028 | 0 | 0 | 0 | 0 | 0 |  | 0
LCI26 | 2125 | 2040 | Biomass boiler for built environment > 5MWth | Overige warmtewinning | Warmte | PJ |  | 15 | 12 Warmte | Winning/productie | ETS1 | 21925559.5016 | 1161027.5903 | EUR_2024 | 0.028 | 6748324.9571 | 0 | 0 | 0 | 0 |  | 0
LCI26 | 2125 | 2045 | Biomass boiler for built environment > 5MWth | Overige warmtewinning | Warmte | PJ |  | 15 | 12 Warmte | Winning/productie | ETS1 | 21925559.5016 | 1161027.5903 | EUR_2024 | 0.028 | 58208699.7976 | 0 | 0 | 0 | 0 |  | 0
LCI26 | 2125 | 2050 | Biomass boiler for built environment > 5MWth | Overige warmtewinning | Warmte | PJ |  | 15 | 12 Warmte | Winning/productie | ETS1 | 0 | 0 | EUR_2024 | 0.028 | 0 | 0 | 0 | 0 | 0 |  | 0
LCI26 | 2126 | 2030 | Air source heat pumps - households | Warmtepomp in huishoudens | Eindverbruiker | PJ | PJ | 20 | 01 Gebouwde omgeving | Huishoudens | ETS2 | 55037360.4737 | 847311.0092 | EUR_2024 | 0.028 | 2398378050.2355 | 12053181862.1385 | 185561109.7607 | 795256663.3646 | 0 |  | 980817773.1253
LCI26 | 2126 | 2035 | Air source heat pumps - households | Warmtepomp in huishoudens | Eindverbruiker | PJ | PJ | 20 | 01 Gebouwde omgeving | Huishoudens | ETS2 | 49835700.4681 | 762483.2569 | EUR_2024 | 0.028 | 0 | 8731214662.9247 | 133587065.7062 | 576076650.9106 | 0 |  | 709663716.6168
LCI26 | 2126 | 2040 | Air source heat pumps - households | Warmtepomp in huishoudens | Eindverbruiker | PJ | PJ | 20 | 01 Gebouwde omgeving | Huishoudens | ETS2 | 44634040.4625 | 677655.5046 | EUR_2024 | 0.028 | 0 | 6255907069.0247 | 94980194.8847 | 412758376.9112 | 0 |  | 507738571.7959
LCI26 | 2126 | 2045 | Air source heat pumps - households | Warmtepomp in huishoudens | Eindverbruiker | PJ | PJ | 20 | 01 Gebouwde omgeving | Huishoudens | ETS2 | 39432380.4569 | 592827.7523 | EUR_2024 | 0.028 | 0 | 4421473926.7485 | 66472589.7723 | 291724346.5134 | 0 |  | 358196936.2858
LCI26 | 2126 | 2050 | Air source heat pumps - households | Warmtepomp in huishoudens | Eindverbruiker | PJ | PJ | 20 | 01 Gebouwde omgeving | Huishoudens | ETS2 | 34230720.4513 | 508000 | EUR_2024 | 0.028 | 724037828.7629 | 4191.3592 | 62.2017 | 276.5416 | 0 |  | 338.7434
LCI26 | 2127 | 2030 | Rooftop PV agriculture | Zon-PV | Elektriciteit | GW | PJ | 15 | 11 Elektriciteit | Winning/productie | ETS1 | 660400000 | 15959012.2743 | EUR_2024 | 0.028 | 0 | 594360015.9443 | 14363111.4322 | 49070055.2902 | 0 |  | 63433166.7224
LCI26 | 2127 | 2035 | Rooftop PV agriculture | Zon-PV | Elektriciteit | GW | PJ | 15 | 11 Elektriciteit | Winning/productie | ETS1 | 606425000 | 15732128.6666 | EUR_2024 | 0.028 | 455836671.8858 | 2319575625.0299 | 60175392.1506 | 191502963.047 | 0 |  | 251678355.1976
LCI26 | 2127 | 2040 | Rooftop PV agriculture | Zon-PV | Elektriciteit | GW | PJ | 15 | 11 Elektriciteit | Winning/productie | ETS1 | 552450000 | 15505245.0589 | EUR_2024 | 0.028 | 415264824.4507 | 3729037501.4274 | 104660404.1876 | 307867406.0595 | 0 |  | 412527810.2471
LCI26 | 2127 | 2045 | Rooftop PV agriculture | Zon-PV | Elektriciteit | GW | PJ | 15 | 11 Elektriciteit | Winning/productie | ETS1 | 498475000 | 15278361.4512 | EUR_2024 | 0.028 | 0 | 3364706250.7413 | 103128939.8181 | 277788406.5718 | 0 |  | 380917346.3899
LCI26 | 2127 | 2050 | Rooftop PV agriculture | Zon-PV | Elektriciteit | GW | PJ | 15 | 11 Elektriciteit | Winning/productie | ETS1 | 444500000 | 15051477.8434 | EUR_2024 | 0.028 | 334121121.0173 | 3000375001.9778 | 101597475.5102 | 247709407.2428 | 0 |  | 349306882.753
LCI26 | 2130 | 2030 | Heat savings level 1 - FBI | Voedsel | Eindverbruiker | PJ | PJ | 10 | 02 Industrie | Overige industrie | ETS1 | 0 | 0 | EUR_2024 | 0.028 | 0 | 0 | 0 | 0 | 0 |  | 0
LCI26 | 2130 | 2035 | Heat savings level 1 - FBI | Voedsel | Eindverbruiker | PJ | PJ | 10 | 02 Industrie | Overige industrie | ETS1 | 0 | 0 | EUR_2024 | 0.028 | 0 | 0 | 0 | 0 | 0 |  | 0
LCI26 | 2130 | 2040 | Heat savings level 1 - FBI | Voedsel | Eindverbruiker | PJ | PJ | 10 | 02 Industrie | Overige industrie | ETS1 | 0 | 0 | EUR_2024 | 0.028 | 0 | 0 | 0 | 0 | 0 |  | 0
LCI26 | 2130 | 2045 | Heat savings level 1 - FBI | Voedsel | Eindverbruiker | PJ | PJ | 10 | 02 Industrie | Overige industrie | ETS1 | 0 | 0 | EUR_2024 | 0.028 | 0 | 0 | 0 | 0 | 0 |  | 0
LCI26 | 2130 | 2050 | Heat savings level 1 - FBI | Voedsel | Eindverbruiker | PJ | PJ | 10 | 02 Industrie | Overige industrie | ETS1 | 0 | 0 | EUR_2024 | 0.028 | 0 | 0 | 0 | 0 | 0 |  | 0
LCI26 | 2132 | 2030 | Heat savings level 2 - Other industry | Overige industrie | Eindverbruiker | PJ | PJ | 10 | 02 Industrie | Overige industrie | ETS1 | 78359000 | 0 | EUR_2024 | 0.028 | 45849110.873 | 229245554.3648 | 0 | 26600987.701 | 0 |  | 26600987.701
LCI26 | 2132 | 2035 | Heat savings level 2 - Other industry | Overige industrie | Eindverbruiker | PJ | PJ | 10 | 02 Industrie | Overige industrie | ETS1 | 78359000 | 0 | EUR_2024 | 0.028 | 0 | 229244699.278 | 0 | 26600888.4792 | 0 |  | 26600888.4792
LCI26 | 2132 | 2040 | Heat savings level 2 - Other industry | Overige industrie | Eindverbruiker | PJ | PJ | 10 | 02 Industrie | Overige industrie | ETS1 | 78359000 | 0 | EUR_2024 | 0.028 | 45849146.8209 | 229244879.0179 | 0 | 26600909.3357 | 0 |  | 26600909.3357
LCI26 | 2132 | 2045 | Heat savings level 2 - Other industry | Overige industrie | Eindverbruiker | PJ | PJ | 10 | 02 Industrie | Overige industrie | ETS1 | 78359000 | 0 | EUR_2024 | 0.028 | 0 | 229244716.6876 | 0 | 26600890.4994 | 0 |  | 26600890.4994
LCI26 | 2132 | 2050 | Heat savings level 2 - Other industry | Overige industrie | Eindverbruiker | PJ | PJ | 10 | 02 Industrie | Overige industrie | ETS1 | 78359000 | 0 | EUR_2024 | 0.028 | 45849161.3797 | 229244789.4811 | 0 | 26600898.9461 | 0 |  | 26600898.9461
LCI26 | 2133 | 2030 | Electricity savings level 2 - Other industry | Overige industrie | Eindverbruiker | PJ | PJ | 10 | 02 Industrie | Overige industrie | ETS1 | 78359000 | 0 | EUR_2024 | 0.028 | 7345368.7677 | 36726843.8385 | 0 | 4261676.1924 | 0 |  | 4261676.1924
LCI26 | 2133 | 2035 | Electricity savings level 2 - Other industry | Overige industrie | Eindverbruiker | PJ | PJ | 10 | 02 Industrie | Overige industrie | ETS1 | 78359000 | 0 | EUR_2024 | 0.028 | 0 | 36726837.2453 | 0 | 4261675.4273 | 0 |  | 4261675.4273
LCI26 | 2133 | 2040 | Electricity savings level 2 - Other industry | Overige industrie | Eindverbruiker | PJ | PJ | 10 | 02 Industrie | Overige industrie | ETS1 | 78359000 | 0 | EUR_2024 | 0.028 | 7345387.4085 | 36726930.4492 | 0 | 4261686.2424 | 0 |  | 4261686.2424
LCI26 | 2133 | 2045 | Electricity savings level 2 - Other industry | Overige industrie | Eindverbruiker | PJ | PJ | 10 | 02 Industrie | Overige industrie | ETS1 | 78359000 | 0 | EUR_2024 | 0.028 | 0 | 36726837.5364 | 0 | 4261675.4611 | 0 |  | 4261675.4611
LCI26 | 2133 | 2050 | Electricity savings level 2 - Other industry | Overige industrie | Eindverbruiker | PJ | PJ | 10 | 02 Industrie | Overige industrie | ETS1 | 78359000 | 0 | EUR_2024 | 0.028 | 7345387.1724 | 36726836.3557 | 0 | 4261675.3241 | 0 |  | 4261675.3241
LCI26 | 2148 | 2030 | Mono manure AD for heat | Overige warmtewinning | Warmte | GW | PJ | 15 | 12 Warmte | Winning/productie | ETS1 | 1016000000 | 28219400 | EUR_2024 | 0.028 | 32418257.0305 | 397178831.0782 | 11031642.0332 | 32790878.7238 | 0 |  | 43822520.757
LCI26 | 2148 | 2035 | Mono manure AD for heat | Overige warmtewinning | Warmte | GW | PJ | 15 | 12 Warmte | Winning/productie | ETS1 | 1008944444.4515 | 28219400 | EUR_2024 | 0.028 | 74082705.3427 | 648106674.7052 | 18127045.1478 | 53507351.6195 | 0 |  | 71634396.7673
LCI26 | 2148 | 2040 | Mono manure AD for heat | Overige warmtewinning | Warmte | GW | PJ | 15 | 12 Warmte | Winning/productie | ETS1 | 1001888888.903 | 28219400 | EUR_2024 | 0.028 | 26661035.3912 | 660968416.5951 | 18616966.7534 | 54569210.373 | 0 |  | 73186177.1264
LCI26 | 2148 | 2045 | Mono manure AD for heat | Overige warmtewinning | Warmte | GW | PJ | 15 | 12 Warmte | Winning/productie | ETS1 | 994833333.3545 | 28219400 | EUR_2024 | 0.028 | 35197148.7389 | 673585069.7534 | 19106885.425 | 55610834.7277 | 0 |  | 74717720.1528
LCI26 | 2148 | 2050 | Mono manure AD for heat | Overige warmtewinning | Warmte | GW | PJ | 15 | 12 Warmte | Winning/productie | ETS1 | 987777777.806 | 28219400 | EUR_2024 | 0.028 | 75958306.6182 | 685956790.1995 | 19596805.5572 | 56632237.5645 | 0 |  | 76229043.1216
LCI26 | 2149 | 2030 | H2 Boilers - Households | Overige warmtevoorziening in huishoudens | Eindverbruiker | PJ | PJ | 15 | 01 Gebouwde omgeving | Huishoudens | ETS2 | 3047091.5995 | 151540.9377 | EUR_2024 | 0.028 | 0 | 3375361.7095 | 167866.7877 | 278668.1157 | 0 |  | 446534.9034
LCI26 | 2149 | 2035 | H2 Boilers - Households | Overige warmtevoorziening in huishoudens | Eindverbruiker | PJ | PJ | 15 | 01 Gebouwde omgeving | Huishoudens | ETS2 | 2983907.165 | 148699.5451 | EUR_2024 | 0.028 | 497195.8412 | 2644299.229 | 131775.5784 | 218311.9757 | 0 |  | 350087.5541
LCI26 | 2149 | 2040 | H2 Boilers - Households | Overige warmtevoorziening in huishoudens | Eindverbruiker | PJ | PJ | 15 | 01 Gebouwde omgeving | Huishoudens | ETS2 | 2920722.7304 | 145858.1525 | EUR_2024 | 0.028 | 512551.337 | 2070651.4518 | 103406.3905 | 170951.9121 | 0 |  | 274358.3027
LCI26 | 2149 | 2045 | H2 Boilers - Households | Overige warmtevoorziening in huishoudens | Eindverbruiker | PJ | PJ | 15 | 01 Gebouwde omgeving | Huishoudens | ETS2 | 2857538.2959 | 143016.7599 | EUR_2024 | 0.028 | 0 | 86.6781 | 4.3381 | 7.1561 | 0 |  | 11.4942
LCI26 | 2149 | 2050 | H2 Boilers - Households | Overige warmtevoorziening in huishoudens | Eindverbruiker | PJ | PJ | 15 | 01 Gebouwde omgeving | Huishoudens | ETS2 | 2794353.8614 | 140175.3673 | EUR_2024 | 0.028 | 719167.5845 | 1267865.808 | 63600.9483 | 104674.3449 | 0 |  | 168275.2932
LCI26 | 2150 | 2030 | H2 Low Temp Boilers - HDO | Overige warmtevoorziening in gebouwen | Eindverbruiker | PJ | PJ | 25 | 01 Gebouwde omgeving | Utiliteitsbouw | ETS2 | 3447234.9061 | 161085.7433 | EUR_2024 | 0.028 | 1272180.0006 | 7011394.926 | 327635.2769 | 393729.4706 | 0 |  | 721364.7476
LCI26 | 2150 | 2035 | H2 Low Temp Boilers - HDO | Overige warmtevoorziening in gebouwen | Eindverbruiker | PJ | PJ | 25 | 01 Gebouwde omgeving | Utiliteitsbouw | ETS2 | 3375753.1076 | 158065.3856 | EUR_2024 | 0.028 | 0 | 5492808.9767 | 257193.859 | 308452.2828 | 0 |  | 565646.1419
LCI26 | 2150 | 2040 | H2 Low Temp Boilers - HDO | Overige warmtevoorziening in gebouwen | Eindverbruiker | PJ | PJ | 25 | 01 Gebouwde omgeving | Utiliteitsbouw | ETS2 | 3304271.309 | 155045.0279 | EUR_2024 | 0.028 | 31175.2515 | 5376495.2299 | 252279.179 | 301920.6083 | 0 |  | 554199.7872
LCI26 | 2150 | 2045 | H2 Low Temp Boilers - HDO | Overige warmtevoorziening in gebouwen | Eindverbruiker | PJ | PJ | 25 | 01 Gebouwde omgeving | Utiliteitsbouw | ETS2 | 3232789.5104 | 152024.6702 | EUR_2024 | 0.028 | 30501.415 | 5260184.5315 | 247364.6416 | 295389.1049 | 0 |  | 542753.7465
LCI26 | 2150 | 2050 | H2 Low Temp Boilers - HDO | Overige warmtevoorziening in gebouwen | Eindverbruiker | PJ | PJ | 25 | 01 Gebouwde omgeving | Utiliteitsbouw | ETS2 | 3161307.7118 | 149004.3125 | EUR_2024 | 0.028 | 29827.072 | 5143874.2844 | 242450.1255 | 288857.6268 | 0 |  | 531307.7523
LCI26 | 2152 | 2030 | E batt truck opslag | Wegtransport Laadinfra | Elektriciteit | PJ | PJ | 10 | 11 Elektriciteit | Infrastructuur | ETS1 | 0.13797 | 0 | EUR_2024 | 0.028 | 3.7492e-05 | 0.00020959 | 0 | 2.432e-05 | 0 |  | 2.432e-05
LCI26 | 2152 | 2030 | E batt truck opslag | Wegtransport Laadinfra | Elektriciteit | PJ | PJ | 10 | 11 Elektriciteit | Infrastructuur | ETS1 | 0.13797 | 0 | EUR_2024 | 0.028 | 3.7492e-05 | 0.00020959 | 0 | 2.432e-05 | 0 |  | 2.432e-05
LCI26 | 2152 | 2035 | E batt truck opslag | Wegtransport Laadinfra | Elektriciteit | PJ | PJ | 10 | 11 Elektriciteit | Infrastructuur | ETS1 | 0.13797 | 0 | EUR_2024 | 0.028 | 6.4322e-05 | 0.00050907 | 0 | 5.9071e-05 | 0 |  | 5.9071e-05
LCI26 | 2152 | 2035 | E batt truck opslag | Wegtransport Laadinfra | Elektriciteit | PJ | PJ | 10 | 11 Elektriciteit | Infrastructuur | ETS1 | 0.13797 | 0 | EUR_2024 | 0.028 | 6.4322e-05 | 0.00050907 | 0 | 5.9071e-05 | 0 |  | 5.9071e-05
LCI26 | 2152 | 2040 | E batt truck opslag | Wegtransport Laadinfra | Elektriciteit | PJ | PJ | 10 | 11 Elektriciteit | Infrastructuur | ETS1 | 0.13797 | 0 | EUR_2024 | 0.028 | 8.5134e-05 | 0.00074728 | 0 | 8.6712e-05 | 0 |  | 8.6712e-05
LCI26 | 2152 | 2040 | E batt truck opslag | Wegtransport Laadinfra | Elektriciteit | PJ | PJ | 10 | 11 Elektriciteit | Infrastructuur | ETS1 | 0.13797 | 0 | EUR_2024 | 0.028 | 8.5134e-05 | 0.00074728 | 0 | 8.6712e-05 | 0 |  | 8.6712e-05
LCI26 | 2152 | 2045 | E batt truck opslag | Wegtransport Laadinfra | Elektriciteit | PJ | PJ | 10 | 11 Elektriciteit | Infrastructuur | ETS1 | 0.13797 | 0 | EUR_2024 | 0.028 | 0.00012003 | 0.0010258 | 0 | 0.00011904 | 0 |  | 0.00011904
LCI26 | 2152 | 2045 | E batt truck opslag | Wegtransport Laadinfra | Elektriciteit | PJ | PJ | 10 | 11 Elektriciteit | Infrastructuur | ETS1 | 0.13797 | 0 | EUR_2024 | 0.028 | 0.00012003 | 0.0010258 | 0 | 0.00011904 | 0 |  | 0.00011904
LCI26 | 2152 | 2050 | E batt truck opslag | Wegtransport Laadinfra | Elektriciteit | PJ | PJ | 10 | 11 Elektriciteit | Infrastructuur | ETS1 | 0.13797 | 0 | EUR_2024 | 0.028 | 0.001868 | 0.00994 | 0 | 0.0011534 | 0 |  | 0.0011534
LCI26 | 2152 | 2050 | E batt truck opslag | Wegtransport Laadinfra | Elektriciteit | PJ | PJ | 10 | 11 Elektriciteit | Infrastructuur | ETS1 | 0.13797 | 0 | EUR_2024 | 0.028 | 0.001868 | 0.00994 | 0 | 0.0011534 | 0 |  | 0.0011534
LCI26 | 2162 | 2030 | Geothermie diep stadsverwarming | Geothermie | Warmte | GW | PJ | 25 | 12 Warmte | Winning/productie | ETS1 | 1934210000 | 133350000 | EUR_2024 | 0.028 | 31076904.4691 | 163103025.8114 | 11244791.6679 | 9159157.1563 | 0 |  | 20403948.8242
LCI26 | 2162 | 2035 | Geothermie diep stadsverwarming | Geothermie | Warmte | GW | PJ | 25 | 12 Warmte | Winning/productie | ETS1 | 1837499500 | 129857500 | EUR_2024 | 0.028 | 0 | 123958299.9274 | 8760228.1975 | 6960959.4562 | 0 |  | 15721187.6537
LCI26 | 2162 | 2040 | Geothermie diep stadsverwarming | Geothermie | Warmte | GW | PJ | 25 | 12 Warmte | Winning/productie | ETS1 | 1740789000 | 126365000 | EUR_2024 | 0.028 | 943965496.7729 | 4835524999.4633 | 351013888.8499 | 271542070.926 | 0 |  | 622555959.7759
LCI26 | 2162 | 2045 | Geothermie diep stadsverwarming | Geothermie | Warmte | GW | PJ | 25 | 12 Warmte | Winning/productie | ETS1 | 1644078500 | 122872500 | EUR_2024 | 0.028 | 196051667.1958 | 5545502875.7077 | 414450892.7617 | 311411343.2074 | 0 |  | 725862235.9691
LCI26 | 2162 | 2050 | Geothermie diep stadsverwarming | Geothermie | Warmte | GW | PJ | 25 | 12 Warmte | Winning/productie | ETS1 | 1547368000 | 119380000 | EUR_2024 | 0.028 | 184519216.4727 | 6140349205.8658 | 473730158.6929 | 344815328.1711 | 0 |  | 818545486.864
LCI26 | 2169 | 2030 | HVO from UCO | Raffinage | Biobased - Complex | PJ | PJ | 20 | 14 Koolstof | Omzetting/centrales | ETS1 | 14291453.7056 | 2294001 | EUR_2024 | 0.028 | 1451000.0682 | 531841826.0616 | 85368899.9007 | 35090382.0144 | 0 |  | 120459281.9151
LCI26 | 2169 | 2035 | HVO from UCO | Raffinage | Biobased - Complex | PJ | PJ | 20 | 14 Koolstof | Omzetting/centrales | ETS1 | 14291453.7056 | 2294001 | EUR_2024 | 0.028 | 13698782.0086 | 425473460.8643 | 68295119.923 | 28072305.6125 | 0 |  | 96367425.5355
LCI26 | 2169 | 2040 | HVO from UCO | Raffinage | Biobased - Complex | PJ | PJ | 20 | 14 Koolstof | Omzetting/centrales | ETS1 | 14291453.7056 | 2294001 | EUR_2024 | 0.028 | 42403206.166 | 462627216.4543 | 74258876.6011 | 30523672.5661 | 0 |  | 104782549.1672
LCI26 | 2169 | 2045 | HVO from UCO | Raffinage | Biobased - Complex | PJ | PJ | 20 | 14 Koolstof | Omzetting/centrales | ETS1 | 14291453.7056 | 2294001 | EUR_2024 | 0.028 | 16467366.3916 | 370101773.1721 | 59407101.2823 | 24418938.0534 | 0 |  | 83826039.3357
LCI26 | 2169 | 2050 | HVO from UCO | Raffinage | Biobased - Complex | PJ | PJ | 20 | 14 Koolstof | Omzetting/centrales | ETS1 | 14291453.7056 | 2294001 | EUR_2024 | 0.028 | 0 | 29723004.4742 | 4771005.3429 | 1961093.563 | 0 |  | 6732098.9059
LCI26 | 2170 | 2030 | Terraced houses - startlabel B or DC retrofitted to B | Isolatie in huishoudens | Eindverbruiker | M terraced houses | M terraced houses | 25 | 01 Gebouwde omgeving | Huishoudens | ETS2 | 20688306692.4142 | 0 | EUR_2024 | 0.028 | 2010528665.1115 | 18634326240.8889 | 0 | 1046422785.1833 | 0 |  | 1046422785.1833
LCI26 | 2170 | 2035 | Terraced houses - startlabel B or DC retrofitted to B | Isolatie in huishoudens | Eindverbruiker | M terraced houses | M terraced houses | 25 | 01 Gebouwde omgeving | Huishoudens | ETS2 | 20688306692.4142 | 0 | EUR_2024 | 0.028 | 1395846447.9761 | 23468137751.9365 | 0 | 1317868634.0459 | 0 |  | 1317868634.0459
LCI26 | 2170 | 2040 | Terraced houses - startlabel B or DC retrofitted to B | Isolatie in huishoudens | Eindverbruiker | M terraced houses | M terraced houses | 25 | 01 Gebouwde omgeving | Huishoudens | ETS2 | 20688306692.4142 | 0 | EUR_2024 | 0.028 | 1546351932.1542 | 29054476683.8746 | 0 | 1631573152.7158 | 0 |  | 1631573152.7158
LCI26 | 2170 | 2045 | Terraced houses - startlabel B or DC retrofitted to B | Isolatie in huishoudens | Eindverbruiker | M terraced houses | M terraced houses | 25 | 01 Gebouwde omgeving | Huishoudens | ETS2 | 20688306692.4142 | 0 | EUR_2024 | 0.028 | 429084749.8013 | 29054479704.0484 | 0 | 1631573322.3157 | 0 |  | 1631573322.3157
LCI26 | 2170 | 2050 | Terraced houses - startlabel B or DC retrofitted to B | Isolatie in huishoudens | Eindverbruiker | M terraced houses | M terraced houses | 25 | 01 Gebouwde omgeving | Huishoudens | ETS2 | 20688306692.4142 | 0 | EUR_2024 | 0.028 | 429084193.1139 | 29054479940.7852 | 0 | 1631573335.6098 | 0 |  | 1631573335.6098
LCI26 | 2171 | 2030 | Terraced houses - startlabel A+ | Isolatie in huishoudens | Eindverbruiker | M terraced houses | M terraced houses | 25 | 01 Gebouwde omgeving | Huishoudens | ETS2 | 0 | 0 | EUR_2024 | 0.028 | 0 | 0 | 0 | 0 | 0 |  | 0
LCI26 | 2171 | 2035 | Terraced houses - startlabel A+ | Isolatie in huishoudens | Eindverbruiker | M terraced houses | M terraced houses | 25 | 01 Gebouwde omgeving | Huishoudens | ETS2 | 0 | 0 | EUR_2024 | 0.028 | 0 | 0 | 0 | 0 | 0 |  | 0
LCI26 | 2171 | 2040 | Terraced houses - startlabel A+ | Isolatie in huishoudens | Eindverbruiker | M terraced houses | M terraced houses | 25 | 01 Gebouwde omgeving | Huishoudens | ETS2 | 0 | 0 | EUR_2024 | 0.028 | 0 | 0 | 0 | 0 | 0 |  | 0
LCI26 | 2171 | 2045 | Terraced houses - startlabel A+ | Isolatie in huishoudens | Eindverbruiker | M terraced houses | M terraced houses | 25 | 01 Gebouwde omgeving | Huishoudens | ETS2 | 0 | 0 | EUR_2024 | 0.028 | 0 | 0 | 0 | 0 | 0 |  | 0
LCI26 | 2171 | 2050 | Terraced houses - startlabel A+ | Isolatie in huishoudens | Eindverbruiker | M terraced houses | M terraced houses | 25 | 01 Gebouwde omgeving | Huishoudens | ETS2 | 0 | 0 | EUR_2024 | 0.028 | 0 | 0 | 0 | 0 | 0 |  | 0
LCI26 | 2172 | 2030 | Apartments - startlabel B or DC retrofitted to B | Isolatie in huishoudens | Eindverbruiker | M apartments | M apartments | 25 | 01 Gebouwde omgeving | Huishoudens | ETS2 | 13669500911.7432 | 0 | EUR_2024 | 0.028 | 1397568318.6629 | 13769855741.659 | 0 | 773255260.7747 | 0 |  | 773255260.7747
LCI26 | 2172 | 2035 | Apartments - startlabel B or DC retrofitted to B | Isolatie in huishoudens | Eindverbruiker | M apartments | M apartments | 25 | 01 Gebouwde omgeving | Huishoudens | ETS2 | 13669500911.7432 | 0 | EUR_2024 | 0.028 | 989128552.055 | 17019994964.8476 | 0 | 955768955.8875 | 0 |  | 955768955.8875
LCI26 | 2172 | 2040 | Apartments - startlabel B or DC retrofitted to B | Isolatie in huishoudens | Eindverbruiker | M apartments | M apartments | 25 | 01 Gebouwde omgeving | Huishoudens | ETS2 | 13669500911.7432 | 0 | EUR_2024 | 0.028 | 1090302253.9661 | 20776002697.5919 | 0 | 1166690028.2171 | 0 |  | 1166690028.2171
LCI26 | 2172 | 2045 | Apartments - startlabel B or DC retrofitted to B | Isolatie in huishoudens | Eindverbruiker | M apartments | M apartments | 25 | 01 Gebouwde omgeving | Huishoudens | ETS2 | 13669500911.7432 | 0 | EUR_2024 | 0.028 | 339101116.158 | 20776004741.2955 | 0 | 1166690142.9826 | 0 |  | 1166690142.9826
LCI26 | 2172 | 2050 | Apartments - startlabel B or DC retrofitted to B | Isolatie in huishoudens | Eindverbruiker | M apartments | M apartments | 25 | 01 Gebouwde omgeving | Huishoudens | ETS2 | 13669500911.7432 | 0 | EUR_2024 | 0.028 | 339100733.787 | 20776004873.1443 | 0 | 1166690150.3867 | 0 |  | 1166690150.3867
LCI26 | 2173 | 2030 | Other dwelllings - startlabel B or DC retrofitted to B | Isolatie in huishoudens | Eindverbruiker | M other dwellings | M other dwellings | 25 | 01 Gebouwde omgeving | Huishoudens | ETS2 | 23991739827.1579 | 0 | EUR_2024 | 0.028 | 2149781474.0574 | 21011799484.8899 | 0 | 1179931351.1236 | 0 |  | 1179931351.1236
LCI26 | 2173 | 2035 | Other dwelllings - startlabel B or DC retrofitted to B | Isolatie in huishoudens | Eindverbruiker | M other dwellings | M other dwellings | 25 | 01 Gebouwde omgeving | Huishoudens | ETS2 | 23991739827.1579 | 0 | EUR_2024 | 0.028 | 1512385834.3329 | 26008005627.9038 | 0 | 1460496576.8226 | 0 |  | 1460496576.8226
LCI26 | 2173 | 2040 | Other dwelllings - startlabel B or DC retrofitted to B | Isolatie in huishoudens | Eindverbruiker | M other dwellings | M other dwellings | 25 | 01 Gebouwde omgeving | Huishoudens | ETS2 | 23991739827.1579 | 0 | EUR_2024 | 0.028 | 1667944820.046 | 31782006699.483 | 0 | 1784739385.7584 | 0 |  | 1784739385.7584
LCI26 | 2173 | 2045 | Other dwelllings - startlabel B or DC retrofitted to B | Isolatie in huishoudens | Eindverbruiker | M other dwellings | M other dwellings | 25 | 01 Gebouwde omgeving | Huishoudens | ETS2 | 23991739827.1579 | 0 | EUR_2024 | 0.028 | 513145269.4079 | 31782010017.8717 | 0 | 1784739572.1047 | 0 |  | 1784739572.1047
LCI26 | 2173 | 2050 | Other dwelllings - startlabel B or DC retrofitted to B | Isolatie in huishoudens | Eindverbruiker | M other dwellings | M other dwellings | 25 | 01 Gebouwde omgeving | Huishoudens | ETS2 | 23991739827.1579 | 0 | EUR_2024 | 0.028 | 513144691.3832 | 31782010446.1369 | 0 | 1784739596.1542 | 0 |  | 1784739596.1542
LCI26 | 2175 | 2030 | Terraced houses - startlabel DC | Isolatie in huishoudens | Eindverbruiker | M terraced houses | M terraced houses | 5 | 01 Gebouwde omgeving | Huishoudens | ETS2 | 0 | 0 | EUR_2024 | 0.028 | 0 | 0 | 0 | 0 | 0 |  | 0
LCI26 | 2175 | 2035 | Terraced houses - startlabel DC | Isolatie in huishoudens | Eindverbruiker | M terraced houses | M terraced houses | 5 | 01 Gebouwde omgeving | Huishoudens | ETS2 | 0 | 0 | EUR_2024 | 0.028 | 0 | 0 | 0 | 0 | 0 |  | 0
LCI26 | 2175 | 2040 | Terraced houses - startlabel DC | Isolatie in huishoudens | Eindverbruiker | M terraced houses | M terraced houses | 5 | 01 Gebouwde omgeving | Huishoudens | ETS2 | 0 | 0 | EUR_2024 | 0.028 | 0 | 0 | 0 | 0 | 0 |  | 0
LCI26 | 2175 | 2045 | Terraced houses - startlabel DC | Isolatie in huishoudens | Eindverbruiker | M terraced houses | M terraced houses | 5 | 01 Gebouwde omgeving | Huishoudens | ETS2 | 0 | 0 | EUR_2024 | 0.028 | 0 | 0 | 0 | 0 | 0 |  | 0
LCI26 | 2175 | 2050 | Terraced houses - startlabel DC | Isolatie in huishoudens | Eindverbruiker | M terraced houses | M terraced houses | 5 | 01 Gebouwde omgeving | Huishoudens | ETS2 | 0 | 0 | EUR_2024 | 0.028 | 0 | 0 | 0 | 0 | 0 |  | 0
LCI26 | 2176 | 2030 | Terraced houses - startlabel A | Isolatie in huishoudens | Eindverbruiker | M terraced houses | M terraced houses | 5 | 01 Gebouwde omgeving | Huishoudens | ETS2 | 0 | 0 | EUR_2024 | 0.028 | 0 | 0 | 0 | 0 | 0 |  | 0
LCI26 | 2176 | 2035 | Terraced houses - startlabel A | Isolatie in huishoudens | Eindverbruiker | M terraced houses | M terraced houses | 5 | 01 Gebouwde omgeving | Huishoudens | ETS2 | 0 | 0 | EUR_2024 | 0.028 | 0 | 0 | 0 | 0 | 0 |  | 0
LCI26 | 2176 | 2040 | Terraced houses - startlabel A | Isolatie in huishoudens | Eindverbruiker | M terraced houses | M terraced houses | 5 | 01 Gebouwde omgeving | Huishoudens | ETS2 | 0 | 0 | EUR_2024 | 0.028 | 0 | 0 | 0 | 0 | 0 |  | 0
LCI26 | 2176 | 2045 | Terraced houses - startlabel A | Isolatie in huishoudens | Eindverbruiker | M terraced houses | M terraced houses | 5 | 01 Gebouwde omgeving | Huishoudens | ETS2 | 0 | 0 | EUR_2024 | 0.028 | 0 | 0 | 0 | 0 | 0 |  | 0
LCI26 | 2176 | 2050 | Terraced houses - startlabel A | Isolatie in huishoudens | Eindverbruiker | M terraced houses | M terraced houses | 5 | 01 Gebouwde omgeving | Huishoudens | ETS2 | 0 | 0 | EUR_2024 | 0.028 | 0 | 0 | 0 | 0 | 0 |  | 0
LCI26 | 2178 | 2030 | Apartments - startlabel DC | Isolatie in huishoudens | Eindverbruiker | M apartments | M apartments | 5 | 01 Gebouwde omgeving | Huishoudens | ETS2 | 0 | 0 | EUR_2024 | 0.028 | 0 | 0 | 0 | 0 | 0 |  | 0
LCI26 | 2178 | 2035 | Apartments - startlabel DC | Isolatie in huishoudens | Eindverbruiker | M apartments | M apartments | 5 | 01 Gebouwde omgeving | Huishoudens | ETS2 | 0 | 0 | EUR_2024 | 0.028 | 0 | 0 | 0 | 0 | 0 |  | 0
LCI26 | 2178 | 2040 | Apartments - startlabel DC | Isolatie in huishoudens | Eindverbruiker | M apartments | M apartments | 5 | 01 Gebouwde omgeving | Huishoudens | ETS2 | 0 | 0 | EUR_2024 | 0.028 | 0 | 0 | 0 | 0 | 0 |  | 0
LCI26 | 2178 | 2045 | Apartments - startlabel DC | Isolatie in huishoudens | Eindverbruiker | M apartments | M apartments | 5 | 01 Gebouwde omgeving | Huishoudens | ETS2 | 0 | 0 | EUR_2024 | 0.028 | 0 | 0 | 0 | 0 | 0 |  | 0
LCI26 | 2178 | 2050 | Apartments - startlabel DC | Isolatie in huishoudens | Eindverbruiker | M apartments | M apartments | 5 | 01 Gebouwde omgeving | Huishoudens | ETS2 | 0 | 0 | EUR_2024 | 0.028 | 0 | 0 | 0 | 0 | 0 |  | 0
LCI26 | 2180 | 2030 | Apartments - startlabel A/A+ | Isolatie in huishoudens | Eindverbruiker | M apartments | M apartments | 25 | 01 Gebouwde omgeving | Huishoudens | ETS2 | 0 | 0 | EUR_2024 | 0.028 | 0 | 0 | 0 | 0 | 0 |  | 0
LCI26 | 2180 | 2035 | Apartments - startlabel A/A+ | Isolatie in huishoudens | Eindverbruiker | M apartments | M apartments | 25 | 01 Gebouwde omgeving | Huishoudens | ETS2 | 0 | 0 | EUR_2024 | 0.028 | 0 | 0 | 0 | 0 | 0 |  | 0
LCI26 | 2180 | 2040 | Apartments - startlabel A/A+ | Isolatie in huishoudens | Eindverbruiker | M apartments | M apartments | 25 | 01 Gebouwde omgeving | Huishoudens | ETS2 | 0 | 0 | EUR_2024 | 0.028 | 0 | 0 | 0 | 0 | 0 |  | 0
LCI26 | 2180 | 2045 | Apartments - startlabel A/A+ | Isolatie in huishoudens | Eindverbruiker | M apartments | M apartments | 25 | 01 Gebouwde omgeving | Huishoudens | ETS2 | 0 | 0 | EUR_2024 | 0.028 | 0 | 0 | 0 | 0 | 0 |  | 0
LCI26 | 2180 | 2050 | Apartments - startlabel A/A+ | Isolatie in huishoudens | Eindverbruiker | M apartments | M apartments | 25 | 01 Gebouwde omgeving | Huishoudens | ETS2 | 0 | 0 | EUR_2024 | 0.028 | 0 | 0 | 0 | 0 | 0 |  | 0
LCI26 | 2182 | 2030 | Other dwelllings - startlabel DC | Isolatie in huishoudens | Eindverbruiker | M other dwellings | M other dwellings | 5 | 01 Gebouwde omgeving | Huishoudens | ETS2 | 0 | 0 | EUR_2024 | 0.028 | 0 | 0 | 0 | 0 | 0 |  | 0
LCI26 | 2182 | 2035 | Other dwelllings - startlabel DC | Isolatie in huishoudens | Eindverbruiker | M other dwellings | M other dwellings | 5 | 01 Gebouwde omgeving | Huishoudens | ETS2 | 0 | 0 | EUR_2024 | 0.028 | 0 | 0 | 0 | 0 | 0 |  | 0
LCI26 | 2182 | 2040 | Other dwelllings - startlabel DC | Isolatie in huishoudens | Eindverbruiker | M other dwellings | M other dwellings | 5 | 01 Gebouwde omgeving | Huishoudens | ETS2 | 0 | 0 | EUR_2024 | 0.028 | 0 | 0 | 0 | 0 | 0 |  | 0
LCI26 | 2182 | 2045 | Other dwelllings - startlabel DC | Isolatie in huishoudens | Eindverbruiker | M other dwellings | M other dwellings | 5 | 01 Gebouwde omgeving | Huishoudens | ETS2 | 0 | 0 | EUR_2024 | 0.028 | 0 | 0 | 0 | 0 | 0 |  | 0
LCI26 | 2182 | 2050 | Other dwelllings - startlabel DC | Isolatie in huishoudens | Eindverbruiker | M other dwellings | M other dwellings | 5 | 01 Gebouwde omgeving | Huishoudens | ETS2 | 0 | 0 | EUR_2024 | 0.028 | 0 | 0 | 0 | 0 | 0 |  | 0
LCI26 | 2183 | 2030 | Other dwelllings - startlabel A | Isolatie in huishoudens | Eindverbruiker | M other dwellings | M other dwellings | 5 | 01 Gebouwde omgeving | Huishoudens | ETS2 | 0 | 0 | EUR_2024 | 0.028 | 0 | 0 | 0 | 0 | 0 |  | 0
LCI26 | 2183 | 2035 | Other dwelllings - startlabel A | Isolatie in huishoudens | Eindverbruiker | M other dwellings | M other dwellings | 5 | 01 Gebouwde omgeving | Huishoudens | ETS2 | 0 | 0 | EUR_2024 | 0.028 | 0 | 0 | 0 | 0 | 0 |  | 0
LCI26 | 2183 | 2040 | Other dwelllings - startlabel A | Isolatie in huishoudens | Eindverbruiker | M other dwellings | M other dwellings | 5 | 01 Gebouwde omgeving | Huishoudens | ETS2 | 0 | 0 | EUR_2024 | 0.028 | 0 | 0 | 0 | 0 | 0 |  | 0
LCI26 | 2183 | 2045 | Other dwelllings - startlabel A | Isolatie in huishoudens | Eindverbruiker | M other dwellings | M other dwellings | 5 | 01 Gebouwde omgeving | Huishoudens | ETS2 | 0 | 0 | EUR_2024 | 0.028 | 0 | 0 | 0 | 0 | 0 |  | 0
LCI26 | 2183 | 2050 | Other dwelllings - startlabel A | Isolatie in huishoudens | Eindverbruiker | M other dwellings | M other dwellings | 5 | 01 Gebouwde omgeving | Huishoudens | ETS2 | 0 | 0 | EUR_2024 | 0.028 | 0 | 0 | 0 | 0 | 0 |  | 0
LCI26 | 2184 | 2030 | Other dwelllings - startlabel A+ | Isolatie in huishoudens | Eindverbruiker | M other dwellings | M other dwellings | 25 | 01 Gebouwde omgeving | Huishoudens | ETS2 | 0 | 0 | EUR_2024 | 0.028 | 0 | 0 | 0 | 0 | 0 |  | 0
LCI26 | 2184 | 2035 | Other dwelllings - startlabel A+ | Isolatie in huishoudens | Eindverbruiker | M other dwellings | M other dwellings | 25 | 01 Gebouwde omgeving | Huishoudens | ETS2 | 0 | 0 | EUR_2024 | 0.028 | 0 | 0 | 0 | 0 | 0 |  | 0
LCI26 | 2184 | 2040 | Other dwelllings - startlabel A+ | Isolatie in huishoudens | Eindverbruiker | M other dwellings | M other dwellings | 25 | 01 Gebouwde omgeving | Huishoudens | ETS2 | 0 | 0 | EUR_2024 | 0.028 | 0 | 0 | 0 | 0 | 0 |  | 0
LCI26 | 2184 | 2045 | Other dwelllings - startlabel A+ | Isolatie in huishoudens | Eindverbruiker | M other dwellings | M other dwellings | 25 | 01 Gebouwde omgeving | Huishoudens | ETS2 | 0 | 0 | EUR_2024 | 0.028 | 0 | 0 | 0 | 0 | 0 |  | 0
LCI26 | 2184 | 2050 | Other dwelllings - startlabel A+ | Isolatie in huishoudens | Eindverbruiker | M other dwellings | M other dwellings | 25 | 01 Gebouwde omgeving | Huishoudens | ETS2 | 0 | 0 | EUR_2024 | 0.028 | 0 | 0 | 0 | 0 | 0 |  | 0
LCI26 | 2185 | 2030 | Offices - B label | Isolatie in gebouwen | Eindverbruiker | km2 GFA | km2 GFA | 25 | 01 Gebouwde omgeving | Utiliteitsbouw | ETS2 | 146050000 | 0 | EUR_2024 | 0.028 | 0 | 0 | 0 | 0 | 0 |  | 0
LCI26 | 2185 | 2035 | Offices - B label | Isolatie in gebouwen | Eindverbruiker | km2 GFA | km2 GFA | 25 | 01 Gebouwde omgeving | Utiliteitsbouw | ETS2 | 146050000 | 0 | EUR_2024 | 0.028 | 406030756.4443 | 1819222966.5429 | 0 | 102159656.2661 | 0 |  | 102159656.2661
LCI26 | 2185 | 2040 | Offices - B label | Isolatie in gebouwen | Eindverbruiker | km2 GFA | km2 GFA | 25 | 01 Gebouwde omgeving | Utiliteitsbouw | ETS2 | 146050000 | 0 | EUR_2024 | 0.028 | 0 | 0 | 0 | 0 | 0 |  | 0
LCI26 | 2185 | 2045 | Offices - B label | Isolatie in gebouwen | Eindverbruiker | km2 GFA | km2 GFA | 25 | 01 Gebouwde omgeving | Utiliteitsbouw | ETS2 | 146050000 | 0 | EUR_2024 | 0.028 | 42193020.9576 | 34289.1094 | 0 | 1925.5274 | 0 |  | 1925.5274
LCI26 | 2185 | 2050 | Offices - B label | Isolatie in gebouwen | Eindverbruiker | km2 GFA | km2 GFA | 25 | 01 Gebouwde omgeving | Utiliteitsbouw | ETS2 | 146050000 | 0 | EUR_2024 | 0.028 | 42179305.3138 | 0 | 0 | 0 | 0 |  | 0
LCI26 | 2187 | 2030 | Offices - DC label | Isolatie in gebouwen | Eindverbruiker | km2 GFA | km2 GFA | 25 | 01 Gebouwde omgeving | Utiliteitsbouw | ETS2 | 31750000 | 0 | EUR_2024 | 0.028 | 34118816.5157 | 674196251.1408 | 0 | 37859931.7066 | 0 |  | 37859931.7066
LCI26 | 2187 | 2035 | Offices - DC label | Isolatie in gebouwen | Eindverbruiker | km2 GFA | km2 GFA | 25 | 01 Gebouwde omgeving | Utiliteitsbouw | ETS2 | 31750000 | 0 | EUR_2024 | 0.028 | 0 | 539926394.3126 | 0 | 30319920.0243 | 0 |  | 30319920.0243
LCI26 | 2187 | 2040 | Offices - DC label | Isolatie in gebouwen | Eindverbruiker | km2 GFA | km2 GFA | 25 | 01 Gebouwde omgeving | Utiliteitsbouw | ETS2 | 31750000 | 0 | EUR_2024 | 0.028 | 0 | 0 | 0 | 0 | 0 |  | 0
LCI26 | 2187 | 2045 | Offices - DC label | Isolatie in gebouwen | Eindverbruiker | km2 GFA | km2 GFA | 25 | 01 Gebouwde omgeving | Utiliteitsbouw | ETS2 | 31750000 | 0 | EUR_2024 | 0.028 | 25180108.4281 | 0 | 0 | 0 | 0 |  | 0
LCI26 | 2187 | 2050 | Offices - DC label | Isolatie in gebouwen | Eindverbruiker | km2 GFA | km2 GFA | 25 | 01 Gebouwde omgeving | Utiliteitsbouw | ETS2 | 0 | 0 | EUR_2024 | 0.028 | 0 | 0 | 0 | 0 | 0 |  | 0
LCI26 | 2188 | 2030 | Offices - A label | Isolatie in gebouwen | Eindverbruiker | km2 GFA | km2 GFA | 25 | 01 Gebouwde omgeving | Utiliteitsbouw | ETS2 | 177800000 | 0 | EUR_2024 | 0.028 | 82866569.0427 | 1698620698.3963 | 0 | 95387156.9709 | 0 |  | 95387156.9709
LCI26 | 2188 | 2035 | Offices - A label | Isolatie in gebouwen | Eindverbruiker | km2 GFA | km2 GFA | 25 | 01 Gebouwde omgeving | Utiliteitsbouw | ETS2 | 177800000 | 0 | EUR_2024 | 0.028 | 71071250.6632 | 1732904988.4169 | 0 | 97312413.7141 | 0 |  | 97312413.7141
LCI26 | 2188 | 2040 | Offices - A label | Isolatie in gebouwen | Eindverbruiker | km2 GFA | km2 GFA | 25 | 01 Gebouwde omgeving | Utiliteitsbouw | ETS2 | 177800000 | 0 | EUR_2024 | 0.028 | 70332404.6738 | 1763495048.4902 | 0 | 99030218.557 | 0 |  | 99030218.557
LCI26 | 2188 | 2045 | Offices - A label | Isolatie in gebouwen | Eindverbruiker | km2 GFA | km2 GFA | 25 | 01 Gebouwde omgeving | Utiliteitsbouw | ETS2 | 177800000 | 0 | EUR_2024 | 0.028 | 865159258.7825 | 5768219379.1072 | 0 | 323918134.2113 | 0 |  | 323918134.2113
LCI26 | 2188 | 2050 | Offices - A label | Isolatie in gebouwen | Eindverbruiker | km2 GFA | km2 GFA | 25 | 01 Gebouwde omgeving | Utiliteitsbouw | ETS2 | 177800000 | 0 | EUR_2024 | 0.028 | 0 | 1830898143.4721 | 0 | 102815283.4673 | 0 |  | 102815283.4673
LCI26 | 2189 | 2030 | Offices - A+ label | Isolatie in gebouwen | Eindverbruiker | km2 GFA | km2 GFA | 25 | 01 Gebouwde omgeving | Utiliteitsbouw | ETS2 | 215900000 | 0 | EUR_2024 | 0.028 | 719090840.7003 | 8971633055.4749 | 0 | 503807925.6631 | 0 |  | 503807925.6631
LCI26 | 2189 | 2035 | Offices - A+ label | Isolatie in gebouwen | Eindverbruiker | km2 GFA | km2 GFA | 25 | 01 Gebouwde omgeving | Utiliteitsbouw | ETS2 | 215900000 | 0 | EUR_2024 | 0.028 | 10495651.098 | 7680066597.9716 | 0 | 431279165.9839 | 0 |  | 431279165.9839
LCI26 | 2189 | 2040 | Offices - A+ label | Isolatie in gebouwen | Eindverbruiker | km2 GFA | km2 GFA | 25 | 01 Gebouwde omgeving | Utiliteitsbouw | ETS2 | 215900000 | 0 | EUR_2024 | 0.028 | 1634137304.6835 | 14506708408.3955 | 0 | 814633704.5042 | 0 |  | 814633704.5042
LCI26 | 2189 | 2045 | Offices - A+ label | Isolatie in gebouwen | Eindverbruiker | km2 GFA | km2 GFA | 25 | 01 Gebouwde omgeving | Utiliteitsbouw | ETS2 | 215900000 | 0 | EUR_2024 | 0.028 | 0 | 10185656335.4593 | 0 | 571982197.4611 | 0 |  | 571982197.4611
LCI26 | 2189 | 2050 | Offices - A+ label | Isolatie in gebouwen | Eindverbruiker | km2 GFA | km2 GFA | 25 | 01 Gebouwde omgeving | Utiliteitsbouw | ETS2 | 215900000 | 0 | EUR_2024 | 0.028 | 1334854777.1609 | 15515885508.2702 | 0 | 871304704.9977 | 0 |  | 871304704.9977
LCI26 | 2191 | 2030 | Energy in education - DC label | Isolatie in gebouwen | Eindverbruiker | km2 GFA | km2 GFA | 25 | 01 Gebouwde omgeving | Utiliteitsbouw | ETS2 | 38100000 | 0 | EUR_2024 | 0.028 | 26963408.9822 | 650770497.7101 | 0 | 36544443.1919 | 0 |  | 36544443.1919
LCI26 | 2191 | 2035 | Energy in education - DC label | Isolatie in gebouwen | Eindverbruiker | km2 GFA | km2 GFA | 25 | 01 Gebouwde omgeving | Utiliteitsbouw | ETS2 | 38100000 | 0 | EUR_2024 | 0.028 | 0 | 510148393.6234 | 0 | 28647716.9076 | 0 |  | 28647716.9076
LCI26 | 2191 | 2040 | Energy in education - DC label | Isolatie in gebouwen | Eindverbruiker | km2 GFA | km2 GFA | 25 | 01 Gebouwde omgeving | Utiliteitsbouw | ETS2 | 38100000 | 0 | EUR_2024 | 0.028 | 0 | 0 | 0 | 0 | 0 |  | 0
LCI26 | 2191 | 2045 | Energy in education - DC label | Isolatie in gebouwen | Eindverbruiker | km2 GFA | km2 GFA | 25 | 01 Gebouwde omgeving | Utiliteitsbouw | ETS2 | 38100000 | 0 | EUR_2024 | 0.028 | 25797672.64 | 0 | 0 | 0 | 0 |  | 0
LCI26 | 2191 | 2050 | Energy in education - DC label | Isolatie in gebouwen | Eindverbruiker | km2 GFA | km2 GFA | 25 | 01 Gebouwde omgeving | Utiliteitsbouw | ETS2 | 0 | 0 | EUR_2024 | 0.028 | 0 | 0 | 0 | 0 | 0 |  | 0
LCI26 | 2192 | 2030 | Energy in education - B label | Isolatie in gebouwen | Eindverbruiker | km2 GFA | km2 GFA | 25 | 01 Gebouwde omgeving | Utiliteitsbouw | ETS2 | 171450000 | 0 | EUR_2024 | 0.028 | 11602631.4132 | 362622321.2893 | 0 | 20363293.7681 | 0 |  | 20363293.7681
LCI26 | 2192 | 2035 | Energy in education - B label | Isolatie in gebouwen | Eindverbruiker | km2 GFA | km2 GFA | 25 | 01 Gebouwde omgeving | Utiliteitsbouw | ETS2 | 171450000 | 0 | EUR_2024 | 0.028 | 138168060.5086 | 977310332.7767 | 0 | 54881501.3321 | 0 |  | 54881501.3321
LCI26 | 2192 | 2040 | Energy in education - B label | Isolatie in gebouwen | Eindverbruiker | km2 GFA | km2 GFA | 25 | 01 Gebouwde omgeving | Utiliteitsbouw | ETS2 | 171450000 | 0 | EUR_2024 | 0.028 | 242764916.0107 | 2114982621.7745 | 0 | 118768233.2638 | 0 |  | 118768233.2638
LCI26 | 2192 | 2045 | Energy in education - B label | Isolatie in gebouwen | Eindverbruiker | km2 GFA | km2 GFA | 25 | 01 Gebouwde omgeving | Utiliteitsbouw | ETS2 | 171450000 | 0 | EUR_2024 | 0.028 | 0 | 2027757396.9908 | 0 | 113870043.682 | 0 |  | 113870043.682
LCI26 | 2192 | 2050 | Energy in education - B label | Isolatie in gebouwen | Eindverbruiker | km2 GFA | km2 GFA | 25 | 01 Gebouwde omgeving | Utiliteitsbouw | ETS2 | 171450000 | 0 | EUR_2024 | 0.028 | 96203788.3389 | 2432624047.6292 | 0 | 136605595.4112 | 0 |  | 136605595.4112
LCI26 | 2193 | 2030 | Energy in education - A label | Isolatie in gebouwen | Eindverbruiker | km2 GFA | km2 GFA | 25 | 01 Gebouwde omgeving | Utiliteitsbouw | ETS2 | 209550000 | 0 | EUR_2024 | 0.028 | 16828223.3596 | 526322655.4314 | 0 | 29555993.1645 | 0 |  | 29555993.1645
LCI26 | 2193 | 2035 | Energy in education - A label | Isolatie in gebouwen | Eindverbruiker | km2 GFA | km2 GFA | 25 | 01 Gebouwde omgeving | Utiliteitsbouw | ETS2 | 209550000 | 0 | EUR_2024 | 0.028 | 18025728.0139 | 505905910.8424 | 0 | 28409477.5105 | 0 |  | 28409477.5105
LCI26 | 2193 | 2040 | Energy in education - A label | Isolatie in gebouwen | Eindverbruiker | km2 GFA | km2 GFA | 25 | 01 Gebouwde omgeving | Utiliteitsbouw | ETS2 | 209550000 | 0 | EUR_2024 | 0.028 | 18082000.5611 | 485770528.9898 | 0 | 27278761.9651 | 0 |  | 27278761.9651
LCI26 | 2193 | 2045 | Energy in education - A label | Isolatie in gebouwen | Eindverbruiker | km2 GFA | km2 GFA | 25 | 01 Gebouwde omgeving | Utiliteitsbouw | ETS2 | 209550000 | 0 | EUR_2024 | 0.028 | 18101932.1701 | 465734805.1821 | 0 | 26153642.7824 | 0 |  | 26153642.7824
LCI26 | 2193 | 2050 | Energy in education - A label | Isolatie in gebouwen | Eindverbruiker | km2 GFA | km2 GFA | 25 | 01 Gebouwde omgeving | Utiliteitsbouw | ETS2 | 209550000 | 0 | EUR_2024 | 0.028 | 18103076.1423 | 445704801.2353 | 0 | 25028844.8023 | 0 |  | 25028844.8023
LCI26 | 2194 | 2030 | Energy in education - A+ label | Isolatie in gebouwen | Eindverbruiker | km2 GFA | km2 GFA | 25 | 01 Gebouwde omgeving | Utiliteitsbouw | ETS2 | 247650000 | 0 | EUR_2024 | 0.028 | 133339836.7659 | 2595086222.7186 | 0 | 145728765.1758 | 0 |  | 145728765.1758
LCI26 | 2194 | 2035 | Energy in education - A+ label | Isolatie in gebouwen | Eindverbruiker | km2 GFA | km2 GFA | 25 | 01 Gebouwde omgeving | Utiliteitsbouw | ETS2 | 247650000 | 0 | EUR_2024 | 0.028 | 72432160.4832 | 2475150265.4123 | 0 | 138993683.0019 | 0 |  | 138993683.0019
LCI26 | 2194 | 2040 | Energy in education - A+ label | Isolatie in gebouwen | Eindverbruiker | km2 GFA | km2 GFA | 25 | 01 Gebouwde omgeving | Utiliteitsbouw | ETS2 | 247650000 | 0 | EUR_2024 | 0.028 | 402456868.2072 | 4005337846.7262 | 0 | 224922368.0529 | 0 |  | 224922368.0529
LCI26 | 2194 | 2045 | Energy in education - A+ label | Isolatie in gebouwen | Eindverbruiker | km2 GFA | km2 GFA | 25 | 01 Gebouwde omgeving | Utiliteitsbouw | ETS2 | 247650000 | 0 | EUR_2024 | 0.028 | 93385645.9534 | 3990169316.771 | 0 | 224070569.3263 | 0 |  | 224070569.3263
LCI26 | 2194 | 2050 | Energy in education - A+ label | Isolatie in gebouwen | Eindverbruiker | km2 GFA | km2 GFA | 25 | 01 Gebouwde omgeving | Utiliteitsbouw | ETS2 | 247650000 | 0 | EUR_2024 | 0.028 | 0 | 3264194654.3468 | 0 | 183302987.048 | 0 |  | 183302987.048
LCI26 | 2196 | 2030 | Energy in industrial halls - DC label | Isolatie in gebouwen | Eindverbruiker | km2 GFA | km2 GFA | 25 | 01 Gebouwde omgeving | Utiliteitsbouw | ETS2 | 25400000 | 0 | EUR_2024 | 0.028 | 125448002.2274 | 3484127774.6503 | 0 | 195653475.3526 | 0 |  | 195653475.3526
LCI26 | 2196 | 2035 | Energy in industrial halls - DC label | Isolatie in gebouwen | Eindverbruiker | km2 GFA | km2 GFA | 25 | 01 Gebouwde omgeving | Utiliteitsbouw | ETS2 | 25400000 | 0 | EUR_2024 | 0.028 | 34031262.8774 | 2940062148.159 | 0 | 165101114.0364 | 0 |  | 165101114.0364
LCI26 | 2196 | 2040 | Energy in industrial halls - DC label | Isolatie in gebouwen | Eindverbruiker | km2 GFA | km2 GFA | 25 | 01 Gebouwde omgeving | Utiliteitsbouw | ETS2 | 25400000 | 0 | EUR_2024 | 0.028 | 0 | 0 | 0 | 0 | 0 |  | 0
LCI26 | 2196 | 2045 | Energy in industrial halls - DC label | Isolatie in gebouwen | Eindverbruiker | km2 GFA | km2 GFA | 25 | 01 Gebouwde omgeving | Utiliteitsbouw | ETS2 | 25400000 | 0 | EUR_2024 | 0.028 | 142844388.1757 | 0 | 0 | 0 | 0 |  | 0
LCI26 | 2196 | 2050 | Energy in industrial halls - DC label | Isolatie in gebouwen | Eindverbruiker | km2 GFA | km2 GFA | 25 | 01 Gebouwde omgeving | Utiliteitsbouw | ETS2 | 0 | 0 | EUR_2024 | 0.028 | 0 | 0 | 0 | 0 | 0 |  | 0
LCI26 | 2197 | 2030 | Energy in industrial halls - B label | Isolatie in gebouwen | Eindverbruiker | km2 GFA | km2 GFA | 25 | 01 Gebouwde omgeving | Utiliteitsbouw | ETS2 | 101600000 | 0 | EUR_2024 | 0.028 | 28634854.1443 | 638463512.0695 | 0 | 35853336.359 | 0 |  | 35853336.359
LCI26 | 2197 | 2035 | Energy in industrial halls - B label | Isolatie in gebouwen | Eindverbruiker | km2 GFA | km2 GFA | 25 | 01 Gebouwde omgeving | Utiliteitsbouw | ETS2 | 101600000 | 0 | EUR_2024 | 0.028 | 670143465.9533 | 3865358531.4991 | 0 | 217061737.9977 | 0 |  | 217061737.9977
LCI26 | 2197 | 2040 | Energy in industrial halls - B label | Isolatie in gebouwen | Eindverbruiker | km2 GFA | km2 GFA | 25 | 01 Gebouwde omgeving | Utiliteitsbouw | ETS2 | 101600000 | 0 | EUR_2024 | 0.028 | 1307611973.8368 | 10279596090.3459 | 0 | 577257445.8751 | 0 |  | 577257445.8751
LCI26 | 2197 | 2045 | Energy in industrial halls - B label | Isolatie in gebouwen | Eindverbruiker | km2 GFA | km2 GFA | 25 | 01 Gebouwde omgeving | Utiliteitsbouw | ETS2 | 101600000 | 0 | EUR_2024 | 0.028 | 56372623.3348 | 10437636896.6829 | 0 | 586132330.7838 | 0 |  | 586132330.7838
LCI26 | 2197 | 2050 | Energy in industrial halls - B label | Isolatie in gebouwen | Eindverbruiker | km2 GFA | km2 GFA | 25 | 01 Gebouwde omgeving | Utiliteitsbouw | ETS2 | 101600000 | 0 | EUR_2024 | 0.028 | 654222794.4421 | 13584928558.5566 | 0 | 762870553.783 | 0 |  | 762870553.783
LCI26 | 2198 | 2030 | Energy in industrial halls - A label | Isolatie in gebouwen | Eindverbruiker | km2 GFA | km2 GFA | 25 | 01 Gebouwde omgeving | Utiliteitsbouw | ETS2 | 133350000 | 0 | EUR_2024 | 0.028 | 9308293.5005 | 209497834.1268 | 0 | 11764487.98 | 0 |  | 11764487.98
LCI26 | 2198 | 2035 | Energy in industrial halls - A label | Isolatie in gebouwen | Eindverbruiker | km2 GFA | km2 GFA | 25 | 01 Gebouwde omgeving | Utiliteitsbouw | ETS2 | 133350000 | 0 | EUR_2024 | 0.028 | 8521868.3087 | 211368084.0143 | 0 | 11869513.0864 | 0 |  | 11869513.0864
LCI26 | 2198 | 2040 | Energy in industrial halls - A label | Isolatie in gebouwen | Eindverbruiker | km2 GFA | km2 GFA | 25 | 01 Gebouwde omgeving | Utiliteitsbouw | ETS2 | 133350000 | 0 | EUR_2024 | 0.028 | 8732464.6149 | 214291315.4328 | 0 | 12033669.0598 | 0 |  | 12033669.0598
LCI26 | 2198 | 2045 | Energy in industrial halls - A label | Isolatie in gebouwen | Eindverbruiker | km2 GFA | km2 GFA | 25 | 01 Gebouwde omgeving | Utiliteitsbouw | ETS2 | 133350000 | 0 | EUR_2024 | 0.028 | 8805736.7941 | 217580907.7473 | 0 | 12218398.2691 | 0 |  | 12218398.2691
LCI26 | 2198 | 2050 | Energy in industrial halls - A label | Isolatie in gebouwen | Eindverbruiker | km2 GFA | km2 GFA | 25 | 01 Gebouwde omgeving | Utiliteitsbouw | ETS2 | 133350000 | 0 | EUR_2024 | 0.028 | 8806568.7748 | 220874659.9652 | 0 | 12403361.0805 | 0 |  | 12403361.0805
LCI26 | 2199 | 2030 | Energy in industrial halls - A+ label | Isolatie in gebouwen | Eindverbruiker | km2 GFA | km2 GFA | 25 | 01 Gebouwde omgeving | Utiliteitsbouw | ETS2 | 158750000 | 0 | EUR_2024 | 0.028 | 634530932.5513 | 4590914152.4166 | 0 | 257805788.7259 | 0 |  | 257805788.7259
LCI26 | 2199 | 2035 | Energy in industrial halls - A+ label | Isolatie in gebouwen | Eindverbruiker | km2 GFA | km2 GFA | 25 | 01 Gebouwde omgeving | Utiliteitsbouw | ETS2 | 158750000 | 0 | EUR_2024 | 0.028 | 67338350.785 | 4573041033.9268 | 0 | 256802112.0602 | 0 |  | 256802112.0602
LCI26 | 2199 | 2040 | Energy in industrial halls - A+ label | Isolatie in gebouwen | Eindverbruiker | km2 GFA | km2 GFA | 25 | 01 Gebouwde omgeving | Utiliteitsbouw | ETS2 | 158750000 | 0 | EUR_2024 | 0.028 | 2088607618.8549 | 14661514255.7861 | 0 | 823326928.1762 | 0 |  | 823326928.1762
LCI26 | 2199 | 2045 | Energy in industrial halls - A+ label | Isolatie in gebouwen | Eindverbruiker | km2 GFA | km2 GFA | 25 | 01 Gebouwde omgeving | Utiliteitsbouw | ETS2 | 158750000 | 0 | EUR_2024 | 0.028 | 378947345.2529 | 16201686109.6356 | 0 | 909816286.5856 | 0 |  | 909816286.5856
LCI26 | 2199 | 2050 | Energy in industrial halls - A+ label | Isolatie in gebouwen | Eindverbruiker | km2 GFA | km2 GFA | 25 | 01 Gebouwde omgeving | Utiliteitsbouw | ETS2 | 158750000 | 0 | EUR_2024 | 0.028 | 0 | 13071148602.3122 | 0 | 734018904.0998 | 0 |  | 734018904.0998
LCI26 | 2201 | 2030 | Energy in hospitals - DC label | Isolatie in gebouwen | Eindverbruiker | km2 GFA | km2 GFA | 25 | 01 Gebouwde omgeving | Utiliteitsbouw | ETS2 | 38100000 | 0 | EUR_2024 | 0.028 | 24608547.0948 | 464039680.7773 | 0 | 26058451.9621 | 0 |  | 26058451.9621
LCI26 | 2201 | 2035 | Energy in hospitals - DC label | Isolatie in gebouwen | Eindverbruiker | km2 GFA | km2 GFA | 25 | 01 Gebouwde omgeving | Utiliteitsbouw | ETS2 | 38100000 | 0 | EUR_2024 | 0.028 | 5262500.7931 | 405102948.4168 | 0 | 22748821.1856 | 0 |  | 22748821.1856
LCI26 | 2201 | 2040 | Energy in hospitals - DC label | Isolatie in gebouwen | Eindverbruiker | km2 GFA | km2 GFA | 25 | 01 Gebouwde omgeving | Utiliteitsbouw | ETS2 | 38100000 | 0 | EUR_2024 | 0.028 | 0 | 0 | 0 | 0 | 0 |  | 0
LCI26 | 2201 | 2045 | Energy in hospitals - DC label | Isolatie in gebouwen | Eindverbruiker | km2 GFA | km2 GFA | 25 | 01 Gebouwde omgeving | Utiliteitsbouw | ETS2 | 38100000 | 0 | EUR_2024 | 0.028 | 17049847.2652 | 0 | 0 | 0 | 0 |  | 0
LCI26 | 2201 | 2050 | Energy in hospitals - DC label | Isolatie in gebouwen | Eindverbruiker | km2 GFA | km2 GFA | 25 | 01 Gebouwde omgeving | Utiliteitsbouw | ETS2 | 0 | 0 | EUR_2024 | 0.028 | 0 | 0 | 0 | 0 | 0 |  | 0
LCI26 | 2202 | 2030 | Energy in hospitals - B label | Isolatie in gebouwen | Eindverbruiker | km2 GFA | km2 GFA | 25 | 01 Gebouwde omgeving | Utiliteitsbouw | ETS2 | 171450000 | 0 | EUR_2024 | 0.028 | 0 | 0 | 0 | 0 | 0 |  | 0
LCI26 | 2202 | 2035 | Energy in hospitals - B label | Isolatie in gebouwen | Eindverbruiker | km2 GFA | km2 GFA | 25 | 01 Gebouwde omgeving | Utiliteitsbouw | ETS2 | 171450000 | 0 | EUR_2024 | 0.028 | 139287548.7288 | 667864042.9713 | 0 | 37504342.4128 | 0 |  | 37504342.4128
LCI26 | 2202 | 2040 | Energy in hospitals - B label | Isolatie in gebouwen | Eindverbruiker | km2 GFA | km2 GFA | 25 | 01 Gebouwde omgeving | Utiliteitsbouw | ETS2 | 171450000 | 0 | EUR_2024 | 0.028 | 0 | 0 | 0 | 0 | 0 |  | 0
LCI26 | 2202 | 2045 | Energy in hospitals - B label | Isolatie in gebouwen | Eindverbruiker | km2 GFA | km2 GFA | 25 | 01 Gebouwde omgeving | Utiliteitsbouw | ETS2 | 171450000 | 0 | EUR_2024 | 0.028 | 5721381.99 | 33209.2775 | 0 | 1864.8887 | 0 |  | 1864.8887
LCI26 | 2202 | 2050 | Energy in hospitals - B label | Isolatie in gebouwen | Eindverbruiker | km2 GFA | km2 GFA | 25 | 01 Gebouwde omgeving | Utiliteitsbouw | ETS2 | 171450000 | 0 | EUR_2024 | 0.028 | 5708098.2791 | 0 | 0 | 0 | 0 |  | 0
LCI26 | 2203 | 2030 | Energy in hospitals - A label | Isolatie in gebouwen | Eindverbruiker | km2 GFA | km2 GFA | 25 | 01 Gebouwde omgeving | Utiliteitsbouw | ETS2 | 209550000 | 0 | EUR_2024 | 0.028 | 0 | 0 | 0 | 0 | 0 |  | 0
LCI26 | 2203 | 2035 | Energy in hospitals - A label | Isolatie in gebouwen | Eindverbruiker | km2 GFA | km2 GFA | 25 | 01 Gebouwde omgeving | Utiliteitsbouw | ETS2 | 209550000 | 0 | EUR_2024 | 0.028 | 84638496.7651 | 361867664.6839 | 0 | 20320915.5325 | 0 |  | 20320915.5325
LCI26 | 2203 | 2040 | Energy in hospitals - A label | Isolatie in gebouwen | Eindverbruiker | km2 GFA | km2 GFA | 25 | 01 Gebouwde omgeving | Utiliteitsbouw | ETS2 | 209550000 | 0 | EUR_2024 | 0.028 | 19333085.6093 | 397208273.5888 | 0 | 22305490.554 | 0 |  | 22305490.554
LCI26 | 2203 | 2045 | Energy in hospitals - A label | Isolatie in gebouwen | Eindverbruiker | km2 GFA | km2 GFA | 25 | 01 Gebouwde omgeving | Utiliteitsbouw | ETS2 | 209550000 | 0 | EUR_2024 | 0.028 | 501833765.3128 | 2845052281.0112 | 0 | 159765772.7681 | 0 |  | 159765772.7681
LCI26 | 2203 | 2050 | Energy in hospitals - A label | Isolatie in gebouwen | Eindverbruiker | km2 GFA | km2 GFA | 25 | 01 Gebouwde omgeving | Utiliteitsbouw | ETS2 | 209550000 | 0 | EUR_2024 | 0.028 | 0 | 472565697.4274 | 0 | 26537236.0069 | 0 |  | 26537236.0069
LCI26 | 2204 | 2030 | Energy in hospitals - A+ label | Isolatie in gebouwen | Eindverbruiker | km2 GFA | km2 GFA | 25 | 01 Gebouwde omgeving | Utiliteitsbouw | ETS2 | 241300000 | 0 | EUR_2024 | 0.028 | 220019179.8212 | 2186855003.0059 | 0 | 122804273.8683 | 0 |  | 122804273.8683
LCI26 | 2204 | 2035 | Energy in hospitals - A+ label | Isolatie in gebouwen | Eindverbruiker | km2 GFA | km2 GFA | 25 | 01 Gebouwde omgeving | Utiliteitsbouw | ETS2 | 241300000 | 0 | EUR_2024 | 0.028 | 0 | 1719498760.7628 | 0 | 96559578.2266 | 0 |  | 96559578.2266
LCI26 | 2204 | 2040 | Energy in hospitals - A+ label | Isolatie in gebouwen | Eindverbruiker | km2 GFA | km2 GFA | 25 | 01 Gebouwde omgeving | Utiliteitsbouw | ETS2 | 241300000 | 0 | EUR_2024 | 0.028 | 866814904.8674 | 5781883509.1246 | 0 | 324685452.3748 | 0 |  | 324685452.3748
LCI26 | 2204 | 2045 | Energy in hospitals - A+ label | Isolatie in gebouwen | Eindverbruiker | km2 GFA | km2 GFA | 25 | 01 Gebouwde omgeving | Utiliteitsbouw | ETS2 | 241300000 | 0 | EUR_2024 | 0.028 | 0 | 3595863038.3177 | 0 | 201928042.2083 | 0 |  | 201928042.2083
LCI26 | 2204 | 2050 | Energy in hospitals - A+ label | Isolatie in gebouwen | Eindverbruiker | km2 GFA | km2 GFA | 25 | 01 Gebouwde omgeving | Utiliteitsbouw | ETS2 | 241300000 | 0 | EUR_2024 | 0.028 | 727289391.5063 | 6960620219.8741 | 0 | 390878183.7843 | 0 |  | 390878183.7843
LCI26 | 2206 | 2030 | Energy in rest services - DC label | Isolatie in gebouwen | Eindverbruiker | km2 GFA | km2 GFA | 25 | 01 Gebouwde omgeving | Utiliteitsbouw | ETS2 | 38100000 | 0 | EUR_2024 | 0.028 | 52846852.962 | 1781133419.3142 | 0 | 100020712.814 | 0 |  | 100020712.814
LCI26 | 2206 | 2035 | Energy in rest services - DC label | Isolatie in gebouwen | Eindverbruiker | km2 GFA | km2 GFA | 25 | 01 Gebouwde omgeving | Utiliteitsbouw | ETS2 | 38100000 | 0 | EUR_2024 | 0.028 | 7814495.8053 | 1440981109.7144 | 0 | 80919237.2577 | 0 |  | 80919237.2577
LCI26 | 2206 | 2040 | Energy in rest services - DC label | Isolatie in gebouwen | Eindverbruiker | km2 GFA | km2 GFA | 25 | 01 Gebouwde omgeving | Utiliteitsbouw | ETS2 | 38100000 | 0 | EUR_2024 | 0.028 | 0 | 0 | 0 | 0 | 0 |  | 0
LCI26 | 2206 | 2045 | Energy in rest services - DC label | Isolatie in gebouwen | Eindverbruiker | km2 GFA | km2 GFA | 25 | 01 Gebouwde omgeving | Utiliteitsbouw | ETS2 | 38100000 | 0 | EUR_2024 | 0.028 | 75844957.7252 | 0 | 0 | 0 | 0 |  | 0
LCI26 | 2206 | 2050 | Energy in rest services - DC label | Isolatie in gebouwen | Eindverbruiker | km2 GFA | km2 GFA | 25 | 01 Gebouwde omgeving | Utiliteitsbouw | ETS2 | 0 | 0 | EUR_2024 | 0.028 | 0 | 0 | 0 | 0 | 0 |  | 0
LCI26 | 2207 | 2030 | Energy in rest services - B label | Isolatie in gebouwen | Eindverbruiker | km2 GFA | km2 GFA | 25 | 01 Gebouwde omgeving | Utiliteitsbouw | ETS2 | 171450000 | 0 | EUR_2024 | 0.028 | 0 | 0 | 0 | 0 | 0 |  | 0
LCI26 | 2207 | 2035 | Energy in rest services - B label | Isolatie in gebouwen | Eindverbruiker | km2 GFA | km2 GFA | 25 | 01 Gebouwde omgeving | Utiliteitsbouw | ETS2 | 171450000 | 0 | EUR_2024 | 0.028 | 815350922.1456 | 3679119822.4935 | 0 | 206603381.4106 | 0 |  | 206603381.4106
LCI26 | 2207 | 2040 | Energy in rest services - B label | Isolatie in gebouwen | Eindverbruiker | km2 GFA | km2 GFA | 25 | 01 Gebouwde omgeving | Utiliteitsbouw | ETS2 | 171450000 | 0 | EUR_2024 | 0.028 | 757922418.3405 | 7071097125.9616 | 0 | 397082086.7467 | 0 |  | 397082086.7467
LCI26 | 2207 | 2045 | Energy in rest services - B label | Isolatie in gebouwen | Eindverbruiker | km2 GFA | km2 GFA | 25 | 01 Gebouwde omgeving | Utiliteitsbouw | ETS2 | 171450000 | 0 | EUR_2024 | 0.028 | 60600758.6883 | 6976466131.1687 | 0 | 391768021.3034 | 0 |  | 391768021.3034
LCI26 | 2207 | 2050 | Energy in rest services - B label | Isolatie in gebouwen | Eindverbruiker | km2 GFA | km2 GFA | 25 | 01 Gebouwde omgeving | Utiliteitsbouw | ETS2 | 171450000 | 0 | EUR_2024 | 0.028 | 364724117.2682 | 8402451929.2754 | 0 | 471845187.0241 | 0 |  | 471845187.0241
LCI26 | 2208 | 2030 | Energy in rest services - A label | Isolatie in gebouwen | Eindverbruiker | km2 GFA | km2 GFA | 25 | 01 Gebouwde omgeving | Utiliteitsbouw | ETS2 | 209550000 | 0 | EUR_2024 | 0.028 | 149454689.107 | 4426482006.3234 | 0 | 248571993.9504 | 0 |  | 248571993.9504
LCI26 | 2208 | 2035 | Energy in rest services - A label | Isolatie in gebouwen | Eindverbruiker | km2 GFA | km2 GFA | 25 | 01 Gebouwde omgeving | Utiliteitsbouw | ETS2 | 209550000 | 0 | EUR_2024 | 0.028 | 179085471.5128 | 4402107223.6904 | 0 | 247203212.0797 | 0 |  | 247203212.0797
LCI26 | 2208 | 2040 | Energy in rest services - A label | Isolatie in gebouwen | Eindverbruiker | km2 GFA | km2 GFA | 25 | 01 Gebouwde omgeving | Utiliteitsbouw | ETS2 | 209550000 | 0 | EUR_2024 | 0.028 | 175433382.5653 | 4359471996.3197 | 0 | 244809002.9844 | 0 |  | 244809002.9844
LCI26 | 2208 | 2045 | Energy in rest services - A label | Isolatie in gebouwen | Eindverbruiker | km2 GFA | km2 GFA | 25 | 01 Gebouwde omgeving | Utiliteitsbouw | ETS2 | 209550000 | 0 | EUR_2024 | 0.028 | 172289738.8028 | 4301118550.1364 | 0 | 241532127.0249 | 0 |  | 241532127.0249
LCI26 | 2208 | 2050 | Energy in rest services - A label | Isolatie in gebouwen | Eindverbruiker | km2 GFA | km2 GFA | 25 | 01 Gebouwde omgeving | Utiliteitsbouw | ETS2 | 209550000 | 0 | EUR_2024 | 0.028 | 172292628.4898 | 4242779552.3882 | 0 | 238256062.4267 | 0 |  | 238256062.4267
LCI26 | 2209 | 2030 | Energy in rest services - A+ label | Isolatie in gebouwen | Eindverbruiker | km2 GFA | km2 GFA | 25 | 01 Gebouwde omgeving | Utiliteitsbouw | ETS2 | 247650000 | 0 | EUR_2024 | 0.028 | 1212544686.4358 | 16575278330.7804 | 0 | 930795602.2592 | 0 |  | 930795602.2592
LCI26 | 2209 | 2035 | Energy in rest services - A+ label | Isolatie in gebouwen | Eindverbruiker | km2 GFA | km2 GFA | 25 | 01 Gebouwde omgeving | Utiliteitsbouw | ETS2 | 247650000 | 0 | EUR_2024 | 0.028 | 18842059.9964 | 14041349906.1124 | 0 | 788501193.2573 | 0 |  | 788501193.2573
LCI26 | 2209 | 2040 | Energy in rest services - A+ label | Isolatie in gebouwen | Eindverbruiker | km2 GFA | km2 GFA | 25 | 01 Gebouwde omgeving | Utiliteitsbouw | ETS2 | 247650000 | 0 | EUR_2024 | 0.028 | 1510863733.5957 | 18967529849.4404 | 0 | 1065134051.8846 | 0 |  | 1065134051.8846
LCI26 | 2209 | 2045 | Energy in rest services - A+ label | Isolatie in gebouwen | Eindverbruiker | km2 GFA | km2 GFA | 25 | 01 Gebouwde omgeving | Utiliteitsbouw | ETS2 | 247650000 | 0 | EUR_2024 | 0.028 | 625869843.9808 | 19468740344.6943 | 0 | 1093279855.2599 | 0 |  | 1093279855.2599
LCI26 | 2209 | 2050 | Energy in rest services - A+ label | Isolatie in gebouwen | Eindverbruiker | km2 GFA | km2 GFA | 25 | 01 Gebouwde omgeving | Utiliteitsbouw | ETS2 | 247650000 | 0 | EUR_2024 | 0.028 | 186576379.6878 | 17773483518.4832 | 0 | 998081598.7331 | 0 |  | 998081598.7331
LCI26 | 2219 | 2030 | REF Natural gas boilers - Low Temp - FBI | Voedsel | Eindverbruiker | PJ | PJ | 25 | 02 Industrie | Overige industrie | ETS1 | 1830070 | 76200 | EUR_2024 | 0.028 | 0 | 1687647.7316 | 71222.6544 | 94770.9628 | 0 |  | 165993.6172
LCI26 | 2219 | 2035 | REF Natural gas boilers - Low Temp - FBI | Voedsel | Eindverbruiker | PJ | PJ | 25 | 02 Industrie | Overige industrie | ETS1 | 1830070 | 76200 | EUR_2024 | 0.028 | 1951671.929 | 0 | 0 | 0 | 0 |  | 0
LCI26 | 2219 | 2040 | REF Natural gas boilers - Low Temp - FBI | Voedsel | Eindverbruiker | PJ | PJ | 25 | 02 Industrie | Overige industrie | ETS1 | 1830070 | 76200 | EUR_2024 | 0.028 | 2289201.4753 | 0 | 0 | 0 | 0 |  | 0
LCI26 | 2219 | 2045 | REF Natural gas boilers - Low Temp - FBI | Voedsel | Eindverbruiker | PJ | PJ | 25 | 02 Industrie | Overige industrie | ETS1 | 1830070 | 76200 | EUR_2024 | 0.028 | 2289201.4753 | 0 | 0 | 0 | 0 |  | 0
LCI26 | 2219 | 2050 | REF Natural gas boilers - Low Temp - FBI | Voedsel | Eindverbruiker | PJ | PJ | 25 | 02 Industrie | Overige industrie | ETS1 | 1830070 | 68580 | EUR_2024 | 0.028 | 2289201.4753 | 0 | 0 | 0 | 0 |  | 0
LCI26 | 2220 | 2030 | REF Natural gas CHP - Low Temp - FBI | Elektriciteitscentrales | Elektriciteit | PJ | PJ | 15 | 11 Elektriciteit | Omzetting/centrales | ETS1 | 22473088.2262 | 808147.7017 | EUR_2024 | 0.028 | 0 | 771241299.3664 | 27734367.3141 | 63673282.5001 | 0 |  | 91407649.8142
LCI26 | 2220 | 2035 | REF Natural gas CHP - Low Temp - FBI | Elektriciteitscentrales | Elektriciteit | PJ | PJ | 15 | 11 Elektriciteit | Omzetting/centrales | ETS1 | 22473088.2262 | 808147.7017 | EUR_2024 | 0.028 | 24941328.5576 | 501133244.0996 | 18021095.9612 | 41373301.2586 | 0 |  | 59394397.2198
LCI26 | 2220 | 2040 | REF Natural gas CHP - Low Temp - FBI | Elektriciteitscentrales | Elektriciteit | PJ | PJ | 15 | 11 Elektriciteit | Omzetting/centrales | ETS1 | 22473088.2262 | 808147.7017 | EUR_2024 | 0.028 | 0 | 45593761.1943 | 1639582.9959 | 3764197.326 | 0 |  | 5403780.3219
LCI26 | 2220 | 2045 | REF Natural gas CHP - Low Temp - FBI | Elektriciteitscentrales | Elektriciteit | PJ | PJ | 15 | 11 Elektriciteit | Omzetting/centrales | ETS1 | 22473088.2262 | 808147.7017 | EUR_2024 | 0.028 | 0 | 0 | 0 | 0 | 0 |  | 0
LCI26 | 2220 | 2050 | REF Natural gas CHP - Low Temp - FBI | Elektriciteitscentrales | Elektriciteit | PJ | PJ | 15 | 11 Elektriciteit | Omzetting/centrales | ETS1 | 22473088.2262 | 808147.7017 | EUR_2024 | 0.028 | 24941328.5576 | 0 | 0 | 0 | 0 |  | 0
LCI26 | 2221 | 2030 | REF rest boilers - Low Temp - FBI | Voedsel | Eindverbruiker | PJ | PJ | 15 | 02 Industrie | Overige industrie | ETS1 | 9433964.4531 | 543274.6589 | EUR_2024 | 0.028 | 546831.5399 | 4548064.004 | 261909.8188 | 375485.8102 | 0 |  | 637395.629
LCI26 | 2221 | 2035 | REF rest boilers - Low Temp - FBI | Voedsel | Eindverbruiker | PJ | PJ | 15 | 02 Industrie | Overige industrie | ETS1 | 9433964.4531 | 543274.6589 | EUR_2024 | 0.028 | 54538.8154 | 3913804.9289 | 225384.6777 | 323121.7092 | 0 |  | 548506.387
LCI26 | 2221 | 2040 | REF rest boilers - Low Temp - FBI | Voedsel | Eindverbruiker | PJ | PJ | 15 | 02 Industrie | Overige industrie | ETS1 | 9433964.4531 | 543274.6589 | EUR_2024 | 0.028 | 0 | 0 | 0 | 0 | 0 |  | 0
LCI26 | 2221 | 2045 | REF rest boilers - Low Temp - FBI | Voedsel | Eindverbruiker | PJ | PJ | 15 | 02 Industrie | Overige industrie | ETS1 | 9433964.4531 | 543274.6589 | EUR_2024 | 0.028 | 546831.5399 | 0 | 0 | 0 | 0 |  | 0
LCI26 | 2221 | 2050 | REF rest boilers - Low Temp - FBI | Voedsel | Eindverbruiker | PJ | PJ | 15 | 02 Industrie | Overige industrie | ETS1 | 9433964.4531 | 543274.6589 | EUR_2024 | 0.028 | 54538.8154 | 0 | 0 | 0 | 0 |  | 0
LCI26 | 2222 | 2030 | REF Anaerobic Digestion to Green Gas - FBI | Voedsel | Eindverbruiker | PJ | PJ | 15 | 02 Industrie | Overige industrie | ETS1 | 58858953.3004 | 5181216.0307 | EUR_2024 | 0.028 | 264248583.9064 | 1322737255.8206 | 131492393.965 | 109204503.2242 | 0 |  | 240696897.1892
LCI26 | 2222 | 2035 | REF Anaerobic Digestion to Green Gas - FBI | Voedsel | Eindverbruiker | PJ | PJ | 15 | 02 Industrie | Overige industrie | ETS1 | 58858953.3004 | 5181216.0307 | EUR_2024 | 0.028 | 101831218.6867 | 1831146181.1098 | 182032972.9074 | 151178480.9561 | 0 |  | 333211453.8635
LCI26 | 2222 | 2040 | REF Anaerobic Digestion to Green Gas - FBI | Voedsel | Eindverbruiker | PJ | PJ | 15 | 02 Industrie | Overige industrie | ETS1 | 58858953.3004 | 5181216.0307 | EUR_2024 | 0.028 | 101831218.4357 | 2339555105.1443 | 232573551.7263 | 193152458.5844 | 0 |  | 425726010.3107
LCI26 | 2222 | 2045 | REF Anaerobic Digestion to Green Gas - FBI | Voedsel | Eindverbruiker | PJ | PJ | 15 | 02 Industrie | Overige industrie | ETS1 | 58858953.3004 | 5181216.0307 | EUR_2024 | 0.028 | 365930368.5772 | 2847964028.4981 | 283114130.477 | 235126436.1565 | 0 |  | 518240566.6335
LCI26 | 2222 | 2050 | REF Anaerobic Digestion to Green Gas - FBI | Voedsel | Eindverbruiker | PJ | PJ | 15 | 02 Industrie | Overige industrie | ETS1 | 58858953.3004 | 5181216.0307 | EUR_2024 | 0.028 | 203513003.5066 | 3356372952.5975 | 333654709.3025 | 277100413.7901 | 0 |  | 610755123.0926
LCI26 | 2224 | 2030 | Deep geothermal heat - FBI | Voedsel | Eindverbruiker | PJ | PJ | 25 | 02 Industrie | Overige industrie | ETS1 | 85312273.0632 | 4922748.7295 | EUR_2024 | 0.028 | 0 | 0 | 0 | 0 | 0 |  | 0
LCI26 | 2224 | 2035 | Deep geothermal heat - FBI | Voedsel | Eindverbruiker | PJ | PJ | 25 | 02 Industrie | Overige industrie | ETS1 | 81046659.4075 | 4676611.2929 | EUR_2024 | 0.028 | 210931348.0562 | 1054020323.1 | 60819821.3469 | 59189201.0411 | 0 |  | 120009022.388
LCI26 | 2224 | 2040 | Deep geothermal heat - FBI | Voedsel | Eindverbruiker | PJ | PJ | 25 | 02 Industrie | Overige industrie | ETS1 | 76781045.7518 | 4430473.8562 | EUR_2024 | 0.028 | 448022.754 | 1000182761.4478 | 57713248.532 | 56165917.5329 | 0 |  | 113879166.0649
LCI26 | 2224 | 2045 | Deep geothermal heat - FBI | Voedsel | Eindverbruiker | PJ | PJ | 25 | 02 Industrie | Overige industrie | ETS1 | 72515432.0961 | 4184336.4195 | EUR_2024 | 0.028 | 6569126.658 | 976893259.8327 | 56369381.3436 | 54858080.328 | 0 |  | 111227461.6716
LCI26 | 2224 | 2050 | Deep geothermal heat - FBI | Voedsel | Eindverbruiker | PJ | PJ | 25 | 02 Industrie | Overige industrie | ETS1 | 68249818.4404 | 3938198.9829 | EUR_2024 | 0.028 | 4566483.2504 | 941725436.3849 | 54340102.8818 | 52883208.1869 | 0 |  | 107223311.0687
LCI26 | 2227 | 2030 | REF Final Electricity Demand - FBI | Voedsel | Eindverbruiker | PJ | PJ | 25 | 02 Industrie | Overige industrie | ETS1 | 0 | 0 | EUR_2024 | 0.028 | 0 | 0 | 0 | 0 | 0 |  | 0
LCI26 | 2227 | 2035 | REF Final Electricity Demand - FBI | Voedsel | Eindverbruiker | PJ | PJ | 25 | 02 Industrie | Overige industrie | ETS1 | 0 | 0 | EUR_2024 | 0.028 | 0 | 0 | 0 | 0 | 0 |  | 0
LCI26 | 2227 | 2040 | REF Final Electricity Demand - FBI | Voedsel | Eindverbruiker | PJ | PJ | 25 | 02 Industrie | Overige industrie | ETS1 | 0 | 0 | EUR_2024 | 0.028 | 0 | 0 | 0 | 0 | 0 |  | 0
LCI26 | 2227 | 2045 | REF Final Electricity Demand - FBI | Voedsel | Eindverbruiker | PJ | PJ | 25 | 02 Industrie | Overige industrie | ETS1 | 0 | 0 | EUR_2024 | 0.028 | 0 | 0 | 0 | 0 | 0 |  | 0
LCI26 | 2227 | 2050 | REF Final Electricity Demand - FBI | Voedsel | Eindverbruiker | PJ | PJ | 25 | 02 Industrie | Overige industrie | ETS1 | 0 | 0 | EUR_2024 | 0.028 | 0 | 0 | 0 | 0 | 0 |  | 0
LCI26 | 2228 | 2030 | REF Final Heat Demand - FBI | Voedsel | Eindverbruiker | PJ | PJ | 25 | 02 Industrie | Overige industrie | ETS1 | 0 | 0 | EUR_2024 | 0.028 | 0 | 0 | 0 | 0 | 0 |  | 0
LCI26 | 2228 | 2035 | REF Final Heat Demand - FBI | Voedsel | Eindverbruiker | PJ | PJ | 25 | 02 Industrie | Overige industrie | ETS1 | 0 | 0 | EUR_2024 | 0.028 | 0 | 0 | 0 | 0 | 0 |  | 0
LCI26 | 2228 | 2040 | REF Final Heat Demand - FBI | Voedsel | Eindverbruiker | PJ | PJ | 25 | 02 Industrie | Overige industrie | ETS1 | 0 | 0 | EUR_2024 | 0.028 | 0 | 0 | 0 | 0 | 0 |  | 0
LCI26 | 2228 | 2045 | REF Final Heat Demand - FBI | Voedsel | Eindverbruiker | PJ | PJ | 25 | 02 Industrie | Overige industrie | ETS1 | 0 | 0 | EUR_2024 | 0.028 | 0 | 0 | 0 | 0 | 0 |  | 0
LCI26 | 2228 | 2050 | REF Final Heat Demand - FBI | Voedsel | Eindverbruiker | PJ | PJ | 25 | 02 Industrie | Overige industrie | ETS1 | 0 | 0 | EUR_2024 | 0.028 | 0 | 0 | 0 | 0 | 0 |  | 0
LCI26 | 2229 | 2030 | Connector Point - FBI electricity | Voedsel | Eindverbruiker | PJ | PJ | 25 | 02 Industrie | Overige industrie | ETS1 | 0 | 0 | EUR_2024 | 0.028 | 0 | 0 | 0 | 0 | 0 |  | 0
LCI26 | 2229 | 2035 | Connector Point - FBI electricity | Voedsel | Eindverbruiker | PJ | PJ | 25 | 02 Industrie | Overige industrie | ETS1 | 0 | 0 | EUR_2024 | 0.028 | 0 | 0 | 0 | 0 | 0 |  | 0
LCI26 | 2229 | 2040 | Connector Point - FBI electricity | Voedsel | Eindverbruiker | PJ | PJ | 25 | 02 Industrie | Overige industrie | ETS1 | 0 | 0 | EUR_2024 | 0.028 | 0 | 0 | 0 | 0 | 0 |  | 0
LCI26 | 2229 | 2045 | Connector Point - FBI electricity | Voedsel | Eindverbruiker | PJ | PJ | 25 | 02 Industrie | Overige industrie | ETS1 | 0 | 0 | EUR_2024 | 0.028 | 0 | 0 | 0 | 0 | 0 |  | 0
LCI26 | 2229 | 2050 | Connector Point - FBI electricity | Voedsel | Eindverbruiker | PJ | PJ | 25 | 02 Industrie | Overige industrie | ETS1 | 0 | 0 | EUR_2024 | 0.028 | 0 | 0 | 0 | 0 | 0 |  | 0
LCI26 | 2230 | 2030 | Connector Point - FBI heat | Voedsel | Eindverbruiker | PJ | PJ | 25 | 02 Industrie | Overige industrie | ETS1 | 0 | 0 | EUR_2024 | 0.028 | 0 | 0 | 0 | 0 | 0 |  | 0
LCI26 | 2230 | 2035 | Connector Point - FBI heat | Voedsel | Eindverbruiker | PJ | PJ | 25 | 02 Industrie | Overige industrie | ETS1 | 0 | 0 | EUR_2024 | 0.028 | 0 | 0 | 0 | 0 | 0 |  | 0
LCI26 | 2230 | 2040 | Connector Point - FBI heat | Voedsel | Eindverbruiker | PJ | PJ | 25 | 02 Industrie | Overige industrie | ETS1 | 0 | 0 | EUR_2024 | 0.028 | 0 | 0 | 0 | 0 | 0 |  | 0
LCI26 | 2230 | 2045 | Connector Point - FBI heat | Voedsel | Eindverbruiker | PJ | PJ | 25 | 02 Industrie | Overige industrie | ETS1 | 0 | 0 | EUR_2024 | 0.028 | 0 | 0 | 0 | 0 | 0 |  | 0
LCI26 | 2230 | 2050 | Connector Point - FBI heat | Voedsel | Eindverbruiker | PJ | PJ | 25 | 02 Industrie | Overige industrie | ETS1 | 0 | 0 | EUR_2024 | 0.028 | 0 | 0 | 0 | 0 | 0 |  | 0
LCI26 | 2231 | 2030 | Electric boiler - Low Temp - FBI | Voedsel | Eindverbruiker | PJ | PJ | 25 | 02 Industrie | Overige industrie | ETS1 | 2819400 | 40640 | EUR_2024 | 0.028 | 0 | 0 | 0 | 0 | 0 |  | 0
LCI26 | 2231 | 2035 | Electric boiler - Low Temp - FBI | Voedsel | Eindverbruiker | PJ | PJ | 25 | 02 Industrie | Overige industrie | ETS1 | 2819400 | 39687.5 | EUR_2024 | 0.028 | 5565645.6115 | 27828228.0574 | 404416.6356 | 1562712.3586 | 0 |  | 1967128.9942
LCI26 | 2231 | 2040 | Electric boiler - Low Temp - FBI | Voedsel | Eindverbruiker | PJ | PJ | 25 | 02 Industrie | Overige industrie | ETS1 | 2819400 | 40640 | EUR_2024 | 0.028 | 0 | 0 | 0 | 0 | 0 |  | 0
LCI26 | 2231 | 2045 | Electric boiler - Low Temp - FBI | Voedsel | Eindverbruiker | PJ | PJ | 25 | 02 Industrie | Overige industrie | ETS1 | 2819400 | 37782.5 | EUR_2024 | 0.028 | 3117142.6912 | 15585713.456 | 235881.6872 | 875225.9391 | 0 |  | 1111107.6263
LCI26 | 2231 | 2050 | Electric boiler - Low Temp - FBI | Voedsel | Eindverbruiker | PJ | PJ | 25 | 02 Industrie | Overige industrie | ETS1 | 2819400 | 36830 | EUR_2024 | 0.028 | 0 | 12409737.8363 | 179018.2341 | 696876.9497 | 0 |  | 875895.1838
LCI26 | 2232 | 2030 | Electric Heat Pump - Low Temp - FBI | Voedsel | Eindverbruiker | PJ | PJ | 25 | 02 Industrie | Overige industrie | ETS1 | 28311045.0542 | 1132441.8017 | EUR_2024 | 0.028 | 5530511.1257 | 218350078.2655 | 8734003.1267 | 12261591.5429 | 0 |  | 20995594.6696
LCI26 | 2232 | 2035 | Electric Heat Pump - Low Temp - FBI | Voedsel | Eindverbruiker | PJ | PJ | 25 | 02 Industrie | Overige industrie | ETS1 | 26895492.799 | 1075819.7118 | EUR_2024 | 0.028 | 43004596.5774 | 377164895.5974 | 15086595.8212 | 21179941.5456 | 0 |  | 36266537.3669
LCI26 | 2232 | 2040 | Electric Heat Pump - Low Temp - FBI | Voedsel | Eindverbruiker | PJ | PJ | 25 | 02 Industrie | Overige industrie | ETS1 | 25479940.5437 | 1019197.6219 | EUR_2024 | 0.028 | 26650631.1301 | 447660324.6468 | 17906412.9881 | 25138658.4992 | 0 |  | 43045071.4873
LCI26 | 2232 | 2045 | Electric Heat Pump - Low Temp - FBI | Voedsel | Eindverbruiker | PJ | PJ | 25 | 02 Industrie | Overige industrie | ETS1 | 24064388.2884 | 962575.532 | EUR_2024 | 0.028 | 33842289.3894 | 551478529.9608 | 22059141.2086 | 30968637.7619 | 0 |  | 53027778.9705
LCI26 | 2232 | 2050 | Electric Heat Pump - Low Temp - FBI | Voedsel | Eindverbruiker | PJ | PJ | 25 | 02 Industrie | Overige industrie | ETS1 | 22648836.0332 | 905953.4421 | EUR_2024 | 0.028 | 13831512.7753 | 550056675.7317 | 22002267.0478 | 30888792.6071 | 0 |  | 52891059.6549
LCI26 | 2234 | 2030 | Natural Gas boilers - Low Temp - FBI | Voedsel | Eindverbruiker | PJ | PJ | 25 | 02 Industrie | Overige industrie | ETS1 | 1830070 | 76200 | EUR_2024 | 0.028 | 2975062.6373 | 35050560.8164 | 3477949.6267 | 1968287.1813 | 0 |  | 5446236.808
LCI26 | 2234 | 2035 | Natural Gas boilers - Low Temp - FBI | Voedsel | Eindverbruiker | PJ | PJ | 25 | 02 Industrie | Overige industrie | ETS1 | 1830070 | 74295 | EUR_2024 | 0.028 | 0 | 27323674.8681 | 1156078.257 | 1534378.844 | 0 |  | 2690457.101
LCI26 | 2234 | 2040 | Natural Gas boilers - Low Temp - FBI | Voedsel | Eindverbruiker | PJ | PJ | 25 | 02 Industrie | Overige industrie | ETS1 | 1830070 | 72390 | EUR_2024 | 0.028 | 1008762.4048 | 27323674.9845 | 1119499.225 | 1534378.8506 | 0 |  | 2653878.0756
LCI26 | 2234 | 2045 | Natural Gas boilers - Low Temp - FBI | Voedsel | Eindverbruiker | PJ | PJ | 25 | 02 Industrie | Overige industrie | ETS1 | 1830070 | 70485 | EUR_2024 | 0.028 | 1008762.3617 | 27323674.8856 | 1062564.0957 | 1534378.845 | 0 |  | 2596942.9408
LCI26 | 2234 | 2050 | Natural Gas boilers - Low Temp - FBI | Voedsel | Eindverbruiker | PJ | PJ | 25 | 02 Industrie | Overige industrie | ETS1 | 1830070 | 68580 | EUR_2024 | 0.028 | 1008762.3784 | 27323674.8701 | 1036811.9195 | 1534378.8442 | 0 |  | 2571190.7637
LCI26 | 2235 | 2030 | Hydrogen boilers - Low Temp - FBI | Voedsel | Eindverbruiker | PJ | PJ | 25 | 02 Industrie | Overige industrie | ETS1 | 5637530 | 704850 | EUR_2024 | 0.028 | 0 | 40.8871 | 5.112 | 2.296 | 0 |  | 7.4081
LCI26 | 2235 | 2035 | Hydrogen boilers - Low Temp - FBI | Voedsel | Eindverbruiker | PJ | PJ | 25 | 02 Industrie | Overige industrie | ETS1 | 5637530 | 704850 | EUR_2024 | 0.028 | 134918.9302 | 8.5213 | 1.0654 | 0.47852 | 0 |  | 1.5439
LCI26 | 2235 | 2040 | Hydrogen boilers - Low Temp - FBI | Voedsel | Eindverbruiker | PJ | PJ | 25 | 02 Industrie | Overige industrie | ETS1 | 5637530 | 704850 | EUR_2024 | 0.028 | 134929.7469 | 30.2387 | 3.7807 | 1.6981 | 0 |  | 5.4788
LCI26 | 2235 | 2045 | Hydrogen boilers - Low Temp - FBI | Voedsel | Eindverbruiker | PJ | PJ | 25 | 02 Industrie | Overige industrie | ETS1 | 5637530 | 704850 | EUR_2024 | 0.028 | 134925.0119 | 28.2813 | 3.536 | 1.5882 | 0 |  | 5.1241
LCI26 | 2235 | 2050 | Hydrogen boilers - Low Temp - FBI | Voedsel | Eindverbruiker | PJ | PJ | 25 | 02 Industrie | Overige industrie | ETS1 | 5637530 | 704850 | EUR_2024 | 0.028 | 134923.787 | 20.1997 | 2.5255 | 1.1343 | 0 |  | 3.6599
LCI26 | 2237 | 2030 | REF process_salt | Chemie | Eindverbruiker | Mton salt | Mton salt | 15 | 02 Industrie | Energie-intensieve industrie | ETS1 | 0 | 0 | EUR_2024 | 0.028 | 0 | 0 | 0 | 0 | 0 |  | 0
LCI26 | 2237 | 2035 | REF process_salt | Chemie | Eindverbruiker | Mton salt | Mton salt | 15 | 02 Industrie | Energie-intensieve industrie | ETS1 | 0 | 0 | EUR_2024 | 0.028 | 0 | 0 | 0 | 0 | 0 |  | 0
LCI26 | 2237 | 2040 | REF process_salt | Chemie | Eindverbruiker | Mton salt | Mton salt | 15 | 02 Industrie | Energie-intensieve industrie | ETS1 | 0 | 0 | EUR_2024 | 0.028 | 0 | 0 | 0 | 0 | 0 |  | 0
LCI26 | 2237 | 2045 | REF process_salt | Chemie | Eindverbruiker | Mton salt | Mton salt | 15 | 02 Industrie | Energie-intensieve industrie | ETS1 | 0 | 0 | EUR_2024 | 0.028 | 0 | 0 | 0 | 0 | 0 |  | 0
LCI26 | 2237 | 2050 | REF process_salt | Chemie | Eindverbruiker | Mton salt | Mton salt | 15 | 02 Industrie | Energie-intensieve industrie | ETS1 | 0 | 0 | EUR_2024 | 0.028 | 0 | 0 | 0 | 0 | 0 |  | 0
LCI26 | 2239 | 2030 | REF Natural Gas Medium Temp Boilers - Salt | Chemie | Eindverbruiker | PJ | PJ | 25 | 02 Industrie | Energie-intensieve industrie | ETS1 | 1830070 | 76200 | EUR_2024 | 0.028 | 732313.4889 | 23718820.7413 | 3077037.549 | 1331945.9014 | 0 |  | 4408983.4503
LCI26 | 2239 | 2035 | REF Natural Gas Medium Temp Boilers - Salt | Chemie | Eindverbruiker | PJ | PJ | 25 | 02 Industrie | Energie-intensieve industrie | ETS1 | 1830070 | 74295 | EUR_2024 | 0.028 | 412864.9244 | 20768832.0389 | 2305096.0382 | 1166287.3552 | 0 |  | 3471383.3934
LCI26 | 2239 | 2040 | REF Natural Gas Medium Temp Boilers - Salt | Chemie | Eindverbruiker | PJ | PJ | 25 | 02 Industrie | Energie-intensieve industrie | ETS1 | 1830070 | 72390 | EUR_2024 | 0.028 | 839713.2619 | 19953085.024 | 1167732.724 | 1120478.5477 | 0 |  | 2288211.2717
LCI26 | 2239 | 2045 | REF Natural Gas Medium Temp Boilers - Salt | Chemie | Eindverbruiker | PJ | PJ | 25 | 02 Industrie | Energie-intensieve industrie | ETS1 | 1830070 | 70485 | EUR_2024 | 0.028 | 803429.8788 | 18955921.0936 | 782158.5547 | 1064482.1546 | 0 |  | 1846640.7093
LCI26 | 2239 | 2050 | REF Natural Gas Medium Temp Boilers - Salt | Chemie | Eindverbruiker | PJ | PJ | 25 | 02 Industrie | Energie-intensieve industrie | ETS1 | 1830070 | 68580 | EUR_2024 | 0.028 | 759067.4513 | 17736945.0258 | 824316.8809 | 996029.7558 | 0 |  | 1820346.6366
LCI26 | 2240 | 2030 | Hydrogen Medium Temp Boilers - Salt | Chemie | Eindverbruiker | PJ | PJ | 25 | 02 Industrie | Energie-intensieve industrie | ETS1 | 5637530 | 704850 | EUR_2024 | 0.028 | 0 | 42.8242 | 5.3542 | 2.4048 | 0 |  | 7.7591
LCI26 | 2240 | 2035 | Hydrogen Medium Temp Boilers - Salt | Chemie | Eindverbruiker | PJ | PJ | 25 | 02 Industrie | Energie-intensieve industrie | ETS1 | 5637530 | 704850 | EUR_2024 | 0.028 | 531922.3075 | 7.3999 | 0.9252 | 0.41555 | 0 |  | 1.3407
LCI26 | 2240 | 2040 | Hydrogen Medium Temp Boilers - Salt | Chemie | Eindverbruiker | PJ | PJ | 25 | 02 Industrie | Energie-intensieve industrie | ETS1 | 5637530 | 704850 | EUR_2024 | 0.028 | 531933.6735 | 28.806 | 3.6016 | 1.6176 | 0 |  | 5.2192
LCI26 | 2240 | 2045 | Hydrogen Medium Temp Boilers - Salt | Chemie | Eindverbruiker | PJ | PJ | 25 | 02 Industrie | Energie-intensieve industrie | ETS1 | 5637530 | 704850 | EUR_2024 | 0.028 | 531929.3057 | 28.3729 | 3.5474 | 1.5933 | 0 |  | 5.1407
LCI26 | 2240 | 2050 | Hydrogen Medium Temp Boilers - Salt | Chemie | Eindverbruiker | PJ | PJ | 25 | 02 Industrie | Energie-intensieve industrie | ETS1 | 5637530 | 704850 | EUR_2024 | 0.028 | 531927.1653 | 17.2377 | 2.1552 | 0.96799 | 0 |  | 3.1232
LCI26 | 2241 | 2030 | Electric Medium Temp Boilers - Salt | Chemie | Eindverbruiker | PJ | PJ | 25 | 02 Industrie | Energie-intensieve industrie | ETS1 | 2819400 | 40640 | EUR_2024 | 0.028 | 0 | 0 | 0 | 0 | 0 |  | 0
LCI26 | 2241 | 2035 | Electric Medium Temp Boilers - Salt | Chemie | Eindverbruiker | PJ | PJ | 25 | 02 Industrie | Energie-intensieve industrie | ETS1 | 2819400 | 39687.5 | EUR_2024 | 0.028 | 6407903.2134 | 32039516.0669 | 534571.0099 | 1799199.9928 | 0 |  | 2333771.0027
LCI26 | 2241 | 2040 | Electric Medium Temp Boilers - Salt | Chemie | Eindverbruiker | PJ | PJ | 25 | 02 Industrie | Energie-intensieve industrie | ETS1 | 2819400 | 38735 | EUR_2024 | 0.028 | 0 | 30801248.3624 | 693993.3717 | 1729664.2595 | 0 |  | 2423657.6312
LCI26 | 2241 | 2045 | Electric Medium Temp Boilers - Salt | Chemie | Eindverbruiker | PJ | PJ | 25 | 02 Industrie | Energie-intensieve industrie | ETS1 | 2819400 | 37782.5 | EUR_2024 | 0.028 | 27221.2812 | 30937354.7683 | 732756.1237 | 1737307.4038 | 0 |  | 2470063.5275
LCI26 | 2241 | 2050 | Electric Medium Temp Boilers - Salt | Chemie | Eindverbruiker | PJ | PJ | 25 | 02 Industrie | Energie-intensieve industrie | ETS1 | 2819400 | 36830 | EUR_2024 | 0.028 | 0 | 27380228.259 | 629744.5892 | 1537554.6367 | 0 |  | 2167299.2259
LCI26 | 2242 | 2030 | Connector Point - Salt Heat100to200 | Chemie | Eindverbruiker | PJ | PJ | 25 | 02 Industrie | Energie-intensieve industrie | ETS1 | 0 | 0 | EUR_2024 | 0.028 | 0 | 0 | 0 | 0 | 0 |  | 0
LCI26 | 2242 | 2035 | Connector Point - Salt Heat100to200 | Chemie | Eindverbruiker | PJ | PJ | 25 | 02 Industrie | Energie-intensieve industrie | ETS1 | 0 | 0 | EUR_2024 | 0.028 | 0 | 0 | 0 | 0 | 0 |  | 0
LCI26 | 2242 | 2040 | Connector Point - Salt Heat100to200 | Chemie | Eindverbruiker | PJ | PJ | 25 | 02 Industrie | Energie-intensieve industrie | ETS1 | 0 | 0 | EUR_2024 | 0.028 | 0 | 0 | 0 | 0 | 0 |  | 0
LCI26 | 2242 | 2045 | Connector Point - Salt Heat100to200 | Chemie | Eindverbruiker | PJ | PJ | 25 | 02 Industrie | Energie-intensieve industrie | ETS1 | 0 | 0 | EUR_2024 | 0.028 | 0 | 0 | 0 | 0 | 0 |  | 0
LCI26 | 2242 | 2050 | Connector Point - Salt Heat100to200 | Chemie | Eindverbruiker | PJ | PJ | 25 | 02 Industrie | Energie-intensieve industrie | ETS1 | 0 | 0 | EUR_2024 | 0.028 | 0 | 0 | 0 | 0 | 0 |  | 0
LCI26 | 2243 | 2030 | REF Membrane Electrolysis_chlorine | Chemie | Eindverbruiker | Mton Chlorine | Mton Chlorine | 15 | 02 Industrie | Energie-intensieve industrie | ETS1 | 0 | 0 | EUR_2024 | 0.028 | 0 | 0 | 0 | 0 | 0 |  | 0
LCI26 | 2243 | 2035 | REF Membrane Electrolysis_chlorine | Chemie | Eindverbruiker | Mton Chlorine | Mton Chlorine | 15 | 02 Industrie | Energie-intensieve industrie | ETS1 | 0 | 0 | EUR_2024 | 0.028 | 0 | 0 | 0 | 0 | 0 |  | 0
LCI26 | 2243 | 2040 | REF Membrane Electrolysis_chlorine | Chemie | Eindverbruiker | Mton Chlorine | Mton Chlorine | 15 | 02 Industrie | Energie-intensieve industrie | ETS1 | 0 | 0 | EUR_2024 | 0.028 | 0 | 0 | 0 | 0 | 0 |  | 0
LCI26 | 2243 | 2045 | REF Membrane Electrolysis_chlorine | Chemie | Eindverbruiker | Mton Chlorine | Mton Chlorine | 15 | 02 Industrie | Energie-intensieve industrie | ETS1 | 0 | 0 | EUR_2024 | 0.028 | 0 | 0 | 0 | 0 | 0 |  | 0
LCI26 | 2243 | 2050 | REF Membrane Electrolysis_chlorine | Chemie | Eindverbruiker | Mton Chlorine | Mton Chlorine | 15 | 02 Industrie | Energie-intensieve industrie | ETS1 | 0 | 0 | EUR_2024 | 0.028 | 0 | 0 | 0 | 0 | 0 |  | 0
LCI26 | 2244 | 2030 | Zero gap membrane electrolyser_chlorine | Chemie | Eindverbruiker | Mton Chlorine | Mton Chlorine | 15 | 02 Industrie | Energie-intensieve industrie | ETS1 | 4622800 | 698500 | EUR_2024 | 0.028 | 3810178.0422 | 19050890.2108 | 2878568.5758 | 1572831.6355 | 0 |  | 4451400.2113
LCI26 | 2244 | 2035 | Zero gap membrane electrolyser_chlorine | Chemie | Eindverbruiker | Mton Chlorine | Mton Chlorine | 15 | 02 Industrie | Energie-intensieve industrie | ETS1 | 4622800 | 698500 | EUR_2024 | 0.028 | 0 | 15240685.3938 | 2302850.815 | 1258263.0979 | 0 |  | 3561113.9129
LCI26 | 2244 | 2040 | Zero gap membrane electrolyser_chlorine | Chemie | Eindverbruiker | Mton Chlorine | Mton Chlorine | 15 | 02 Industrie | Energie-intensieve industrie | ETS1 | 4622800 | 698500 | EUR_2024 | 0.028 | 0 | 12192548.315 | 1842280.652 | 1006610.4783 | 0 |  | 2848891.1303
LCI26 | 2244 | 2045 | Zero gap membrane electrolyser_chlorine | Chemie | Eindverbruiker | Mton Chlorine | Mton Chlorine | 15 | 02 Industrie | Energie-intensieve industrie | ETS1 | 4622800 | 698500 | EUR_2024 | 0.028 | 2274408.2403 | 4513699.3055 | 682015.0049 | 372648.6785 | 0 |  | 1054663.6834
LCI26 | 2244 | 2050 | Zero gap membrane electrolyser_chlorine | Chemie | Eindverbruiker | Mton Chlorine | Mton Chlorine | 15 | 02 Industrie | Energie-intensieve industrie | ETS1 | 4622800 | 698500 | EUR_2024 | 0.028 | 1458296.4727 | 15615386.4858 | 2359467.7382 | 1289198.2261 | 0 |  | 3648665.9644
LCI26 | 2245 | 2030 | REF Natural Gas Medium Temp Boilers - Chlorine | Chemie | Eindverbruiker | PJ | PJ | 25 | 02 Industrie | Energie-intensieve industrie | ETS1 | 1830070 | 76200 | EUR_2024 | 0.028 | 80157.063 | 2003926.6352 | 150790.0239 | 112531.8117 | 0 |  | 263321.8355
LCI26 | 2245 | 2035 | REF Natural Gas Medium Temp Boilers - Chlorine | Chemie | Eindverbruiker | PJ | PJ | 25 | 02 Industrie | Energie-intensieve industrie | ETS1 | 1830070 | 76200 | EUR_2024 | 0.028 | 0 | 0 | 0 | 0 | 0 |  | 0
LCI26 | 2245 | 2040 | REF Natural Gas Medium Temp Boilers - Chlorine | Chemie | Eindverbruiker | PJ | PJ | 25 | 02 Industrie | Energie-intensieve industrie | ETS1 | 1830070 | 76200 | EUR_2024 | 0.028 | 80157.066 | 0 | 0 | 0 | 0 |  | 0
LCI26 | 2245 | 2045 | REF Natural Gas Medium Temp Boilers - Chlorine | Chemie | Eindverbruiker | PJ | PJ | 25 | 02 Industrie | Energie-intensieve industrie | ETS1 | 1830070 | 76200 | EUR_2024 | 0.028 | 80157.066 | 0 | 0 | 0 | 0 |  | 0
LCI26 | 2245 | 2050 | REF Natural Gas Medium Temp Boilers - Chlorine | Chemie | Eindverbruiker | PJ | PJ | 25 | 02 Industrie | Energie-intensieve industrie | ETS1 | 1830070 | 68580 | EUR_2024 | 0.028 | 80157.066 | 0 | 0 | 0 | 0 |  | 0
LCI26 | 2246 | 2030 | Electric Medium Temp Boilers - Chlorine | Chemie | Eindverbruiker | PJ | PJ | 25 | 02 Industrie | Energie-intensieve industrie | ETS1 | 2819400 | 40640 | EUR_2024 | 0.028 | 3774559.9702 | 18872799.8508 | 321751.1981 | 1059814.4268 | 0 |  | 1381565.6249
LCI26 | 2246 | 2035 | Electric Medium Temp Boilers - Chlorine | Chemie | Eindverbruiker | PJ | PJ | 25 | 02 Industrie | Energie-intensieve industrie | ETS1 | 2819400 | 39687.5 | EUR_2024 | 0.028 | 0 | 15098031.7514 | 215394.9409 | 847839.8538 | 0 |  | 1063234.7947
LCI26 | 2246 | 2040 | Electric Medium Temp Boilers - Chlorine | Chemie | Eindverbruiker | PJ | PJ | 25 | 02 Industrie | Energie-intensieve industrie | ETS1 | 2819400 | 38735 | EUR_2024 | 0.028 | 0 | 15098031.7502 | 210703.8433 | 847839.8538 | 0 |  | 1058543.697
LCI26 | 2246 | 2045 | Electric Medium Temp Boilers - Chlorine | Chemie | Eindverbruiker | PJ | PJ | 25 | 02 Industrie | Energie-intensieve industrie | ETS1 | 2819400 | 37782.5 | EUR_2024 | 0.028 | 0.034532 | 15098031.9228 | 211650.6151 | 847839.8634 | 0 |  | 1059490.4785
LCI26 | 2246 | 2050 | Electric Medium Temp Boilers - Chlorine | Chemie | Eindverbruiker | PJ | PJ | 25 | 02 Industrie | Energie-intensieve industrie | ETS1 | 2819400 | 36830 | EUR_2024 | 0.028 | 580351.8187 | 17999791.0163 | 285335.1799 | 1010790.0444 | 0 |  | 1296125.2243
LCI26 | 2248 | 2030 | Deep geothermal heat - Chlorine | Chemie | Eindverbruiker | PJ | PJ | 25 | 02 Industrie | Energie-intensieve industrie | ETS1 | 85312273.0632 | 4922748.7295 | EUR_2024 | 0.028 | 0 | 0 | 0 | 0 | 0 |  | 0
LCI26 | 2248 | 2035 | Deep geothermal heat - Chlorine | Chemie | Eindverbruiker | PJ | PJ | 25 | 02 Industrie | Energie-intensieve industrie | ETS1 | 81046659.4075 | 4676611.2929 | EUR_2024 | 0.028 | 36187473.58 | 180272046.7251 | 10402184.3179 | 10123294.7618 | 0 |  | 20525479.0797
LCI26 | 2248 | 2040 | Deep geothermal heat - Chlorine | Chemie | Eindverbruiker | PJ | PJ | 25 | 02 Industrie | Energie-intensieve industrie | ETS1 | 76781045.7518 | 4430473.8562 | EUR_2024 | 0.028 | 0 | 162608539.0454 | 9382952.1854 | 9131388.9283 | 0 |  | 18514341.1137
LCI26 | 2248 | 2045 | Deep geothermal heat - Chlorine | Chemie | Eindverbruiker | PJ | PJ | 25 | 02 Industrie | Energie-intensieve industrie | ETS1 | 72515432.0961 | 4184336.4195 | EUR_2024 | 0.028 | 0 | 128146990.0323 | 7394427.668 | 7196178.0903 | 0 |  | 14590605.7583
LCI26 | 2248 | 2050 | Deep geothermal heat - Chlorine | Chemie | Eindverbruiker | PJ | PJ | 25 | 02 Industrie | Energie-intensieve industrie | ETS1 | 68249818.4404 | 3938198.9829 | EUR_2024 | 0.028 | 0 | 1271878.3716 | 73390.8195 | 71423.1623 | 0 |  | 144813.9819
LCI26 | 2250 | 2030 | Connector Point - Basismetaal HeatDir200to400 | Staalindustrie | Eindverbruiker | PJ | PJ | 25 | 02 Industrie | Energie-intensieve industrie | ETS1 | 0 | 0 | EUR_2024 | 0.028 | 0 | 0 | 0 | 0 | 0 |  | 0
LCI26 | 2250 | 2035 | Connector Point - Basismetaal HeatDir200to400 | Staalindustrie | Eindverbruiker | PJ | PJ | 25 | 02 Industrie | Energie-intensieve industrie | ETS1 | 0 | 0 | EUR_2024 | 0.028 | 0 | 0 | 0 | 0 | 0 |  | 0
LCI26 | 2250 | 2040 | Connector Point - Basismetaal HeatDir200to400 | Staalindustrie | Eindverbruiker | PJ | PJ | 25 | 02 Industrie | Energie-intensieve industrie | ETS1 | 0 | 0 | EUR_2024 | 0.028 | 0 | 0 | 0 | 0 | 0 |  | 0
LCI26 | 2250 | 2045 | Connector Point - Basismetaal HeatDir200to400 | Staalindustrie | Eindverbruiker | PJ | PJ | 25 | 02 Industrie | Energie-intensieve industrie | ETS1 | 0 | 0 | EUR_2024 | 0.028 | 0 | 0 | 0 | 0 | 0 |  | 0
LCI26 | 2250 | 2050 | Connector Point - Basismetaal HeatDir200to400 | Staalindustrie | Eindverbruiker | PJ | PJ | 25 | 02 Industrie | Energie-intensieve industrie | ETS1 | 0 | 0 | EUR_2024 | 0.028 | 0 | 0 | 0 | 0 | 0 |  | 0
LCI26 | 2252 | 2030 | Connector Point - Basismetaal Heat200to400 | Staalindustrie | Eindverbruiker | PJ | PJ | 25 | 02 Industrie | Energie-intensieve industrie | ETS1 | 0 | 0 | EUR_2024 | 0.028 | 0 | 0 | 0 | 0 | 0 |  | 0
LCI26 | 2252 | 2035 | Connector Point - Basismetaal Heat200to400 | Staalindustrie | Eindverbruiker | PJ | PJ | 25 | 02 Industrie | Energie-intensieve industrie | ETS1 | 0 | 0 | EUR_2024 | 0.028 | 0 | 0 | 0 | 0 | 0 |  | 0
LCI26 | 2252 | 2040 | Connector Point - Basismetaal Heat200to400 | Staalindustrie | Eindverbruiker | PJ | PJ | 25 | 02 Industrie | Energie-intensieve industrie | ETS1 | 0 | 0 | EUR_2024 | 0.028 | 0 | 0 | 0 | 0 | 0 |  | 0
LCI26 | 2252 | 2045 | Connector Point - Basismetaal Heat200to400 | Staalindustrie | Eindverbruiker | PJ | PJ | 25 | 02 Industrie | Energie-intensieve industrie | ETS1 | 0 | 0 | EUR_2024 | 0.028 | 0 | 0 | 0 | 0 | 0 |  | 0
LCI26 | 2252 | 2050 | Connector Point - Basismetaal Heat200to400 | Staalindustrie | Eindverbruiker | PJ | PJ | 25 | 02 Industrie | Energie-intensieve industrie | ETS1 | 0 | 0 | EUR_2024 | 0.028 | 0 | 0 | 0 | 0 | 0 |  | 0
LCI26 | 2253 | 2030 | Connector Point - Basismetaal HeatHT400 | Staalindustrie | Eindverbruiker | PJ | PJ | 25 | 02 Industrie | Energie-intensieve industrie | ETS1 | 0 | 0 | EUR_2024 | 0.028 | 0 | 0 | 0 | 0 | 0 |  | 0
LCI26 | 2253 | 2035 | Connector Point - Basismetaal HeatHT400 | Staalindustrie | Eindverbruiker | PJ | PJ | 25 | 02 Industrie | Energie-intensieve industrie | ETS1 | 0 | 0 | EUR_2024 | 0.028 | 0 | 0 | 0 | 0 | 0 |  | 0
LCI26 | 2253 | 2040 | Connector Point - Basismetaal HeatHT400 | Staalindustrie | Eindverbruiker | PJ | PJ | 25 | 02 Industrie | Energie-intensieve industrie | ETS1 | 0 | 0 | EUR_2024 | 0.028 | 0 | 0 | 0 | 0 | 0 |  | 0
LCI26 | 2253 | 2045 | Connector Point - Basismetaal HeatHT400 | Staalindustrie | Eindverbruiker | PJ | PJ | 25 | 02 Industrie | Energie-intensieve industrie | ETS1 | 0 | 0 | EUR_2024 | 0.028 | 0 | 0 | 0 | 0 | 0 |  | 0
LCI26 | 2253 | 2050 | Connector Point - Basismetaal HeatHT400 | Staalindustrie | Eindverbruiker | PJ | PJ | 25 | 02 Industrie | Energie-intensieve industrie | ETS1 | 0 | 0 | EUR_2024 | 0.028 | 0 | 0 | 0 | 0 | 0 |  | 0
LCI26 | 2254 | 2030 | Connector Point - Chemie HeatDir200to400 | Chemie | Eindverbruiker | PJ | PJ | 25 | 02 Industrie | Energie-intensieve industrie | ETS1 | 0 | 0 | EUR_2024 | 0.028 | 0 | 0 | 0 | 0 | 0 |  | 0
LCI26 | 2254 | 2035 | Connector Point - Chemie HeatDir200to400 | Chemie | Eindverbruiker | PJ | PJ | 25 | 02 Industrie | Energie-intensieve industrie | ETS1 | 0 | 0 | EUR_2024 | 0.028 | 0 | 0 | 0 | 0 | 0 |  | 0
LCI26 | 2254 | 2040 | Connector Point - Chemie HeatDir200to400 | Chemie | Eindverbruiker | PJ | PJ | 25 | 02 Industrie | Energie-intensieve industrie | ETS1 | 0 | 0 | EUR_2024 | 0.028 | 0 | 0 | 0 | 0 | 0 |  | 0
LCI26 | 2254 | 2045 | Connector Point - Chemie HeatDir200to400 | Chemie | Eindverbruiker | PJ | PJ | 25 | 02 Industrie | Energie-intensieve industrie | ETS1 | 0 | 0 | EUR_2024 | 0.028 | 0 | 0 | 0 | 0 | 0 |  | 0
LCI26 | 2254 | 2050 | Connector Point - Chemie HeatDir200to400 | Chemie | Eindverbruiker | PJ | PJ | 25 | 02 Industrie | Energie-intensieve industrie | ETS1 | 0 | 0 | EUR_2024 | 0.028 | 0 | 0 | 0 | 0 | 0 |  | 0
LCI26 | 2255 | 2030 | Connector Point - Chemie Heat100to200 | Chemie | Eindverbruiker | PJ | PJ | 25 | 02 Industrie | Energie-intensieve industrie | ETS1 | 0 | 0 | EUR_2024 | 0.028 | 0 | 0 | 0 | 0 | 0 |  | 0
LCI26 | 2255 | 2035 | Connector Point - Chemie Heat100to200 | Chemie | Eindverbruiker | PJ | PJ | 25 | 02 Industrie | Energie-intensieve industrie | ETS1 | 0 | 0 | EUR_2024 | 0.028 | 0 | 0 | 0 | 0 | 0 |  | 0
LCI26 | 2255 | 2040 | Connector Point - Chemie Heat100to200 | Chemie | Eindverbruiker | PJ | PJ | 25 | 02 Industrie | Energie-intensieve industrie | ETS1 | 0 | 0 | EUR_2024 | 0.028 | 0 | 0 | 0 | 0 | 0 |  | 0
LCI26 | 2255 | 2045 | Connector Point - Chemie Heat100to200 | Chemie | Eindverbruiker | PJ | PJ | 25 | 02 Industrie | Energie-intensieve industrie | ETS1 | 0 | 0 | EUR_2024 | 0.028 | 0 | 0 | 0 | 0 | 0 |  | 0
LCI26 | 2255 | 2050 | Connector Point - Chemie Heat100to200 | Chemie | Eindverbruiker | PJ | PJ | 25 | 02 Industrie | Energie-intensieve industrie | ETS1 | 0 | 0 | EUR_2024 | 0.028 | 0 | 0 | 0 | 0 | 0 |  | 0
LCI26 | 2256 | 2030 | Connector Point - Chemie Heat200to400 | Chemie | Eindverbruiker | PJ | PJ | 25 | 02 Industrie | Energie-intensieve industrie | ETS1 | 0 | 0 | EUR_2024 | 0.028 | 0 | 0 | 0 | 0 | 0 |  | 0
LCI26 | 2256 | 2035 | Connector Point - Chemie Heat200to400 | Chemie | Eindverbruiker | PJ | PJ | 25 | 02 Industrie | Energie-intensieve industrie | ETS1 | 0 | 0 | EUR_2024 | 0.028 | 0 | 0 | 0 | 0 | 0 |  | 0
LCI26 | 2256 | 2040 | Connector Point - Chemie Heat200to400 | Chemie | Eindverbruiker | PJ | PJ | 25 | 02 Industrie | Energie-intensieve industrie | ETS1 | 0 | 0 | EUR_2024 | 0.028 | 0 | 0 | 0 | 0 | 0 |  | 0
LCI26 | 2256 | 2045 | Connector Point - Chemie Heat200to400 | Chemie | Eindverbruiker | PJ | PJ | 25 | 02 Industrie | Energie-intensieve industrie | ETS1 | 0 | 0 | EUR_2024 | 0.028 | 0 | 0 | 0 | 0 | 0 |  | 0
LCI26 | 2256 | 2050 | Connector Point - Chemie Heat200to400 | Chemie | Eindverbruiker | PJ | PJ | 25 | 02 Industrie | Energie-intensieve industrie | ETS1 | 0 | 0 | EUR_2024 | 0.028 | 0 | 0 | 0 | 0 | 0 |  | 0
LCI26 | 2257 | 2030 | Connector Point - Chemie HeatHT400 | Chemie | Eindverbruiker | PJ | PJ | 25 | 02 Industrie | Energie-intensieve industrie | ETS1 | 0 | 0 | EUR_2024 | 0.028 | 0 | 0 | 0 | 0 | 0 |  | 0
LCI26 | 2257 | 2035 | Connector Point - Chemie HeatHT400 | Chemie | Eindverbruiker | PJ | PJ | 25 | 02 Industrie | Energie-intensieve industrie | ETS1 | 0 | 0 | EUR_2024 | 0.028 | 0 | 0 | 0 | 0 | 0 |  | 0
LCI26 | 2257 | 2040 | Connector Point - Chemie HeatHT400 | Chemie | Eindverbruiker | PJ | PJ | 25 | 02 Industrie | Energie-intensieve industrie | ETS1 | 0 | 0 | EUR_2024 | 0.028 | 0 | 0 | 0 | 0 | 0 |  | 0
LCI26 | 2257 | 2045 | Connector Point - Chemie HeatHT400 | Chemie | Eindverbruiker | PJ | PJ | 25 | 02 Industrie | Energie-intensieve industrie | ETS1 | 0 | 0 | EUR_2024 | 0.028 | 0 | 0 | 0 | 0 | 0 |  | 0
LCI26 | 2257 | 2050 | Connector Point - Chemie HeatHT400 | Chemie | Eindverbruiker | PJ | PJ | 25 | 02 Industrie | Energie-intensieve industrie | ETS1 | 0 | 0 | EUR_2024 | 0.028 | 0 | 0 | 0 | 0 | 0 |  | 0
LCI26 | 2260 | 2030 | Connector Point - Chlorine Heat100to200 | Chemie | Eindverbruiker | PJ | PJ | 25 | 02 Industrie | Energie-intensieve industrie | ETS1 | 0 | 0 | EUR_2024 | 0.028 | 0 | 0 | 0 | 0 | 0 |  | 0
LCI26 | 2260 | 2035 | Connector Point - Chlorine Heat100to200 | Chemie | Eindverbruiker | PJ | PJ | 25 | 02 Industrie | Energie-intensieve industrie | ETS1 | 0 | 0 | EUR_2024 | 0.028 | 0 | 0 | 0 | 0 | 0 |  | 0
LCI26 | 2260 | 2040 | Connector Point - Chlorine Heat100to200 | Chemie | Eindverbruiker | PJ | PJ | 25 | 02 Industrie | Energie-intensieve industrie | ETS1 | 0 | 0 | EUR_2024 | 0.028 | 0 | 0 | 0 | 0 | 0 |  | 0
LCI26 | 2260 | 2045 | Connector Point - Chlorine Heat100to200 | Chemie | Eindverbruiker | PJ | PJ | 25 | 02 Industrie | Energie-intensieve industrie | ETS1 | 0 | 0 | EUR_2024 | 0.028 | 0 | 0 | 0 | 0 | 0 |  | 0
LCI26 | 2260 | 2050 | Connector Point - Chlorine Heat100to200 | Chemie | Eindverbruiker | PJ | PJ | 25 | 02 Industrie | Energie-intensieve industrie | ETS1 | 0 | 0 | EUR_2024 | 0.028 | 0 | 0 | 0 | 0 | 0 |  | 0
LCI26 | 2261 | 2030 | Connector Point - Industrie HeatDir200to400 | Overige industrie | Eindverbruiker | PJ | PJ | 25 | 02 Industrie | Overige industrie | ETS1 | 0 | 0 | EUR_2024 | 0.028 | 0 | 0 | 0 | 0 | 0 |  | 0
LCI26 | 2261 | 2035 | Connector Point - Industrie HeatDir200to400 | Overige industrie | Eindverbruiker | PJ | PJ | 25 | 02 Industrie | Overige industrie | ETS1 | 0 | 0 | EUR_2024 | 0.028 | 0 | 0 | 0 | 0 | 0 |  | 0
LCI26 | 2261 | 2040 | Connector Point - Industrie HeatDir200to400 | Overige industrie | Eindverbruiker | PJ | PJ | 25 | 02 Industrie | Overige industrie | ETS1 | 0 | 0 | EUR_2024 | 0.028 | 0 | 0 | 0 | 0 | 0 |  | 0
LCI26 | 2261 | 2045 | Connector Point - Industrie HeatDir200to400 | Overige industrie | Eindverbruiker | PJ | PJ | 25 | 02 Industrie | Overige industrie | ETS1 | 0 | 0 | EUR_2024 | 0.028 | 0 | 0 | 0 | 0 | 0 |  | 0
LCI26 | 2261 | 2050 | Connector Point - Industrie HeatDir200to400 | Overige industrie | Eindverbruiker | PJ | PJ | 25 | 02 Industrie | Overige industrie | ETS1 | 0 | 0 | EUR_2024 | 0.028 | 0 | 0 | 0 | 0 | 0 |  | 0
LCI26 | 2262 | 2030 | Connector Point - Industrie Heat100to200 | Overige industrie | Eindverbruiker | PJ | PJ | 25 | 02 Industrie | Overige industrie | ETS1 | 0 | 0 | EUR_2024 | 0.028 | 0 | 0 | 0 | 0 | 0 |  | 0
LCI26 | 2262 | 2035 | Connector Point - Industrie Heat100to200 | Overige industrie | Eindverbruiker | PJ | PJ | 25 | 02 Industrie | Overige industrie | ETS1 | 0 | 0 | EUR_2024 | 0.028 | 0 | 0 | 0 | 0 | 0 |  | 0
LCI26 | 2262 | 2040 | Connector Point - Industrie Heat100to200 | Overige industrie | Eindverbruiker | PJ | PJ | 25 | 02 Industrie | Overige industrie | ETS1 | 0 | 0 | EUR_2024 | 0.028 | 0 | 0 | 0 | 0 | 0 |  | 0
LCI26 | 2262 | 2045 | Connector Point - Industrie Heat100to200 | Overige industrie | Eindverbruiker | PJ | PJ | 25 | 02 Industrie | Overige industrie | ETS1 | 0 | 0 | EUR_2024 | 0.028 | 0 | 0 | 0 | 0 | 0 |  | 0
LCI26 | 2262 | 2050 | Connector Point - Industrie Heat100to200 | Overige industrie | Eindverbruiker | PJ | PJ | 25 | 02 Industrie | Overige industrie | ETS1 | 0 | 0 | EUR_2024 | 0.028 | 0 | 0 | 0 | 0 | 0 |  | 0
LCI26 | 2270 | 2030 | Connector Point - Industrie Heat200to400 | Overige industrie | Eindverbruiker | PJ | PJ | 25 | 02 Industrie | Overige industrie | ETS1 | 0 | 0 | EUR_2024 | 0.028 | 0 | 0 | 0 | 0 | 0 |  | 0
LCI26 | 2270 | 2035 | Connector Point - Industrie Heat200to400 | Overige industrie | Eindverbruiker | PJ | PJ | 25 | 02 Industrie | Overige industrie | ETS1 | 0 | 0 | EUR_2024 | 0.028 | 0 | 0 | 0 | 0 | 0 |  | 0
LCI26 | 2270 | 2040 | Connector Point - Industrie Heat200to400 | Overige industrie | Eindverbruiker | PJ | PJ | 25 | 02 Industrie | Overige industrie | ETS1 | 0 | 0 | EUR_2024 | 0.028 | 0 | 0 | 0 | 0 | 0 |  | 0
LCI26 | 2270 | 2045 | Connector Point - Industrie Heat200to400 | Overige industrie | Eindverbruiker | PJ | PJ | 25 | 02 Industrie | Overige industrie | ETS1 | 0 | 0 | EUR_2024 | 0.028 | 0 | 0 | 0 | 0 | 0 |  | 0
LCI26 | 2270 | 2050 | Connector Point - Industrie Heat200to400 | Overige industrie | Eindverbruiker | PJ | PJ | 25 | 02 Industrie | Overige industrie | ETS1 | 0 | 0 | EUR_2024 | 0.028 | 0 | 0 | 0 | 0 | 0 |  | 0
LCI26 | 2271 | 2030 | Connector Point - Industrie HeatHT400 | Overige industrie | Eindverbruiker | PJ | PJ | 25 | 02 Industrie | Overige industrie | ETS1 | 0 | 0 | EUR_2024 | 0.028 | 0 | 0 | 0 | 0 | 0 |  | 0
LCI26 | 2271 | 2035 | Connector Point - Industrie HeatHT400 | Overige industrie | Eindverbruiker | PJ | PJ | 25 | 02 Industrie | Overige industrie | ETS1 | 0 | 0 | EUR_2024 | 0.028 | 0 | 0 | 0 | 0 | 0 |  | 0
LCI26 | 2271 | 2040 | Connector Point - Industrie HeatHT400 | Overige industrie | Eindverbruiker | PJ | PJ | 25 | 02 Industrie | Overige industrie | ETS1 | 0 | 0 | EUR_2024 | 0.028 | 0 | 0 | 0 | 0 | 0 |  | 0
LCI26 | 2271 | 2045 | Connector Point - Industrie HeatHT400 | Overige industrie | Eindverbruiker | PJ | PJ | 25 | 02 Industrie | Overige industrie | ETS1 | 0 | 0 | EUR_2024 | 0.028 | 0 | 0 | 0 | 0 | 0 |  | 0
LCI26 | 2271 | 2050 | Connector Point - Industrie HeatHT400 | Overige industrie | Eindverbruiker | PJ | PJ | 25 | 02 Industrie | Overige industrie | ETS1 | 0 | 0 | EUR_2024 | 0.028 | 0 | 0 | 0 | 0 | 0 |  | 0
LCI26 | 2273 | 2030 | Connector Point - Waste Heat100to200 | Overige | Warmte | PJ | PJ | 25 | Overige | Overige |  | 0 | 0 | EUR_2024 | 0.028 | 0 | 0 | 0 | 0 | 0 |  | 0
LCI26 | 2273 | 2035 | Connector Point - Waste Heat100to200 | Overige | Warmte | PJ | PJ | 25 | Overige | Overige |  | 0 | 0 | EUR_2024 | 0.028 | 0 | 0 | 0 | 0 | 0 |  | 0
LCI26 | 2273 | 2040 | Connector Point - Waste Heat100to200 | Overige | Warmte | PJ | PJ | 25 | Overige | Overige |  | 0 | 0 | EUR_2024 | 0.028 | 0 | 0 | 0 | 0 | 0 |  | 0
LCI26 | 2273 | 2045 | Connector Point - Waste Heat100to200 | Overige | Warmte | PJ | PJ | 25 | Overige | Overige |  | 0 | 0 | EUR_2024 | 0.028 | 0 | 0 | 0 | 0 | 0 |  | 0
LCI26 | 2273 | 2050 | Connector Point - Waste Heat100to200 | Overige | Warmte | PJ | PJ | 25 | Overige | Overige |  | 0 | 0 | EUR_2024 | 0.028 | 0 | 0 | 0 | 0 | 0 |  | 0
LCI26 | 2277 | 2030 | Connector Point - F&B Industry Heat100to200 | Voedsel | Eindverbruiker | PJ | PJ | 25 | 02 Industrie | Overige industrie | ETS1 | 0 | 0 | EUR_2024 | 0.028 | 0 | 0 | 0 | 0 | 0 |  | 0
LCI26 | 2277 | 2035 | Connector Point - F&B Industry Heat100to200 | Voedsel | Eindverbruiker | PJ | PJ | 25 | 02 Industrie | Overige industrie | ETS1 | 0 | 0 | EUR_2024 | 0.028 | 0 | 0 | 0 | 0 | 0 |  | 0
LCI26 | 2277 | 2040 | Connector Point - F&B Industry Heat100to200 | Voedsel | Eindverbruiker | PJ | PJ | 25 | 02 Industrie | Overige industrie | ETS1 | 0 | 0 | EUR_2024 | 0.028 | 0 | 0 | 0 | 0 | 0 |  | 0
LCI26 | 2277 | 2045 | Connector Point - F&B Industry Heat100to200 | Voedsel | Eindverbruiker | PJ | PJ | 25 | 02 Industrie | Overige industrie | ETS1 | 0 | 0 | EUR_2024 | 0.028 | 0 | 0 | 0 | 0 | 0 |  | 0
LCI26 | 2277 | 2050 | Connector Point - F&B Industry Heat100to200 | Voedsel | Eindverbruiker | PJ | PJ | 25 | 02 Industrie | Overige industrie | ETS1 | 0 | 0 | EUR_2024 | 0.028 | 0 | 0 | 0 | 0 | 0 |  | 0
LCI26 | 2278 | 2030 | Connector Point - F&B Industry Heat200to400 | Voedsel | Eindverbruiker | PJ | PJ | 25 | 02 Industrie | Overige industrie | ETS1 | 0 | 0 | EUR_2024 | 0.028 | 0 | 0 | 0 | 0 | 0 |  | 0
LCI26 | 2278 | 2035 | Connector Point - F&B Industry Heat200to400 | Voedsel | Eindverbruiker | PJ | PJ | 25 | 02 Industrie | Overige industrie | ETS1 | 0 | 0 | EUR_2024 | 0.028 | 0 | 0 | 0 | 0 | 0 |  | 0
LCI26 | 2278 | 2040 | Connector Point - F&B Industry Heat200to400 | Voedsel | Eindverbruiker | PJ | PJ | 25 | 02 Industrie | Overige industrie | ETS1 | 0 | 0 | EUR_2024 | 0.028 | 0 | 0 | 0 | 0 | 0 |  | 0
LCI26 | 2278 | 2045 | Connector Point - F&B Industry Heat200to400 | Voedsel | Eindverbruiker | PJ | PJ | 25 | 02 Industrie | Overige industrie | ETS1 | 0 | 0 | EUR_2024 | 0.028 | 0 | 0 | 0 | 0 | 0 |  | 0
LCI26 | 2278 | 2050 | Connector Point - F&B Industry Heat200to400 | Voedsel | Eindverbruiker | PJ | PJ | 25 | 02 Industrie | Overige industrie | ETS1 | 0 | 0 | EUR_2024 | 0.028 | 0 | 0 | 0 | 0 | 0 |  | 0
LCI26 | 2281 | 2030 | Connector Point - Refineries HeatLT100to200 | Raffinage | Fossiel - Complex | PJ | PJ | 25 | 14 Koolstof | Omzetting/centrales | ETS1 | 0 | 0 | EUR_2024 | 0.028 | 0 | 0 | 0 | 0 | 0 |  | 0
LCI26 | 2281 | 2035 | Connector Point - Refineries HeatLT100to200 | Raffinage | Fossiel - Complex | PJ | PJ | 25 | 14 Koolstof | Omzetting/centrales | ETS1 | 0 | 0 | EUR_2024 | 0.028 | 0 | 0 | 0 | 0 | 0 |  | 0
LCI26 | 2281 | 2040 | Connector Point - Refineries HeatLT100to200 | Raffinage | Fossiel - Complex | PJ | PJ | 25 | 14 Koolstof | Omzetting/centrales | ETS1 | 0 | 0 | EUR_2024 | 0.028 | 0 | 0 | 0 | 0 | 0 |  | 0
LCI26 | 2281 | 2045 | Connector Point - Refineries HeatLT100to200 | Raffinage | Fossiel - Complex | PJ | PJ | 25 | 14 Koolstof | Omzetting/centrales | ETS1 | 0 | 0 | EUR_2024 | 0.028 | 0 | 0 | 0 | 0 | 0 |  | 0
LCI26 | 2281 | 2050 | Connector Point - Refineries HeatLT100to200 | Raffinage | Fossiel - Complex | PJ | PJ | 25 | 14 Koolstof | Omzetting/centrales | ETS1 | 0 | 0 | EUR_2024 | 0.028 | 0 | 0 | 0 | 0 | 0 |  | 0
LCI26 | 2282 | 2030 | Connector Point - Refineries Heat200to400 | Raffinage | Fossiel - Complex | PJ | PJ | 25 | 14 Koolstof | Omzetting/centrales | ETS1 | 0 | 0 | EUR_2024 | 0.028 | 0 | 0 | 0 | 0 | 0 |  | 0
LCI26 | 2282 | 2035 | Connector Point - Refineries Heat200to400 | Raffinage | Fossiel - Complex | PJ | PJ | 25 | 14 Koolstof | Omzetting/centrales | ETS1 | 0 | 0 | EUR_2024 | 0.028 | 0 | 0 | 0 | 0 | 0 |  | 0
LCI26 | 2282 | 2040 | Connector Point - Refineries Heat200to400 | Raffinage | Fossiel - Complex | PJ | PJ | 25 | 14 Koolstof | Omzetting/centrales | ETS1 | 0 | 0 | EUR_2024 | 0.028 | 0 | 0 | 0 | 0 | 0 |  | 0
LCI26 | 2282 | 2045 | Connector Point - Refineries Heat200to400 | Raffinage | Fossiel - Complex | PJ | PJ | 25 | 14 Koolstof | Omzetting/centrales | ETS1 | 0 | 0 | EUR_2024 | 0.028 | 0 | 0 | 0 | 0 | 0 |  | 0
LCI26 | 2282 | 2050 | Connector Point - Refineries Heat200to400 | Raffinage | Fossiel - Complex | PJ | PJ | 25 | 14 Koolstof | Omzetting/centrales | ETS1 | 0 | 0 | EUR_2024 | 0.028 | 0 | 0 | 0 | 0 | 0 |  | 0
LCI26 | 2285 | 2030 | Connector Point - Fertilizers HeatLT100to200 | Kunstmest | Eindverbruiker | PJ | PJ | 25 | 02 Industrie | Energie-intensieve industrie | ETS1 | 0 | 0 | EUR_2024 | 0.028 | 0 | 0 | 0 | 0 | 0 |  | 0
LCI26 | 2285 | 2035 | Connector Point - Fertilizers HeatLT100to200 | Kunstmest | Eindverbruiker | PJ | PJ | 25 | 02 Industrie | Energie-intensieve industrie | ETS1 | 0 | 0 | EUR_2024 | 0.028 | 0 | 0 | 0 | 0 | 0 |  | 0
LCI26 | 2285 | 2040 | Connector Point - Fertilizers HeatLT100to200 | Kunstmest | Eindverbruiker | PJ | PJ | 25 | 02 Industrie | Energie-intensieve industrie | ETS1 | 0 | 0 | EUR_2024 | 0.028 | 0 | 0 | 0 | 0 | 0 |  | 0
LCI26 | 2285 | 2045 | Connector Point - Fertilizers HeatLT100to200 | Kunstmest | Eindverbruiker | PJ | PJ | 25 | 02 Industrie | Energie-intensieve industrie | ETS1 | 0 | 0 | EUR_2024 | 0.028 | 0 | 0 | 0 | 0 | 0 |  | 0
LCI26 | 2285 | 2050 | Connector Point - Fertilizers HeatLT100to200 | Kunstmest | Eindverbruiker | PJ | PJ | 25 | 02 Industrie | Energie-intensieve industrie | ETS1 | 0 | 0 | EUR_2024 | 0.028 | 0 | 0 | 0 | 0 | 0 |  | 0
LCI26 | 2288 | 2030 | Electric boiler - 200-400C - FBI | Voedsel | Eindverbruiker | PJ | PJ | 25 | 02 Industrie | Overige industrie | ETS1 | 2819400 | 40640 | EUR_2024 | 0.028 | 0 | 0 | 0 | 0 | 0 |  | 0
LCI26 | 2288 | 2035 | Electric boiler - 200-400C - FBI | Voedsel | Eindverbruiker | PJ | PJ | 25 | 02 Industrie | Overige industrie | ETS1 | 2819400 | 39687.5 | EUR_2024 | 0.028 | 2357707.1202 | 11788535.6009 | 184718.0395 | 661992.9316 | 0 |  | 846710.9711
LCI26 | 2288 | 2040 | Electric boiler - 200-400C - FBI | Voedsel | Eindverbruiker | PJ | PJ | 25 | 02 Industrie | Overige industrie | ETS1 | 2819400 | 38735 | EUR_2024 | 0.028 | 0 | 11168981.5241 | 220887.9272 | 627201.467 | 0 |  | 848089.3942
LCI26 | 2288 | 2045 | Electric boiler - 200-400C - FBI | Voedsel | Eindverbruiker | PJ | PJ | 25 | 02 Industrie | Overige industrie | ETS1 | 2819400 | 37782.5 | EUR_2024 | 0.028 | 214632.8284 | 12242145.6658 | 255465.6119 | 687465.7017 | 0 |  | 942931.3135
LCI26 | 2288 | 2050 | Electric boiler - 200-400C - FBI | Voedsel | Eindverbruiker | PJ | PJ | 25 | 02 Industrie | Overige industrie | ETS1 | 2819400 | 36830 | EUR_2024 | 0.028 | 108046.0197 | 12782375.7646 | 251905.7231 | 717802.6764 | 0 |  | 969708.3995
LCI26 | 2290 | 2030 | Natural Gas boiler - 200-400C - FBI | Voedsel | Eindverbruiker | PJ | PJ | 25 | 02 Industrie | Overige industrie | ETS1 | 1830070 | 76200 | EUR_2024 | 0.028 | 426123.6332 | 9958347.2102 | 971737.9234 | 559217.5048 | 0 |  | 1530955.4282
LCI26 | 2290 | 2035 | Natural Gas boiler - 200-400C - FBI | Voedsel | Eindverbruiker | PJ | PJ | 25 | 02 Industrie | Overige industrie | ETS1 | 1830070 | 74295 | EUR_2024 | 0.028 | 19347.5061 | 8098152.4797 | 739048.5722 | 454757.0523 | 0 |  | 1193805.6245
LCI26 | 2290 | 2040 | Natural Gas boiler - 200-400C - FBI | Voedsel | Eindverbruiker | PJ | PJ | 25 | 02 Industrie | Overige industrie | ETS1 | 1830070 | 72390 | EUR_2024 | 0.028 | 391386.4889 | 8098152.6632 | 430787.1552 | 454757.0626 | 0 |  | 885544.2178
LCI26 | 2290 | 2045 | Natural Gas boiler - 200-400C - FBI | Voedsel | Eindverbruiker | PJ | PJ | 25 | 02 Industrie | Overige industrie | ETS1 | 1830070 | 70485 | EUR_2024 | 0.028 | 391386.4164 | 8098152.4839 | 343933.4493 | 454757.0525 | 0 |  | 798690.5018
LCI26 | 2290 | 2050 | Natural Gas boiler - 200-400C - FBI | Voedsel | Eindverbruiker | PJ | PJ | 25 | 02 Industrie | Overige industrie | ETS1 | 1830070 | 68580 | EUR_2024 | 0.028 | 391386.4524 | 8098152.485 | 361110.7433 | 454757.0526 | 0 |  | 815867.7959
LCI26 | 2291 | 2030 | Hydrogen boiler - 200-400C - FBI | Voedsel | Eindverbruiker | PJ | PJ | 25 | 02 Industrie | Overige industrie | ETS1 | 5637530 | 704850 | EUR_2024 | 0.028 | 0 | 40.604 | 5.0766 | 2.2801 | 0 |  | 7.3568
LCI26 | 2291 | 2035 | Hydrogen boiler - 200-400C - FBI | Voedsel | Eindverbruiker | PJ | PJ | 25 | 02 Industrie | Overige industrie | ETS1 | 5637530 | 704850 | EUR_2024 | 0.028 | 111295.2688 | 8.0651 | 1.0084 | 0.4529 | 0 |  | 1.4613
LCI26 | 2291 | 2040 | Hydrogen boiler - 200-400C - FBI | Voedsel | Eindverbruiker | PJ | PJ | 25 | 02 Industrie | Overige industrie | ETS1 | 5637530 | 704850 | EUR_2024 | 0.028 | 111305.1129 | 24.7469 | 3.0941 | 1.3897 | 0 |  | 4.4837
LCI26 | 2291 | 2045 | Hydrogen boiler - 200-400C - FBI | Voedsel | Eindverbruiker | PJ | PJ | 25 | 02 Industrie | Overige industrie | ETS1 | 5637530 | 704850 | EUR_2024 | 0.028 | 111302.3248 | 27.4884 | 3.4368 | 1.5436 | 0 |  | 4.9804
LCI26 | 2291 | 2050 | Hydrogen boiler - 200-400C - FBI | Voedsel | Eindverbruiker | PJ | PJ | 25 | 02 Industrie | Overige industrie | ETS1 | 5637530 | 704850 | EUR_2024 | 0.028 | 111300.3244 | 20.2277 | 2.529 | 1.1359 | 0 |  | 3.6649
LCI26 | 2294 | 2030 | Waste Heat Industrial Heat Pump - Chemie | Chemie | Eindverbruiker | PJ | PJ | 25 | 02 Industrie | Energie-intensieve industrie | ETS1 | 28311045.0542 | 1132441.8017 | EUR_2024 | 0.028 | 0 | 0 | 0 | 0 | 0 |  | 0
LCI26 | 2294 | 2035 | Waste Heat Industrial Heat Pump - Chemie | Chemie | Eindverbruiker | PJ | PJ | 25 | 02 Industrie | Energie-intensieve industrie | ETS1 | 28311045.0542 | 1132441.8017 | EUR_2024 | 0.028 | 19186634.4665 | 0 | 0 | 0 | 0 |  | 0
LCI26 | 2294 | 2040 | Waste Heat Industrial Heat Pump - Chemie | Chemie | Eindverbruiker | PJ | PJ | 25 | 02 Industrie | Energie-intensieve industrie | ETS1 | 25479940.5437 | 1019197.6219 | EUR_2024 | 0.028 | 40560514.8055 | 116462718.9452 | 4658508.7584 | 6540040.2007 | 0 |  | 11198548.9591
LCI26 | 2294 | 2045 | Waste Heat Industrial Heat Pump - Chemie | Chemie | Eindverbruiker | PJ | PJ | 25 | 02 Industrie | Energie-intensieve industrie | ETS1 | 24064388.2884 | 962575.532 | EUR_2024 | 0.028 | 41766371.7397 | 237281230.1213 | 9491249.2092 | 13324682.7648 | 0 |  | 22815931.974
LCI26 | 2294 | 2050 | Waste Heat Industrial Heat Pump - Chemie | Chemie | Eindverbruiker | PJ | PJ | 25 | 02 Industrie | Energie-intensieve industrie | ETS1 | 22648836.0332 | 905953.4421 | EUR_2024 | 0.028 | 2030939.6618 | 156731671.1503 | 6269266.8513 | 8801369.5656 | 0 |  | 15070636.4169
LCI26 | 2295 | 2030 | Waste Heat Industrial Heat Pump - Kunstmestindustrie | Kunstmest | Eindverbruiker | PJ | PJ | 25 | 02 Industrie | Energie-intensieve industrie | ETS1 | 28311045.0542 | 1132441.8017 | EUR_2024 | 0.028 | 0 | 0 | 0 | 0 | 0 |  | 0
LCI26 | 2295 | 2035 | Waste Heat Industrial Heat Pump - Kunstmestindustrie | Kunstmest | Eindverbruiker | PJ | PJ | 25 | 02 Industrie | Energie-intensieve industrie | ETS1 | 28311045.0542 | 1132441.8017 | EUR_2024 | 0.028 | 565089.1781 | 0 | 0 | 0 | 0 |  | 0
LCI26 | 2295 | 2040 | Waste Heat Industrial Heat Pump - Kunstmestindustrie | Kunstmest | Eindverbruiker | PJ | PJ | 25 | 02 Industrie | Energie-intensieve industrie | ETS1 | 25479940.5437 | 1019197.6219 | EUR_2024 | 0.028 | 6710963.9118 | 31011918.2579 | 1240476.7305 | 1741494.5653 | 0 |  | 2981971.2958
LCI26 | 2295 | 2045 | Waste Heat Industrial Heat Pump - Kunstmestindustrie | Kunstmest | Eindverbruiker | PJ | PJ | 25 | 02 Industrie | Energie-intensieve industrie | ETS1 | 24064388.2884 | 962575.532 | EUR_2024 | 0.028 | 346963.8325 | 28622224.0631 | 1144888.9631 | 1607299.7239 | 0 |  | 2752188.687
LCI26 | 2295 | 2050 | Waste Heat Industrial Heat Pump - Kunstmestindustrie | Kunstmest | Eindverbruiker | PJ | PJ | 25 | 02 Industrie | Energie-intensieve industrie | ETS1 | 22648836.0332 | 905953.4421 | EUR_2024 | 0.028 | 196803.2876 | 25662223.5473 | 1026488.9428 | 1441078.9578 | 0 |  | 2467567.9005
LCI26 | 2297 | 2030 | Hot water electric boiler - Industrie | Overige industrie | Eindverbruiker | PJ | Pj | 25 | 02 Industrie | Overige industrie | ETS1 | 2416810 | 40640 | EUR_2024 | 0.028 | 0 | 0 | 0 | 0 | 0 |  | 0
LCI26 | 2297 | 2035 | Hot water electric boiler - Industrie | Overige industrie | Eindverbruiker | PJ | Pj | 25 | 02 Industrie | Overige industrie | ETS1 | 2416810 | 39687.5 | EUR_2024 | 0.028 | 5819126.0018 | 29095630.009 | 650981.901 | 1633884.1446 | 0 |  | 2284866.0456
LCI26 | 2297 | 2040 | Hot water electric boiler - Industrie | Overige industrie | Eindverbruiker | PJ | Pj | 25 | 02 Industrie | Overige industrie | ETS1 | 2416810 | 38735 | EUR_2024 | 0.028 | 0 | 12761860.8499 | 288664.4937 | 716650.648 | 0 |  | 1005315.1417
LCI26 | 2297 | 2045 | Hot water electric boiler - Industrie | Overige industrie | Eindverbruiker | PJ | Pj | 25 | 02 Industrie | Overige industrie | ETS1 | 2416810 | 37782.5 | EUR_2024 | 0.028 | 0 | 8779607.3426 | 171889.2342 | 493024.5961 | 0 |  | 664913.8303
LCI26 | 2297 | 2050 | Hot water electric boiler - Industrie | Overige industrie | Eindverbruiker | PJ | Pj | 25 | 02 Industrie | Overige industrie | ETS1 | 2416810 | 36830 | EUR_2024 | 0.028 | 0 | 0 | 0 | 0 | 0 |  | 0
LCI26 | 2298 | 2030 | Hot water electric boiler - FBI | Voedsel | Eindverbruiker | PJ | PJ | 25 | 02 Industrie | Overige industrie | ETS1 | 2416810 | 40640 | EUR_2024 | 0.028 | 9210799.0412 | 46053995.2062 | 1005435.5908 | 2586192.2406 | 0 |  | 3591627.8314
LCI26 | 2298 | 2035 | Hot water electric boiler - FBI | Voedsel | Eindverbruiker | PJ | PJ | 25 | 02 Industrie | Overige industrie | ETS1 | 2416810 | 39687.5 | EUR_2024 | 0.028 | 0 | 27302148.4452 | 687403.494 | 1533170.0137 | 0 |  | 2220573.5077
LCI26 | 2298 | 2040 | Hot water electric boiler - FBI | Voedsel | Eindverbruiker | PJ | PJ | 25 | 02 Industrie | Overige industrie | ETS1 | 2416810 | 38735 | EUR_2024 | 0.028 | 2665594.9748 | 40630123.3191 | 1156486.5207 | 2281611.1651 | 0 |  | 3438097.6858
LCI26 | 2298 | 2045 | Hot water electric boiler - FBI | Voedsel | Eindverbruiker | PJ | PJ | 25 | 02 Industrie | Overige industrie | ETS1 | 2416810 | 37782.5 | EUR_2024 | 0.028 | 0 | 24008404.506 | 514130.9251 | 1348207.6672 | 0 |  | 1862338.5923
LCI26 | 2298 | 2050 | Hot water electric boiler - FBI | Voedsel | Eindverbruiker | PJ | PJ | 25 | 02 Industrie | Overige industrie | ETS1 | 2416810 | 36830 | EUR_2024 | 0.028 | 49471.3568 | 24255761.2899 | 400396.3976 | 1362098.1493 | 0 |  | 1762494.5468
LCI26 | 2299 | 2030 | Hot water NG boiler - Industrie | Overige industrie | Eindverbruiker | PJ | PJ | 25 | 02 Industrie | Overige industrie | ETS1 | 1464310 | 76200 | EUR_2024 | 0.028 | 4207950.3182 | 41614440.1761 | 6916966.0944 | 2336886.1224 | 0 |  | 9253852.2168
LCI26 | 2299 | 2035 | Hot water NG boiler - Industrie | Overige industrie | Eindverbruiker | PJ | PJ | 25 | 02 Industrie | Overige industrie | ETS1 | 1464310 | 74295 | EUR_2024 | 0.028 | 0 | 34161327.5589 | 3064767.3971 | 1918351.7058 | 0 |  | 4983119.1028
LCI26 | 2299 | 2040 | Hot water NG boiler - Industrie | Overige industrie | Eindverbruiker | PJ | PJ | 25 | 02 Industrie | Overige industrie | ETS1 | 1464310 | 72390 | EUR_2024 | 0.028 | 1028734.429 | 34161327.5579 | 1768900.2736 | 1918351.7057 | 0 |  | 3687251.9793
LCI26 | 2299 | 2045 | Hot water NG boiler - Industrie | Overige industrie | Eindverbruiker | PJ | PJ | 25 | 02 Industrie | Overige industrie | ETS1 | 1464310 | 70485 | EUR_2024 | 0.028 | 1028734.4266 | 34161327.5445 | 1735207.4787 | 1918351.7049 | 0 |  | 3653559.1836
LCI26 | 2299 | 2050 | Hot water NG boiler - Industrie | Overige industrie | Eindverbruiker | PJ | PJ | 25 | 02 Industrie | Overige industrie | ETS1 | 1464310 | 68580 | EUR_2024 | 0.028 | 1028734.4261 | 34161327.5286 | 1693121.6216 | 1918351.704 | 0 |  | 3611473.3256
LCI26 | 2300 | 2030 | Hot water Biomass boiler - Industrie | Overige industrie | Eindverbruiker | PJ | PJ | 25 | 02 Industrie | Overige industrie | ETS1 | 23797260 | 1445260 | EUR_2024 | 0.028 | 0 | 4.889 | 0.29692 | 0.27455 | 0 |  | 0.57147
LCI26 | 2300 | 2035 | Hot water Biomass boiler - Industrie | Overige industrie | Eindverbruiker | PJ | PJ | 25 | 02 Industrie | Overige industrie | ETS1 | 23247985 | 1423352.5 | EUR_2024 | 0.028 | 19647391.7833 | 15.9418 | 1.1798 | 0.89522 | 0 |  | 2.075
LCI26 | 2300 | 2040 | Hot water Biomass boiler - Industrie | Overige industrie | Eindverbruiker | PJ | PJ | 25 | 02 Industrie | Overige industrie | ETS1 | 22698710 | 1401445 | EUR_2024 | 0.028 | 19183190.9935 | 45.4194 | 2.8629 | 2.5506 | 0 |  | 5.4135
LCI26 | 2300 | 2045 | Hot water Biomass boiler - Industrie | Overige industrie | Eindverbruiker | PJ | PJ | 25 | 02 Industrie | Overige industrie | ETS1 | 22149435 | 1379537.5 | EUR_2024 | 0.028 | 18718980.4644 | 44.1675 | 2.7509 | 2.4803 | 0 |  | 5.2311
LCI26 | 2300 | 2050 | Hot water Biomass boiler - Industrie | Overige industrie | Eindverbruiker | PJ | PJ | 25 | 02 Industrie | Overige industrie | ETS1 | 21600160 | 1357630 | EUR_2024 | 0.028 | 18254774.7012 | 36.7412 | 2.3093 | 2.0632 | 0 |  | 4.3725
LCI26 | 2301 | 2030 | Hot water H2 boiler - Industrie | Overige industrie | Eindverbruiker | PJ | PJ | 25 | 02 Industrie | Overige industrie | ETS1 | 3447234.9061 | 161085.7433 | EUR_2024 | 0.028 | 0 | 842.8398 | 39.385 | 47.3302 | 0 |  | 86.7153
LCI26 | 2301 | 2035 | Hot water H2 boiler - Industrie | Overige industrie | Eindverbruiker | PJ | PJ | 25 | 02 Industrie | Overige industrie | ETS1 | 3375753.1076 | 158065.3856 | EUR_2024 | 0.028 | 54084.4065 | 17.7117 | 0.82933 | 0.99461 | 0 |  | 1.8239
LCI26 | 2301 | 2040 | Hot water H2 boiler - Industrie | Overige industrie | Eindverbruiker | PJ | PJ | 25 | 02 Industrie | Overige industrie | ETS1 | 3304271.309 | 155045.0279 | EUR_2024 | 0.028 | 53106.264 | 62.2797 | 2.9223 | 3.4974 | 0 |  | 6.4197
LCI26 | 2301 | 2045 | Hot water H2 boiler - Industrie | Overige industrie | Eindverbruiker | PJ | PJ | 25 | 02 Industrie | Overige industrie | ETS1 | 3232789.5104 | 152024.6702 | EUR_2024 | 0.028 | 51947.3994 | 54.8594 | 2.5798 | 3.0807 | 0 |  | 5.6605
LCI26 | 2301 | 2050 | Hot water H2 boiler - Industrie | Overige industrie | Eindverbruiker | PJ | PJ | 25 | 02 Industrie | Overige industrie | ETS1 | 3161307.7118 | 149004.3125 | EUR_2024 | 0.028 | 50798.6402 | 47.0842 | 2.2193 | 2.644 | 0 |  | 4.8633
LCI26 | 2302 | 2030 | Hot water restgassen boiler - Chemical | Chemie | Eindverbruiker | PJ | PJ | 15 | 02 Industrie | Energie-intensieve industrie | ETS1 | 6069736.1282 | 571796.578 | EUR_2024 | 0.028 | 0 | 0 | 0 | 0 | 0 |  | 0
LCI26 | 2302 | 2035 | Hot water restgassen boiler - Chemical | Chemie | Eindverbruiker | PJ | PJ | 15 | 02 Industrie | Energie-intensieve industrie | ETS1 | 6069736.1282 | 571796.578 | EUR_2024 | 0.028 | 348498.1142 | 0 | 0 | 0 | 0 |  | 0
LCI26 | 2302 | 2040 | Hot water restgassen boiler - Chemical | Chemie | Eindverbruiker | PJ | PJ | 15 | 02 Industrie | Energie-intensieve industrie | ETS1 | 6069736.1282 | 571796.578 | EUR_2024 | 0.028 | 8020511.5806 | 38360067.3318 | 3613691.7272 | 3166987.3047 | 0 |  | 6780679.0319
LCI26 | 2302 | 2045 | Hot water restgassen boiler - Chemical | Chemie | Eindverbruiker | PJ | PJ | 15 | 02 Industrie | Energie-intensieve industrie | ETS1 | 6069736.1282 | 571796.578 | EUR_2024 | 0.028 | 1428510.3652 | 48987600.2998 | 4614853.3684 | 4044390.926 | 0 |  | 8659244.2944
LCI26 | 2302 | 2050 | Hot water restgassen boiler - Chemical | Chemie | Eindverbruiker | PJ | PJ | 15 | 02 Industrie | Energie-intensieve industrie | ETS1 | 6069736.1282 | 571796.578 | EUR_2024 | 0.028 | 0 | 39190080.9997 | 3691882.7663 | 3235512.8035 | 0 |  | 6927395.5698
LCI26 | 2307 | 2030 | Electric boiler HT100to200 - Waste | Overige warmtewinning | Warmte | PJ | PJ | 25 | 12 Warmte | Winning/productie | ETS1 | 2819400 | 40640 | EUR_2024 | 0.028 | 0 | 0 | 0 | 0 | 0 |  | 0
LCI26 | 2307 | 2035 | Electric boiler HT100to200 - Waste | Overige warmtewinning | Warmte | PJ | PJ | 25 | 12 Warmte | Winning/productie | ETS1 | 2819400 | 39687.5 | EUR_2024 | 0.028 | 3256375.1889 | 16281875.9447 | 265997.799 | 914319.3993 | 0 |  | 1180317.1982
LCI26 | 2307 | 2040 | Electric boiler HT100to200 - Waste | Overige warmtewinning | Warmte | PJ | PJ | 25 | 12 Warmte | Winning/productie | ETS1 | 2819400 | 38735 | EUR_2024 | 0.028 | 0 | 14590300.261 | 324309.2875 | 819327.8597 | 0 |  | 1143637.1472
LCI26 | 2307 | 2045 | Electric boiler HT100to200 - Waste | Overige warmtewinning | Warmte | PJ | PJ | 25 | 12 Warmte | Winning/productie | ETS1 | 2819400 | 37782.5 | EUR_2024 | 0.028 | 0 | 12916298.2366 | 305921.9554 | 725323.1805 | 0 |  | 1031245.1359
LCI26 | 2307 | 2050 | Electric boiler HT100to200 - Waste | Overige warmtewinning | Warmte | PJ | PJ | 25 | 12 Warmte | Winning/productie | ETS1 | 2819400 | 36830 | EUR_2024 | 0.028 | 0 | 10826430.3469 | 244200.7778 | 607965.2814 | 0 |  | 852166.0592
LCI26 | 2308 | 2030 | NG boiler HT100to200- Waste | Overige warmtewinning | Warmte | PJ | PJ | 25 | 12 Warmte | Winning/productie | ETS1 | 1830070 | 76200 | EUR_2024 | 0.028 | 626826.0872 | 12825134.446 | 1663801.7773 | 720203.8181 | 0 |  | 2384005.5954
LCI26 | 2308 | 2035 | NG boiler HT100to200- Waste | Overige warmtewinning | Warmte | PJ | PJ | 25 | 12 Warmte | Winning/productie | ETS1 | 1830070 | 74295 | EUR_2024 | 0.028 | 33236.1875 | 10568564.3813 | 1202842.0422 | 593484.6494 | 0 |  | 1796326.6916
LCI26 | 2308 | 2040 | NG boiler HT100to200- Waste | Overige warmtewinning | Warmte | PJ | PJ | 25 | 12 Warmte | Winning/productie | ETS1 | 1830070 | 72390 | EUR_2024 | 0.028 | 422858.1611 | 10260104.1843 | 608093.6699 | 576162.8651 | 0 |  | 1184256.535
LCI26 | 2308 | 2045 | NG boiler HT100to200- Waste | Overige warmtewinning | Warmte | PJ | PJ | 25 | 12 Warmte | Winning/productie | ETS1 | 1830070 | 70485 | EUR_2024 | 0.028 | 484550.2034 | 10260104.1988 | 454746.5012 | 576162.866 | 0 |  | 1030909.3672
LCI26 | 2308 | 2050 | NG boiler HT100to200- Waste | Overige warmtewinning | Warmte | PJ | PJ | 25 | 12 Warmte | Winning/productie | ETS1 | 1830070 | 68580 | EUR_2024 | 0.028 | 484550.1972 | 10260104.1823 | 469493.1967 | 576162.865 | 0 |  | 1045656.0617
LCI26 | 2310 | 2030 | H2 boiler HT100to200 - Waste | Overige warmtewinning | Warmte | PJ | PJ | 25 | 12 Warmte | Winning/productie | ETS1 | 5637530 | 704850 | EUR_2024 | 0.028 | 0 | 30.7999 | 3.8509 | 1.7296 | 0 |  | 5.5804
LCI26 | 2310 | 2035 | H2 boiler HT100to200 - Waste | Overige warmtewinning | Warmte | PJ | PJ | 25 | 12 Warmte | Winning/productie | ETS1 | 5637530 | 704850 | EUR_2024 | 0.028 | 146046.1517 | 7.3154 | 0.91463 | 0.4108 | 0 |  | 1.3254
LCI26 | 2310 | 2040 | H2 boiler HT100to200 - Waste | Overige warmtewinning | Warmte | PJ | PJ | 25 | 12 Warmte | Winning/productie | ETS1 | 5637530 | 704850 | EUR_2024 | 0.028 | 146054.2607 | 24.3762 | 3.0477 | 1.3689 | 0 |  | 4.4166
LCI26 | 2310 | 2045 | H2 boiler HT100to200 - Waste | Overige warmtewinning | Warmte | PJ | PJ | 25 | 12 Warmte | Winning/productie | ETS1 | 5637530 | 704850 | EUR_2024 | 0.028 | 146051.4517 | 27.392 | 3.4248 | 1.5382 | 0 |  | 4.963
LCI26 | 2310 | 2050 | H2 boiler HT100to200 - Waste | Overige warmtewinning | Warmte | PJ | PJ | 25 | 12 Warmte | Winning/productie | ETS1 | 5637530 | 704850 | EUR_2024 | 0.028 | 146048.8113 | 17.2058 | 2.1512 | 0.9662 | 0 |  | 3.1174
LCI26 | 2312 | 2030 | REF remaining Final heat demand - Basic Metals non-ferro | Metaal | Eindverbruiker | PJ | PJ | 1 | 02 Industrie | Overige industrie | ETS1 | 0 | 0 | EUR_2024 | 0.028 | 0 | 0 | 0 | 0 | 0 |  | 0
LCI26 | 2312 | 2035 | REF remaining Final heat demand - Basic Metals non-ferro | Metaal | Eindverbruiker | PJ | PJ | 1 | 02 Industrie | Overige industrie | ETS1 | 0 | 0 | EUR_2024 | 0.028 | 0 | 0 | 0 | 0 | 0 |  | 0
LCI26 | 2312 | 2040 | REF remaining Final heat demand - Basic Metals non-ferro | Metaal | Eindverbruiker | PJ | PJ | 1 | 02 Industrie | Overige industrie | ETS1 | 0 | 0 | EUR_2024 | 0.028 | 0 | 0 | 0 | 0 | 0 |  | 0
LCI26 | 2312 | 2045 | REF remaining Final heat demand - Basic Metals non-ferro | Metaal | Eindverbruiker | PJ | PJ | 1 | 02 Industrie | Overige industrie | ETS1 | 0 | 0 | EUR_2024 | 0.028 | 0 | 0 | 0 | 0 | 0 |  | 0
LCI26 | 2312 | 2050 | REF remaining Final heat demand - Basic Metals non-ferro | Metaal | Eindverbruiker | PJ | PJ | 1 | 02 Industrie | Overige industrie | ETS1 | 0 | 0 | EUR_2024 | 0.028 | 0 | 0 | 0 | 0 | 0 |  | 0
LCI26 | 2313 | 2030 | Connector Point - Basic metals non-ferro HeatHT400 | Metaal | Eindverbruiker | PJ | PJ | 25 | 02 Industrie | Overige industrie | ETS1 | 0 | 0 | EUR_2024 | 0.028 | 0 | 0 | 0 | 0 | 0 |  | 0
LCI26 | 2313 | 2035 | Connector Point - Basic metals non-ferro HeatHT400 | Metaal | Eindverbruiker | PJ | PJ | 25 | 02 Industrie | Overige industrie | ETS1 | 0 | 0 | EUR_2024 | 0.028 | 0 | 0 | 0 | 0 | 0 |  | 0
LCI26 | 2313 | 2040 | Connector Point - Basic metals non-ferro HeatHT400 | Metaal | Eindverbruiker | PJ | PJ | 25 | 02 Industrie | Overige industrie | ETS1 | 0 | 0 | EUR_2024 | 0.028 | 0 | 0 | 0 | 0 | 0 |  | 0
LCI26 | 2313 | 2045 | Connector Point - Basic metals non-ferro HeatHT400 | Metaal | Eindverbruiker | PJ | PJ | 25 | 02 Industrie | Overige industrie | ETS1 | 0 | 0 | EUR_2024 | 0.028 | 0 | 0 | 0 | 0 | 0 |  | 0
LCI26 | 2313 | 2050 | Connector Point - Basic metals non-ferro HeatHT400 | Metaal | Eindverbruiker | PJ | PJ | 25 | 02 Industrie | Overige industrie | ETS1 | 0 | 0 | EUR_2024 | 0.028 | 0 | 0 | 0 | 0 | 0 |  | 0
LCI26 | 2314 | 2030 | NG Direct Firing - Basic metal non-ferro | Metaal | Eindverbruiker | PJ | PJ | 25 | 02 Industrie | Overige industrie | ETS1 | 604520 | 7620 | EUR_2024 | 0.028 | 4844.8472 | 290641.7195 | 18923.7122 | 16321.176 | 0 |  | 35244.8881
LCI26 | 2314 | 2035 | NG Direct Firing - Basic metal non-ferro | Metaal | Eindverbruiker | PJ | PJ | 25 | 02 Industrie | Overige industrie | ETS1 | 604520 | 7302.5 | EUR_2024 | 0.028 | 11077.002 | 279422.3585 | 16014.8873 | 15691.1454 | 0 |  | 31706.0327
LCI26 | 2314 | 2040 | NG Direct Firing - Basic metal non-ferro | Metaal | Eindverbruiker | PJ | PJ | 25 | 02 Industrie | Overige industrie | ETS1 | 604520 | 6985 | EUR_2024 | 0.028 | 15272.7794 | 289181.8848 | 8137.1402 | 16239.198 | 0 |  | 24376.3382
LCI26 | 2314 | 2045 | NG Direct Firing - Basic metal non-ferro | Metaal | Eindverbruiker | PJ | PJ | 25 | 02 Industrie | Overige industrie | ETS1 | 604520 | 6667.5 | EUR_2024 | 0.028 | 12764.2469 | 286398.7482 | 8727.2849 | 16082.9091 | 0 |  | 24810.194
LCI26 | 2314 | 2050 | NG Direct Firing - Basic metal non-ferro | Metaal | Eindverbruiker | PJ | PJ | 25 | 02 Industrie | Overige industrie | ETS1 | 604520 | 6350 | EUR_2024 | 0.028 | 13316.0538 | 286374.6463 | 5620.8284 | 16081.5557 | 0 |  | 21702.3841
LCI26 | 2315 | 2030 | Electric Direct Firing - Basic metal non-ferro | Metaal | Eindverbruiker | PJ | PJ | 25 | 02 Industrie | Overige industrie | ETS1 | 2416810 | 0 | EUR_2024 | 0.028 | 0 | 0 | 0 | 0 | 0 |  | 0
LCI26 | 2315 | 2035 | Electric Direct Firing - Basic metal non-ferro | Metaal | Eindverbruiker | PJ | PJ | 25 | 02 Industrie | Overige industrie | ETS1 | 2416810 | 0 | EUR_2024 | 0.028 | 223400.6933 | 1117003.4664 | 0 | 62726.0607 | 0 |  | 62726.0607
LCI26 | 2315 | 2040 | Electric Direct Firing - Basic metal non-ferro | Metaal | Eindverbruiker | PJ | PJ | 25 | 02 Industrie | Overige industrie | ETS1 | 2416810 | 0 | EUR_2024 | 0.028 | 7815.3906 | 1156080.4196 | 0 | 64920.4526 | 0 |  | 64920.4526
LCI26 | 2315 | 2045 | Electric Direct Firing - Basic metal non-ferro | Metaal | Eindverbruiker | PJ | PJ | 25 | 02 Industrie | Overige industrie | ETS1 | 2416810 | 0 | EUR_2024 | 0.028 | 0 | 1144934.2027 | 0 | 64294.5294 | 0 |  | 64294.5294
LCI26 | 2315 | 2050 | Electric Direct Firing - Basic metal non-ferro | Metaal | Eindverbruiker | PJ | PJ | 25 | 02 Industrie | Overige industrie | ETS1 | 2416810 | 0 | EUR_2024 | 0.028 | 0 | 1144903.2198 | 0 | 64292.7896 | 0 |  | 64292.7896
LCI26 | 2316 | 2030 | Hydrogen DF > 400 C - Basic metal non-ferro | Metaal | Eindverbruiker | PJ | PJ | 25 | 02 Industrie | Overige industrie | ETS1 | 1860550 | 66040 | EUR_2024 | 0.028 | 0 | 174.0367 | 6.1774 | 9.7731 | 0 |  | 15.9506
LCI26 | 2316 | 2035 | Hydrogen DF > 400 C - Basic metal non-ferro | Metaal | Eindverbruiker | PJ | PJ | 25 | 02 Industrie | Overige industrie | ETS1 | 1860550 | 65405 | EUR_2024 | 0.028 | 11922.0235 | 21.6231 | 0.76013 | 1.2143 | 0 |  | 1.9744
LCI26 | 2316 | 2040 | Hydrogen DF > 400 C - Basic metal non-ferro | Metaal | Eindverbruiker | PJ | PJ | 25 | 02 Industrie | Overige industrie | ETS1 | 1860550 | 64770 | EUR_2024 | 0.028 | 11999.5463 | 256.8236 | 8.9406 | 14.4221 | 0 |  | 23.3627
LCI26 | 2316 | 2045 | Hydrogen DF > 400 C - Basic metal non-ferro | Metaal | Eindverbruiker | PJ | PJ | 25 | 02 Industrie | Overige industrie | ETS1 | 1860550 | 64135 | EUR_2024 | 0.028 | 11913.6372 | 62.4784 | 2.1537 | 3.5085 | 0 |  | 5.6622
LCI26 | 2316 | 2050 | Hydrogen DF > 400 C - Basic metal non-ferro | Metaal | Eindverbruiker | PJ | PJ | 25 | 02 Industrie | Overige industrie | ETS1 | 1860550 | 63500 | EUR_2024 | 0.028 | 11945.8734 | 29.3145 | 1.0005 | 1.6462 | 0 |  | 2.6467
LCI26 | 2319 | 2030 | Biomass Hotwater Boiler - HDO | Overige warmtevoorziening in gebouwen | Eindverbruiker | PJ | PJ | 25 | 01 Gebouwde omgeving | Utiliteitsbouw | ETS2 | 23797260 | 1445260 | EUR_2024 | 0.028 | 0 | 173224987.8126 | 11166189.3386 | 9727562.5567 | 0 |  | 20893751.8953
LCI26 | 2319 | 2035 | Biomass Hotwater Boiler - HDO | Overige warmtevoorziening in gebouwen | Eindverbruiker | PJ | PJ | 25 | 01 Gebouwde omgeving | Utiliteitsbouw | ETS2 | 23247985 | 1423352.5 | EUR_2024 | 0.028 | 66396222.8661 | 139037276.54 | 9043161.3904 | 7807729.2562 | 0 |  | 16850890.6466
LCI26 | 2319 | 2040 | Biomass Hotwater Boiler - HDO | Overige warmtevoorziening in gebouwen | Eindverbruiker | PJ | PJ | 25 | 01 Gebouwde omgeving | Utiliteitsbouw | ETS2 | 22698710 | 1401445 | EUR_2024 | 0.028 | 70722724.1125 | 135752273.805 | 8912141.0568 | 7623257.7778 | 0 |  | 16535398.8346
LCI26 | 2319 | 2045 | Biomass Hotwater Boiler - HDO | Overige warmtevoorziening in gebouwen | Eindverbruiker | PJ | PJ | 25 | 01 Gebouwde omgeving | Utiliteitsbouw | ETS2 | 22149435 | 1379537.5 | EUR_2024 | 0.028 | 69011339.3705 | 132467270.6901 | 8781120.6979 | 7438786.278 | 0 |  | 16219906.9759
LCI26 | 2319 | 2050 | Biomass Hotwater Boiler - HDO | Overige warmtevoorziening in gebouwen | Eindverbruiker | PJ | PJ | 25 | 01 Gebouwde omgeving | Utiliteitsbouw | ETS2 | 21600160 | 1357630 | EUR_2024 | 0.028 | 73822912.38 | 161797055.9623 | 10834000.6326 | 9085819.5647 | 0 |  | 19919820.1973
LCI26 | 2320 | 2030 | H2 boiler - District heating | Overige warmtewinning | Warmte | PJ | PJ | 25 | 12 Warmte | Winning/productie | ETS1 | 3447234.9061 | 161085.7433 | EUR_2024 | 0.028 | 0 | 346.9062 | 16.2106 | 19.4807 | 0 |  | 35.6913
LCI26 | 2320 | 2035 | H2 boiler - District heating | Overige warmtewinning | Warmte | PJ | PJ | 25 | 12 Warmte | Winning/productie | ETS1 | 3375753.1076 | 158065.3856 | EUR_2024 | 0.028 | 1677678.7737 | 90.7028 | 4.247 | 5.0935 | 0 |  | 9.3405
LCI26 | 2320 | 2040 | H2 boiler - District heating | Overige warmtewinning | Warmte | PJ | PJ | 25 | 12 Warmte | Winning/productie | ETS1 | 3304271.309 | 155045.0279 | EUR_2024 | 0.028 | 1642264.4798 | 398.3786 | 18.693 | 22.3712 | 0 |  | 41.0642
LCI26 | 2320 | 2045 | H2 boiler - District heating | Overige warmtewinning | Warmte | PJ | PJ | 25 | 12 Warmte | Winning/productie | ETS1 | 3232789.5104 | 152024.6702 | EUR_2024 | 0.028 | 1606611.114 | 62.6038 | 2.944 | 3.5156 | 0 |  | 6.4596
LCI26 | 2320 | 2050 | H2 boiler - District heating | Overige warmtewinning | Warmte | PJ | PJ | 25 | 12 Warmte | Winning/productie | ETS1 | 3161307.7118 | 149004.3125 | EUR_2024 | 0.028 | 1571152.2588 | 69.8626 | 3.2929 | 3.9232 | 0 |  | 7.2161
LCI26 | 2321 | 2030 | NG boiler - District heating | Overige warmtewinning | Warmte | PJ | PJ | 25 | 12 Warmte | Winning/productie | ETS1 | 1464310 | 76200 | EUR_2024 | 0.028 | 33600805.1683 | 209649468.407 | 17031985.639 | 11773003.1023 | 0 |  | 28804988.7412
LCI26 | 2321 | 2035 | NG boiler - District heating | Overige warmtewinning | Warmte | PJ | PJ | 25 | 12 Warmte | Winning/productie | ETS1 | 1464310 | 74295 | EUR_2024 | 0.028 | 64590970.8485 | 522192962.0079 | 47518614.1606 | 29324087.5277 | 0 |  | 76842701.6883
LCI26 | 2321 | 2040 | NG boiler - District heating | Overige warmtewinning | Warmte | PJ | PJ | 25 | 12 Warmte | Winning/productie | ETS1 | 1464310 | 72390 | EUR_2024 | 0.028 | 252469983.9518 | 1774131521.1257 | 102831252.8201 | 99627516.6388 | 0 |  | 202458769.459
LCI26 | 2321 | 2045 | NG boiler - District heating | Overige warmtewinning | Warmte | PJ | PJ | 25 | 12 Warmte | Winning/productie | ETS1 | 1464310 | 70485 | EUR_2024 | 0.028 | 0 | 539270698.4334 | 31250888.9277 | 30283098.9931 | 0 |  | 61533987.9208
LCI26 | 2321 | 2050 | NG boiler - District heating | Overige warmtewinning | Warmte | PJ | PJ | 25 | 12 Warmte | Winning/productie | ETS1 | 1464310 | 68580 | EUR_2024 | 0.028 | 158351806.7675 | 1320618371.6297 | 72168158.7751 | 74160188.9299 | 0 |  | 146328347.705
LCI26 | 2322 | 2030 | e - boiler - District heating | Overige warmtewinning | Warmte | PJ | PJ | 25 | 12 Warmte | Winning/productie | ETS1 | 2416810 | 40640 | EUR_2024 | 0.028 | 44225152.9674 | 221125764.8371 | 3908298.6056 | 12417462.0389 | 0 |  | 16325760.6445
LCI26 | 2322 | 2035 | e - boiler - District heating | Overige warmtewinning | Warmte | PJ | PJ | 25 | 12 Warmte | Winning/productie | ETS1 | 2416810 | 39687.5 | EUR_2024 | 0.028 | 16341964.3543 | 302835586.6087 | 6288609.144 | 17005930.555 | 0 |  | 23294539.699
LCI26 | 2322 | 2040 | e - boiler - District heating | Overige warmtewinning | Warmte | PJ | PJ | 25 | 12 Warmte | Winning/productie | ETS1 | 2416810 | 38735 | EUR_2024 | 0.028 | 20465263.8274 | 405161905.7458 | 11509645.7845 | 22752131.973 | 0 |  | 34261777.7575
LCI26 | 2322 | 2045 | e - boiler - District heating | Overige warmtewinning | Warmte | PJ | PJ | 25 | 12 Warmte | Winning/productie | ETS1 | 2416810 | 37782.5 | EUR_2024 | 0.028 | 0 | 308559101.8286 | 8651877.2246 | 17327338.2979 | 0 |  | 25979215.5225
LCI26 | 2322 | 2050 | e - boiler - District heating | Overige warmtewinning | Warmte | PJ | PJ | 25 | 12 Warmte | Winning/productie | ETS1 | 2416810 | 36830 | EUR_2024 | 0.028 | 101042577.7219 | 813771990.4384 | 19821120.8985 | 45697898.6914 | 0 |  | 65519019.5899
LCI26 | 2324 | 2030 | Ground source heat pumps - households | Warmtepomp in huishoudens | Eindverbruiker | PJ | PJ | 20 | 01 Gebouwde omgeving | Huishoudens | ETS2 | 38942478.4395 | 402714.3584 | EUR_2024 | 0.028 | 0 | 1404532634.8935 | 14524639.4574 | 92669632.7648 | 0 |  | 107194272.2223
LCI26 | 2324 | 2035 | Ground source heat pumps - households | Warmtepomp in huishoudens | Eindverbruiker | PJ | PJ | 20 | 01 Gebouwde omgeving | Huishoudens | ETS2 | 38569967.6561 | 403635.7688 | EUR_2024 | 0.028 | 2119057877.4974 | 10789894443.2163 | 112916541.1206 | 711906246.0944 | 0 |  | 824822787.2151
LCI26 | 2324 | 2040 | Ground source heat pumps - households | Warmtepomp in huishoudens | Eindverbruiker | PJ | PJ | 20 | 01 Gebouwde omgeving | Huishoudens | ETS2 | 38197456.8726 | 404557.1792 | EUR_2024 | 0.028 | 10232649193.8472 | 60663994540.4767 | 642504934.0882 | 4002548574.8432 | 0 |  | 4645053508.9314
LCI26 | 2324 | 2045 | Ground source heat pumps - households | Warmtepomp in huishoudens | Eindverbruiker | PJ | PJ | 20 | 01 Gebouwde omgeving | Huishoudens | ETS2 | 37824946.0892 | 405478.5896 | EUR_2024 | 0.028 | 0 | 46311146320.2257 | 496449571.8881 | 3055562267.3297 | 0 |  | 3552011839.2177
LCI26 | 2324 | 2050 | Ground source heat pumps - households | Warmtepomp in huishoudens | Eindverbruiker | PJ | PJ | 20 | 01 Gebouwde omgeving | Huishoudens | ETS2 | 37452435.3058 | 406400 | EUR_2024 | 0.028 | 3420000351.5039 | 65089746113.797 | 706295134.2059 | 4294555156.1207 | 0 |  | 5000850290.3266
LCI26 | 2325 | 2030 | Hybrid heat pumps (boiler part) households | Hybride warmtepomp | Eindverbruiker | PJ | PJ | 20 | 01 Gebouwde omgeving | Huishoudens | ETS2 | 29961948.2548 | 1087328.7677 | EUR_2024 | 0.028 | 0 | 0 | 0 | 0 | 0 |  | 0
LCI26 | 2325 | 2035 | Hybrid heat pumps (boiler part) households | Hybride warmtepomp | Eindverbruiker | PJ | PJ | 20 | 01 Gebouwde omgeving | Huishoudens | ETS2 | 29961948.2548 | 1087328.7677 | EUR_2024 | 0.028 | 727214.1575 | 0 | 0 | 0 | 0 |  | 0
LCI26 | 2325 | 2040 | Hybrid heat pumps (boiler part) households | Hybride warmtepomp | Eindverbruiker | PJ | PJ | 20 | 01 Gebouwde omgeving | Huishoudens | ETS2 | 25250190.2602 | 1089764.3838 | EUR_2024 | 0.028 | 1351298656.7469 | 6753429014.4019 | 291468948.6626 | 445584368.1521 | 0 |  | 737053316.8147
LCI26 | 2325 | 2045 | Hybrid heat pumps (boiler part) households | Hybride warmtepomp | Eindverbruiker | PJ | PJ | 20 | 01 Gebouwde omgeving | Huishoudens | ETS2 | 22894311.263 | 1090982.1919 | EUR_2024 | 0.028 | 0 | 4898659514.4268 | 233435731.3977 | 323208565.5855 | 0 |  | 556644296.9831
LCI26 | 2325 | 2050 | Hybrid heat pumps (boiler part) households | Hybride warmtepomp | Eindverbruiker | PJ | PJ | 20 | 01 Gebouwde omgeving | Huishoudens | ETS2 | 20538432.2657 | 1092200 | EUR_2024 | 0.028 | 558820852.2493 | 7196157482.1699 | 382679802.4478 | 474795141.5463 | 0 |  | 857474943.9941
LCI26 | 2328 | 2030 | Hybrid heat pumps (HP part) households | Hybride warmtepomp | Eindverbruiker | PJ | PJ | 20 | 01 Gebouwde omgeving | Huishoudens | ETS2 | 0 | 0 | EUR_2024 | 0.028 | 0 | 0 | 0 | 0 | 0 |  | 0
LCI26 | 2328 | 2035 | Hybrid heat pumps (HP part) households | Hybride warmtepomp | Eindverbruiker | PJ | PJ | 20 | 01 Gebouwde omgeving | Huishoudens | ETS2 | 0 | 0 | EUR_2024 | 0.028 | 0 | 0 | 0 | 0 | 0 |  | 0
LCI26 | 2328 | 2040 | Hybrid heat pumps (HP part) households | Hybride warmtepomp | Eindverbruiker | PJ | PJ | 20 | 01 Gebouwde omgeving | Huishoudens | ETS2 | 0 | 0 | EUR_2024 | 0.028 | 0 | 0 | 0 | 0 | 0 |  | 0
LCI26 | 2328 | 2045 | Hybrid heat pumps (HP part) households | Hybride warmtepomp | Eindverbruiker | PJ | PJ | 20 | 01 Gebouwde omgeving | Huishoudens | ETS2 | 0 | 0 | EUR_2024 | 0.028 | 0 | 0 | 0 | 0 | 0 |  | 0
LCI26 | 2328 | 2050 | Hybrid heat pumps (HP part) households | Hybride warmtepomp | Eindverbruiker | PJ | PJ | 20 | 01 Gebouwde omgeving | Huishoudens | ETS2 | 0 | 0 | EUR_2024 | 0.028 | 0 | 0 | 0 | 0 | 0 |  | 0
LCI26 | 2330 | 2030 | Direct Firing NG 200-400 C - Chemicals | Chemie | Eindverbruiker | PJ | PJ | 25 | 02 Industrie | Energie-intensieve industrie | ETS1 | 604520 | 7620 | EUR_2024 | 0.028 | 0 | 48644.6501 | 1629.9886 | 2731.6722 | 0 |  | 4361.6608
LCI26 | 2330 | 2035 | Direct Firing NG 200-400 C - Chemicals | Chemie | Eindverbruiker | PJ | PJ | 25 | 02 Industrie | Energie-intensieve industrie | ETS1 | 604520 | 7302.5 | EUR_2024 | 0.028 | 250427.0989 | 604521.2511 | 7819.4599 | 33947.2865 | 0 |  | 41766.7464
LCI26 | 2330 | 2040 | Direct Firing NG 200-400 C - Chemicals | Chemie | Eindverbruiker | PJ | PJ | 25 | 02 Industrie | Energie-intensieve industrie | ETS1 | 604520 | 7620 | EUR_2024 | 0.028 | 18347.5285 | 0 | 0 | 0 | 0 |  | 0
LCI26 | 2330 | 2045 | Direct Firing NG 200-400 C - Chemicals | Chemie | Eindverbruiker | PJ | PJ | 25 | 02 Industrie | Energie-intensieve industrie | ETS1 | 604520 | 7620 | EUR_2024 | 0.028 | 139251.7787 | 0 | 0 | 0 | 0 |  | 0
LCI26 | 2330 | 2050 | Direct Firing NG 200-400 C - Chemicals | Chemie | Eindverbruiker | PJ | PJ | 25 | 02 Industrie | Energie-intensieve industrie | ETS1 | 604520 | 6350 | EUR_2024 | 0.028 | 139251.7787 | 0 | 0 | 0 | 0 |  | 0
LCI26 | 2331 | 2030 | Direct Firing Elec 200-400 C - Chemicals | Chemie | Eindverbruiker | PJ | PJ | 25 | 02 Industrie | Energie-intensieve industrie | ETS1 | 2416810 | 0 | EUR_2024 | 0.028 | 0 | 0 | 0 | 0 | 0 |  | 0
LCI26 | 2331 | 2035 | Direct Firing Elec 200-400 C - Chemicals | Chemie | Eindverbruiker | PJ | PJ | 25 | 02 Industrie | Energie-intensieve industrie | ETS1 | 2416810 | 0 | EUR_2024 | 0.028 | 13.3831 | 66.9154 | 0 | 3.7577 | 0 |  | 3.7577
LCI26 | 2331 | 2040 | Direct Firing Elec 200-400 C - Chemicals | Chemie | Eindverbruiker | PJ | PJ | 25 | 02 Industrie | Energie-intensieve industrie | ETS1 | 2416810 | 0 | EUR_2024 | 0.028 | 0 | 0 | 0 | 0 | 0 |  | 0
LCI26 | 2331 | 2045 | Direct Firing Elec 200-400 C - Chemicals | Chemie | Eindverbruiker | PJ | PJ | 25 | 02 Industrie | Energie-intensieve industrie | ETS1 | 2416810 | 0 | EUR_2024 | 0.028 | 0 | 0 | 0 | 0 | 0 |  | 0
LCI26 | 2331 | 2050 | Direct Firing Elec 200-400 C - Chemicals | Chemie | Eindverbruiker | PJ | PJ | 25 | 02 Industrie | Energie-intensieve industrie | ETS1 | 2416810 | 0 | EUR_2024 | 0.028 | 0 | 0 | 0 | 0 | 0 |  | 0
LCI26 | 2332 | 2030 | Direct Firing NG 200-400 C - Ferro | Staalindustrie | Eindverbruiker | PJ | PJ | 25 | 02 Industrie | Energie-intensieve industrie | ETS1 | 604520 | 7620 | EUR_2024 | 0.028 | 0 | 101604.696 | 6617.1126 | 5705.6782 | 0 |  | 12322.7908
LCI26 | 2332 | 2035 | Direct Firing NG 200-400 C - Ferro | Staalindustrie | Eindverbruiker | PJ | PJ | 25 | 02 Industrie | Energie-intensieve industrie | ETS1 | 604520 | 7620 | EUR_2024 | 0.028 | 0 | 0 | 0 | 0 | 0 |  | 0
LCI26 | 2332 | 2040 | Direct Firing NG 200-400 C - Ferro | Staalindustrie | Eindverbruiker | PJ | PJ | 25 | 02 Industrie | Energie-intensieve industrie | ETS1 | 604520 | 7620 | EUR_2024 | 0.028 | 7838.6324 | 0 | 0 | 0 | 0 |  | 0
LCI26 | 2332 | 2045 | Direct Firing NG 200-400 C - Ferro | Staalindustrie | Eindverbruiker | PJ | PJ | 25 | 02 Industrie | Energie-intensieve industrie | ETS1 | 604520 | 7620 | EUR_2024 | 0.028 | 7838.6324 | 0 | 0 | 0 | 0 |  | 0
LCI26 | 2332 | 2050 | Direct Firing NG 200-400 C - Ferro | Staalindustrie | Eindverbruiker | PJ | PJ | 25 | 02 Industrie | Energie-intensieve industrie | ETS1 | 604520 | 6350 | EUR_2024 | 0.028 | 7838.6324 | 0 | 0 | 0 | 0 |  | 0
LCI26 | 2333 | 2030 | Direct Firing Elec 200-400 C - Ferro | Staalindustrie | Eindverbruiker | PJ | PJ | 25 | 02 Industrie | Energie-intensieve industrie | ETS1 | 2416810 | 0 | EUR_2024 | 0.028 | 0 | 0 | 0 | 0 | 0 |  | 0
LCI26 | 2333 | 2035 | Direct Firing Elec 200-400 C - Ferro | Staalindustrie | Eindverbruiker | PJ | PJ | 25 | 02 Industrie | Energie-intensieve industrie | ETS1 | 2416810 | 0 | EUR_2024 | 0.028 | 92641.9095 | 389279.0116 | 0 | 21860.2177 | 0 |  | 21860.2177
LCI26 | 2333 | 2040 | Direct Firing Elec 200-400 C - Ferro | Staalindustrie | Eindverbruiker | PJ | PJ | 25 | 02 Industrie | Energie-intensieve industrie | ETS1 | 2416810 | 0 | EUR_2024 | 0.028 | 11403.9082 | 372368.0166 | 0 | 20910.5697 | 0 |  | 20910.5697
LCI26 | 2333 | 2045 | Direct Firing Elec 200-400 C - Ferro | Staalindustrie | Eindverbruiker | PJ | PJ | 25 | 02 Industrie | Energie-intensieve industrie | ETS1 | 2416810 | 0 | EUR_2024 | 0.028 | 11403.0825 | 355452.8932 | 0 | 19960.6898 | 0 |  | 19960.6898
LCI26 | 2333 | 2050 | Direct Firing Elec 200-400 C - Ferro | Staalindustrie | Eindverbruiker | PJ | PJ | 25 | 02 Industrie | Energie-intensieve industrie | ETS1 | 2416810 | 0 | EUR_2024 | 0.028 | 11399.1314 | 338518.0144 | 0 | 19009.7006 | 0 |  | 19009.7006
LCI26 | 2334 | 2030 | Connector Point - Basic metals non-ferro warmte | Metaal | Eindverbruiker | PJ | PJ | 25 | 02 Industrie | Overige industrie | ETS1 | 0 | 0 | EUR_2024 | 0.028 | 0 | 0 | 0 | 0 | 0 |  | 0
LCI26 | 2334 | 2035 | Connector Point - Basic metals non-ferro warmte | Metaal | Eindverbruiker | PJ | PJ | 25 | 02 Industrie | Overige industrie | ETS1 | 0 | 0 | EUR_2024 | 0.028 | 0 | 0 | 0 | 0 | 0 |  | 0
LCI26 | 2334 | 2040 | Connector Point - Basic metals non-ferro warmte | Metaal | Eindverbruiker | PJ | PJ | 25 | 02 Industrie | Overige industrie | ETS1 | 0 | 0 | EUR_2024 | 0.028 | 0 | 0 | 0 | 0 | 0 |  | 0
LCI26 | 2334 | 2045 | Connector Point - Basic metals non-ferro warmte | Metaal | Eindverbruiker | PJ | PJ | 25 | 02 Industrie | Overige industrie | ETS1 | 0 | 0 | EUR_2024 | 0.028 | 0 | 0 | 0 | 0 | 0 |  | 0
LCI26 | 2334 | 2050 | Connector Point - Basic metals non-ferro warmte | Metaal | Eindverbruiker | PJ | PJ | 25 | 02 Industrie | Overige industrie | ETS1 | 0 | 0 | EUR_2024 | 0.028 | 0 | 0 | 0 | 0 | 0 |  | 0
LCI26 | 2335 | 2030 | Connector Point - Basic metals non-ferro Heat100to200 | Metaal | Eindverbruiker | PJ | PJ | 25 | 02 Industrie | Overige industrie | ETS1 | 0 | 0 | EUR_2024 | 0.028 | 0 | 0 | 0 | 0 | 0 |  | 0
LCI26 | 2335 | 2035 | Connector Point - Basic metals non-ferro Heat100to200 | Metaal | Eindverbruiker | PJ | PJ | 25 | 02 Industrie | Overige industrie | ETS1 | 0 | 0 | EUR_2024 | 0.028 | 0 | 0 | 0 | 0 | 0 |  | 0
LCI26 | 2335 | 2040 | Connector Point - Basic metals non-ferro Heat100to200 | Metaal | Eindverbruiker | PJ | PJ | 25 | 02 Industrie | Overige industrie | ETS1 | 0 | 0 | EUR_2024 | 0.028 | 0 | 0 | 0 | 0 | 0 |  | 0
LCI26 | 2335 | 2045 | Connector Point - Basic metals non-ferro Heat100to200 | Metaal | Eindverbruiker | PJ | PJ | 25 | 02 Industrie | Overige industrie | ETS1 | 0 | 0 | EUR_2024 | 0.028 | 0 | 0 | 0 | 0 | 0 |  | 0
LCI26 | 2335 | 2050 | Connector Point - Basic metals non-ferro Heat100to200 | Metaal | Eindverbruiker | PJ | PJ | 25 | 02 Industrie | Overige industrie | ETS1 | 0 | 0 | EUR_2024 | 0.028 | 0 | 0 | 0 | 0 | 0 |  | 0
LCI26 | 2336 | 2030 | Connector Point - Basic metals non-ferro Heat200to400 | Metaal | Eindverbruiker | PJ | PJ | 25 | 02 Industrie | Overige industrie | ETS1 | 0 | 0 | EUR_2024 | 0.028 | 0 | 0 | 0 | 0 | 0 |  | 0
LCI26 | 2336 | 2035 | Connector Point - Basic metals non-ferro Heat200to400 | Metaal | Eindverbruiker | PJ | PJ | 25 | 02 Industrie | Overige industrie | ETS1 | 0 | 0 | EUR_2024 | 0.028 | 0 | 0 | 0 | 0 | 0 |  | 0
LCI26 | 2336 | 2040 | Connector Point - Basic metals non-ferro Heat200to400 | Metaal | Eindverbruiker | PJ | PJ | 25 | 02 Industrie | Overige industrie | ETS1 | 0 | 0 | EUR_2024 | 0.028 | 0 | 0 | 0 | 0 | 0 |  | 0
LCI26 | 2336 | 2045 | Connector Point - Basic metals non-ferro Heat200to400 | Metaal | Eindverbruiker | PJ | PJ | 25 | 02 Industrie | Overige industrie | ETS1 | 0 | 0 | EUR_2024 | 0.028 | 0 | 0 | 0 | 0 | 0 |  | 0
LCI26 | 2336 | 2050 | Connector Point - Basic metals non-ferro Heat200to400 | Metaal | Eindverbruiker | PJ | PJ | 25 | 02 Industrie | Overige industrie | ETS1 | 0 | 0 | EUR_2024 | 0.028 | 0 | 0 | 0 | 0 | 0 |  | 0
LCI26 | 2337 | 2030 | Connector Point - Basic metals non-ferro HeatDir200to400 | Metaal | Eindverbruiker | PJ | PJ | 25 | 02 Industrie | Overige industrie | ETS1 | 0 | 0 | EUR_2024 | 0.028 | 0 | 0 | 0 | 0 | 0 |  | 0
LCI26 | 2337 | 2035 | Connector Point - Basic metals non-ferro HeatDir200to400 | Metaal | Eindverbruiker | PJ | PJ | 25 | 02 Industrie | Overige industrie | ETS1 | 0 | 0 | EUR_2024 | 0.028 | 0 | 0 | 0 | 0 | 0 |  | 0
LCI26 | 2337 | 2040 | Connector Point - Basic metals non-ferro HeatDir200to400 | Metaal | Eindverbruiker | PJ | PJ | 25 | 02 Industrie | Overige industrie | ETS1 | 0 | 0 | EUR_2024 | 0.028 | 0 | 0 | 0 | 0 | 0 |  | 0
LCI26 | 2337 | 2045 | Connector Point - Basic metals non-ferro HeatDir200to400 | Metaal | Eindverbruiker | PJ | PJ | 25 | 02 Industrie | Overige industrie | ETS1 | 0 | 0 | EUR_2024 | 0.028 | 0 | 0 | 0 | 0 | 0 |  | 0
LCI26 | 2337 | 2050 | Connector Point - Basic metals non-ferro HeatDir200to400 | Metaal | Eindverbruiker | PJ | PJ | 25 | 02 Industrie | Overige industrie | ETS1 | 0 | 0 | EUR_2024 | 0.028 | 0 | 0 | 0 | 0 | 0 |  | 0
LCI26 | 2338 | 2030 | Direct Firing NG 200-400 C - non ferro | Metaal | Eindverbruiker | PJ | PJ | 25 | 02 Industrie | Overige industrie | ETS1 | 604520 | 7620 | EUR_2024 | 0.028 | 0 | 64562.0122 | 4204.6689 | 3625.522 | 0 |  | 7830.1909
LCI26 | 2338 | 2035 | Direct Firing NG 200-400 C - non ferro | Metaal | Eindverbruiker | PJ | PJ | 25 | 02 Industrie | Overige industrie | ETS1 | 604520 | 7302.5 | EUR_2024 | 0.028 | 3116.5101 | 62109.0234 | 3558.7172 | 3487.7729 | 0 |  | 7046.4901
LCI26 | 2338 | 2040 | Direct Firing NG 200-400 C - non ferro | Metaal | Eindverbruiker | PJ | PJ | 25 | 02 Industrie | Overige industrie | ETS1 | 604520 | 6985 | EUR_2024 | 0.028 | 4041.1016 | 64278.9923 | 1807.9877 | 3609.6289 | 0 |  | 5417.6166
LCI26 | 2338 | 2045 | Direct Firing NG 200-400 C - non ferro | Metaal | Eindverbruiker | PJ | PJ | 25 | 02 Industrie | Overige industrie | ETS1 | 604520 | 6667.5 | EUR_2024 | 0.028 | 3484.0747 | 63663.8265 | 1939.4255 | 3575.0838 | 0 |  | 5514.5093
LCI26 | 2338 | 2050 | Direct Firing NG 200-400 C - non ferro | Metaal | Eindverbruiker | PJ | PJ | 25 | 02 Industrie | Overige industrie | ETS1 | 604520 | 6350 | EUR_2024 | 0.028 | 3602.2092 | 63639.3335 | 1249.4771 | 3573.7084 | 0 |  | 4823.1855
LCI26 | 2339 | 2030 | Direct Firing Elec 200-400 C - non ferro | Metaal | Eindverbruiker | PJ | PJ | 25 | 02 Industrie | Overige industrie | ETS1 | 2416810 | 0 | EUR_2024 | 0.028 | 0 | 0 | 0 | 0 | 0 |  | 0
LCI26 | 2339 | 2035 | Direct Firing Elec 200-400 C - non ferro | Metaal | Eindverbruiker | PJ | PJ | 25 | 02 Industrie | Overige industrie | ETS1 | 2416810 | 0 | EUR_2024 | 0.028 | 55056.608 | 248205.4455 | 0 | 13938.1392 | 0 |  | 13938.1392
LCI26 | 2339 | 2040 | Direct Firing Elec 200-400 C - non ferro | Metaal | Eindverbruiker | PJ | PJ | 25 | 02 Industrie | Overige industrie | ETS1 | 2416810 | 0 | EUR_2024 | 0.028 | 7161.1126 | 256933.4141 | 0 | 14428.264 | 0 |  | 14428.264
LCI26 | 2339 | 2045 | Direct Firing Elec 200-400 C - non ferro | Metaal | Eindverbruiker | PJ | PJ | 25 | 02 Industrie | Overige industrie | ETS1 | 2416810 | 0 | EUR_2024 | 0.028 | 4920.1841 | 254456.74 | 0 | 14289.1848 | 0 |  | 14289.1848
LCI26 | 2339 | 2050 | Direct Firing Elec 200-400 C - non ferro | Metaal | Eindverbruiker | PJ | PJ | 25 | 02 Industrie | Overige industrie | ETS1 | 2416810 | 0 | EUR_2024 | 0.028 | 5409.1532 | 254424.9114 | 0 | 14287.3974 | 0 |  | 14287.3974
LCI26 | 2340 | 2030 | Natural Gas Boilers 200-400 C - non ferro | Metaal | Eindverbruiker | PJ | PJ | 25 | 02 Industrie | Overige industrie | ETS1 | 1830070 | 76200 | EUR_2024 | 0.028 | 2830.3041 | 214027.2566 | 27764.8064 | 12018.8407 | 0 |  | 39783.647
LCI26 | 2340 | 2035 | Natural Gas Boilers 200-400 C - non ferro | Metaal | Eindverbruiker | PJ | PJ | 25 | 02 Industrie | Overige industrie | ETS1 | 1830070 | 74295 | EUR_2024 | 0.028 | 4780.1968 | 187959.3066 | 20590.1692 | 10554.9779 | 0 |  | 31145.1471
LCI26 | 2340 | 2040 | Natural Gas Boilers 200-400 C - non ferro | Metaal | Eindverbruiker | PJ | PJ | 25 | 02 Industrie | Overige industrie | ETS1 | 1830070 | 72390 | EUR_2024 | 0.028 | 11305.8087 | 194519.4163 | 11203.7078 | 10923.3651 | 0 |  | 22127.0729
LCI26 | 2340 | 2045 | Natural Gas Boilers 200-400 C - non ferro | Metaal | Eindverbruiker | PJ | PJ | 25 | 02 Industrie | Overige industrie | ETS1 | 1830070 | 70485 | EUR_2024 | 0.028 | 9617.1469 | 192636.217 | 7854.5105 | 10817.6128 | 0 |  | 18672.1233
LCI26 | 2340 | 2050 | Natural Gas Boilers 200-400 C - non ferro | Metaal | Eindverbruiker | PJ | PJ | 25 | 02 Industrie | Overige industrie | ETS1 | 1830070 | 68580 | EUR_2024 | 0.028 | 9993.9661 | 192637.1135 | 8897.1318 | 10817.6632 | 0 |  | 19714.795
LCI26 | 2341 | 2030 | Electric Boilers 200-400 C- non ferro | Metaal | Eindverbruiker | PJ | PJ | 25 | 02 Industrie | Overige industrie | ETS1 | 2819400 | 40640 | EUR_2024 | 0.028 | 0 | 0 | 0 | 0 | 0 |  | 0
LCI26 | 2341 | 2035 | Electric Boilers 200-400 C- non ferro | Metaal | Eindverbruiker | PJ | PJ | 25 | 02 Industrie | Overige industrie | ETS1 | 2819400 | 39687.5 | EUR_2024 | 0.028 | 72942.9223 | 289552.0578 | 4882.1171 | 16259.9853 | 0 |  | 21142.1024
LCI26 | 2341 | 2040 | Electric Boilers 200-400 C- non ferro | Metaal | Eindverbruiker | PJ | PJ | 25 | 02 Industrie | Overige industrie | ETS1 | 2819400 | 38735 | EUR_2024 | 0.028 | 17065.9345 | 299719.1768 | 6790.492 | 16830.9265 | 0 |  | 23621.4185
LCI26 | 2341 | 2045 | Electric Boilers 200-400 C- non ferro | Metaal | Eindverbruiker | PJ | PJ | 25 | 02 Industrie | Overige industrie | ETS1 | 2819400 | 37782.5 | EUR_2024 | 0.028 | 14457.9934 | 296846.5901 | 7227.8765 | 16669.6145 | 0 |  | 23897.491
LCI26 | 2341 | 2050 | Electric Boilers 200-400 C- non ferro | Metaal | Eindverbruiker | PJ | PJ | 25 | 02 Industrie | Overige industrie | ETS1 | 2819400 | 36830 | EUR_2024 | 0.028 | 15026.6079 | 296817.0761 | 6841.4111 | 16667.9572 | 0 |  | 23509.3682
LCI26 | 2342 | 2030 | Hydrogen Boilers 200-400 C- non ferro | Metaal | Eindverbruiker | PJ | PJ | 25 | 02 Industrie | Overige industrie | ETS1 | 5637530 | 704850 | EUR_2024 | 0.028 | 0 | 44.9566 | 5.6208 | 2.5246 | 0 |  | 8.1454
LCI26 | 2342 | 2035 | Hydrogen Boilers 200-400 C- non ferro | Metaal | Eindverbruiker | PJ | PJ | 25 | 02 Industrie | Overige industrie | ETS1 | 5637530 | 704850 | EUR_2024 | 0.028 | 24898.7622 | 7.4306 | 0.92904 | 0.41727 | 0 |  | 1.3463
LCI26 | 2342 | 2040 | Hydrogen Boilers 200-400 C- non ferro | Metaal | Eindverbruiker | PJ | PJ | 25 | 02 Industrie | Overige industrie | ETS1 | 5637530 | 704850 | EUR_2024 | 0.028 | 24910.6669 | 29.4283 | 3.6794 | 1.6526 | 0 |  | 5.3319
LCI26 | 2342 | 2045 | Hydrogen Boilers 200-400 C- non ferro | Metaal | Eindverbruiker | PJ | PJ | 25 | 02 Industrie | Overige industrie | ETS1 | 5637530 | 704850 | EUR_2024 | 0.028 | 24905.8598 | 27.3906 | 3.4246 | 1.5381 | 0 |  | 4.9627
LCI26 | 2342 | 2050 | Hydrogen Boilers 200-400 C- non ferro | Metaal | Eindverbruiker | PJ | PJ | 25 | 02 Industrie | Overige industrie | ETS1 | 5637530 | 704850 | EUR_2024 | 0.028 | 24904.4971 | 18.5394 | 2.3179 | 1.0411 | 0 |  | 3.359
LCI26 | 2343 | 2030 | Electric Boilers 100-200C - non ferro | Metaal | Eindverbruiker | PJ | PJ | 25 | 02 Industrie | Overige industrie | ETS1 | 2819400 | 40640 | EUR_2024 | 0.028 | 9015.0573 | 579937.0982 | 14890.2768 | 32566.7473 | 0 |  | 47457.0241
LCI26 | 2343 | 2035 | Electric Boilers 100-200C - non ferro | Metaal | Eindverbruiker | PJ | PJ | 25 | 02 Industrie | Overige industrie | ETS1 | 2819400 | 39687.5 | EUR_2024 | 0.028 | 22290.4132 | 557673.7112 | 14130.2461 | 31316.5322 | 0 |  | 45446.7783
LCI26 | 2343 | 2040 | Electric Boilers 100-200C - non ferro | Metaal | Eindverbruiker | PJ | PJ | 25 | 02 Industrie | Overige industrie | ETS1 | 2819400 | 38735 | EUR_2024 | 0.028 | 30639.2852 | 577154.6842 | 14428.8671 | 32410.499 | 0 |  | 46839.3661
LCI26 | 2343 | 2045 | Electric Boilers 100-200C - non ferro | Metaal | Eindverbruiker | PJ | PJ | 25 | 02 Industrie | Overige industrie | ETS1 | 2819400 | 37782.5 | EUR_2024 | 0.028 | 25630.1155 | 571589.8088 | 14096.6406 | 32097.9998 | 0 |  | 46194.6403
LCI26 | 2343 | 2050 | Electric Boilers 100-200C - non ferro | Metaal | Eindverbruiker | PJ | PJ | 25 | 02 Industrie | Overige industrie | ETS1 | 2819400 | 36830 | EUR_2024 | 0.028 | 26743.0906 | 571589.8088 | 13903.5359 | 32097.9998 | 0 |  | 46001.5357
LCI26 | 2344 | 2030 | Electric HP < 100 C non ferro | Metaal | Eindverbruiker | PJ | PJ | 25 | 02 Industrie | Overige industrie | ETS1 | 28311045.0542 | 1132441.8017 | EUR_2024 | 0.028 | 266131.4445 | 17120190.3446 | 684807.6135 | 961395.493 | 0 |  | 1646203.1065
LCI26 | 2344 | 2035 | Electric HP < 100 C non ferro | Metaal | Eindverbruiker | PJ | PJ | 25 | 02 Industrie | Overige industrie | ETS1 | 26895492.799 | 1075819.7118 | EUR_2024 | 0.028 | 625128.6764 | 15639810.0916 | 625592.4036 | 878263.7711 | 0 |  | 1503856.1746
LCI26 | 2344 | 2040 | Electric HP < 100 C non ferro | Metaal | Eindverbruiker | PJ | PJ | 25 | 02 Industrie | Overige industrie | ETS1 | 25479940.5437 | 1019197.6219 | EUR_2024 | 0.028 | 814045.7925 | 15334246.2011 | 613369.8481 | 861104.6308 | 0 |  | 1474474.479
LCI26 | 2344 | 2045 | Electric HP < 100 C non ferro | Metaal | Eindverbruiker | PJ | PJ | 25 | 02 Industrie | Overige industrie | ETS1 | 24064388.2884 | 962575.532 | EUR_2024 | 0.028 | 643127.6574 | 14342706.1325 | 573708.2456 | 805424.0494 | 0 |  | 1379132.2949
LCI26 | 2344 | 2050 | Electric HP < 100 C non ferro | Metaal | Eindverbruiker | PJ | PJ | 25 | 02 Industrie | Overige industrie | ETS1 | 22648836.0332 | 905953.4421 | EUR_2024 | 0.028 | 631581.3246 | 13499017.5347 | 539960.7018 | 758046.164 | 0 |  | 1298006.8659
LCI26 | 2346 | 2030 | Post-Combustion CCS Add on - Fertilizer | Kunstmest | Eindverbruiker | Mton |  | 20 | 02 Industrie | Energie-intensieve industrie | ETS1 | 360057700 | 0 | EUR_2024 | 0.028 | 0 | 0 | 0 | 0 | 0 |  | 0
LCI26 | 2346 | 2035 | Post-Combustion CCS Add on - Fertilizer | Kunstmest | Eindverbruiker | Mton |  | 20 | 02 Industrie | Energie-intensieve industrie | ETS1 | 319763775 | 0 | EUR_2024 | 0.028 | 1025333.6951 | 4461104.9792 | 0 | 294339.163 | 0 |  | 294339.163
LCI26 | 2346 | 2040 | Post-Combustion CCS Add on - Fertilizer | Kunstmest | Eindverbruiker | Mton |  | 20 | 02 Industrie | Energie-intensieve industrie | ETS1 | 279469850 | 0 | EUR_2024 | 0.028 | 0 | 3119163.4352 | 0 | 205799.2267 | 0 |  | 205799.2267
LCI26 | 2346 | 2045 | Post-Combustion CCS Add on - Fertilizer | Kunstmest | Eindverbruiker | Mton |  | 20 | 02 Industrie | Energie-intensieve industrie | ETS1 | 360057700 | 0 | EUR_2024 | 0.028 | 0 | 0 | 0 | 0 | 0 |  | 0
LCI26 | 2346 | 2050 | Post-Combustion CCS Add on - Fertilizer | Kunstmest | Eindverbruiker | Mton |  | 20 | 02 Industrie | Energie-intensieve industrie | ETS1 | 198882000 | 0 | EUR_2024 | 0.028 | 0 | 329680.9029 | 0 | 21752.0102 | 0 |  | 21752.0102
LCI26 | 2349 | 2030 | Direct Firing NG 200-400 C - Industry | Overige industrie | Eindverbruiker | PJ | PJ | 25 | 02 Industrie | Overige industrie | ETS1 | 604520 | 7620 | EUR_2024 | 0.028 | 0 | 2126161.4449 | 110528.8904 | 119395.9874 | 0 |  | 229924.8778
LCI26 | 2349 | 2035 | Direct Firing NG 200-400 C - Industry | Overige industrie | Eindverbruiker | PJ | PJ | 25 | 02 Industrie | Overige industrie | ETS1 | 604520 | 7302.5 | EUR_2024 | 0.028 | 90117.3802 | 2043248.7669 | 99106.9854 | 114739.9717 | 0 |  | 213846.9571
LCI26 | 2349 | 2040 | Direct Firing NG 200-400 C - Industry | Overige industrie | Eindverbruiker | PJ | PJ | 25 | 02 Industrie | Overige industrie | ETS1 | 604520 | 6985 | EUR_2024 | 0.028 | 116963.3224 | 2094565.7998 | 53191.6918 | 117621.7133 | 0 |  | 170813.405
LCI26 | 2349 | 2045 | Direct Firing NG 200-400 C - Industry | Overige industrie | Eindverbruiker | PJ | PJ | 25 | 02 Industrie | Overige industrie | ETS1 | 604520 | 6667.5 | EUR_2024 | 0.028 | 150871.1395 | 2315421.9183 | 59250.9754 | 130024.0331 | 0 |  | 189275.0086
LCI26 | 2349 | 2050 | Direct Firing NG 200-400 C - Industry | Overige industrie | Eindverbruiker | PJ | PJ | 25 | 02 Industrie | Overige industrie | ETS1 | 604520 | 6350 | EUR_2024 | 0.028 | 0 | 0 | 0 | 0 | 0 |  | 0
LCI26 | 2350 | 2030 | Direct Firing Elec 200-400 C -Industry | Overige industrie | Eindverbruiker | PJ | PJ | 25 | 02 Industrie | Overige industrie | ETS1 | 2416810 | 0 | EUR_2024 | 0.028 | 0 | 0 | 0 | 0 | 0 |  | 0
LCI26 | 2350 | 2035 | Direct Firing Elec 200-400 C -Industry | Overige industrie | Eindverbruiker | PJ | PJ | 25 | 02 Industrie | Overige industrie | ETS1 | 2416810 | 0 | EUR_2024 | 0.028 | 1834287.5742 | 9171437.8709 | 0 | 515028.0958 | 0 |  | 515028.0958
LCI26 | 2350 | 2040 | Direct Firing Elec 200-400 C -Industry | Overige industrie | Eindverbruiker | PJ | PJ | 25 | 02 Industrie | Overige industrie | ETS1 | 2416810 | 0 | EUR_2024 | 0.028 | 135358.7015 | 9848231.3784 | 0 | 553033.8782 | 0 |  | 553033.8782
LCI26 | 2350 | 2045 | Direct Firing Elec 200-400 C -Industry | Overige industrie | Eindverbruiker | PJ | PJ | 25 | 02 Industrie | Overige industrie | ETS1 | 2416810 | 0 | EUR_2024 | 0.028 | 0 | 9488363.8283 | 0 | 532825.2804 | 0 |  | 532825.2804
LCI26 | 2350 | 2050 | Direct Firing Elec 200-400 C -Industry | Overige industrie | Eindverbruiker | PJ | PJ | 25 | 02 Industrie | Overige industrie | ETS1 | 2416810 | 0 | EUR_2024 | 0.028 | 13783.5789 | 9557281.7227 | 0 | 536695.4098 | 0 |  | 536695.4098
LCI26 | 2353 | 2030 | Direct Firing WG 200-400 C - Chemicals | Chemie | Eindverbruiker | PJ | PJ | 25 | 02 Industrie | Energie-intensieve industrie | ETS1 | 604520 | 7620 | EUR_2024 | 0.028 | 0 | 3446353.33 | 222413.6149 | 193532.2267 | 0 |  | 415945.8416
LCI26 | 2353 | 2035 | Direct Firing WG 200-400 C - Chemicals | Chemie | Eindverbruiker | PJ | PJ | 25 | 02 Industrie | Energie-intensieve industrie | ETS1 | 604520 | 7302.5 | EUR_2024 | 0.028 | 317991.401 | 2757051.9303 | 155521.2346 | 154824.0555 | 0 |  | 310345.2901
LCI26 | 2353 | 2040 | Direct Firing WG 200-400 C - Chemicals | Chemie | Eindverbruiker | PJ | PJ | 25 | 02 Industrie | Energie-intensieve industrie | ETS1 | 604520 | 6985 | EUR_2024 | 0.028 | 455851.6789 | 2757051.9199 | 124034.9549 | 154824.0549 | 0 |  | 278859.0098
LCI26 | 2353 | 2045 | Direct Firing WG 200-400 C - Chemicals | Chemie | Eindverbruiker | PJ | PJ | 25 | 02 Industrie | Energie-intensieve industrie | ETS1 | 604520 | 6667.5 | EUR_2024 | 0.028 | 164776.4668 | 1301675.8489 | 82722.0471 | 73096.4592 | 0 |  | 155818.5063
LCI26 | 2353 | 2050 | Direct Firing WG 200-400 C - Chemicals | Chemie | Eindverbruiker | PJ | PJ | 25 | 02 Industrie | Energie-intensieve industrie | ETS1 | 604520 | 6350 | EUR_2024 | 0.028 | 402161.0071 | 1033222.4794 | 65119.0638 | 58021.2845 | 0 |  | 123140.3483
LCI26 | 2354 | 2030 | Direct Firing WG > 400 C - Chemicals | Chemie | Eindverbruiker | PJ | PJ | 25 | 02 Industrie | Energie-intensieve industrie | ETS1 | 604520 | 7620 | EUR_2024 | 0.028 | 0 | 457928.4513 | 28752.9592 | 25715.2719 | 0 |  | 54468.2311
LCI26 | 2354 | 2035 | Direct Firing WG > 400 C - Chemicals | Chemie | Eindverbruiker | PJ | PJ | 25 | 02 Industrie | Energie-intensieve industrie | ETS1 | 604520 | 7620 | EUR_2024 | 0.028 | 208244.0528 | 0 | 0 | 0 | 0 |  | 0
LCI26 | 2354 | 2040 | Direct Firing WG > 400 C - Chemicals | Chemie | Eindverbruiker | PJ | PJ | 25 | 02 Industrie | Energie-intensieve industrie | ETS1 | 604520 | 7620 | EUR_2024 | 0.028 | 299829.743 | 0 | 0 | 0 | 0 |  | 0
LCI26 | 2354 | 2045 | Direct Firing WG > 400 C - Chemicals | Chemie | Eindverbruiker | PJ | PJ | 25 | 02 Industrie | Energie-intensieve industrie | ETS1 | 604520 | 7620 | EUR_2024 | 0.028 | 299829.743 | 0 | 0 | 0 | 0 |  | 0
LCI26 | 2354 | 2050 | Direct Firing WG > 400 C - Chemicals | Chemie | Eindverbruiker | PJ | PJ | 25 | 02 Industrie | Energie-intensieve industrie | ETS1 | 604520 | 6350 | EUR_2024 | 0.028 | 299829.743 | 0 | 0 | 0 | 0 |  | 0
LCI26 | 2356 | 2030 | REF methanol from NG | Chemie | Eindverbruiker | PJ | PJ | 30 | 02 Industrie | Energie-intensieve industrie | ETS1 | 22860000 | 1143000 | EUR_2024 | 0.028 | 45293843.6646 | 229205523.8066 | 11460276.1903 | 11393613.3462 | 0 |  | 22853889.5365
LCI26 | 2356 | 2035 | REF methanol from NG | Chemie | Eindverbruiker | PJ | PJ | 30 | 02 Industrie | Energie-intensieve industrie | ETS1 | 21590000 | 1079500 | EUR_2024 | 0.028 | 74500.2992 | 216327527.3887 | 10816376.3694 | 10753459.0016 | 0 |  | 21569835.3711
LCI26 | 2356 | 2040 | REF methanol from NG | Chemie | Eindverbruiker | PJ | PJ | 30 | 02 Industrie | Energie-intensieve industrie | ETS1 | 22860000 | 1143000 | EUR_2024 | 0.028 | 0 | 0 | 0 | 0 | 0 |  | 0
LCI26 | 2356 | 2045 | REF methanol from NG | Chemie | Eindverbruiker | PJ | PJ | 30 | 02 Industrie | Energie-intensieve industrie | ETS1 | 22860000 | 1143000 | EUR_2024 | 0.028 | 109452.2193 | 0 | 0 | 0 | 0 |  | 0
LCI26 | 2356 | 2050 | REF methanol from NG | Chemie | Eindverbruiker | PJ | PJ | 30 | 02 Industrie | Energie-intensieve industrie | ETS1 | 17780000 | 889000 | EUR_2024 | 0.028 | 85129.5039 | 0 | 0 | 0 | 0 |  | 0
LCI26 | 2358 | 2030 | REF methanol conventional applications | Chemie | Eindverbruiker | Mton methanol | Mton methanol | 30 | 02 Industrie | Energie-intensieve industrie | ETS1 | 0 | 0 | EUR_2024 | 0.028 | 0 | 0 | 0 | 0 | 0 |  | 0
LCI26 | 2358 | 2035 | REF methanol conventional applications | Chemie | Eindverbruiker | Mton methanol | Mton methanol | 30 | 02 Industrie | Energie-intensieve industrie | ETS1 | 0 | 0 | EUR_2024 | 0.028 | 0 | 0 | 0 | 0 | 0 |  | 0
LCI26 | 2358 | 2040 | REF methanol conventional applications | Chemie | Eindverbruiker | Mton methanol | Mton methanol | 30 | 02 Industrie | Energie-intensieve industrie | ETS1 | 0 | 0 | EUR_2024 | 0.028 | 0 | 0 | 0 | 0 | 0 |  | 0
LCI26 | 2358 | 2045 | REF methanol conventional applications | Chemie | Eindverbruiker | Mton methanol | Mton methanol | 30 | 02 Industrie | Energie-intensieve industrie | ETS1 | 0 | 0 | EUR_2024 | 0.028 | 0 | 0 | 0 | 0 | 0 |  | 0
LCI26 | 2358 | 2050 | REF methanol conventional applications | Chemie | Eindverbruiker | Mton methanol | Mton methanol | 30 | 02 Industrie | Energie-intensieve industrie | ETS1 | 0 | 0 | EUR_2024 | 0.028 | 0 | 0 | 0 | 0 | 0 |  | 0
LCI26 | 2359 | 2030 | HVC from methanol | Chemie | Eindverbruiker | Mton ethylene | Mton ethylene | 20 | 02 Industrie | Energie-intensieve industrie | ETS1 | 771005948.714 | 46260356.9203 | EUR_2024 | 0.028 | 38211371.4266 | 191056857.1328 | 11463411.4273 | 12605736.8464 | 0 |  | 24069148.2738
LCI26 | 2359 | 2035 | HVC from methanol | Chemie | Eindverbruiker | Mton ethylene | Mton ethylene | 20 | 02 Industrie | Energie-intensieve industrie | ETS1 | 771005948.714 | 46260356.9203 | EUR_2024 | 0.028 | 71671244.63 | 549413080.2829 | 32964784.8152 | 36249715.472 | 0 |  | 69214500.2871
LCI26 | 2359 | 2040 | HVC from methanol | Chemie | Eindverbruiker | Mton ethylene | Mton ethylene | 20 | 02 Industrie | Energie-intensieve industrie | ETS1 | 771005948.714 | 46260356.9203 | EUR_2024 | 0.028 | 0 | 439530465.7133 | 26371827.9413 | 28999772.4757 | 0 |  | 55371600.417
LCI26 | 2359 | 2045 | HVC from methanol | Chemie | Eindverbruiker | Mton ethylene | Mton ethylene | 20 | 02 Industrie | Energie-intensieve industrie | ETS1 | 771005948.714 | 46260356.9203 | EUR_2024 | 0.028 | 0 | 384166963.3908 | 23050017.8022 | 25346944.979 | 0 |  | 48396962.7811
LCI26 | 2359 | 2050 | HVC from methanol | Chemie | Eindverbruiker | Mton ethylene | Mton ethylene | 20 | 02 Industrie | Energie-intensieve industrie | ETS1 | 771005948.714 | 46260356.9203 | EUR_2024 | 0.028 | 40892665.4538 | 397573433.5268 | 23854406.0103 | 26231490.2243 | 0 |  | 50085896.2346
LCI26 | 2360 | 2030 | Methanol from ext. H2 and ext. CO2 | Raffinage | Synthetisch | PJ | PJ | 20 | 14 Koolstof | Omzetting/centrales | ETS1 | 10160000 | 254000 | EUR_2024 | 0.028 | 114201432.9646 | 571007164.8228 | 14275179.1206 | 37674471.1768 | 0 |  | 51949650.2974
LCI26 | 2360 | 2035 | Methanol from ext. H2 and ext. CO2 | Raffinage | Synthetisch | PJ | PJ | 20 | 14 Koolstof | Omzetting/centrales | ETS1 | 9842500 | 246062.5 | EUR_2024 | 0.028 | 10229775.6723 | 604312069.2837 | 15107801.7321 | 39871894.8529 | 0 |  | 54979696.5849
LCI26 | 2360 | 2040 | Methanol from ext. H2 and ext. CO2 | Raffinage | Synthetisch | PJ | PJ | 20 | 14 Koolstof | Omzetting/centrales | ETS1 | 9525000 | 238125 | EUR_2024 | 0.028 | 0 | 467854505.279 | 11696362.632 | 30868563.7588 | 0 |  | 42564926.3908
LCI26 | 2360 | 2045 | Methanol from ext. H2 and ext. CO2 | Raffinage | Synthetisch | PJ | PJ | 20 | 14 Koolstof | Omzetting/centrales | ETS1 | 9207500 | 230187.5 | EUR_2024 | 0.028 | 0 | 361807484.2575 | 9045187.1064 | 23871689.3184 | 0 |  | 32916876.4248
LCI26 | 2360 | 2050 | Methanol from ext. H2 and ext. CO2 | Raffinage | Synthetisch | PJ | PJ | 20 | 14 Koolstof | Omzetting/centrales | ETS1 | 8890000 | 222250 | EUR_2024 | 0.028 | 45980749.995 | 79603844.8656 | 1990096.1216 | 5252180.6095 | 0 |  | 7242276.7311
LCI26 | 2362 | 2030 | Methanol to Gasoline | Raffinage | Biobased - Complex | PJ | PJ | 20 | 14 Koolstof | Omzetting/centrales | ETS1 | 12331691.2179 | 616584.5606 | EUR_2024 | 0.028 | 105781463.1921 | 536120289.0309 | 26806014.4377 | 35372670.6436 | 0 |  | 62178685.0813
LCI26 | 2362 | 2035 | Methanol to Gasoline | Raffinage | Biobased - Complex | PJ | PJ | 20 | 14 Koolstof | Omzetting/centrales | ETS1 | 12331691.2179 | 616584.5606 | EUR_2024 | 0.028 | 0 | 0 | 0 | 0 | 0 |  | 0
LCI26 | 2362 | 2040 | Methanol to Gasoline | Raffinage | Biobased - Complex | PJ | PJ | 20 | 14 Koolstof | Omzetting/centrales | ETS1 | 12331691.2179 | 616584.5606 | EUR_2024 | 0.028 | 480864.8714 | 0 | 0 | 0 | 0 |  | 0
LCI26 | 2362 | 2045 | Methanol to Gasoline | Raffinage | Biobased - Complex | PJ | PJ | 20 | 14 Koolstof | Omzetting/centrales | ETS1 | 12331691.2179 | 616584.5606 | EUR_2024 | 0.028 | 480864.8714 | 0 | 0 | 0 | 0 |  | 0
LCI26 | 2362 | 2050 | Methanol to Gasoline | Raffinage | Biobased - Complex | PJ | PJ | 20 | 14 Koolstof | Omzetting/centrales | ETS1 | 12331691.2179 | 616584.5606 | EUR_2024 | 0.028 | 105834367.7297 | 264522.6879 | 13226.1344 | 17452.9375 | 0 |  | 30679.0719
LCI26 | 2363 | 2030 | Natural Gas boilers - Low Temp - Chemie | Chemie | Eindverbruiker | PJ | PJ | 25 | 02 Industrie | Energie-intensieve industrie | ETS1 | 1830070 | 76200 | EUR_2024 | 0.028 | 0 | 239.455 | 19.5897 | 13.4468 | 0 |  | 33.0364
LCI26 | 2363 | 2035 | Natural Gas boilers - Low Temp - Chemie | Chemie | Eindverbruiker | PJ | PJ | 25 | 02 Industrie | Energie-intensieve industrie | ETS1 | 1830070 | 74295 | EUR_2024 | 0.028 | 8055863.2808 | 23309116.8874 | 954814.8802 | 1308938.7133 | 0 |  | 2263753.5935
LCI26 | 2363 | 2040 | Natural Gas boilers - Low Temp - Chemie | Chemie | Eindverbruiker | PJ | PJ | 25 | 02 Industrie | Energie-intensieve industrie | ETS1 | 1830070 | 72390 | EUR_2024 | 0.028 | 3394087.7898 | 23309116.8649 | 929023.3574 | 1308938.7121 | 0 |  | 2237962.0694
LCI26 | 2363 | 2045 | Natural Gas boilers - Low Temp - Chemie | Chemie | Eindverbruiker | PJ | PJ | 25 | 02 Industrie | Energie-intensieve industrie | ETS1 | 1830070 | 70485 | EUR_2024 | 0.028 | 3394087.7839 | 23309116.8131 | 905134.4468 | 1308938.7092 | 0 |  | 2214073.156
LCI26 | 2363 | 2050 | Natural Gas boilers - Low Temp - Chemie | Chemie | Eindverbruiker | PJ | PJ | 25 | 02 Industrie | Energie-intensieve industrie | ETS1 | 1830070 | 68580 | EUR_2024 | 0.028 | 3394087.7948 | 23309116.8158 | 879644.5161 | 1308938.7093 | 0 |  | 2188583.2254
LCI26 | 2366 | 2030 | Glass production with efficient furnaces | Glasindustrie | Eindverbruiker | Mton glass | Mton glass | 15 | 02 Industrie | Overige industrie | ETS1 | 237968441.766 | 7514792.899 | EUR_2024 | 0.028 | 41631106.0451 | 208155530.2253 | 6573332.5344 | 17185212.8392 | 0 |  | 23758545.3736
LCI26 | 2366 | 2035 | Glass production with efficient furnaces | Glasindustrie | Eindverbruiker | Mton glass | Mton glass | 15 | 02 Industrie | Overige industrie | ETS1 | 237968441.766 | 7514792.899 | EUR_2024 | 0.028 | 0 | 205419274.3183 | 6486924.4531 | 16959308.9677 | 0 |  | 23446233.4209
LCI26 | 2366 | 2040 | Glass production with efficient furnaces | Glasindustrie | Eindverbruiker | Mton glass | Mton glass | 15 | 02 Industrie | Overige industrie | ETS1 | 237968441.766 | 7514792.899 | EUR_2024 | 0.028 | 0 | 200563600.362 | 6333587.3808 | 16558427.0391 | 0 |  | 22892014.4199
LCI26 | 2366 | 2045 | Glass production with efficient furnaces | Glasindustrie | Eindverbruiker | Mton glass | Mton glass | 15 | 02 Industrie | Overige industrie | ETS1 | 237968441.766 | 7514792.899 | EUR_2024 | 0.028 | 41711296.73 | 200964553.7869 | 6346249.0679 | 16591529.5463 | 0 |  | 22937778.6142
LCI26 | 2366 | 2050 | Glass production with efficient furnaces | Glasindustrie | Eindverbruiker | Mton glass | Mton glass | 15 | 02 Industrie | Overige industrie | ETS1 | 237968441.766 | 7514792.899 | EUR_2024 | 0.028 | 0 | 201438620.3576 | 6361219.5912 | 16630668.237 | 0 |  | 22991887.8282
LCI26 | 2367 | 2030 | REF Ceramics production in conventional kilns | Keramiekindustrie | Eindverbruiker | Mton ceramics | Mton ceramics | 30 | 02 Industrie | Overige industrie | ETS1 | 187869822.507 | 9393491.1241 | EUR_2024 | 0.028 | 12794535.5408 | 513434821.5711 | 25671741.0751 | 25522412.1055 | 0 |  | 51194153.1806
LCI26 | 2367 | 2035 | REF Ceramics production in conventional kilns | Keramiekindustrie | Eindverbruiker | Mton ceramics | Mton ceramics | 30 | 02 Industrie | Overige industrie | ETS1 | 187869822.507 | 9393491.1241 | EUR_2024 | 0.028 | 13864000.7565 | 492862396.5802 | 24643119.8257 | 24499774.2037 | 0 |  | 49142894.0294
LCI26 | 2367 | 2040 | REF Ceramics production in conventional kilns | Keramiekindustrie | Eindverbruiker | Mton ceramics | Mton ceramics | 30 | 02 Industrie | Overige industrie | ETS1 | 187869822.507 | 9393491.1241 | EUR_2024 | 0.028 | 13888822.3593 | 472414079.603 | 23620703.977 | 23483305.6067 | 0 |  | 47104009.5836
LCI26 | 2367 | 2045 | REF Ceramics production in conventional kilns | Keramiekindustrie | Eindverbruiker | Mton ceramics | Mton ceramics | 30 | 02 Industrie | Overige industrie | ETS1 | 187869822.507 | 9393491.1241 | EUR_2024 | 0.028 | 16029043.627 | 462666868.9646 | 23133343.4451 | 22998779.9837 | 0 |  | 46132123.4288
LCI26 | 2367 | 2050 | REF Ceramics production in conventional kilns | Keramiekindustrie | Eindverbruiker | Mton ceramics | Mton ceramics | 30 | 02 Industrie | Overige industrie | ETS1 | 187869822.507 | 9393491.1241 | EUR_2024 | 0.028 | 16032937.3916 | 452939127.149 | 22646956.3544 | 22515222.1394 | 0 |  | 45162178.4938
LCI26 | 2375 | 2030 | Waste Gas 200-400C Boilers - Refineries | Raffinage | Fossiel - Complex | PJ | PJ | 25 | 14 Koolstof | Omzetting/centrales | ETS1 | 1830070 | 76200 | EUR_2024 | 0.028 | 0 | 41554286.5683 | 5734179.6823 | 2333508.1572 | 0 |  | 8067687.8396
LCI26 | 2375 | 2035 | Waste Gas 200-400C Boilers - Refineries | Raffinage | Fossiel - Complex | PJ | PJ | 25 | 14 Koolstof | Omzetting/centrales | ETS1 | 1830070 | 74295 | EUR_2024 | 0.028 | 3140098.601 | 32755343.3544 | 4259882.7126 | 1839397.7426 | 0 |  | 6099280.4552
LCI26 | 2375 | 2040 | Waste Gas 200-400C Boilers - Refineries | Raffinage | Fossiel - Complex | PJ | PJ | 25 | 14 Koolstof | Omzetting/centrales | ETS1 | 1830070 | 72390 | EUR_2024 | 0.028 | 6516735.1438 | 40839582.8542 | 4939385.4956 | 2293373.5024 | 0 |  | 7232758.998
LCI26 | 2375 | 2045 | Waste Gas 200-400C Boilers - Refineries | Raffinage | Fossiel - Complex | PJ | PJ | 25 | 14 Koolstof | Omzetting/centrales | ETS1 | 1830070 | 70485 | EUR_2024 | 0.028 | 2228701.3234 | 27483653.2524 | 3285368.8952 | 1543362.5349 | 0 |  | 4828731.4301
LCI26 | 2375 | 2050 | Waste Gas 200-400C Boilers - Refineries | Raffinage | Fossiel - Complex | PJ | PJ | 25 | 14 Koolstof | Omzetting/centrales | ETS1 | 1830070 | 68580 | EUR_2024 | 0.028 | 3800524.535 | 21986839.7082 | 1972842.8121 | 1234685.373 | 0 |  | 3207528.1851
LCI26 | 2377 | 2030 | Waste Gas 100-200C Boilers - Refineries | Raffinage | Fossiel - Complex | PJ | PJ | 25 | 14 Koolstof | Omzetting/centrales | ETS1 | 1830070 | 76200 | EUR_2024 | 0.028 | 436126.2403 | 3640571.8702 | 483844.0063 | 204438.6959 | 0 |  | 688282.7022
LCI26 | 2377 | 2035 | Waste Gas 100-200C Boilers - Refineries | Raffinage | Fossiel - Complex | PJ | PJ | 25 | 14 Koolstof | Omzetting/centrales | ETS1 | 1830070 | 76200 | EUR_2024 | 0.028 | 0 | 0 | 0 | 0 | 0 |  | 0
LCI26 | 2377 | 2040 | Waste Gas 100-200C Boilers - Refineries | Raffinage | Fossiel - Complex | PJ | PJ | 25 | 14 Koolstof | Omzetting/centrales | ETS1 | 1830070 | 76200 | EUR_2024 | 0.028 | 72997.0334 | 0 | 0 | 0 | 0 |  | 0
LCI26 | 2377 | 2045 | Waste Gas 100-200C Boilers - Refineries | Raffinage | Fossiel - Complex | PJ | PJ | 25 | 14 Koolstof | Omzetting/centrales | ETS1 | 1830070 | 76200 | EUR_2024 | 0.028 | 72997.0334 | 0 | 0 | 0 | 0 |  | 0
LCI26 | 2377 | 2050 | Waste Gas 100-200C Boilers - Refineries | Raffinage | Fossiel - Complex | PJ | PJ | 25 | 14 Koolstof | Omzetting/centrales | ETS1 | 1830070 | 68580 | EUR_2024 | 0.028 | 72997.0334 | 0 | 0 | 0 | 0 |  | 0
LCI26 | 2382 | 2030 | Methanol for shipping from NG | Raffinage | Biobased - Complex | PJ | PJ | 30 | 14 Koolstof | Omzetting/centrales | ETS1 | 22860000 | 1143000 | EUR_2024 | 0.028 | 0 | 0 | 0 | 0 | 0 |  | 0
LCI26 | 2382 | 2035 | Methanol for shipping from NG | Raffinage | Biobased - Complex | PJ | PJ | 30 | 14 Koolstof | Omzetting/centrales | ETS1 | 22860000 | 1143000 | EUR_2024 | 0.028 | 112978.2576 | 0 | 0 | 0 | 0 |  | 0
LCI26 | 2382 | 2040 | Methanol for shipping from NG | Raffinage | Biobased - Complex | PJ | PJ | 30 | 14 Koolstof | Omzetting/centrales | ETS1 | 20320000 | 1016000 | EUR_2024 | 0.028 | 342222602.2582 | 1710610885.7016 | 85530544.2851 | 85033024.9192 | 0 |  | 170563569.2042
LCI26 | 2382 | 2045 | Methanol for shipping from NG | Raffinage | Biobased - Complex | PJ | PJ | 30 | 14 Koolstof | Omzetting/centrales | ETS1 | 19050000 | 952500 | EUR_2024 | 0.028 | 0 | 1282958164.3168 | 64147908.2158 | 63774768.6914 | 0 |  | 127922676.9072
LCI26 | 2382 | 2050 | Methanol for shipping from NG | Raffinage | Biobased - Complex | PJ | PJ | 30 | 14 Koolstof | Omzetting/centrales | ETS1 | 17780000 | 889000 | EUR_2024 | 0.028 | 0 | 957942096.0277 | 47897104.8014 | 47618493.9565 | 0 |  | 95515598.7578
LCI26 | 2383 | 2030 | Methanol vessel | Zeescheepvaart | Eindverbruiker | PJ | PJ | 20 | 03b Transport (internationaal) | Zeescheepvaart | ETS1 | 0 | 0 | EUR_2024 | 0.028 | 0 | 0 | 0 | 0 | 0 |  | 0
LCI26 | 2383 | 2035 | Methanol vessel | Zeescheepvaart | Eindverbruiker | PJ | PJ | 20 | 03b Transport (internationaal) | Zeescheepvaart | ETS1 | 0 | 0 | EUR_2024 | 0.028 | 0 | 0 | 0 | 0 | 0 |  | 0
LCI26 | 2383 | 2040 | Methanol vessel | Zeescheepvaart | Eindverbruiker | PJ | PJ | 20 | 03b Transport (internationaal) | Zeescheepvaart | ETS1 | 0 | 0 | EUR_2024 | 0.028 | 0 | 0 | 0 | 0 | 0 |  | 0
LCI26 | 2383 | 2045 | Methanol vessel | Zeescheepvaart | Eindverbruiker | PJ | PJ | 20 | 03b Transport (internationaal) | Zeescheepvaart | ETS1 | 0 | 0 | EUR_2024 | 0.028 | 0 | 0 | 0 | 0 | 0 |  | 0
LCI26 | 2383 | 2050 | Methanol vessel | Zeescheepvaart | Eindverbruiker | PJ | PJ | 20 | 03b Transport (internationaal) | Zeescheepvaart | ETS1 | 0 | 0 | EUR_2024 | 0.028 | 0 | 0 | 0 | 0 | 0 |  | 0
LCI26 | 2384 | 2030 | NG to LNG for shipping | Infrastructuur gas | Fossiel - Eenvoudig | PJ | PJ | 20 | 14 Koolstof | Infrastructuur | ETS1 | 20523200 | 609600 | EUR_2024 | 0.028 | 0 | 0 | 0 | 0 | 0 |  | 0
LCI26 | 2384 | 2035 | NG to LNG for shipping | Infrastructuur gas | Fossiel - Eenvoudig | PJ | PJ | 20 | 14 Koolstof | Infrastructuur | ETS1 | 19497675 | 581025 | EUR_2024 | 0.028 | 20737544.0442 | 102185695.516 | 3045103.7745 | 6742108.1163 | 0 |  | 9787211.8908
LCI26 | 2384 | 2040 | NG to LNG for shipping | Infrastructuur gas | Fossiel - Eenvoudig | PJ | PJ | 20 | 14 Koolstof | Infrastructuur | ETS1 | 18472150 | 552450 | EUR_2024 | 0.028 | 0 | 18472150.2919 | 552450.0087 | 1218773.6628 | 0 |  | 1771223.6715
LCI26 | 2384 | 2045 | NG to LNG for shipping | Infrastructuur gas | Fossiel - Eenvoudig | PJ | PJ | 20 | 14 Koolstof | Infrastructuur | ETS1 | 17446625 | 523875 | EUR_2024 | 0.028 | 0 | 13957300.2962 | 419100.0089 | 920888.4583 | 0 |  | 1339988.4672
LCI26 | 2384 | 2050 | NG to LNG for shipping | Infrastructuur gas | Fossiel - Eenvoudig | PJ | PJ | 20 | 14 Koolstof | Infrastructuur | ETS1 | 16421100 | 495300 | EUR_2024 | 0.028 | 0 | 0 | 0 | 0 | 0 |  | 0
LCI26 | 2385 | 2030 | LNG vessel | Zeescheepvaart | Eindverbruiker | PJ | PJ | 20 | 03b Transport (internationaal) | Zeescheepvaart | ETS1 | 0 | 0 | EUR_2024 | 0.028 | 0 | 0 | 0 | 0 | 0 |  | 0
LCI26 | 2385 | 2035 | LNG vessel | Zeescheepvaart | Eindverbruiker | PJ | PJ | 20 | 03b Transport (internationaal) | Zeescheepvaart | ETS1 | 0 | 0 | EUR_2024 | 0.028 | 0 | 0 | 0 | 0 | 0 |  | 0
LCI26 | 2385 | 2040 | LNG vessel | Zeescheepvaart | Eindverbruiker | PJ | PJ | 20 | 03b Transport (internationaal) | Zeescheepvaart | ETS1 | 0 | 0 | EUR_2024 | 0.028 | 0 | 0 | 0 | 0 | 0 |  | 0
LCI26 | 2385 | 2045 | LNG vessel | Zeescheepvaart | Eindverbruiker | PJ | PJ | 20 | 03b Transport (internationaal) | Zeescheepvaart | ETS1 | 0 | 0 | EUR_2024 | 0.028 | 0 | 0 | 0 | 0 | 0 |  | 0
LCI26 | 2385 | 2050 | LNG vessel | Zeescheepvaart | Eindverbruiker | PJ | PJ | 20 | 03b Transport (internationaal) | Zeescheepvaart | ETS1 | 0 | 0 | EUR_2024 | 0.028 | 0 | 0 | 0 | 0 | 0 |  | 0
LCI26 | 2386 | 2030 | Biogas to Bio-LNG for shipping | Productie groen gas | Biobased - Eenvoudig | PJ | PJ | 20 | 14 Koolstof | Omzetting/centrales | ETS1 | 20523200 | 609600 | EUR_2024 | 0.028 | 0 | 0 | 0 | 0 | 0 |  | 0
LCI26 | 2386 | 2035 | Biogas to Bio-LNG for shipping | Productie groen gas | Biobased - Eenvoudig | PJ | PJ | 20 | 14 Koolstof | Omzetting/centrales | ETS1 | 20523200 | 609600 | EUR_2024 | 0.028 | 156604.4428 | 0 | 0 | 0 | 0 |  | 0
LCI26 | 2386 | 2040 | Biogas to Bio-LNG for shipping | Productie groen gas | Biobased - Eenvoudig | PJ | PJ | 20 | 14 Koolstof | Omzetting/centrales | ETS1 | 20523200 | 609600 | EUR_2024 | 0.028 | 156604.4428 | 0 | 0 | 0 | 0 |  | 0
LCI26 | 2386 | 2045 | Biogas to Bio-LNG for shipping | Productie groen gas | Biobased - Eenvoudig | PJ | PJ | 20 | 14 Koolstof | Omzetting/centrales | ETS1 | 17446625 | 523875 | EUR_2024 | 0.028 | 133170.6993 | 211.9329 | 6.3638 | 13.9831 | 0 |  | 20.3469
LCI26 | 2386 | 2050 | Biogas to Bio-LNG for shipping | Productie groen gas | Biobased - Eenvoudig | PJ | PJ | 20 | 14 Koolstof | Omzetting/centrales | ETS1 | 16421100 | 495300 | EUR_2024 | 0.028 | 0 | 0 | 0 | 0 | 0 |  | 0
LCI26 | 2387 | 2030 | Synthetic LNG production from ext. H2 and CO2 | Infrastructuur gas | Fossiel - Eenvoudig | PJ | PJ | 20 | 14 Koolstof | Infrastructuur | ETS1 | 38210761.1069 | 2378356.1107 | EUR_2024 | 0.028 | 0 | 0 | 0 | 0 | 0 |  | 0
LCI26 | 2387 | 2035 | Synthetic LNG production from ext. H2 and CO2 | Infrastructuur gas | Fossiel - Eenvoudig | PJ | PJ | 20 | 14 Koolstof | Infrastructuur | ETS1 | 37185236.1069 | 2349781.1107 | EUR_2024 | 0.028 | 0 | 0 | 0 | 0 | 0 |  | 0
LCI26 | 2387 | 2040 | Synthetic LNG production from ext. H2 and CO2 | Infrastructuur gas | Fossiel - Eenvoudig | PJ | PJ | 20 | 14 Koolstof | Infrastructuur | ETS1 | 36159711.1069 | 2321206.1107 | EUR_2024 | 0.028 | 0 | 0 | 0 | 0 | 0 |  | 0
LCI26 | 2387 | 2045 | Synthetic LNG production from ext. H2 and CO2 | Infrastructuur gas | Fossiel - Eenvoudig | PJ | PJ | 20 | 14 Koolstof | Infrastructuur | ETS1 | 35134186.1069 | 2292631.1107 | EUR_2024 | 0.028 | 3.7789 | 18.8944 | 1.2329 | 1.2466 | 0 |  | 2.4796
LCI26 | 2387 | 2050 | Synthetic LNG production from ext. H2 and CO2 | Infrastructuur gas | Fossiel - Eenvoudig | PJ | PJ | 20 | 14 Koolstof | Infrastructuur | ETS1 | 34108661.1069 | 2264056.1107 | EUR_2024 | 0.028 | 0 | 0 | 0 | 0 | 0 |  | 0
LCI26 | 2389 | 2030 | Methanol from biogas | Raffinage | Biobased - Complex | PJ | PJ | 30 | 14 Koolstof | Omzetting/centrales | ETS1 | 22860000 | 1143000 | EUR_2024 | 0.028 | 0 | 0 | 0 | 0 | 0 |  | 0
LCI26 | 2389 | 2035 | Methanol from biogas | Raffinage | Biobased - Complex | PJ | PJ | 30 | 14 Koolstof | Omzetting/centrales | ETS1 | 22860000 | 1143000 | EUR_2024 | 0.028 | 153555.9345 | 0 | 0 | 0 | 0 |  | 0
LCI26 | 2389 | 2040 | Methanol from biogas | Raffinage | Biobased - Complex | PJ | PJ | 30 | 14 Koolstof | Omzetting/centrales | ETS1 | 22860000 | 1143000 | EUR_2024 | 0.028 | 153555.9345 | 0 | 0 | 0 | 0 |  | 0
LCI26 | 2389 | 2045 | Methanol from biogas | Raffinage | Biobased - Complex | PJ | PJ | 30 | 14 Koolstof | Omzetting/centrales | ETS1 | 19050000 | 952500 | EUR_2024 | 0.028 | 60524907.9517 | 301984723.3646 | 15099236.1682 | 15011405.9964 | 0 |  | 30110642.1646
LCI26 | 2389 | 2050 | Methanol from biogas | Raffinage | Biobased - Complex | PJ | PJ | 30 | 14 Koolstof | Omzetting/centrales | ETS1 | 17780000 | 889000 | EUR_2024 | 0.028 | 21809441.3104 | 390302453.0581 | 19515122.6529 | 19401605.8791 | 0 |  | 38916728.532
LCI26 | 2392 | 2030 | Lignocellulosic ethanol production with CC | Raffinage | Biobased - Complex | PJ | PJ | 20 | 14 Koolstof | Omzetting/centrales | ETS1 | 110490000 | 6350000 | EUR_2024 | 0.028 | 232659937.9304 | 1174686120.3527 | 97894105.9883 | 77504593.829 | 0 |  | 175398699.8173
LCI26 | 2392 | 2035 | Lignocellulosic ethanol production with CC | Raffinage | Biobased - Complex | PJ | PJ | 20 | 14 Koolstof | Omzetting/centrales | ETS1 | 105092500 | 6032500 | EUR_2024 | 0.028 | 0 | 813091869.5511 | 64910866.8078 | 53646973.4369 | 0 |  | 118557840.2447
LCI26 | 2392 | 2040 | Lignocellulosic ethanol production with CC | Raffinage | Biobased - Complex | PJ | PJ | 20 | 14 Koolstof | Omzetting/centrales | ETS1 | 110490000 | 6350000 | EUR_2024 | 0.028 | 0 | 0 | 0 | 0 | 0 |  | 0
LCI26 | 2392 | 2045 | Lignocellulosic ethanol production with CC | Raffinage | Biobased - Complex | PJ | PJ | 20 | 14 Koolstof | Omzetting/centrales | ETS1 | 110490000 | 6350000 | EUR_2024 | 0.028 | 759095.3801 | 0 | 0 | 0 | 0 |  | 0
LCI26 | 2392 | 2050 | Lignocellulosic ethanol production with CC | Raffinage | Biobased - Complex | PJ | PJ | 20 | 14 Koolstof | Omzetting/centrales | ETS1 | 88900000 | 5080000 | EUR_2024 | 0.028 | 187197651.2083 | 0 | 0 | 0 | 0 |  | 0
LCI26 | 2394 | 2030 | Biomass gasification + FT towards kerosene with CC | Raffinage | Biobased - Complex | PJ | PJ | 20 | 14 Koolstof | Omzetting/centrales | ETS1 | 0 | 0 | EUR_2024 | 0.028 | 0 | 0 | 0 | 0 | 0 |  | 0
LCI26 | 2394 | 2035 | Biomass gasification + FT towards kerosene with CC | Raffinage | Biobased - Complex | PJ | PJ | 20 | 14 Koolstof | Omzetting/centrales | ETS1 | 0 | 0 | EUR_2024 | 0.028 | 0 | 0 | 0 | 0 | 0 |  | 0
LCI26 | 2394 | 2040 | Biomass gasification + FT towards kerosene with CC | Raffinage | Biobased - Complex | PJ | PJ | 20 | 14 Koolstof | Omzetting/centrales | ETS1 | 0 | 0 | EUR_2024 | 0.028 | 0 | 0 | 0 | 0 | 0 |  | 0
LCI26 | 2394 | 2045 | Biomass gasification + FT towards kerosene with CC | Raffinage | Biobased - Complex | PJ | PJ | 20 | 14 Koolstof | Omzetting/centrales | ETS1 | 0 | 0 | EUR_2024 | 0.028 | 0 | 0 | 0 | 0 | 0 |  | 0
LCI26 | 2394 | 2050 | Biomass gasification + FT towards kerosene with CC | Raffinage | Biobased - Complex | PJ | PJ | 20 | 14 Koolstof | Omzetting/centrales | ETS1 | 0 | 0 | EUR_2024 | 0.028 | 0 | 0 | 0 | 0 | 0 |  | 0
LCI26 | 2400 | 2030 | Apartments - startlabel GFE retrofitted to DC | Isolatie in huishoudens | Eindverbruiker | M apartments | M apartments | 25 | 01 Gebouwde omgeving | Huishoudens | ETS2 | 10964235699.12 | 0 | EUR_2024 | 0.028 | 286685011.7899 | 7669518428.2165 | 0 | 430686826.6081 | 0 |  | 430686826.6081
LCI26 | 2400 | 2035 | Apartments - startlabel GFE retrofitted to DC | Isolatie in huishoudens | Eindverbruiker | M apartments | M apartments | 25 | 01 Gebouwde omgeving | Huishoudens | ETS2 | 10964235699.12 | 0 | EUR_2024 | 0.028 | 267355809.6431 | 7447274134.1151 | 0 | 418206552.8264 | 0 |  | 418206552.8264
LCI26 | 2400 | 2040 | Apartments - startlabel GFE retrofitted to DC | Isolatie in huishoudens | Eindverbruiker | M apartments | M apartments | 25 | 01 Gebouwde omgeving | Huishoudens | ETS2 | 10964235699.12 | 0 | EUR_2024 | 0.028 | 267355809.6431 | 7225029840.0137 | 0 | 405726279.0446 | 0 |  | 405726279.0446
LCI26 | 2400 | 2045 | Apartments - startlabel GFE retrofitted to DC | Isolatie in huishoudens | Eindverbruiker | M apartments | M apartments | 25 | 01 Gebouwde omgeving | Huishoudens | ETS2 | 10964235699.12 | 0 | EUR_2024 | 0.028 | 0 | 0 | 0 | 0 | 0 |  | 0
LCI26 | 2400 | 2050 | Apartments - startlabel GFE retrofitted to DC | Isolatie in huishoudens | Eindverbruiker | M apartments | M apartments | 25 | 01 Gebouwde omgeving | Huishoudens | ETS2 | 10964235699.12 | 0 | EUR_2024 | 0.028 | 1667912788.1217 | 6780540598.2915 | 0 | 380765694.7823 | 0 |  | 380765694.7823
LCI26 | 2401 | 2030 | Apartments - startlabel GFE retrofitted to B | Isolatie in huishoudens | Eindverbruiker | M apartments | M apartments | 25 | 01 Gebouwde omgeving | Huishoudens | ETS2 | 18577631158.1 | 0 | EUR_2024 | 0.028 | 0 | 0 | 0 | 0 | 0 |  | 0
LCI26 | 2401 | 2035 | Apartments - startlabel GFE retrofitted to B | Isolatie in huishoudens | Eindverbruiker | M apartments | M apartments | 25 | 01 Gebouwde omgeving | Huishoudens | ETS2 | 18577631158.1 | 0 | EUR_2024 | 0.028 | 1776991.9836 | 0 | 0 | 0 | 0 |  | 0
LCI26 | 2401 | 2040 | Apartments - startlabel GFE retrofitted to B | Isolatie in huishoudens | Eindverbruiker | M apartments | M apartments | 25 | 01 Gebouwde omgeving | Huishoudens | ETS2 | 18577631158.1 | 0 | EUR_2024 | 0.028 | 1776991.9836 | 0 | 0 | 0 | 0 |  | 0
LCI26 | 2401 | 2045 | Apartments - startlabel GFE retrofitted to B | Isolatie in huishoudens | Eindverbruiker | M apartments | M apartments | 25 | 01 Gebouwde omgeving | Huishoudens | ETS2 | 18577631158.1 | 0 | EUR_2024 | 0.028 | 2374859266.4129 | 11865411372.1465 | 0 | 666309940.8522 | 0 |  | 666309940.8522
LCI26 | 2401 | 2050 | Apartments - startlabel GFE retrofitted to B | Isolatie in huishoudens | Eindverbruiker | M apartments | M apartments | 25 | 01 Gebouwde omgeving | Huishoudens | ETS2 | 18577631158.1 | 0 | EUR_2024 | 0.028 | 0 | 0 | 0 | 0 | 0 |  | 0
LCI26 | 2402 | 2030 | Other dwelllings - startlabel GFE retrofitted to DC | Isolatie in huishoudens | Eindverbruiker | M other dwellings | M other dwellings | 25 | 01 Gebouwde omgeving | Huishoudens | ETS2 | 19498106888.9 | 0 | EUR_2024 | 0.028 | 448172143.3909 | 12185502118.9703 | 0 | 684284846.2216 | 0 |  | 684284846.2216
LCI26 | 2402 | 2035 | Other dwelllings - startlabel GFE retrofitted to DC | Isolatie in huishoudens | Eindverbruiker | M other dwellings | M other dwellings | 25 | 01 Gebouwde omgeving | Huishoudens | ETS2 | 19498106888.9 | 0 | EUR_2024 | 0.028 | 421615905.5213 | 11807421296.0732 | 0 | 663053470.179 | 0 |  | 663053470.179
LCI26 | 2402 | 2040 | Other dwelllings - startlabel GFE retrofitted to DC | Isolatie in huishoudens | Eindverbruiker | M other dwellings | M other dwellings | 25 | 01 Gebouwde omgeving | Huishoudens | ETS2 | 19498106888.9 | 0 | EUR_2024 | 0.028 | 421616137.9569 | 11429341635.3537 | 0 | 641822159.3993 | 0 |  | 641822159.3993
LCI26 | 2402 | 2045 | Other dwelllings - startlabel GFE retrofitted to DC | Isolatie in huishoudens | Eindverbruiker | M other dwellings | M other dwellings | 25 | 01 Gebouwde omgeving | Huishoudens | ETS2 | 19498106888.9 | 0 | EUR_2024 | 0.028 | 421616137.9569 | 11051261974.6342 | 0 | 620590848.6195 | 0 |  | 620590848.6195
LCI26 | 2402 | 2050 | Other dwelllings - startlabel GFE retrofitted to DC | Isolatie in huishoudens | Eindverbruiker | M other dwellings | M other dwellings | 25 | 01 Gebouwde omgeving | Huishoudens | ETS2 | 19498106888.9 | 0 | EUR_2024 | 0.028 | 421616137.9569 | 10673182313.9148 | 0 | 599359537.8398 | 0 |  | 599359537.8398
LCI26 | 2404 | 2030 | Terraced houses - startlabel GFE retrofitted to DC | Isolatie in huishoudens | Eindverbruiker | M terraced houses | M terraced houses | 25 | 01 Gebouwde omgeving | Huishoudens | ETS2 | 13056549159.9 | 0 | EUR_2024 | 0.028 | 121869547.6478 | 3564752350.8699 | 0 | 200181001.1945 | 0 |  | 200181001.1945
LCI26 | 2404 | 2035 | Terraced houses - startlabel GFE retrofitted to DC | Isolatie in huishoudens | Eindverbruiker | M terraced houses | M terraced houses | 25 | 01 Gebouwde omgeving | Huishoudens | ETS2 | 13056549159.9 | 0 | EUR_2024 | 0.028 | 104489148.4447 | 3348346939.9354 | 0 | 188028613.7182 | 0 |  | 188028613.7182
LCI26 | 2404 | 2040 | Terraced houses - startlabel GFE retrofitted to DC | Isolatie in huishoudens | Eindverbruiker | M terraced houses | M terraced houses | 25 | 01 Gebouwde omgeving | Huishoudens | ETS2 | 13056549159.9 | 0 | EUR_2024 | 0.028 | 104489187.3562 | 3131941723.5588 | 0 | 175876237.1674 | 0 |  | 175876237.1674
LCI26 | 2404 | 2045 | Terraced houses - startlabel GFE retrofitted to DC | Isolatie in huishoudens | Eindverbruiker | M terraced houses | M terraced houses | 25 | 01 Gebouwde omgeving | Huishoudens | ETS2 | 13056549159.9 | 0 | EUR_2024 | 0.028 | 0 | 0 | 0 | 0 | 0 |  | 0
LCI26 | 2404 | 2050 | Terraced houses - startlabel GFE retrofitted to DC | Isolatie in huishoudens | Eindverbruiker | M terraced houses | M terraced houses | 25 | 01 Gebouwde omgeving | Huishoudens | ETS2 | 13056549159.9 | 0 | EUR_2024 | 0.028 | 687596410.9695 | 2699130901.6899 | 0 | 151571462.2149 | 0 |  | 151571462.2149
LCI26 | 2405 | 2030 | Terraced houses - startlabel GFE retrofitted to B | Isolatie in huishoudens | Eindverbruiker | M terraced houses | M terraced houses | 25 | 01 Gebouwde omgeving | Huishoudens | ETS2 | 24992163236.3 | 0 | EUR_2024 | 0.028 | 0 | 0 | 0 | 0 | 0 |  | 0
LCI26 | 2405 | 2035 | Terraced houses - startlabel GFE retrofitted to B | Isolatie in huishoudens | Eindverbruiker | M terraced houses | M terraced houses | 25 | 01 Gebouwde omgeving | Huishoudens | ETS2 | 24992163236.3 | 0 | EUR_2024 | 0.028 | 4106043.0309 | 0 | 0 | 0 | 0 |  | 0
LCI26 | 2405 | 2040 | Terraced houses - startlabel GFE retrofitted to B | Isolatie in huishoudens | Eindverbruiker | M terraced houses | M terraced houses | 25 | 01 Gebouwde omgeving | Huishoudens | ETS2 | 24992163236.3 | 0 | EUR_2024 | 0.028 | 4106043.0309 | 0 | 0 | 0 | 0 |  | 0
LCI26 | 2405 | 2045 | Terraced houses - startlabel GFE retrofitted to B | Isolatie in huishoudens | Eindverbruiker | M terraced houses | M terraced houses | 25 | 01 Gebouwde omgeving | Huishoudens | ETS2 | 24992163236.3 | 0 | EUR_2024 | 0.028 | 1120259454.6882 | 5580767058.2865 | 0 | 313391626.4585 | 0 |  | 313391626.4585
LCI26 | 2405 | 2050 | Terraced houses - startlabel GFE retrofitted to B | Isolatie in huishoudens | Eindverbruiker | M terraced houses | M terraced houses | 25 | 01 Gebouwde omgeving | Huishoudens | ETS2 | 24992163236.3 | 0 | EUR_2024 | 0.028 | 0 | 0 | 0 | 0 | 0 |  | 0
LCI26 | 2406 | 2030 | Conversion synthetic FT to kerosene | Raffinage | Synthetisch | PJ | PJ | 35 | 14 Koolstof | Omzetting/centrales | ETS1 | 0 | 0 | EUR_2024 | 0.028 | 0 | 0 | 0 | 0 | 0 |  | 0
LCI26 | 2406 | 2035 | Conversion synthetic FT to kerosene | Raffinage | Synthetisch | PJ | PJ | 35 | 14 Koolstof | Omzetting/centrales | ETS1 | 0 | 0 | EUR_2024 | 0.028 | 0 | 0 | 0 | 0 | 0 |  | 0
LCI26 | 2406 | 2040 | Conversion synthetic FT to kerosene | Raffinage | Synthetisch | PJ | PJ | 35 | 14 Koolstof | Omzetting/centrales | ETS1 | 0 | 0 | EUR_2024 | 0.028 | 0 | 0 | 0 | 0 | 0 |  | 0
LCI26 | 2406 | 2045 | Conversion synthetic FT to kerosene | Raffinage | Synthetisch | PJ | PJ | 35 | 14 Koolstof | Omzetting/centrales | ETS1 | 0 | 0 | EUR_2024 | 0.028 | 0 | 0 | 0 | 0 | 0 |  | 0
LCI26 | 2406 | 2050 | Conversion synthetic FT to kerosene | Raffinage | Synthetisch | PJ | PJ | 35 | 14 Koolstof | Omzetting/centrales | ETS1 | 0 | 0 | EUR_2024 | 0.028 | 0 | 0 | 0 | 0 | 0 |  | 0
LCI26 | 2408 | 2030 | Biomass gasification + FT towards diesel with CC | Raffinage | Biobased - Complex | PJ | PJ | 20 | 14 Koolstof | Omzetting/centrales | ETS1 | 109220000 | 6350000 | EUR_2024 | 0.028 | 0 | 0 | 0 | 0 | 0 |  | 0
LCI26 | 2408 | 2035 | Biomass gasification + FT towards diesel with CC | Raffinage | Biobased - Complex | PJ | PJ | 20 | 14 Koolstof | Omzetting/centrales | ETS1 | 103505000 | 6032500 | EUR_2024 | 0.028 | 1510189141.6605 | 7550945708.3025 | 464009708.4478 | 498203707.3625 | 0 |  | 962213415.8103
LCI26 | 2408 | 2040 | Biomass gasification + FT towards diesel with CC | Raffinage | Biobased - Complex | PJ | PJ | 20 | 14 Koolstof | Omzetting/centrales | ETS1 | 97790000 | 5715000 | EUR_2024 | 0.028 | 1589061658.3807 | 15079330617.5392 | 932161815.3703 | 994918876.1803 | 0 |  | 1927080691.5506
LCI26 | 2408 | 2045 | Biomass gasification + FT towards diesel with CC | Raffinage | Biobased - Complex | PJ | PJ | 20 | 14 Koolstof | Omzetting/centrales | ETS1 | 92075000 | 5397500 | EUR_2024 | 0.028 | 0 | 13535563062.0215 | 841546041.0439 | 893062665.1604 | 0 |  | 1734608706.2043
LCI26 | 2408 | 2050 | Biomass gasification + FT towards diesel with CC | Raffinage | Biobased - Complex | PJ | PJ | 20 | 14 Koolstof | Omzetting/centrales | ETS1 | 86360000 | 5080000 | EUR_2024 | 0.028 | 1190472306.6208 | 18647786198.1724 | 1168210176.7066 | 1230361940.9974 | 0 |  | 2398572117.704
LCI26 | 2410 | 2030 | Steam Cracking (adapted) for co-processing III (more pyoil) | Chemie | Eindverbruiker | Mton ethylene | Mton ethylene | 20 | 02 Industrie | Energie-intensieve industrie | ETS1 | 0 | 0 | EUR_2024 | 0.028 | 0 | 0 | 0 | 0 | 0 |  | 0
LCI26 | 2410 | 2035 | Steam Cracking (adapted) for co-processing III (more pyoil) | Chemie | Eindverbruiker | Mton ethylene | Mton ethylene | 20 | 02 Industrie | Energie-intensieve industrie | ETS1 | 0 | 0 | EUR_2024 | 0.028 | 0 | 0 | 0 | 0 | 0 |  | 0
LCI26 | 2410 | 2040 | Steam Cracking (adapted) for co-processing III (more pyoil) | Chemie | Eindverbruiker | Mton ethylene | Mton ethylene | 20 | 02 Industrie | Energie-intensieve industrie | ETS1 | 0 | 0 | EUR_2024 | 0.028 | 0 | 0 | 0 | 0 | 0 |  | 0
LCI26 | 2410 | 2045 | Steam Cracking (adapted) for co-processing III (more pyoil) | Chemie | Eindverbruiker | Mton ethylene | Mton ethylene | 20 | 02 Industrie | Energie-intensieve industrie | ETS1 | 0 | 0 | EUR_2024 | 0.028 | 0 | 0 | 0 | 0 | 0 |  | 0
LCI26 | 2410 | 2050 | Steam Cracking (adapted) for co-processing III (more pyoil) | Chemie | Eindverbruiker | Mton ethylene | Mton ethylene | 20 | 02 Industrie | Energie-intensieve industrie | ETS1 | 0 | 0 | EUR_2024 | 0.028 | 0 | 0 | 0 | 0 | 0 |  | 0
LCI26 | 2412 | 2030 | Nuclear energy EPR (Gen III+) - Electricity production | Kernenergie | Elektriciteit | GW | PJ | 60 | 11 Elektriciteit | Omzetting/centrales | ETS1 | 10160000000 | 137160000 | EUR_2024 | 0.028 | 0 | 0 | 0 | 0 | 0 |  | 0
LCI26 | 2412 | 2035 | Nuclear energy EPR (Gen III+) - Electricity production | Kernenergie | Elektriciteit | GW | PJ | 60 | 11 Elektriciteit | Omzetting/centrales | ETS1 | 10160000000 | 137160000 | EUR_2024 | 0.028 | 941.6523 | 4708.2615 | 156.7637 | 162.901 | 0 |  | 319.6647
LCI26 | 2412 | 2040 | Nuclear energy EPR (Gen III+) - Electricity production | Kernenergie | Elektriciteit | GW | PJ | 60 | 11 Elektriciteit | Omzetting/centrales | ETS1 | 10160000000 | 137160000 | EUR_2024 | 0.028 | 3114035536.1113 | 15570182388.8179 | 515296084.244 | 538712313.3087 | 0 |  | 1054008397.5527
LCI26 | 2412 | 2045 | Nuclear energy EPR (Gen III+) - Electricity production | Kernenergie | Elektriciteit | GW | PJ | 60 | 11 Elektriciteit | Omzetting/centrales | ETS1 | 10160000000 | 137160000 | EUR_2024 | 0.028 | 0.053877 | 15570182389.0873 | 487425351.1293 | 538712313.318 | 0 |  | 1026137664.4473
LCI26 | 2412 | 2050 | Nuclear energy EPR (Gen III+) - Electricity production | Kernenergie | Elektriciteit | GW | PJ | 60 | 11 Elektriciteit | Omzetting/centrales | ETS1 | 10160000000 | 137160000 | EUR_2024 | 0.028 | 4106064964.7326 | 36100507212.7502 | 1182455220.8295 | 1249040458.6503 | 0 |  | 2431495679.4798
LCI26 | 2423 | 2030 | Biomass (straw) CHP small ~16 MWth - District heating | Elektriciteitscentrales | Elektriciteit | GW | PJ | 25 | 11 Elektriciteit | Omzetting/centrales | ETS1 | 0 | 0 | EUR_2024 | 0.028 | 0 | 0 | 0 | 0 | 0 |  | 0
LCI26 | 2423 | 2035 | Biomass (straw) CHP small ~16 MWth - District heating | Elektriciteitscentrales | Elektriciteit | GW | PJ | 25 | 11 Elektriciteit | Omzetting/centrales | ETS1 | 0 | 0 | EUR_2024 | 0.028 | 0 | 0 | 0 | 0 | 0 |  | 0
LCI26 | 2423 | 2040 | Biomass (straw) CHP small ~16 MWth - District heating | Elektriciteitscentrales | Elektriciteit | GW | PJ | 25 | 11 Elektriciteit | Omzetting/centrales | ETS1 | 0 | 0 | EUR_2024 | 0.028 | 0 | 0 | 0 | 0 | 0 |  | 0
LCI26 | 2423 | 2045 | Biomass (straw) CHP small ~16 MWth - District heating | Elektriciteitscentrales | Elektriciteit | GW | PJ | 25 | 11 Elektriciteit | Omzetting/centrales | ETS1 | 0 | 0 | EUR_2024 | 0.028 | 0 | 0 | 0 | 0 | 0 |  | 0
LCI26 | 2423 | 2050 | Biomass (straw) CHP small ~16 MWth - District heating | Elektriciteitscentrales | Elektriciteit | GW | PJ | 25 | 11 Elektriciteit | Omzetting/centrales | ETS1 | 0 | 0 | EUR_2024 | 0.028 | 0 | 0 | 0 | 0 | 0 |  | 0
LCI26 | 2424 | 2030 | Biomass (wood chips) Boiler, small ~7 MWth - District heating | Overige warmtewinning | Warmte | GW | PJ | 25 | 12 Warmte | Winning/productie | ETS1 | 0 | 0 | EUR_2024 | 0.028 | 0 | 0 | 0 | 0 | 0 |  | 0
LCI26 | 2424 | 2035 | Biomass (wood chips) Boiler, small ~7 MWth - District heating | Overige warmtewinning | Warmte | GW | PJ | 25 | 12 Warmte | Winning/productie | ETS1 | 0 | 0 | EUR_2024 | 0.028 | 0 | 0 | 0 | 0 | 0 |  | 0
LCI26 | 2424 | 2040 | Biomass (wood chips) Boiler, small ~7 MWth - District heating | Overige warmtewinning | Warmte | GW | PJ | 25 | 12 Warmte | Winning/productie | ETS1 | 0 | 0 | EUR_2024 | 0.028 | 0 | 0 | 0 | 0 | 0 |  | 0
LCI26 | 2424 | 2045 | Biomass (wood chips) Boiler, small ~7 MWth - District heating | Overige warmtewinning | Warmte | GW | PJ | 25 | 12 Warmte | Winning/productie | ETS1 | 0 | 0 | EUR_2024 | 0.028 | 0 | 0 | 0 | 0 | 0 |  | 0
LCI26 | 2424 | 2050 | Biomass (wood chips) Boiler, small ~7 MWth - District heating | Overige warmtewinning | Warmte | GW | PJ | 25 | 12 Warmte | Winning/productie | ETS1 | 0 | 0 | EUR_2024 | 0.028 | 0 | 0 | 0 | 0 | 0 |  | 0
LCI26 | 2425 | 2030 | Biomass (straw) Boiler, small ~6 MWth - District heating | Overige warmtewinning | Warmte | GW | PJ | 25 | 12 Warmte | Winning/productie | ETS1 | 0 | 0 | EUR_2024 | 0.028 | 0 | 0 | 0 | 0 | 0 |  | 0
LCI26 | 2425 | 2035 | Biomass (straw) Boiler, small ~6 MWth - District heating | Overige warmtewinning | Warmte | GW | PJ | 25 | 12 Warmte | Winning/productie | ETS1 | 0 | 0 | EUR_2024 | 0.028 | 0 | 0 | 0 | 0 | 0 |  | 0
LCI26 | 2425 | 2040 | Biomass (straw) Boiler, small ~6 MWth - District heating | Overige warmtewinning | Warmte | GW | PJ | 25 | 12 Warmte | Winning/productie | ETS1 | 0 | 0 | EUR_2024 | 0.028 | 0 | 0 | 0 | 0 | 0 |  | 0
LCI26 | 2425 | 2045 | Biomass (straw) Boiler, small ~6 MWth - District heating | Overige warmtewinning | Warmte | GW | PJ | 25 | 12 Warmte | Winning/productie | ETS1 | 0 | 0 | EUR_2024 | 0.028 | 0 | 0 | 0 | 0 | 0 |  | 0
LCI26 | 2425 | 2050 | Biomass (straw) Boiler, small ~6 MWth - District heating | Overige warmtewinning | Warmte | GW | PJ | 25 | 12 Warmte | Winning/productie | ETS1 | 0 | 0 | EUR_2024 | 0.028 | 0 | 0 | 0 | 0 | 0 |  | 0
LCI26 | 2428 | 2030 | REF BEV van | Wegtransport Vracht | Eindverbruiker | Mvtg | Bn vtgkm LDV | 12 | 03a Transport (nationaal) | Wegtransport | ETS2 | 3311473298.3 | 314182374.047 | EUR_2024 | 0.028 | 21904442.9347 | 607128469.061 | 57602476.7764 | 60267483.9547 | 0 |  | 117869960.7311
LCI26 | 2428 | 2035 | REF BEV van | Wegtransport Vracht | Eindverbruiker | Mvtg | Bn vtgkm LDV | 12 | 03a Transport (nationaal) | Wegtransport | ETS2 | 2230524495 | 302964812.3445 | EUR_2024 | 0.028 | 4455993.5426 | 431226318.7367 | 58572053.8048 | 42806303.0638 | 0 |  | 101378356.8686
LCI26 | 2428 | 2040 | REF BEV van | Wegtransport Vracht | Eindverbruiker | Mvtg | Bn vtgkm LDV | 12 | 03a Transport (nationaal) | Wegtransport | ETS2 | 1149575691.7 | 291747250.642 | EUR_2024 | 0.028 | 35475195.3083 | 399622938.9721 | 101419066.6873 | 39669147.9477 | 0 |  | 141088214.6349
LCI26 | 2428 | 2045 | REF BEV van | Wegtransport Vracht | Eindverbruiker | Mvtg | Bn vtgkm LDV | 12 | 03a Transport (nationaal) | Wegtransport | ETS2 | 749224276.25 | 287592598.169 | EUR_2024 | 0.028 | 20008069.6719 | 360490538.2739 | 138375669.0806 | 35784613.6994 | 0 |  | 174160282.78
LCI26 | 2428 | 2050 | REF BEV van | Wegtransport Vracht | Eindverbruiker | Mvtg | Bn vtgkm LDV | 12 | 03a Transport (nationaal) | Wegtransport | ETS2 | 348872860.8 | 283437945.696 | EUR_2024 | 0.028 | 9441654.2824 | 215069043.3672 | 174730495.5021 | 21349139.0716 | 0 |  | 196079634.5736
LCI26 | 2429 | 2030 | REF electric truck | Wegtransport Vracht | Eindverbruiker | Mvtg | Bn vtgkm vracht | 8 | 03a Transport (nationaal) | Wegtransport | ETS2 | 285293999007 | 3423523111.03 | EUR_2024 | 0.028 | 132822118.3854 | 841850390.2152 | 10102190.2913 | 118917268.964 | 0 |  | 129019459.2552
LCI26 | 2429 | 2035 | REF electric truck | Wegtransport Vracht | Eindverbruiker | Mvtg | Bn vtgkm vracht | 8 | 03a Transport (nationaal) | Wegtransport | ETS2 | 212721332113 | 2916025707.18 | EUR_2024 | 0.028 | 179390892.606 | 1524656192.0172 | 20900285.864 | 215368374.9167 | 0 |  | 236268660.7807
LCI26 | 2429 | 2040 | REF electric truck | Wegtransport Vracht | Eindverbruiker | Mvtg | Bn vtgkm vracht | 8 | 03a Transport (nationaal) | Wegtransport | ETS2 | 140148665219 | 2408528303.33 | EUR_2024 | 0.028 | 94006772.3517 | 1474533636.6827 | 25340633.7664 | 208288212.6181 | 0 |  | 233628846.3845
LCI26 | 2429 | 2045 | REF electric truck | Wegtransport Vracht | Eindverbruiker | Mvtg | Bn vtgkm vracht | 8 | 03a Transport (nationaal) | Wegtransport | ETS2 | 120258354860 | 2269436254.87 | EUR_2024 | 0.028 | 94329523.0848 | 1736911105.8477 | 32777839.3417 | 245350869.3959 | 0 |  | 278128708.7376
LCI26 | 2429 | 2050 | REF electric truck | Wegtransport Vracht | Eindverbruiker | Mvtg | Bn vtgkm vracht | 8 | 03a Transport (nationaal) | Wegtransport | ETS2 | 100368044501 | 2130344206.41 | EUR_2024 | 0.028 | 2519337456.8491 | 14046319381.4828 | 298137671.8506 | 1984141076.9131 | 0 |  | 2282278748.7637
LCI26 | 2430 | 2030 | REF ICE bus | Wegtransport Vracht | Eindverbruiker | Mvtg | Bn vtgkm bus | 10 | 03a Transport (nationaal) | Wegtransport | ETS2 | 0 | 0 | EUR_2024 | 0.028 | 0 | 0 | 0 | 0 | 0 |  | 0
LCI26 | 2430 | 2035 | REF ICE bus | Wegtransport Vracht | Eindverbruiker | Mvtg | Bn vtgkm bus | 10 | 03a Transport (nationaal) | Wegtransport | ETS2 | 0 | 0 | EUR_2024 | 0.028 | 0 | 0 | 0 | 0 | 0 |  | 0
LCI26 | 2430 | 2040 | REF ICE bus | Wegtransport Vracht | Eindverbruiker | Mvtg | Bn vtgkm bus | 10 | 03a Transport (nationaal) | Wegtransport | ETS2 | 0 | 0 | EUR_2024 | 0.028 | 0 | 0 | 0 | 0 | 0 |  | 0
LCI26 | 2430 | 2045 | REF ICE bus | Wegtransport Vracht | Eindverbruiker | Mvtg | Bn vtgkm bus | 10 | 03a Transport (nationaal) | Wegtransport | ETS2 | 0 | 0 | EUR_2024 | 0.028 | 0 | 0 | 0 | 0 | 0 |  | 0
LCI26 | 2430 | 2050 | REF ICE bus | Wegtransport Vracht | Eindverbruiker | Mvtg | Bn vtgkm bus | 10 | 03a Transport (nationaal) | Wegtransport | ETS2 | 0 | 0 | EUR_2024 | 0.028 | 0 | 0 | 0 | 0 | 0 |  | 0
LCI26 | 2431 | 2030 | REF ICE inland navigation freight | Binnenvaart | Eindverbruiker | 1000 vessels | Gtkm | 20 | 03a Transport (nationaal) | Binnenvaart | ETS2 | 0 | 0 | EUR_2024 | 0.028 | 0 | 0 | 0 | 0 | 0 |  | 0
LCI26 | 2431 | 2035 | REF ICE inland navigation freight | Binnenvaart | Eindverbruiker | 1000 vessels | Gtkm | 20 | 03a Transport (nationaal) | Binnenvaart | ETS2 | 0 | 0 | EUR_2024 | 0.028 | 0 | 0 | 0 | 0 | 0 |  | 0
LCI26 | 2431 | 2040 | REF ICE inland navigation freight | Binnenvaart | Eindverbruiker | 1000 vessels | Gtkm | 20 | 03a Transport (nationaal) | Binnenvaart | ETS2 | 0 | 0 | EUR_2024 | 0.028 | 0 | 0 | 0 | 0 | 0 |  | 0
LCI26 | 2431 | 2045 | REF ICE inland navigation freight | Binnenvaart | Eindverbruiker | 1000 vessels | Gtkm | 20 | 03a Transport (nationaal) | Binnenvaart | ETS2 | 0 | 0 | EUR_2024 | 0.028 | 0 | 0 | 0 | 0 | 0 |  | 0
LCI26 | 2431 | 2050 | REF ICE inland navigation freight | Binnenvaart | Eindverbruiker | 1000 vessels | Gtkm | 20 | 03a Transport (nationaal) | Binnenvaart | ETS2 | 0 | 0 | EUR_2024 | 0.028 | 0 | 0 | 0 | 0 | 0 |  | 0
LCI26 | 2435 | 2030 | Electricity savings level 1 - FBI | Voedsel | Eindverbruiker | PJ | PJ | 10 | 02 Industrie | Overige industrie | ETS1 | 54105217.894 | 0 | EUR_2024 | 0.028 | 10158896.4913 | 50794482.4565 | 0 | 5894044.0823 | 0 |  | 5894044.0823
LCI26 | 2435 | 2035 | Electricity savings level 1 - FBI | Voedsel | Eindverbruiker | PJ | PJ | 10 | 02 Industrie | Overige industrie | ETS1 | 54105217.894 | 0 | EUR_2024 | 0.028 | 0 | 50794201.6816 | 0 | 5894011.502 | 0 |  | 5894011.502
LCI26 | 2435 | 2040 | Electricity savings level 1 - FBI | Voedsel | Eindverbruiker | PJ | PJ | 10 | 02 Industrie | Overige industrie | ETS1 | 54105217.894 | 0 | EUR_2024 | 0.028 | 10158895.6104 | 50794197.2769 | 0 | 5894010.9909 | 0 |  | 5894010.9909
LCI26 | 2435 | 2045 | Electricity savings level 1 - FBI | Voedsel | Eindverbruiker | PJ | PJ | 10 | 02 Industrie | Overige industrie | ETS1 | 54105217.894 | 0 | EUR_2024 | 0.028 | 0 | 50794206.7001 | 0 | 5894012.0844 | 0 |  | 5894012.0844
LCI26 | 2435 | 2050 | Electricity savings level 1 - FBI | Voedsel | Eindverbruiker | PJ | PJ | 10 | 02 Industrie | Overige industrie | ETS1 | 54105217.894 | 0 | EUR_2024 | 0.028 | 10158891.3666 | 50794185.4814 | 0 | 5894009.6222 | 0 |  | 5894009.6222
LCI26 | 2436 | 2030 | Electricity savings level 2 - FBI | Voedsel | Eindverbruiker | PJ | PJ | 10 | 02 Industrie | Overige industrie | ETS1 | 106630571.2492 | 0 | EUR_2024 | 0.028 | 28229752.9853 | 141148764.9266 | 0 | 16378492.3561 | 0 |  | 16378492.3561
LCI26 | 2436 | 2035 | Electricity savings level 2 - FBI | Voedsel | Eindverbruiker | PJ | PJ | 10 | 02 Industrie | Overige industrie | ETS1 | 106630571.2492 | 0 | EUR_2024 | 0.028 | 0 | 141148213.2776 | 0 | 16378428.3443 | 0 |  | 16378428.3443
LCI26 | 2436 | 2040 | Electricity savings level 2 - FBI | Voedsel | Eindverbruiker | PJ | PJ | 10 | 02 Industrie | Overige industrie | ETS1 | 106630571.2492 | 0 | EUR_2024 | 0.028 | 28229751.2855 | 141148204.7787 | 0 | 16378427.3581 | 0 |  | 16378427.3581
LCI26 | 2436 | 2045 | Electricity savings level 2 - FBI | Voedsel | Eindverbruiker | PJ | PJ | 10 | 02 Industrie | Overige industrie | ETS1 | 106630571.2492 | 0 | EUR_2024 | 0.028 | 0 | 141148223.1894 | 0 | 16378429.4944 | 0 |  | 16378429.4944
LCI26 | 2436 | 2050 | Electricity savings level 2 - FBI | Voedsel | Eindverbruiker | PJ | PJ | 10 | 02 Industrie | Overige industrie | ETS1 | 106630571.2492 | 0 | EUR_2024 | 0.028 | 28229742.9447 | 141148181.485 | 0 | 16378424.6552 | 0 |  | 16378424.6552
LCI26 | 2438 | 2030 | Heat savings level 2 - FBI | Voedsel | Eindverbruiker | PJ | PJ | 10 | 02 Industrie | Overige industrie | ETS1 | 69560203.8668 | 0 | EUR_2024 | 0.028 | 54202932.0495 | 271014660.2475 | 0 | 31447753.3229 | 0 |  | 31447753.3229
LCI26 | 2438 | 2035 | Heat savings level 2 - FBI | Voedsel | Eindverbruiker | PJ | PJ | 10 | 02 Industrie | Overige industrie | ETS1 | 69560203.8668 | 0 | EUR_2024 | 0.028 | 0 | 271014654.9647 | 0 | 31447752.7099 | 0 |  | 31447752.7099
LCI26 | 2438 | 2040 | Heat savings level 2 - FBI | Voedsel | Eindverbruiker | PJ | PJ | 10 | 02 Industrie | Overige industrie | ETS1 | 69560203.8668 | 0 | EUR_2024 | 0.028 | 54202987.8021 | 271014933.7274 | 0 | 31447785.0567 | 0 |  | 31447785.0567
LCI26 | 2438 | 2045 | Heat savings level 2 - FBI | Voedsel | Eindverbruiker | PJ | PJ | 10 | 02 Industrie | Overige industrie | ETS1 | 69560203.8668 | 0 | EUR_2024 | 0.028 | 0 | 271014655.0195 | 0 | 31447752.7163 | 0 |  | 31447752.7163
LCI26 | 2438 | 2050 | Heat savings level 2 - FBI | Voedsel | Eindverbruiker | PJ | PJ | 10 | 02 Industrie | Overige industrie | ETS1 | 69560203.8668 | 0 | EUR_2024 | 0.028 | 54202987.6495 | 271014654.2569 | 0 | 31447752.6278 | 0 |  | 31447752.6278
LCI26 | 2439 | 2030 | Electricity savings level 2 - Chemical | Chemie | Eindverbruiker | PJ | PJ | 10 | 02 Industrie | Energie-intensieve industrie | ETS1 | 118006651.0172 | 0 | EUR_2024 | 0.028 | 11212983.4633 | 56064917.3167 | 0 | 6505610.0221 | 0 |  | 6505610.0221
LCI26 | 2439 | 2035 | Electricity savings level 2 - Chemical | Chemie | Eindverbruiker | PJ | PJ | 10 | 02 Industrie | Energie-intensieve industrie | ETS1 | 118006651.0172 | 0 | EUR_2024 | 0.028 | 0 | 51392826.8276 | 0 | 5963474.2237 | 0 |  | 5963474.2237
LCI26 | 2439 | 2040 | Electricity savings level 2 - Chemical | Chemie | Eindverbruiker | PJ | PJ | 10 | 02 Industrie | Energie-intensieve industrie | ETS1 | 118006651.0172 | 0 | EUR_2024 | 0.028 | 10278600.2961 | 46720910.9913 | 0 | 5421358.6916 | 0 |  | 5421358.6916
LCI26 | 2439 | 2045 | Electricity savings level 2 - Chemical | Chemie | Eindverbruiker | PJ | PJ | 10 | 02 Industrie | Energie-intensieve industrie | ETS1 | 118006651.0172 | 0 | EUR_2024 | 0.028 | 0 | 42048676.7167 | 0 | 4879206.2087 | 0 |  | 4879206.2087
LCI26 | 2439 | 2050 | Electricity savings level 2 - Chemical | Chemie | Eindverbruiker | PJ | PJ | 10 | 02 Industrie | Energie-intensieve industrie | ETS1 | 118006651.0172 | 0 | EUR_2024 | 0.028 | 9344184.9388 | 37376599.9301 | 0 | 4337072.0004 | 0 |  | 4337072.0004
LCI26 | 2442 | 2030 | Electricity savings level 2 - Fertilizer | Kunstmest | Eindverbruiker | PJ | PJ | 10 | 02 Industrie | Energie-intensieve industrie | ETS1 | 132291666.6667 | 0 | EUR_2024 | 0.028 | 18195763.8631 | 90978819.3156 | 0 | 10556917.7137 | 0 |  | 10556917.7137
LCI26 | 2442 | 2035 | Electricity savings level 2 - Fertilizer | Kunstmest | Eindverbruiker | PJ | PJ | 10 | 02 Industrie | Energie-intensieve industrie | ETS1 | 132291666.6667 | 0 | EUR_2024 | 0.028 | 0 | 79742166.0408 | 0 | 9253049.1332 | 0 |  | 9253049.1332
LCI26 | 2442 | 2040 | Electricity savings level 2 - Fertilizer | Kunstmest | Eindverbruiker | PJ | PJ | 10 | 02 Industrie | Energie-intensieve industrie | ETS1 | 132291666.6667 | 0 | EUR_2024 | 0.028 | 3187719.6369 | 4701944.9098 | 0 | 545600.0186 | 0 |  | 545600.0186
LCI26 | 2442 | 2045 | Electricity savings level 2 - Fertilizer | Kunstmest | Eindverbruiker | PJ | PJ | 10 | 02 Industrie | Energie-intensieve industrie | ETS1 | 132291666.6667 | 0 | EUR_2024 | 0.028 | 4103903.6934 | 36458116.6518 | 0 | 4230493.8708 | 0 |  | 4230493.8708
LCI26 | 2442 | 2050 | Electricity savings level 2 - Fertilizer | Kunstmest | Eindverbruiker | PJ | PJ | 10 | 02 Industrie | Energie-intensieve industrie | ETS1 | 132291666.6667 | 0 | EUR_2024 | 0.028 | 1762559.7516 | 29332317.2251 | 0 | 3403636.8204 | 0 |  | 3403636.8204
LCI26 | 2444 | 2030 | Electricity savings level 2 - Basic metals ferro | Staalindustrie | Eindverbruiker | PJ | PJ | 10 | 02 Industrie | Energie-intensieve industrie | ETS1 | 96695113.7885 | 0 | EUR_2024 | 0.028 | 19594430.8521 | 97972154.2604 | 0 | 11368403.9708 | 0 |  | 11368403.9708
LCI26 | 2444 | 2035 | Electricity savings level 2 - Basic metals ferro | Staalindustrie | Eindverbruiker | PJ | PJ | 10 | 02 Industrie | Energie-intensieve industrie | ETS1 | 96695113.7885 | 0 | EUR_2024 | 0.028 | 0 | 93889144.7498 | 0 | 10894623.4167 | 0 |  | 10894623.4167
LCI26 | 2444 | 2040 | Electricity savings level 2 - Basic metals ferro | Staalindustrie | Eindverbruiker | PJ | PJ | 10 | 02 Industrie | Energie-intensieve industrie | ETS1 | 96695113.7885 | 0 | EUR_2024 | 0.028 | 18778000.2054 | 89806991.5165 | 0 | 10420942.2225 | 0 |  | 10420942.2225
LCI26 | 2444 | 2045 | Electricity savings level 2 - Basic metals ferro | Staalindustrie | Eindverbruiker | PJ | PJ | 10 | 02 Industrie | Energie-intensieve industrie | ETS1 | 96695113.7885 | 0 | EUR_2024 | 0.028 | 0 | 85724883.887 | 0 | 9947266.32 | 0 |  | 9947266.32
LCI26 | 2444 | 2050 | Electricity savings level 2 - Basic metals ferro | Staalindustrie | Eindverbruiker | PJ | PJ | 10 | 02 Industrie | Energie-intensieve industrie | ETS1 | 96695113.7885 | 0 | EUR_2024 | 0.028 | 17961561.5735 | 81642690.7276 | 0 | 9473580.4929 | 0 |  | 9473580.4929
LCI26 | 2447 | 2030 | Electricity savings level 3 - Basic metals ferro | Staalindustrie | Eindverbruiker | PJ | PJ | 10 | 02 Industrie | Energie-intensieve industrie | ETS1 | 193390227.577 | 0 | EUR_2024 | 0.028 | 8182614.3391 | 40913071.6957 | 0 | 4747433.9034 | 0 |  | 4747433.9034
LCI26 | 2447 | 2035 | Electricity savings level 3 - Basic metals ferro | Staalindustrie | Eindverbruiker | PJ | PJ | 10 | 02 Industrie | Energie-intensieve industrie | ETS1 | 193390227.577 | 0 | EUR_2024 | 0.028 | 0 | 0 | 0 | 0 | 0 |  | 0
LCI26 | 2447 | 2040 | Electricity savings level 3 - Basic metals ferro | Staalindustrie | Eindverbruiker | PJ | PJ | 10 | 02 Industrie | Energie-intensieve industrie | ETS1 | 193390227.577 | 0 | EUR_2024 | 0.028 | 8182614.3391 | 0 | 0 | 0 | 0 |  | 0
LCI26 | 2447 | 2045 | Electricity savings level 3 - Basic metals ferro | Staalindustrie | Eindverbruiker | PJ | PJ | 10 | 02 Industrie | Energie-intensieve industrie | ETS1 | 193390227.577 | 0 | EUR_2024 | 0.028 | 0 | 0 | 0 | 0 | 0 |  | 0
LCI26 | 2447 | 2050 | Electricity savings level 3 - Basic metals ferro | Staalindustrie | Eindverbruiker | PJ | PJ | 10 | 02 Industrie | Energie-intensieve industrie | ETS1 | 193390227.577 | 0 | EUR_2024 | 0.028 | 15001160.6021 | 34092731.315 | 0 | 3956021.4326 | 0 |  | 3956021.4326
LCI26 | 2448 | 2030 | Heat savings - Het Nieuwe Telen - Agriculture | Glastuinbouw | Eindverbruiker | PJ | PJ | 10 | 04 Landbouw | Glastuinbouw | ETS2 | 0 | 0 | EUR_2024 | 0.028 | 0 | 0 | 0 | 0 | 0 |  | 0
LCI26 | 2448 | 2035 | Heat savings - Het Nieuwe Telen - Agriculture | Glastuinbouw | Eindverbruiker | PJ | PJ | 10 | 04 Landbouw | Glastuinbouw | ETS2 | 0 | 0 | EUR_2024 | 0.028 | 0 | 0 | 0 | 0 | 0 |  | 0
LCI26 | 2448 | 2040 | Heat savings - Het Nieuwe Telen - Agriculture | Glastuinbouw | Eindverbruiker | PJ | PJ | 10 | 04 Landbouw | Glastuinbouw | ETS2 | 0 | 0 | EUR_2024 | 0.028 | 0 | 0 | 0 | 0 | 0 |  | 0
LCI26 | 2448 | 2045 | Heat savings - Het Nieuwe Telen - Agriculture | Glastuinbouw | Eindverbruiker | PJ | PJ | 10 | 04 Landbouw | Glastuinbouw | ETS2 | 0 | 0 | EUR_2024 | 0.028 | 0 | 0 | 0 | 0 | 0 |  | 0
LCI26 | 2448 | 2050 | Heat savings - Het Nieuwe Telen - Agriculture | Glastuinbouw | Eindverbruiker | PJ | PJ | 10 | 04 Landbouw | Glastuinbouw | ETS2 | 0 | 0 | EUR_2024 | 0.028 | 0 | 0 | 0 | 0 | 0 |  | 0
LCI26 | 2449 | 2030 | Heat savings - Insulation package - Agriculture | Glastuinbouw | Eindverbruiker | PJ | PJ | 10 | 04 Landbouw | Glastuinbouw | ETS2 | 19141485.2628 | 0 | EUR_2024 | 0.028 | 2035493.9206 | 10177469.6029 | 0 | 1180963.9863 | 0 |  | 1180963.9863
LCI26 | 2449 | 2035 | Heat savings - Insulation package - Agriculture | Glastuinbouw | Eindverbruiker | PJ | PJ | 10 | 04 Landbouw | Glastuinbouw | ETS2 | 19141485.2628 | 0 | EUR_2024 | 0.028 | 2951368.1031 | 24934310.1184 | 0 | 2893304.8609 | 0 |  | 2893304.8609
LCI26 | 2449 | 2040 | Heat savings - Insulation package - Agriculture | Glastuinbouw | Eindverbruiker | PJ | PJ | 10 | 04 Landbouw | Glastuinbouw | ETS2 | 19141485.2628 | 0 | EUR_2024 | 0.028 | 1703037.6738 | 23272028.8845 | 0 | 2700418.5789 | 0 |  | 2700418.5789
LCI26 | 2449 | 2045 | Heat savings - Insulation package - Agriculture | Glastuinbouw | Eindverbruiker | PJ | PJ | 10 | 04 Landbouw | Glastuinbouw | ETS2 | 19141485.2628 | 0 | EUR_2024 | 0.028 | 2618910.9821 | 21609743.2797 | 0 | 2507531.7896 | 0 |  | 2507531.7896
LCI26 | 2449 | 2050 | Heat savings - Insulation package - Agriculture | Glastuinbouw | Eindverbruiker | PJ | PJ | 10 | 04 Landbouw | Glastuinbouw | ETS2 | 19141485.2628 | 0 | EUR_2024 | 0.028 | 1370579.2466 | 19947451.1436 | 0 | 2314644.2425 | 0 |  | 2314644.2425
LCI26 | 2450 | 2030 | Heat savings - 2e scherm - Agriculture | Glastuinbouw | Eindverbruiker | PJ | PJ | 10 | 04 Landbouw | Glastuinbouw | ETS2 | 61350914.2931 | 0 | EUR_2024 | 0.028 | 0 | 0 | 0 | 0 | 0 |  | 0
LCI26 | 2450 | 2035 | Heat savings - 2e scherm - Agriculture | Glastuinbouw | Eindverbruiker | PJ | PJ | 10 | 04 Landbouw | Glastuinbouw | ETS2 | 61350914.2931 | 0 | EUR_2024 | 0.028 | 18170701.7085 | 90853508.5425 | 0 | 10542377.0159 | 0 |  | 10542377.0159
LCI26 | 2450 | 2040 | Heat savings - 2e scherm - Agriculture | Glastuinbouw | Eindverbruiker | PJ | PJ | 10 | 04 Landbouw | Glastuinbouw | ETS2 | 61350914.2931 | 0 | EUR_2024 | 0.028 | 0 | 84796627.5554 | 0 | 9839554.1538 | 0 |  | 9839554.1538
LCI26 | 2450 | 2045 | Heat savings - 2e scherm - Agriculture | Glastuinbouw | Eindverbruiker | PJ | PJ | 10 | 04 Landbouw | Glastuinbouw | ETS2 | 61350914.2931 | 0 | EUR_2024 | 0.028 | 16959322.709 | 78739732.5578 | 0 | 9136729.6659 | 0 |  | 9136729.6659
LCI26 | 2450 | 2050 | Heat savings - 2e scherm - Agriculture | Glastuinbouw | Eindverbruiker | PJ | PJ | 10 | 04 Landbouw | Glastuinbouw | ETS2 | 61350914.2931 | 0 | EUR_2024 | 0.028 | 0 | 72682816.6058 | 0 | 8433902.7466 | 0 |  | 8433902.7466
LCI26 | 2451 | 2030 | Heat savings - 3e scherm - Agriculture | Glastuinbouw | Eindverbruiker | PJ | PJ | 10 | 04 Landbouw | Glastuinbouw | ETS2 | 73621097.1568 | 0 | EUR_2024 | 0.028 | 0 | 0 | 0 | 0 | 0 |  | 0
LCI26 | 2451 | 2035 | Heat savings - 3e scherm - Agriculture | Glastuinbouw | Eindverbruiker | PJ | PJ | 10 | 04 Landbouw | Glastuinbouw | ETS2 | 73621097.1568 | 0 | EUR_2024 | 0.028 | 86964926.3387 | 434824631.6933 | 0 | 50455786.2063 | 0 |  | 50455786.2063
LCI26 | 2451 | 2040 | Heat savings - 3e scherm - Agriculture | Glastuinbouw | Eindverbruiker | PJ | PJ | 10 | 04 Landbouw | Glastuinbouw | ETS2 | 73621097.1568 | 0 | EUR_2024 | 0.028 | 0 | 405836346.4044 | 0 | 47092069.8516 | 0 |  | 47092069.8516
LCI26 | 2451 | 2045 | Heat savings - 3e scherm - Agriculture | Glastuinbouw | Eindverbruiker | PJ | PJ | 10 | 04 Landbouw | Glastuinbouw | ETS2 | 73621097.1568 | 0 | EUR_2024 | 0.028 | 81167265.901 | 376848044.216 | 0 | 43728351.536 | 0 |  | 43728351.536
LCI26 | 2451 | 2050 | Heat savings - 3e scherm - Agriculture | Glastuinbouw | Eindverbruiker | PJ | PJ | 10 | 04 Landbouw | Glastuinbouw | ETS2 | 73621097.1568 | 0 | EUR_2024 | 0.028 | 0 | 347859717.1117 | 0 | 40364630.3293 | 0 |  | 40364630.3293
LCI26 | 2455 | 2030 | Electricity savings - meet en regeltechniek - Agriculture | Glastuinbouw | Eindverbruiker | PJ | PJ | 10 | 04 Landbouw | Glastuinbouw | ETS2 | 35560000 | 0 | EUR_2024 | 0.028 | 1849120.8193 | 9245604.0967 | 0 | 1072833.022 | 0 |  | 1072833.022
LCI26 | 2455 | 2035 | Electricity savings - meet en regeltechniek - Agriculture | Glastuinbouw | Eindverbruiker | PJ | PJ | 10 | 04 Landbouw | Glastuinbouw | ETS2 | 35560000 | 0 | EUR_2024 | 0.028 | 71119.337 | 9601200.7815 | 0 | 1114095.4276 | 0 |  | 1114095.4276
LCI26 | 2455 | 2040 | Electricity savings - meet en regeltechniek - Agriculture | Glastuinbouw | Eindverbruiker | PJ | PJ | 10 | 04 Landbouw | Glastuinbouw | ETS2 | 35560000 | 0 | EUR_2024 | 0.028 | 1920240.7392 | 9956800.3809 | 0 | 1155358.1713 | 0 |  | 1155358.1713
LCI26 | 2455 | 2045 | Electricity savings - meet en regeltechniek - Agriculture | Glastuinbouw | Eindverbruiker | PJ | PJ | 10 | 04 Landbouw | Glastuinbouw | ETS2 | 35560000 | 0 | EUR_2024 | 0.028 | 142239.4476 | 10312400.9343 | 0 | 1196621.0258 | 0 |  | 1196621.0258
LCI26 | 2455 | 2050 | Electricity savings - meet en regeltechniek - Agriculture | Glastuinbouw | Eindverbruiker | PJ | PJ | 10 | 04 Landbouw | Glastuinbouw | ETS2 | 35560000 | 0 | EUR_2024 | 0.028 | 1991360.6175 | 10668000.3258 | 0 | 1237883.7454 | 0 |  | 1237883.7454
LCI26 | 2461 | 2030 | Ammonia to ammonia | Kunstmest | Eindverbruiker | Mton NH3 | Mton NH3 | 30 | 02 Industrie | Energie-intensieve industrie | ETS1 | 0 | 0 | EUR_2024 | 0.028 | 0 | 0 | 0 | 0 | 0 |  | 0
LCI26 | 2461 | 2035 | Ammonia to ammonia | Kunstmest | Eindverbruiker | Mton NH3 | Mton NH3 | 30 | 02 Industrie | Energie-intensieve industrie | ETS1 | 0 | 0 | EUR_2024 | 0.028 | 0 | 0 | 0 | 0 | 0 |  | 0
LCI26 | 2461 | 2040 | Ammonia to ammonia | Kunstmest | Eindverbruiker | Mton NH3 | Mton NH3 | 30 | 02 Industrie | Energie-intensieve industrie | ETS1 | 0 | 0 | EUR_2024 | 0.028 | 0 | 0 | 0 | 0 | 0 |  | 0
LCI26 | 2461 | 2045 | Ammonia to ammonia | Kunstmest | Eindverbruiker | Mton NH3 | Mton NH3 | 30 | 02 Industrie | Energie-intensieve industrie | ETS1 | 0 | 0 | EUR_2024 | 0.028 | 0 | 0 | 0 | 0 | 0 |  | 0
LCI26 | 2461 | 2050 | Ammonia to ammonia | Kunstmest | Eindverbruiker | Mton NH3 | Mton NH3 | 30 | 02 Industrie | Energie-intensieve industrie | ETS1 | 0 | 0 | EUR_2024 | 0.028 | 0 | 0 | 0 | 0 | 0 |  | 0
LCI26 | 2464 | 2030 | Ammonia vessel | Zeescheepvaart | Eindverbruiker | PJ | PJ | 20 | 03b Transport (internationaal) | Zeescheepvaart | ETS1 | 0 | 0 | EUR_2024 | 0.028 | 0 | 0 | 0 | 0 | 0 |  | 0
LCI26 | 2464 | 2035 | Ammonia vessel | Zeescheepvaart | Eindverbruiker | PJ | PJ | 20 | 03b Transport (internationaal) | Zeescheepvaart | ETS1 | 0 | 0 | EUR_2024 | 0.028 | 0 | 0 | 0 | 0 | 0 |  | 0
LCI26 | 2464 | 2040 | Ammonia vessel | Zeescheepvaart | Eindverbruiker | PJ | PJ | 20 | 03b Transport (internationaal) | Zeescheepvaart | ETS1 | 0 | 0 | EUR_2024 | 0.028 | 0 | 0 | 0 | 0 | 0 |  | 0
LCI26 | 2464 | 2045 | Ammonia vessel | Zeescheepvaart | Eindverbruiker | PJ | PJ | 20 | 03b Transport (internationaal) | Zeescheepvaart | ETS1 | 0 | 0 | EUR_2024 | 0.028 | 0 | 0 | 0 | 0 | 0 |  | 0
LCI26 | 2464 | 2050 | Ammonia vessel | Zeescheepvaart | Eindverbruiker | PJ | PJ | 20 | 03b Transport (internationaal) | Zeescheepvaart | ETS1 | 0 | 0 | EUR_2024 | 0.028 | 0 | 0 | 0 | 0 | 0 |  | 0
LCI26 | 2466 | 2030 | SSAS ammoniak productie (energy carrier) | Productie overige waterstof | Waterstof | PJ | PJ | 20 | 13 Waterstof | Omzetting/centrales | ETS1 | 0 | 0 | EUR_2024 | 0.028 | 0 | 0 | 0 | 0 | 0 |  | 0
LCI26 | 2466 | 2035 | SSAS ammoniak productie (energy carrier) | Productie overige waterstof | Waterstof | PJ | PJ | 20 | 13 Waterstof | Omzetting/centrales | ETS1 | 0 | 0 | EUR_2024 | 0.028 | 0 | 0 | 0 | 0 | 0 |  | 0
LCI26 | 2466 | 2040 | SSAS ammoniak productie (energy carrier) | Productie overige waterstof | Waterstof | PJ | PJ | 20 | 13 Waterstof | Omzetting/centrales | ETS1 | 29670644.1683 | 0 | EUR_2024 | 0.028 | 6627099.5138 | 33135497.5688 | 815943.4469 | 2186246.3818 | 0 |  | 3002189.8287
LCI26 | 2466 | 2045 | SSAS ammoniak productie (energy carrier) | Productie overige waterstof | Waterstof | PJ | PJ | 20 | 13 Waterstof | Omzetting/centrales | ETS1 | 0 | 0 | EUR_2024 | 0.028 | 0 | 0 | 0 | 0 | 0 |  | 0
LCI26 | 2466 | 2050 | SSAS ammoniak productie (energy carrier) | Productie overige waterstof | Waterstof | PJ | PJ | 20 | 13 Waterstof | Omzetting/centrales | ETS1 | 0 | 0 | EUR_2024 | 0.028 | 0 | 0 | 0 | 0 | 0 |  | 0
LCI26 | 2467 | 2030 | H-B NH3 with external H2 (energy carrier) | Productie overige waterstof | Waterstof | PJ | PJ | 20 | 13 Waterstof | Omzetting/centrales | ETS1 | 0 | 0 | EUR_2024 | 0.028 | 0 | 0 | 0 | 0 | 0 |  | 0
LCI26 | 2467 | 2035 | H-B NH3 with external H2 (energy carrier) | Productie overige waterstof | Waterstof | PJ | PJ | 20 | 13 Waterstof | Omzetting/centrales | ETS1 | 0 | 0 | EUR_2024 | 0.028 | 0 | 0 | 0 | 0 | 0 |  | 0
LCI26 | 2467 | 2040 | H-B NH3 with external H2 (energy carrier) | Productie overige waterstof | Waterstof | PJ | PJ | 20 | 13 Waterstof | Omzetting/centrales | ETS1 | 20673536.4397 | 682795.6989 | EUR_2024 | 0.028 | 371844.8858 | 76.6217 | 2.5306 | 5.0554 | 0 |  | 7.586
LCI26 | 2467 | 2045 | H-B NH3 with external H2 (energy carrier) | Productie overige waterstof | Waterstof | PJ | PJ | 20 | 13 Waterstof | Omzetting/centrales | ETS1 | 20673536.4397 | 682795.6989 | EUR_2024 | 0.028 | 371911.1148 | 484.3886 | 15.9982 | 31.9595 | 0 |  | 47.9576
LCI26 | 2467 | 2050 | H-B NH3 with external H2 (energy carrier) | Productie overige waterstof | Waterstof | PJ | PJ | 20 | 13 Waterstof | Omzetting/centrales | ETS1 | 20673536.4397 | 682795.6989 | EUR_2024 | 0.028 | 311857863.9893 | 1564867247.7568 | 51683688.9167 | 103248347.2243 | 0 |  | 154932036.141
LCI26 | 2477 | 2030 | CO2 venting | Infrastructuur gas | Fossiel - Eenvoudig | Mton | Mton | 20 | 14 Koolstof | Infrastructuur | ETS1 | 0 | 0 | EUR_2024 | 0.028 | 0 | 0 | 0 | 0 | 0 |  | 0
LCI26 | 2477 | 2035 | CO2 venting | Infrastructuur gas | Fossiel - Eenvoudig | Mton | Mton | 20 | 14 Koolstof | Infrastructuur | ETS1 | 0 | 0 | EUR_2024 | 0.028 | 0 | 0 | 0 | 0 | 0 |  | 0
LCI26 | 2477 | 2040 | CO2 venting | Infrastructuur gas | Fossiel - Eenvoudig | Mton | Mton | 20 | 14 Koolstof | Infrastructuur | ETS1 | 0 | 0 | EUR_2024 | 0.028 | 0 | 0 | 0 | 0 | 0 |  | 0
LCI26 | 2477 | 2045 | CO2 venting | Infrastructuur gas | Fossiel - Eenvoudig | Mton | Mton | 20 | 14 Koolstof | Infrastructuur | ETS1 | 0 | 0 | EUR_2024 | 0.028 | 0 | 0 | 0 | 0 | 0 |  | 0
LCI26 | 2477 | 2050 | CO2 venting | Infrastructuur gas | Fossiel - Eenvoudig | Mton | Mton | 20 | 14 Koolstof | Infrastructuur | ETS1 | 0 | 0 | EUR_2024 | 0.028 | 0 | 0 | 0 | 0 | 0 |  | 0
LCI26 | 2478 | 2030 | Keep IWH unused - Refinery | Raffinage | Fossiel - Complex | PJ | PJ | 30 | 14 Koolstof | Omzetting/centrales | ETS1 | 0 | 0 | EUR_2024 | 0.028 | 0 | 0 | 0 | 0 | 0 |  | 0
LCI26 | 2478 | 2035 | Keep IWH unused - Refinery | Raffinage | Fossiel - Complex | PJ | PJ | 30 | 14 Koolstof | Omzetting/centrales | ETS1 | 0 | 0 | EUR_2024 | 0.028 | 0 | 0 | 0 | 0 | 0 |  | 0
LCI26 | 2478 | 2040 | Keep IWH unused - Refinery | Raffinage | Fossiel - Complex | PJ | PJ | 30 | 14 Koolstof | Omzetting/centrales | ETS1 | 0 | 0 | EUR_2024 | 0.028 | 0 | 0 | 0 | 0 | 0 |  | 0
LCI26 | 2478 | 2045 | Keep IWH unused - Refinery | Raffinage | Fossiel - Complex | PJ | PJ | 30 | 14 Koolstof | Omzetting/centrales | ETS1 | 0 | 0 | EUR_2024 | 0.028 | 0 | 0 | 0 | 0 | 0 |  | 0
LCI26 | 2478 | 2050 | Keep IWH unused - Refinery | Raffinage | Fossiel - Complex | PJ | PJ | 30 | 14 Koolstof | Omzetting/centrales | ETS1 | 0 | 0 | EUR_2024 | 0.028 | 0 | 0 | 0 | 0 | 0 |  | 0
LCI26 | 2480 | 2030 | REF data center | ICT | Eindverbruiker | km2 GFA | km2 GFA | 5 | 02 Industrie | Overige industrie | ETS1 | 0 | 0 | EUR_2024 | 0.028 | 0 | 0 | 0 | 0 | 0 |  | 0
LCI26 | 2480 | 2035 | REF data center | ICT | Eindverbruiker | km2 GFA | km2 GFA | 5 | 02 Industrie | Overige industrie | ETS1 | 0 | 0 | EUR_2024 | 0.028 | 0 | 0 | 0 | 0 | 0 |  | 0
LCI26 | 2480 | 2040 | REF data center | ICT | Eindverbruiker | km2 GFA | km2 GFA | 5 | 02 Industrie | Overige industrie | ETS1 | 0 | 0 | EUR_2024 | 0.028 | 0 | 0 | 0 | 0 | 0 |  | 0
LCI26 | 2480 | 2045 | REF data center | ICT | Eindverbruiker | km2 GFA | km2 GFA | 5 | 02 Industrie | Overige industrie | ETS1 | 0 | 0 | EUR_2024 | 0.028 | 0 | 0 | 0 | 0 | 0 |  | 0
LCI26 | 2480 | 2050 | REF data center | ICT | Eindverbruiker | km2 GFA | km2 GFA | 5 | 02 Industrie | Overige industrie | ETS1 | 0 | 0 | EUR_2024 | 0.028 | 0 | 0 | 0 | 0 | 0 |  | 0
LCI26 | 2485 | 2030 | Waste heat - Heat Pump - Refinery | Raffinage | Fossiel - Complex | PJ | PJ | 25 | 14 Koolstof | Omzetting/centrales | ETS1 | 28311045.0542 | 1132441.8017 | EUR_2024 | 0.028 | 0 | 0 | 0 | 0 | 0 |  | 0
LCI26 | 2485 | 2035 | Waste heat - Heat Pump - Refinery | Raffinage | Fossiel - Complex | PJ | PJ | 25 | 14 Koolstof | Omzetting/centrales | ETS1 | 26895492.799 | 1075819.7118 | EUR_2024 | 0.028 | 19658679.4666 | 98293397.3332 | 3931735.8926 | 5519730.0548 | 0 |  | 9451465.9474
LCI26 | 2485 | 2040 | Waste heat - Heat Pump - Refinery | Raffinage | Fossiel - Complex | PJ | PJ | 25 | 14 Koolstof | Omzetting/centrales | ETS1 | 25479940.5437 | 1019197.6219 | EUR_2024 | 0.028 | 0 | 86893045.202 | 3475721.8085 | 4879535.82 | 0 |  | 8355257.6285
LCI26 | 2485 | 2045 | Waste heat - Heat Pump - Refinery | Raffinage | Fossiel - Complex | PJ | PJ | 25 | 14 Koolstof | Omzetting/centrales | ETS1 | 24064388.2884 | 962575.532 | EUR_2024 | 0.028 | 17982026.8709 | 171975788.1465 | 6879031.529 | 9657412.9319 | 0 |  | 16536444.461
LCI26 | 2485 | 2050 | Waste heat - Heat Pump - Refinery | Raffinage | Fossiel - Complex | PJ | PJ | 25 | 14 Koolstof | Omzetting/centrales | ETS1 | 22648836.0332 | 905953.4421 | EUR_2024 | 0.028 | 13253042.5334 | 228124777.9602 | 9124991.1261 | 12810496.2013 | 0 |  | 21935487.3274
LCI26 | 2498 | 2030 | Biomassa (suikers) naar biomassa (hout) | Raffinage | Biobased - Complex | PJ | PJ | 25 | 14 Koolstof | Omzetting/centrales | ETS1 | 0 | 0 | EUR_2024 | 0.028 | 0 | 0 | 0 | 0 | 0 |  | 0
LCI26 | 2498 | 2035 | Biomassa (suikers) naar biomassa (hout) | Raffinage | Biobased - Complex | PJ | PJ | 25 | 14 Koolstof | Omzetting/centrales | ETS1 | 0 | 0 | EUR_2024 | 0.028 | 0 | 0 | 0 | 0 | 0 |  | 0
LCI26 | 2498 | 2040 | Biomassa (suikers) naar biomassa (hout) | Raffinage | Biobased - Complex | PJ | PJ | 25 | 14 Koolstof | Omzetting/centrales | ETS1 | 0 | 0 | EUR_2024 | 0.028 | 0 | 0 | 0 | 0 | 0 |  | 0
LCI26 | 2498 | 2045 | Biomassa (suikers) naar biomassa (hout) | Raffinage | Biobased - Complex | PJ | PJ | 25 | 14 Koolstof | Omzetting/centrales | ETS1 | 0 | 0 | EUR_2024 | 0.028 | 0 | 0 | 0 | 0 | 0 |  | 0
LCI26 | 2498 | 2050 | Biomassa (suikers) naar biomassa (hout) | Raffinage | Biobased - Complex | PJ | PJ | 25 | 14 Koolstof | Omzetting/centrales | ETS1 | 0 | 0 | EUR_2024 | 0.028 | 0 | 0 | 0 | 0 | 0 |  | 0
LCI26 | 2499 | 2030 | CO2 shipping to CO2 | Zeescheepvaart | Eindverbruiker | Mton | Mton | 25 | 03b Transport (internationaal) | Zeescheepvaart | ETS1 | 0 | 0 | EUR_2024 | 0.028 | 0 | 0 | 0 | 0 | 0 |  | 0
LCI26 | 2499 | 2035 | CO2 shipping to CO2 | Zeescheepvaart | Eindverbruiker | Mton | Mton | 25 | 03b Transport (internationaal) | Zeescheepvaart | ETS1 | 0 | 0 | EUR_2024 | 0.028 | 0 | 0 | 0 | 0 | 0 |  | 0
LCI26 | 2499 | 2040 | CO2 shipping to CO2 | Zeescheepvaart | Eindverbruiker | Mton | Mton | 25 | 03b Transport (internationaal) | Zeescheepvaart | ETS1 | 0 | 0 | EUR_2024 | 0.028 | 0 | 0 | 0 | 0 | 0 |  | 0
LCI26 | 2499 | 2045 | CO2 shipping to CO2 | Zeescheepvaart | Eindverbruiker | Mton | Mton | 25 | 03b Transport (internationaal) | Zeescheepvaart | ETS1 | 0 | 0 | EUR_2024 | 0.028 | 0 | 0 | 0 | 0 | 0 |  | 0
LCI26 | 2499 | 2050 | CO2 shipping to CO2 | Zeescheepvaart | Eindverbruiker | Mton | Mton | 25 | 03b Transport (internationaal) | Zeescheepvaart | ETS1 | 0 | 0 | EUR_2024 | 0.028 | 0 | 0 | 0 | 0 | 0 |  | 0
LCI26 | 2500 | 2030 | CO2 aviation to CO2 | Zeescheepvaart | Eindverbruiker | Mton | Mton | 25 | 03b Transport (internationaal) | Zeescheepvaart | ETS1 | 0 | 0 | EUR_2024 | 0.028 | 0 | 0 | 0 | 0 | 0 |  | 0
LCI26 | 2500 | 2035 | CO2 aviation to CO2 | Zeescheepvaart | Eindverbruiker | Mton | Mton | 25 | 03b Transport (internationaal) | Zeescheepvaart | ETS1 | 0 | 0 | EUR_2024 | 0.028 | 0 | 0 | 0 | 0 | 0 |  | 0
LCI26 | 2500 | 2040 | CO2 aviation to CO2 | Zeescheepvaart | Eindverbruiker | Mton | Mton | 25 | 03b Transport (internationaal) | Zeescheepvaart | ETS1 | 0 | 0 | EUR_2024 | 0.028 | 0 | 0 | 0 | 0 | 0 |  | 0
LCI26 | 2500 | 2045 | CO2 aviation to CO2 | Zeescheepvaart | Eindverbruiker | Mton | Mton | 25 | 03b Transport (internationaal) | Zeescheepvaart | ETS1 | 0 | 0 | EUR_2024 | 0.028 | 0 | 0 | 0 | 0 | 0 |  | 0
LCI26 | 2500 | 2050 | CO2 aviation to CO2 | Zeescheepvaart | Eindverbruiker | Mton | Mton | 25 | 03b Transport (internationaal) | Zeescheepvaart | ETS1 | 0 | 0 | EUR_2024 | 0.028 | 0 | 0 | 0 | 0 | 0 |  | 0
LCI26 | 2505 | 2030 | Convert CO2flow to CO2flow for storage | Overige | Fossiel - Complex |  |  | 0 | Overige | Overige |  | 0 | 0 | EUR_2024 | 0.028 | 0 | 0 | 0 | 0 | 0 |  | 0
LCI26 | 2505 | 2035 | Convert CO2flow to CO2flow for storage | Overige | Fossiel - Complex |  |  | 0 | Overige | Overige |  | 0 | 0 | EUR_2024 | 0.028 | 0 | 0 | 0 | 0 | 0 |  | 0
LCI26 | 2505 | 2040 | Convert CO2flow to CO2flow for storage | Overige | Fossiel - Complex |  |  | 0 | Overige | Overige |  | 0 | 0 | EUR_2024 | 0.028 | 0 | 0 | 0 | 0 | 0 |  | 0
LCI26 | 2505 | 2045 | Convert CO2flow to CO2flow for storage | Overige | Fossiel - Complex |  |  | 0 | Overige | Overige |  | 0 | 0 | EUR_2024 | 0.028 | 0 | 0 | 0 | 0 | 0 |  | 0
LCI26 | 2505 | 2050 | Convert CO2flow to CO2flow for storage | Overige | Fossiel - Complex |  |  | 0 | Overige | Overige |  | 0 | 0 | EUR_2024 | 0.028 | 0 | 0 | 0 | 0 | 0 |  | 0
LCI26 | 2507 | 2030 | REF overall aromatics demand | Chemie | Eindverbruiker | Mton aromatics | Mton aromatics |  | 02 Industrie | Energie-intensieve industrie | ETS1 | 0 | 0 | EUR_2024 | 0.028 |  | 0 | 0 | 0 | 0 |  | 0
LCI26 | 2507 | 2035 | REF overall aromatics demand | Chemie | Eindverbruiker | Mton aromatics | Mton aromatics |  | 02 Industrie | Energie-intensieve industrie | ETS1 | 0 | 0 | EUR_2024 | 0.028 |  | 0 | 0 | 0 | 0 |  | 0
LCI26 | 2507 | 2040 | REF overall aromatics demand | Chemie | Eindverbruiker | Mton aromatics | Mton aromatics |  | 02 Industrie | Energie-intensieve industrie | ETS1 | 0 | 0 | EUR_2024 | 0.028 |  | 0 | 0 | 0 | 0 |  | 0
LCI26 | 2507 | 2045 | REF overall aromatics demand | Chemie | Eindverbruiker | Mton aromatics | Mton aromatics |  | 02 Industrie | Energie-intensieve industrie | ETS1 | 0 | 0 | EUR_2024 | 0.028 |  | 0 | 0 | 0 | 0 |  | 0
LCI26 | 2507 | 2050 | REF overall aromatics demand | Chemie | Eindverbruiker | Mton aromatics | Mton aromatics |  | 02 Industrie | Energie-intensieve industrie | ETS1 | 0 | 0 | EUR_2024 | 0.028 |  | 0 | 0 | 0 | 0 |  | 0
LCI26 | 2510 | 2030 | REF lubricant use mobility | Wegtransport Personen | Eindverbruiker | PJ | PJ |  | 03a Transport (nationaal) | Wegtransport | ETS2 | 0 | 0 | EUR_2024 | 0.028 |  | 0 | 0 | 0 | 0 |  | 0
LCI26 | 2510 | 2035 | REF lubricant use mobility | Wegtransport Personen | Eindverbruiker | PJ | PJ |  | 03a Transport (nationaal) | Wegtransport | ETS2 | 0 | 0 | EUR_2024 | 0.028 |  | 0 | 0 | 0 | 0 |  | 0
LCI26 | 2510 | 2040 | REF lubricant use mobility | Wegtransport Personen | Eindverbruiker | PJ | PJ |  | 03a Transport (nationaal) | Wegtransport | ETS2 | 0 | 0 | EUR_2024 | 0.028 |  | 0 | 0 | 0 | 0 |  | 0
LCI26 | 2510 | 2045 | REF lubricant use mobility | Wegtransport Personen | Eindverbruiker | PJ | PJ |  | 03a Transport (nationaal) | Wegtransport | ETS2 | 0 | 0 | EUR_2024 | 0.028 |  | 0 | 0 | 0 | 0 |  | 0
LCI26 | 2510 | 2050 | REF lubricant use mobility | Wegtransport Personen | Eindverbruiker | PJ | PJ |  | 03a Transport (nationaal) | Wegtransport | ETS2 | 0 | 0 | EUR_2024 | 0.028 |  | 0 | 0 | 0 | 0 |  | 0
LCI26 | 2517 | 2030 | Offshore platform including converter | Net op zee | Elektriciteit |  |  | 30 | 11 Elektriciteit | Infrastructuur | ETS1 | 1143000000 | 0 | EUR_2024 | 0.028 | 0 | 0 | 0 | 0 | 0 |  | 0
LCI26 | 2517 | 2035 | Offshore platform including converter | Net op zee | Elektriciteit |  |  | 30 | 11 Elektriciteit | Infrastructuur | ETS1 | 1143000000 | 0 | EUR_2024 | 0.028 | 0 | 0 | 0 | 0 | 0 |  | 0
LCI26 | 2517 | 2040 | Offshore platform including converter | Net op zee | Elektriciteit |  |  | 30 | 11 Elektriciteit | Infrastructuur | ETS1 | 1143000000 | 0 | EUR_2024 | 0.028 | 0 | 0 | 0 | 0 | 0 |  | 0
LCI26 | 2517 | 2045 | Offshore platform including converter | Net op zee | Elektriciteit |  |  | 30 | 11 Elektriciteit | Infrastructuur | ETS1 | 1143000000 | 0 | EUR_2024 | 0.028 | 0 | 0 | 0 | 0 | 0 |  | 0
LCI26 | 2517 | 2050 | Offshore platform including converter | Net op zee | Elektriciteit |  |  | 30 | 11 Elektriciteit | Infrastructuur | ETS1 | 1143000000 | 0 | EUR_2024 | 0.028 | 0 | 0 | 0 | 0 | 0 |  | 0
LCI26 | 2518 | 2030 | Mechanical recycling of plastic waste with high yield | Chemie | Eindverbruiker | Mton olefins | Mton olefins | 20 | 02 Industrie | Energie-intensieve industrie | ETS1 | 487680000 | 24130000 | EUR_2024 | 0.028 | 34194463.2062 | 172548297.6122 | 8537545.9756 | 11384560.9398 | 0 |  | 19922106.9154
LCI26 | 2518 | 2035 | Mechanical recycling of plastic waste with high yield | Chemie | Eindverbruiker | Mton olefins | Mton olefins | 20 | 02 Industrie | Energie-intensieve industrie | ETS1 | 455295000 | 22860000 | EUR_2024 | 0.028 | 9022516.6412 | 205712153.245 | 10328643.6776 | 13572678.3578 | 0 |  | 23901322.0354
LCI26 | 2518 | 2040 | Mechanical recycling of plastic waste with high yield | Chemie | Eindverbruiker | Mton olefins | Mton olefins | 20 | 02 Industrie | Energie-intensieve industrie | ETS1 | 422910000 | 21590000 | EUR_2024 | 0.028 | 11222752.4349 | 246738113.0336 | 12596240.0047 | 16279529.4006 | 0 |  | 28875769.4054
LCI26 | 2518 | 2045 | Mechanical recycling of plastic waste with high yield | Chemie | Eindverbruiker | Mton olefins | Mton olefins | 20 | 02 Industrie | Energie-intensieve industrie | ETS1 | 409575000 | 20955000 | EUR_2024 | 0.028 | 20694591.5338 | 341989847.3512 | 17497154.9808 | 22564141.8191 | 0 |  | 40061296.7999
LCI26 | 2518 | 2050 | Mechanical recycling of plastic waste with high yield | Chemie | Eindverbruiker | Mton olefins | Mton olefins | 20 | 02 Industrie | Energie-intensieve industrie | ETS1 | 396240000 | 20320000 | EUR_2024 | 0.028 | 26430017.5213 | 324090375.0131 | 16620019.2314 | 21383152.8645 | 0 |  | 38003172.0959
LCI26 | 2519 | 2030 | Gasification of mixed plastic waste to methanol with high yield | Overige industrie | Eindverbruiker |  |  | 20 | 02 Industrie | Overige industrie | ETS1 | 48345378.1503 | 20170588.2338 | EUR_2024 | 0.028 | 59002043.0646 | 295427286.1874 | 123257741.9126 | 19491991.4565 | 0 |  | 142749733.369
LCI26 | 2519 | 2035 | Gasification of mixed plastic waste to methanol with high yield | Overige industrie | Eindverbruiker |  |  | 20 | 02 Industrie | Overige industrie | ETS1 | 48345378.1503 | 20170588.2338 | EUR_2024 | 0.028 | 21315595.9174 | 401866242.1529 | 167666048.0414 | 26514725.3654 | 0 |  | 194180773.4068
LCI26 | 2519 | 2040 | Gasification of mixed plastic waste to methanol with high yield | Overige industrie | Eindverbruiker |  |  | 20 | 02 Industrie | Overige industrie | ETS1 | 48345378.1503 | 20170588.2338 | EUR_2024 | 0.028 | 24524001.9044 | 524347228.0533 | 218767386.5269 | 34595896.0709 | 0 |  | 253363282.5978
LCI26 | 2519 | 2045 | Gasification of mixed plastic waste to methanol with high yield | Overige industrie | Eindverbruiker |  |  | 20 | 02 Industrie | Overige industrie | ETS1 | 46370029.9992 | 19321771.5481 | EUR_2024 | 0.028 | 19464037.3783 | 600109721.1823 | 250057697.5413 | 39594628.2051 | 0 |  | 289652325.7464
LCI26 | 2519 | 2050 | Gasification of mixed plastic waste to methanol with high yield | Overige industrie | Eindverbruiker |  |  | 20 | 02 Industrie | Overige industrie | ETS1 | 44394681.848 | 18472954.8625 | EUR_2024 | 0.028 | 81104420.1203 | 709164825.9132 | 295088719.5007 | 46789972.9451 | 0 |  | 341878692.4457
LCI26 | 2520 | 2030 | Pyrolysis of plastic waste with hydrotreating with high yield | Overige industrie | Eindverbruiker |  |  | 20 | 02 Industrie | Overige industrie | ETS1 | 257708029.16 | 12978102.187 | EUR_2024 | 0.028 | 0 | 185.4536 | 9.3394 | 12.236 | 0 |  | 21.5754
LCI26 | 2520 | 2035 | Pyrolysis of plastic waste with hydrotreating with high yield | Overige industrie | Eindverbruiker |  |  | 20 | 02 Industrie | Overige industrie | ETS1 | 257708029.16 | 12978102.187 | EUR_2024 | 0.028 | 192479.6847 | 33.1738 | 1.6706 | 2.1888 | 0 |  | 3.8594
LCI26 | 2520 | 2040 | Pyrolysis of plastic waste with hydrotreating with high yield | Overige industrie | Eindverbruiker |  |  | 20 | 02 Industrie | Overige industrie | ETS1 | 257708029.16 | 12978102.187 | EUR_2024 | 0.028 | 192503.5059 | 0 | 0 | 0 | 0 |  | 0
LCI26 | 2520 | 2045 | Pyrolysis of plastic waste with hydrotreating with high yield | Overige industrie | Eindverbruiker |  |  | 20 | 02 Industrie | Overige industrie | ETS1 | 248162398.01 | 12452321.7704 | EUR_2024 | 0.028 | 185408.3387 | 144.3382 | 7.2426 | 9.5233 | 0 |  | 16.7659
LCI26 | 2520 | 2050 | Pyrolysis of plastic waste with hydrotreating with high yield | Overige industrie | Eindverbruiker |  |  | 20 | 02 Industrie | Overige industrie | ETS1 | 238616766.86 | 11926541.3539 | EUR_2024 | 0.028 | 0 | 93.2337 | 4.66 | 6.1515 | 0 |  | 10.8115
LCI26 | 2521 | 2030 | dummy OvOmz Benzine | Raffinage | Biobased - Complex | PJ | PJ | 20 | 14 Koolstof | Omzetting/centrales | ETS1 | 72517000 | 4572000 | EUR_2024 | 0.028 | 0 | 813.3992 | 51.2826 | 53.6673 | 0 |  | 104.9499
LCI26 | 2521 | 2035 | dummy OvOmz Benzine | Raffinage | Biobased - Complex | PJ | PJ | 20 | 14 Koolstof | Omzetting/centrales | ETS1 | 68834000 | 4286250 | EUR_2024 | 0.028 | 268351.6308 | 781.8812 | 48.6873 | 51.5877 | 0 |  | 100.275
LCI26 | 2521 | 2040 | dummy OvOmz Benzine | Raffinage | Biobased - Complex | PJ | PJ | 20 | 14 Koolstof | Omzetting/centrales | ETS1 | 65151000 | 4000500 | EUR_2024 | 0.028 | 53271259.0362 | 265087077.8303 | 16277276.7089 | 17490175.4099 | 0 |  | 33767452.1188
LCI26 | 2521 | 2045 | dummy OvOmz Benzine | Raffinage | Biobased - Complex | PJ | PJ | 20 | 14 Koolstof | Omzetting/centrales | ETS1 | 61468000 | 3714750 | EUR_2024 | 0.028 | 0 | 215922584.4224 | 13049040.4842 | 14246352.2078 | 0 |  | 27295392.692
LCI26 | 2521 | 2050 | dummy OvOmz Benzine | Raffinage | Biobased - Complex | PJ | PJ | 20 | 14 Koolstof | Omzetting/centrales | ETS1 | 57785000 | 3429000 | EUR_2024 | 0.028 | 1149605710.5892 | 5954392105.3965 | 353337553.507 | 392864726.6973 | 0 |  | 746202280.2044
LCI26 | 2522 | 2030 | Steel making with AEF using imported HBI | Staalindustrie | Eindverbruiker | Mton staal | Mton staal | 30 | 02 Industrie | Energie-intensieve industrie | ETS1 | 359410000 | 10782300 | EUR_2024 | 0.028 | 255022960.3506 | 1275114801.7532 | 38253444.0526 | 63384881.7511 | 0 |  | 101638325.8037
LCI26 | 2522 | 2035 | Steel making with AEF using imported HBI | Staalindustrie | Eindverbruiker | Mton staal | Mton staal | 30 | 02 Industrie | Energie-intensieve industrie | ETS1 | 359410000 | 10782300 | EUR_2024 | 0.028 | 0 | 1221985022.2564 | 36659550.6677 | 60743845.2058 | 0 |  | 97403395.8735
LCI26 | 2522 | 2040 | Steel making with AEF using imported HBI | Staalindustrie | Eindverbruiker | Mton staal | Mton staal | 30 | 02 Industrie | Energie-intensieve industrie | ETS1 | 359410000 | 10782300 | EUR_2024 | 0.028 | 0 | 1168855242.7597 | 35065657.2828 | 58102808.6605 | 0 |  | 93168465.9433
LCI26 | 2522 | 2045 | Steel making with AEF using imported HBI | Staalindustrie | Eindverbruiker | Mton staal | Mton staal | 30 | 02 Industrie | Energie-intensieve industrie | ETS1 | 359410000 | 10782300 | EUR_2024 | 0.028 | 0 | 1115725463.2629 | 33471763.8979 | 55461772.1152 | 0 |  | 88933536.0131
LCI26 | 2522 | 2050 | Steel making with AEF using imported HBI | Staalindustrie | Eindverbruiker | Mton staal | Mton staal | 30 | 02 Industrie | Energie-intensieve industrie | ETS1 | 359410000 | 10782300 | EUR_2024 | 0.028 | 0 | 1062595683.7661 | 31877870.513 | 52820735.5699 | 0 |  | 84698606.0829
LCI26 | 2527 | 2030 | dummy OvOmz Overige olieproducten | Raffinage | Fossiel - Complex | PJ | PJ | 25 | 14 Koolstof | Omzetting/centrales | ETS1 | 63500000 | 0 | EUR_2024 | 0.028 | 159625424.3348 | 7076669816.7709 | 0 | 397395024.8461 | 0 |  | 397395024.8461
LCI26 | 2527 | 2035 | dummy OvOmz Overige olieproducten | Raffinage | Fossiel - Complex | PJ | PJ | 25 | 14 Koolstof | Omzetting/centrales | ETS1 | 63500000 | 0 | EUR_2024 | 0.028 | 392973662.1846 | 7471902453.9196 | 0 | 419589572.2428 | 0 |  | 419589572.2428
LCI26 | 2527 | 2040 | dummy OvOmz Overige olieproducten | Raffinage | Fossiel - Complex | PJ | PJ | 25 | 14 Koolstof | Omzetting/centrales | ETS1 | 63500000 | 0 | EUR_2024 | 0.028 | 392973666.2987 | 7867135111.6388 | 0 | 441784120.7948 | 0 |  | 441784120.7948
LCI26 | 2527 | 2045 | dummy OvOmz Overige olieproducten | Raffinage | Fossiel - Complex | PJ | PJ | 25 | 14 Koolstof | Omzetting/centrales | ETS1 | 63500000 | 0 | EUR_2024 | 0.028 | 393076567.2833 | 8262882274.2809 | 0 | 464007561.7074 | 0 |  | 464007561.7074
LCI26 | 2527 | 2050 | dummy OvOmz Overige olieproducten | Raffinage | Fossiel - Complex | PJ | PJ | 25 | 14 Koolstof | Omzetting/centrales | ETS1 | 63500000 | 0 | EUR_2024 | 0.028 | 408803513.7092 | 8737264169.0528 | 0 | 490646787.4647 | 0 |  | 490646787.4647
LCI26 | 2528 | 2030 | dummy OvOmz Restgassen | Raffinage | Fossiel - Complex | PJ | PJ | 25 | 14 Koolstof | Omzetting/centrales | ETS1 | 63500000 | 0 | EUR_2024 | 0.028 | 253057273.6803 | 11869864486.1529 | 0 | 666560008.3835 | 0 |  | 666560008.3835
LCI26 | 2528 | 2035 | dummy OvOmz Restgassen | Raffinage | Fossiel - Complex | PJ | PJ | 25 | 14 Koolstof | Omzetting/centrales | ETS1 | 63500000 | 0 | EUR_2024 | 0.028 | 55434328.6861 | 9495891600.1457 | 0 | 533248007.3371 | 0 |  | 533248007.3371
LCI26 | 2528 | 2040 | dummy OvOmz Restgassen | Raffinage | Fossiel - Complex | PJ | PJ | 25 | 14 Koolstof | Omzetting/centrales | ETS1 | 63500000 | 0 | EUR_2024 | 0.028 | 150393241.9635 | 7596713280.5255 | 0 | 426598405.8926 | 0 |  | 426598405.8926
LCI26 | 2528 | 2045 | dummy OvOmz Restgassen | Raffinage | Fossiel - Complex | PJ | PJ | 25 | 14 Koolstof | Omzetting/centrales | ETS1 | 63500000 | 0 | EUR_2024 | 0.028 | 226360374.7512 | 6077370624.8435 | 0 | 341278724.7379 | 0 |  | 341278724.7379
LCI26 | 2528 | 2050 | dummy OvOmz Restgassen | Raffinage | Fossiel - Complex | PJ | PJ | 25 | 14 Koolstof | Omzetting/centrales | ETS1 | 63500000 | 0 | EUR_2024 | 0.028 | 98372245.3955 | 3918087322.3833 | 0 | 220022757.7578 | 0 |  | 220022757.7578
LCI26 | 2529 | 2030 | Methanol vessel - Not under ETS-1 | Zeescheepvaart | Eindverbruiker | PJ | PJ | 20 | 03b Transport (internationaal) | Zeescheepvaart | ETS1 | 63500000 | 0 | EUR_2024 | 0.028 | 14780604.3049 | 73903021.5246 | 0 | 4876046.0916 | 0 |  | 4876046.0916
LCI26 | 2529 | 2035 | Methanol vessel - Not under ETS-1 | Zeescheepvaart | Eindverbruiker | PJ | PJ | 20 | 03b Transport (internationaal) | Zeescheepvaart | ETS1 | 63500000 | 0 | EUR_2024 | 0.028 | 219387599.1107 | 1170841017.0779 | 0 | 77250897.8311 | 0 |  | 77250897.8311
LCI26 | 2529 | 2040 | Methanol vessel - Not under ETS-1 | Zeescheepvaart | Eindverbruiker | PJ | PJ | 20 | 03b Transport (internationaal) | Zeescheepvaart | ETS1 | 63500000 | 0 | EUR_2024 | 0.028 | 211628354.3205 | 2228982788.6802 | 0 | 147066014.2274 | 0 |  | 147066014.2274
LCI26 | 2529 | 2045 | Methanol vessel - Not under ETS-1 | Zeescheepvaart | Eindverbruiker | PJ | PJ | 20 | 03b Transport (internationaal) | Zeescheepvaart | ETS1 | 63500000 | 0 | EUR_2024 | 0.028 | 65829574.6105 | 2558130661.7329 | 0 | 168782855.6616 | 0 |  | 168782855.6616
LCI26 | 2529 | 2050 | Methanol vessel - Not under ETS-1 | Zeescheepvaart | Eindverbruiker | PJ | PJ | 20 | 03b Transport (internationaal) | Zeescheepvaart | ETS1 | 63500000 | 0 | EUR_2024 | 0.028 | 326279903.9599 | 4115627160.0076 | 0 | 271544888.342 | 0 |  | 271544888.342
LCI26 | 2530 | 2030 | LNG vessel - Not under ETS-1 | Zeescheepvaart | Eindverbruiker | PJ | PJ | 20 | 03b Transport (internationaal) | Zeescheepvaart | ETS1 | 63500000 | 0 | EUR_2024 | 0.028 | 206317629.7448 | 1284672730.2326 | 0 | 84761398.33 | 0 |  | 84761398.33
LCI26 | 2530 | 2035 | LNG vessel - Not under ETS-1 | Zeescheepvaart | Eindverbruiker | PJ | PJ | 20 | 03b Transport (internationaal) | Zeescheepvaart | ETS1 | 63500000 | 0 | EUR_2024 | 0.028 | 143514052.833 | 1917881467.228 | 0 | 126539865.8878 | 0 |  | 126539865.8878
LCI26 | 2530 | 2040 | LNG vessel - Not under ETS-1 | Zeescheepvaart | Eindverbruiker | PJ | PJ | 20 | 03b Transport (internationaal) | Zeescheepvaart | ETS1 | 63500000 | 0 | EUR_2024 | 0.028 | 49351032.6221 | 2080275103.169 | 0 | 137254432.5929 | 0 |  | 137254432.5929
LCI26 | 2530 | 2045 | LNG vessel - Not under ETS-1 | Zeescheepvaart | Eindverbruiker | PJ | PJ | 20 | 03b Transport (internationaal) | Zeescheepvaart | ETS1 | 63500000 | 0 | EUR_2024 | 0.028 | 100697297.2917 | 2499400062.4581 | 0 | 164907870.5373 | 0 |  | 164907870.5373
LCI26 | 2530 | 2050 | LNG vessel - Not under ETS-1 | Zeescheepvaart | Eindverbruiker | PJ | PJ | 20 | 03b Transport (internationaal) | Zeescheepvaart | ETS1 | 63500000 | 0 | EUR_2024 | 0.028 | 0 | 1147522028.6423 | 0 | 75712334.724 | 0 |  | 75712334.724
LCI26 | 2531 | 2030 | [9 empty] | 63500000 | 0 | EUR_2024 |  |  | 0 | 0 | 0 | 0 |  | 0
LCI26 | 2531 | 2035 | [9 empty] | 63500000 | 0 | EUR_2024 |  |  | 0 | 0 | 0 | 0 |  | 0
LCI26 | 2531 | 2040 | [9 empty] | 63500000 | 0 | EUR_2024 |  |  | 31676826.5825 | 0 | 0 | 0 |  | 0
LCI26 | 2531 | 2045 | [9 empty] | 63500000 | 0 | EUR_2024 |  |  | 574043647.3275 | 0 | 0 | 0 |  | 0
LCI26 | 2531 | 2050 | [9 empty] | 63500000 | 0 | EUR_2024 |  |  | 2450929784.5343 | 0 | 0 | 0 |  | 0
LCI26 | 2535 | 2030 | HTL towards biokerosene | Raffinage | Biobased - Complex | PJ | PJ | 15 | 14 Koolstof | Omzetting/centrales | ETS1 | 0 | 0 | EUR_2024 | 0.028 | 0 | 0 | 0 | 0 | 0 |  | 0
LCI26 | 2535 | 2035 | HTL towards biokerosene | Raffinage | Biobased - Complex | PJ | PJ | 15 | 14 Koolstof | Omzetting/centrales | ETS1 | 0 | 0 | EUR_2024 | 0.028 | 0 | 0 | 0 | 0 | 0 |  | 0
LCI26 | 2535 | 2040 | HTL towards biokerosene | Raffinage | Biobased - Complex | PJ | PJ | 15 | 14 Koolstof | Omzetting/centrales | ETS1 | 40523077.5008 | 3407779.3401 | EUR_2024 | 0.028 | 169.3244 | 846.6221 | 71.1965 | 69.8967 | 0 |  | 141.0932
LCI26 | 2535 | 2045 | HTL towards biokerosene | Raffinage | Biobased - Complex | PJ | PJ | 15 | 14 Koolstof | Omzetting/centrales | ETS1 | 40523077.5008 | 3407779.3401 | EUR_2024 | 0.028 | 673457286.045 | 3367287276.8471 | 283171287.1288 | 278001494.7512 | 0 |  | 561172781.88
LCI26 | 2535 | 2050 | HTL towards biokerosene | Raffinage | Biobased - Complex | PJ | PJ | 15 | 14 Koolstof | Omzetting/centrales | ETS1 | 40523077.5008 | 3407779.3401 | EUR_2024 | 0.028 | 0 | 2627968627.1294 | 220998446.968 | 216963729.6837 | 0 |  | 437962176.6517
LCI26 | 2537 | 2030 | REF NonEn industrie ebalans III | Dummy | Fossiel - Complex | PJ | PJ | 15 |  |  |  | 0 | 0 | EUR_2024 |  | 0 | 0 | 0 | 0 | 0 |  | 0
LCI26 | 2537 | 2035 | REF NonEn industrie ebalans III | Dummy | Fossiel - Complex | PJ | PJ | 15 |  |  |  | 0 | 0 | EUR_2024 |  | 0 | 0 | 0 | 0 | 0 |  | 0
LCI26 | 2537 | 2040 | REF NonEn industrie ebalans III | Dummy | Fossiel - Complex | PJ | PJ | 15 |  |  |  | 0 | 0 | EUR_2024 |  | 0 | 0 | 0 | 0 | 0 |  | 0
LCI26 | 2537 | 2045 | REF NonEn industrie ebalans III | Dummy | Fossiel - Complex | PJ | PJ | 15 |  |  |  | 0 | 0 | EUR_2024 |  | 0 | 0 | 0 | 0 | 0 |  | 0
LCI26 | 2537 | 2050 | REF NonEn industrie ebalans III | Dummy | Fossiel - Complex | PJ | PJ | 15 |  |  |  | 0 | 0 | EUR_2024 |  | 0 | 0 | 0 | 0 | 0 |  | 0
LCI26 | 2538 | 2030 | CO2 export after capture | Infrastructuur CCS | Fossiel - Eenvoudig |  |  | 20 | 14 Koolstof | Infrastructuur | ETS1 | 0 | 0 | EUR_2024 | 0.028 | 0 | 0 | 0 | 0 | 0 |  | 0
LCI26 | 2538 | 2035 | CO2 export after capture | Infrastructuur CCS | Fossiel - Eenvoudig |  |  | 20 | 14 Koolstof | Infrastructuur | ETS1 | 0 | 0 | EUR_2024 | 0.028 | 0 | 0 | 0 | 0 | 0 |  | 0
LCI26 | 2538 | 2040 | CO2 export after capture | Infrastructuur CCS | Fossiel - Eenvoudig |  |  | 20 | 14 Koolstof | Infrastructuur | ETS1 | 0 | 0 | EUR_2024 | 0.028 | 0 | 0 | 440021271.8204 | 0 | 0 |  | 440021271.8204
LCI26 | 2538 | 2045 | CO2 export after capture | Infrastructuur CCS | Fossiel - Eenvoudig |  |  | 20 | 14 Koolstof | Infrastructuur | ETS1 | 0 | 0 | EUR_2024 | 0.028 | 0 | 0 | 209453694.4414 | 0 | 0 |  | 209453694.4414
LCI26 | 2538 | 2050 | CO2 export after capture | Infrastructuur CCS | Fossiel - Eenvoudig |  |  | 20 | 14 Koolstof | Infrastructuur | ETS1 | 0 | 0 | EUR_2024 | 0.028 | 0 | 0 | 1009650048.1304 | 0 | 0 |  | 1009650048.1304
TVKN PR-40 | 779 | 2030 | Reducties bij het gebruik van F-gassen URGE 2009 | Overige industrie | Eindverbruiker | Mton |  | 15 | 02 Industrie | Overige industrie | ETS1 | 0 | 0 | EUR_2024 | 0.028 | 0 | 0 | 0 | 0 | 0 |  | 0
TVKN PR-40 | 779 | 2035 | Reducties bij het gebruik van F-gassen URGE 2009 | Overige industrie | Eindverbruiker | Mton |  | 15 | 02 Industrie | Overige industrie | ETS1 | 0 | 0 | EUR_2024 | 0.028 | 0 | 0 | 0 | 0 | 0 |  | 0
TVKN PR-40 | 779 | 2040 | Reducties bij het gebruik van F-gassen URGE 2009 | Overige industrie | Eindverbruiker | Mton |  | 15 | 02 Industrie | Overige industrie | ETS1 | 0 | 0 | EUR_2024 | 0.028 | 0 | 0 | 0 | 0 | 0 |  | 0
TVKN PR-40 | 779 | 2045 | Reducties bij het gebruik van F-gassen URGE 2009 | Overige industrie | Eindverbruiker | Mton |  | 15 | 02 Industrie | Overige industrie | ETS1 | 0 | 0 | EUR_2024 | 0.028 | 0 | 0 | 0 | 0 | 0 |  | 0
TVKN PR-40 | 779 | 2050 | Reducties bij het gebruik van F-gassen URGE 2009 | Overige industrie | Eindverbruiker | Mton |  | 15 | 02 Industrie | Overige industrie | ETS1 | 0 | 0 | EUR_2024 | 0.028 | 0 | 0 | 0 | 0 | 0 |  | 0
TVKN PR-40 | 913 | 2030 | Mono manure AD Green gas | Productie groen gas | Biobased - Eenvoudig | PJ | PJ | 20 | 14 Koolstof | Omzetting/centrales | ETS1 |  |  | EUR_2024 | 0.028 |  |  |  | 0 | 0 |  | 0
TVKN PR-40 | 913 | 2035 | Mono manure AD Green gas | Productie groen gas | Biobased - Eenvoudig | PJ | PJ | 20 | 14 Koolstof | Omzetting/centrales | ETS1 |  |  | EUR_2024 | 0.028 |  |  |  | 0 | 0 |  | 0
TVKN PR-40 | 913 | 2040 | Mono manure AD Green gas | Productie groen gas | Biobased - Eenvoudig | PJ | PJ | 20 | 14 Koolstof | Omzetting/centrales | ETS1 |  |  | EUR_2024 | 0.028 |  |  |  | 0 | 0 |  | 0
TVKN PR-40 | 913 | 2045 | Mono manure AD Green gas | Productie groen gas | Biobased - Eenvoudig | PJ | PJ | 20 | 14 Koolstof | Omzetting/centrales | ETS1 |  |  | EUR_2024 | 0.028 |  |  |  | 0 | 0 |  | 0
TVKN PR-40 | 913 | 2050 | Mono manure AD Green gas | Productie groen gas | Biobased - Eenvoudig | PJ | PJ | 20 | 14 Koolstof | Omzetting/centrales | ETS1 |  |  | EUR_2024 | 0.028 |  |  |  | 0 | 0 |  | 0
TVKN PR-40 | 985 | 2030 | Lignocellulosic ethanol production | Raffinage | Biobased - Complex | PJ |  | 20 | 14 Koolstof | Omzetting/centrales | ETS1 | 110490000 | 16256000 | EUR_2024 | 0.028 | 0 | 0 | 0 | 0 | 0 |  | 0
TVKN PR-40 | 985 | 2035 | Lignocellulosic ethanol production | Raffinage | Biobased - Complex | PJ |  | 20 | 14 Koolstof | Omzetting/centrales | ETS1 | 105092500 | 15811500 | EUR_2024 | 0.028 | 0 | 0 | 0 | 0 | 0 |  | 0
TVKN PR-40 | 985 | 2040 | Lignocellulosic ethanol production | Raffinage | Biobased - Complex | PJ |  | 20 | 14 Koolstof | Omzetting/centrales | ETS1 | 99695000 | 15367000 | EUR_2024 | 0.028 | 0 | 0 | 0 | 0 | 0 |  | 0
TVKN PR-40 | 985 | 2045 | Lignocellulosic ethanol production | Raffinage | Biobased - Complex | PJ |  | 20 | 14 Koolstof | Omzetting/centrales | ETS1 | 94297500 | 14922500 | EUR_2024 | 0.028 | 0 | 0 | 0 | 0 | 0 |  | 0
TVKN PR-40 | 985 | 2050 | Lignocellulosic ethanol production | Raffinage | Biobased - Complex | PJ |  | 20 | 14 Koolstof | Omzetting/centrales | ETS1 | 88900000 | 14478000 | EUR_2024 | 0.028 | 2.7356 | 13.678 | 2.2276 | 0.90246 | 0 |  | 3.13
TVKN PR-40 | 991 | 2030 | Gas uit kolen met CCS 2011 | Vergassing | Fossiel - Complex | PJ |  | 20 | 14 Koolstof | Omzetting/centrales | ETS1 | 74021500.5165 | 3927423.0556 | EUR_2024 | 0.028 | 4.177 | 20.8848 | 1.1081 | 1.378 | 0 |  | 2.4861
TVKN PR-40 | 991 | 2035 | Gas uit kolen met CCS 2011 | Vergassing | Fossiel - Complex | PJ |  | 20 | 14 Koolstof | Omzetting/centrales | ETS1 | 74021500.5165 | 3927423.0556 | EUR_2024 | 0.028 | 2.7718 | 34.7439 | 1.8434 | 2.2924 | 0 |  | 4.1358
TVKN PR-40 | 991 | 2040 | Gas uit kolen met CCS 2011 | Vergassing | Fossiel - Complex | PJ |  | 20 | 14 Koolstof | Omzetting/centrales | ETS1 | 74021500.5165 | 3927423.0556 | EUR_2024 | 0.028 | 3.3072 | 51.2798 | 2.7208 | 3.3834 | 0 |  | 6.1042
TVKN PR-40 | 991 | 2045 | Gas uit kolen met CCS 2011 | Vergassing | Fossiel - Complex | PJ |  | 20 | 14 Koolstof | Omzetting/centrales | ETS1 | 74021500.5165 | 3927423.0556 | EUR_2024 | 0.028 | 2.1581 | 62.0701 | 3.2933 | 4.0953 | 0 |  | 7.3886
TVKN PR-40 | 991 | 2050 | Gas uit kolen met CCS 2011 | Vergassing | Fossiel - Complex | PJ |  | 20 | 14 Koolstof | Omzetting/centrales | ETS1 | 74021500.5165 | 3927423.0556 | EUR_2024 | 0.028 | 13.0744 | 106.5571 | 5.6537 | 7.0305 | 0 |  | 12.6842
TVKN PR-40 | 996 | 2030 | H2 uit biomassavergassing CCS 2011 | Productie blauwe waterstof | Waterstof | PJ |  | 20 | 13 Waterstof | Omzetting/centrales | ETS1 | 119880118.0765 | 11974678.942 | EUR_2024 | 0.028 | 5.0364 | 25.1818 | 2.5154 | 1.6615 | 0 |  | 4.1768
TVKN PR-40 | 996 | 2035 | H2 uit biomassavergassing CCS 2011 | Productie blauwe waterstof | Waterstof | PJ |  | 20 | 13 Waterstof | Omzetting/centrales | ETS1 | 113886112.1727 | 11375944.9949 | EUR_2024 | 0.028 | 2.8174 | 38.0098 | 3.7968 | 2.5078 | 0 |  | 6.3046
TVKN PR-40 | 996 | 2040 | H2 uit biomassavergassing CCS 2011 | Productie blauwe waterstof | Waterstof | PJ |  | 20 | 13 Waterstof | Omzetting/centrales | ETS1 | 107892106.269 | 10777211.0478 | EUR_2024 | 0.028 | 2.5063 | 48.541 | 4.8487 | 3.2027 | 0 |  | 8.0514
TVKN PR-40 | 996 | 2045 | H2 uit biomassavergassing CCS 2011 | Productie blauwe waterstof | Waterstof | PJ |  | 20 | 13 Waterstof | Omzetting/centrales | ETS1 | 101898100.3652 | 10178477.1007 | EUR_2024 | 0.028 | 1.6119 | 53.9038 | 5.3844 | 3.5565 | 0 |  | 8.9409
TVKN PR-40 | 996 | 2050 | H2 uit biomassavergassing CCS 2011 | Productie blauwe waterstof | Waterstof | PJ |  | 20 | 13 Waterstof | Omzetting/centrales | ETS1 | 95904094.4614 | 9579743.1536 | EUR_2024 | 0.028 | 10.3089 | 82.1321 | 8.2041 | 5.419 | 0 |  | 13.6231
TVKN PR-40 | 998 | 2030 | H2 uit biomassavergassing 2011 | Productie overige waterstof | Waterstof | PJ |  | 20 | 13 Waterstof | Omzetting/centrales | ETS1 | 104832150 | 7332980 | EUR_2024 | 0.028 | 0 | 72.1268 | 5.0453 | 4.7589 | 0 |  | 9.8041
TVKN PR-40 | 998 | 2035 | H2 uit biomassavergassing 2011 | Productie overige waterstof | Waterstof | PJ |  | 20 | 13 Waterstof | Omzetting/centrales | ETS1 | 99590542.5 | 6966331 | EUR_2024 | 0.028 | 230746.2376 | 76.5832 | 5.357 | 5.0529 | 0 |  | 10.4099
TVKN PR-40 | 998 | 2040 | H2 uit biomassavergassing 2011 | Productie overige waterstof | Waterstof | PJ |  | 20 | 13 Waterstof | Omzetting/centrales | ETS1 | 94348935 | 6599682 | EUR_2024 | 0.028 | 218600.7571 | 75.4824 | 5.28 | 4.9803 | 0 |  | 10.2602
TVKN PR-40 | 998 | 2045 | H2 uit biomassavergassing 2011 | Productie overige waterstof | Waterstof | PJ |  | 20 | 13 Waterstof | Omzetting/centrales | ETS1 | 89107327.5 | 6233033 | EUR_2024 | 0.028 | 206456.6749 | 76.0776 | 5.3216 | 5.0195 | 0 |  | 10.3411
TVKN PR-40 | 998 | 2050 | H2 uit biomassavergassing 2011 | Productie overige waterstof | Waterstof | PJ |  | 20 | 13 Waterstof | Omzetting/centrales | ETS1 | 83865720 | 5866384 | EUR_2024 | 0.028 | 0 | 116.4199 | 8.1435 | 7.6813 | 0 |  | 15.8248
TVKN PR-40 | 1012 | 2030 | Solar-PV Residential | Zon-PV | Elektriciteit | GW |  | 25 | 11 Elektriciteit | Winning/productie | ETS1 | 1107134994.1651 | 15240000 | EUR_2024 | 0.028 | 0 | 5225976178.6213 | 71936915.8973 | 293468112.4201 | 0 |  | 365405028.3174
TVKN PR-40 | 1012 | 2035 | Solar-PV Residential | Zon-PV | Elektriciteit | GW |  | 25 | 11 Elektriciteit | Winning/productie | ETS1 | 1018070856.6089 | 14414500 | EUR_2024 | 0.028 | 255733951.8147 | 3844455515.8902 | 54432266.3536 | 215887915.4763 | 0 |  | 270320181.8299
TVKN PR-40 | 1012 | 2040 | Solar-PV Residential | Zon-PV | Elektriciteit | GW |  | 25 | 11 Elektriciteit | Winning/productie | ETS1 | 929006719.0527 | 13589000 | EUR_2024 | 0.028 | 233361517.1996 | 2631097567.3929 | 38486250.0023 | 147751005.8034 | 0 |  | 186237255.8057
TVKN PR-40 | 1012 | 2045 | Solar-PV Residential | Zon-PV | Elektriciteit | GW |  | 25 | 11 Elektriciteit | Winning/productie | ETS1 | 839942581.4965 | 12763500 | EUR_2024 | 0.028 | 732279169.2047 | 4192352766.1418 | 63705657.6359 | 235424313.2435 | 0 |  | 299129970.8794
TVKN PR-40 | 1012 | 2050 | Solar-PV Residential | Zon-PV | Elektriciteit | GW |  | 25 | 11 Elektriciteit | Winning/productie | ETS1 | 750878443.9403 | 11938000 | EUR_2024 | 0.028 | 901813365.3902 | 6604926298.2976 | 105009819.8788 | 370903958.8364 | 0 |  | 475913778.7153
TVKN PR-40 | 1016 | 2030 | H2 uit SMR 2011 | Productie overige waterstof | Waterstof | PJ |  | 20 | 13 Waterstof | Omzetting/centrales | ETS1 | 32631944.4439 | 1322916.6667 | EUR_2024 | 0.028 | 48.8613 | 244.3065 | 9.9043 | 16.1191 | 0 |  | 26.0234
TVKN PR-40 | 1016 | 2035 | H2 uit SMR 2011 | Productie overige waterstof | Waterstof | PJ |  | 20 | 13 Waterstof | Omzetting/centrales | ETS1 | 31000347.2219 | 1256770.8333 | EUR_2024 | 0.028 | 0 | 191.0243 | 7.7442 | 12.6036 | 0 |  | 20.3478
TVKN PR-40 | 1016 | 2040 | H2 uit SMR 2011 | Productie overige waterstof | Waterstof | PJ |  | 20 | 13 Waterstof | Omzetting/centrales | ETS1 | 29368750 | 1190625 | EUR_2024 | 0.028 | 0 | 145.1686 | 5.8852 | 9.5781 | 0 |  | 15.4633
TVKN PR-40 | 1016 | 2045 | H2 uit SMR 2011 | Productie overige waterstof | Waterstof | PJ |  | 20 | 13 Waterstof | Omzetting/centrales | ETS1 | 27737152.7781 | 1124479.1667 | EUR_2024 | 0.028 | 0 | 108.2455 | 4.3883 | 7.1419 | 0 |  | 11.5303
TVKN PR-40 | 1016 | 2050 | H2 uit SMR 2011 | Productie overige waterstof | Waterstof | PJ |  | 20 | 13 Waterstof | Omzetting/centrales | ETS1 | 26105555.5561 | 1058333.3333 | EUR_2024 | 0.028 | 38.9797 | 101.3315 | 4.108 | 6.6857 | 0 |  | 10.7938
TVKN PR-40 | 1022 | 2030 | Soil heat pump - Services | Warmtepomp in gebouwen | Eindverbruiker | PJ |  | 15 | 01 Gebouwde omgeving | Utiliteitsbouw | ETS2 | 68123829.0937 | 2214928.9699 | EUR_2024 | 0.028 | 0 | 148.1455 | 4.8167 | 12.2308 | 0 |  | 17.0475
TVKN PR-40 | 1022 | 2035 | Soil heat pump - Services | Warmtepomp in gebouwen | Eindverbruiker | PJ |  | 15 | 01 Gebouwde omgeving | Utiliteitsbouw | ETS2 | 67472179.2254 | 2219996.7271 | EUR_2024 | 0.028 | 3515882.1419 | 194.6368 | 6.404 | 16.0691 | 0 |  | 22.4731
TVKN PR-40 | 1022 | 2040 | Soil heat pump - Services | Warmtepomp in gebouwen | Eindverbruiker | PJ |  | 15 | 01 Gebouwde omgeving | Utiliteitsbouw | ETS2 | 66820529.3572 | 2225064.4843 | EUR_2024 | 0.028 | 3481931.5108 | 269.9241 | 8.9882 | 22.2848 | 0 |  | 31.273
TVKN PR-40 | 1022 | 2045 | Soil heat pump - Services | Warmtepomp in gebouwen | Eindverbruiker | PJ |  | 15 | 01 Gebouwde omgeving | Utiliteitsbouw | ETS2 | 66168879.4889 | 2230132.2415 | EUR_2024 | 0.028 | 0 | 370.8176 | 12.4979 | 30.6145 | 0 |  | 43.1124
TVKN PR-40 | 1022 | 2050 | Soil heat pump - Services | Warmtepomp in gebouwen | Eindverbruiker | PJ |  | 15 | 01 Gebouwde omgeving | Utiliteitsbouw | ETS2 | 65517229.6206 | 2235199.9987 | EUR_2024 | 0.028 | 3414099.0891 | 800.5316 | 27.3111 | 66.0915 | 0 |  | 93.4026
TVKN PR-40 | 1023 | 2030 | Ground water heat pump - Services | Warmtepomp in gebouwen | Eindverbruiker | PJ |  | 15 | 01 Gebouwde omgeving | Utiliteitsbouw | ETS2 | 47853333.7699 | 2013571.7907 | EUR_2024 | 0.028 | 0 | 749455.3386 | 31535.5694 | 61874.6449 | 0 |  | 93410.2143
TVKN PR-40 | 1023 | 2035 | Ground water heat pump - Services | Warmtepomp in gebouwen | Eindverbruiker | PJ |  | 15 | 01 Gebouwde omgeving | Utiliteitsbouw | ETS2 | 47395584.7108 | 2018178.8427 | EUR_2024 | 0.028 | 180827559.3751 | 4300931.0805 | 183140.4373 | 355082.6439 | 0 |  | 538223.0813
TVKN PR-40 | 1023 | 2040 | Ground water heat pump - Services | Warmtepomp in gebouwen | Eindverbruiker | PJ |  | 15 | 01 Gebouwde omgeving | Utiliteitsbouw | ETS2 | 46937835.6517 | 2022785.8947 | EUR_2024 | 0.028 | 182460312.5393 | 24679644.0556 | 1063569.1908 | 2037538.6396 | 0 |  | 3101107.8305
TVKN PR-40 | 1023 | 2045 | Ground water heat pump - Services | Warmtepomp in gebouwen | Eindverbruiker | PJ |  | 15 | 01 Gebouwde omgeving | Utiliteitsbouw | ETS2 | 46480086.5926 | 2027392.9467 | EUR_2024 | 0.028 | 0 | 141603531.4129 | 6176537.564 | 11690714.2629 | 0 |  | 17867251.827
TVKN PR-40 | 1023 | 2050 | Ground water heat pump - Services | Warmtepomp in gebouwen | Eindverbruiker | PJ |  | 15 | 01 Gebouwde omgeving | Utiliteitsbouw | ETS2 | 46022337.5335 | 2031999.9987 | EUR_2024 | 0.028 | 310025417.0948 | 812394900.0344 | 35869243.5958 | 67070902.4712 | 0 |  | 102940146.067
TVKN PR-40 | 1024 | 2030 | Hybride WP ketel Utiliteitsbouw eDesign 2011 | Hybride warmtepomp | Eindverbruiker | PJ |  | 10 | 01 Gebouwde omgeving | Huishoudens | ETS2 | 519268710 | 8708136.2667 | EUR_2024 | 0.028 | 0 | 0 | 0 | 0 | 0 |  | 0
TVKN PR-40 | 1024 | 2035 | Hybride WP ketel Utiliteitsbouw eDesign 2011 | Hybride warmtepomp | Eindverbruiker | PJ |  | 10 | 01 Gebouwde omgeving | Huishoudens | ETS2 | 519268710 | 8708136.2667 | EUR_2024 | 0.028 | 723651.7441 | 0 | 0 | 0 | 0 |  | 0
TVKN PR-40 | 1024 | 2040 | Hybride WP ketel Utiliteitsbouw eDesign 2011 | Hybride warmtepomp | Eindverbruiker | PJ |  | 10 | 01 Gebouwde omgeving | Huishoudens | ETS2 | 519268710 | 8708136.2667 | EUR_2024 | 0.028 | 0 | 0 | 0 | 0 | 0 |  | 0
TVKN PR-40 | 1024 | 2045 | Hybride WP ketel Utiliteitsbouw eDesign 2011 | Hybride warmtepomp | Eindverbruiker | PJ |  | 10 | 01 Gebouwde omgeving | Huishoudens | ETS2 | 519268710 | 8708136.2667 | EUR_2024 | 0.028 | 723666.4946 | 73.7528 | 1.2368 | 8.5581 | 0 |  | 9.7949
TVKN PR-40 | 1024 | 2050 | Hybride WP ketel Utiliteitsbouw eDesign 2011 | Hybride warmtepomp | Eindverbruiker | PJ |  | 10 | 01 Gebouwde omgeving | Huishoudens | ETS2 | 519268710 | 8708136.2667 | EUR_2024 | 0.028 | 0 | 537.9107 | 9.0208 | 62.4176 | 0 |  | 71.4383
TVKN PR-40 | 1027 | 2030 | REF HR-107 - Services | CV-ketel in gebouwen | Eindverbruiker | PJ |  | 10 | 01 Gebouwde omgeving | Utiliteitsbouw | ETS2 | 3034827.3784 | 141119.4727 | EUR_2024 | 0.028 | 2773.4288 | 13867.1442 | 644.8222 | 1609.1031 | 0 |  | 2253.9253
TVKN PR-40 | 1027 | 2035 | REF HR-107 - Services | CV-ketel in gebouwen | Eindverbruiker | PJ |  | 10 | 01 Gebouwde omgeving | Utiliteitsbouw | ETS2 | 3034827.3784 | 141119.4727 | EUR_2024 | 0.028 | 0 | 6981.7343 | 324.6506 | 810.1401 | 0 |  | 1134.7908
TVKN PR-40 | 1027 | 2040 | REF HR-107 - Services | CV-ketel in gebouwen | Eindverbruiker | PJ |  | 10 | 01 Gebouwde omgeving | Utiliteitsbouw | ETS2 | 3034827.3784 | 141119.4727 | EUR_2024 | 0.028 | 3837.8853 | 12304.0163 | 572.1368 | 1427.7223 | 0 |  | 1999.859
TVKN PR-40 | 1027 | 2045 | REF HR-107 - Services | CV-ketel in gebouwen | Eindverbruiker | PJ |  | 10 | 01 Gebouwde omgeving | Utiliteitsbouw | ETS2 | 3034827.3784 | 141119.4727 | EUR_2024 | 0.028 | 498.7255 | 21683.054 | 1008.262 | 2516.0386 | 0 |  | 3524.3006
TVKN PR-40 | 1027 | 2050 | REF HR-107 - Services | CV-ketel in gebouwen | Eindverbruiker | PJ |  | 10 | 01 Gebouwde omgeving | Utiliteitsbouw | ETS2 | 3034827.3784 | 141119.4727 | EUR_2024 | 0.028 | 1398.7169 | 9487.2121 | 441.1554 | 1100.8685 | 0 |  | 1542.0239
TVKN PR-40 | 1035 | 2030 | REF HR-107 - Existing - Residential | CV-ketel in huishoudens | Eindverbruiker | PJ |  | 10 | 01 Gebouwde omgeving | Huishoudens | ETS2 | 2651966.4029 | 132598.32 | EUR_2024 | 0.028 | 406181198.8417 | 3873993107.4993 | 193699655.1894 | 449526898.316 | 0 |  | 643226553.5055
TVKN PR-40 | 1035 | 2035 | REF HR-107 - Existing - Residential | CV-ketel in huishoudens | Eindverbruiker | PJ |  | 10 | 01 Gebouwde omgeving | Huishoudens | ETS2 | 2651966.4029 | 132598.32 | EUR_2024 | 0.028 | 331516271.5964 | 3688487352.1906 | 184424367.4329 | 428001349.7439 | 0 |  | 612425717.1768
TVKN PR-40 | 1035 | 2040 | REF HR-107 - Existing - Residential | CV-ketel in huishoudens | Eindverbruiker | PJ |  | 10 | 01 Gebouwde omgeving | Huishoudens | ETS2 | 2651966.4029 | 132598.32 | EUR_2024 | 0.028 | 299462538.8986 | 3154894052.4748 | 157744702.4727 | 366084734.4254 | 0 |  | 523829436.898
TVKN PR-40 | 1035 | 2045 | REF HR-107 - Existing - Residential | CV-ketel in huishoudens | Eindverbruiker | PJ |  | 10 | 01 Gebouwde omgeving | Huishoudens | ETS2 | 2651966.4029 | 132598.32 | EUR_2024 | 0.028 | 277001170.909 | 2882318549.0377 | 144115927.3139 | 334455865.3962 | 0 |  | 478571792.7101
TVKN PR-40 | 1035 | 2050 | REF HR-107 - Existing - Residential | CV-ketel in huishoudens | Eindverbruiker | PJ |  | 10 | 01 Gebouwde omgeving | Huishoudens | ETS2 | 2651966.4029 | 132598.32 | EUR_2024 | 0.028 | 142982708.9415 | 2099919399.2525 | 104995969.8621 | 243668542.5259 | 0 |  | 348664512.3879
TVKN PR-40 | 1037 | 2030 | REF HR-107 - Newly built - Residential | CV-ketel in huishoudens | Eindverbruiker | PJ |  | 10 | 01 Gebouwde omgeving | Huishoudens | ETS2 | 2651966.4029 | 132598.32 | EUR_2024 | 0.028 | 11417755.12 | 108188330.2115 | 5409416.5054 | 12553859.3292 | 0 |  | 17963275.8346
TVKN PR-40 | 1037 | 2035 | REF HR-107 - Newly built - Residential | CV-ketel in huishoudens | Eindverbruiker | PJ |  | 10 | 01 Gebouwde omgeving | Huishoudens | ETS2 | 2651966.4029 | 132598.32 | EUR_2024 | 0.028 | 26715205.6435 | 190664803.8175 | 9533240.1817 | 22124189.5635 | 0 |  | 31657429.7453
TVKN PR-40 | 1037 | 2040 | REF HR-107 - Newly built - Residential | CV-ketel in huishoudens | Eindverbruiker | PJ |  | 10 | 01 Gebouwde omgeving | Huishoudens | ETS2 | 2651966.4029 | 132598.32 | EUR_2024 | 0.028 | 9283652.6976 | 179994291.7051 | 8999714.5766 | 20886014.3577 | 0 |  | 29885728.9343
TVKN PR-40 | 1037 | 2045 | REF HR-107 - Newly built - Residential | CV-ketel in huishoudens | Eindverbruiker | PJ |  | 10 | 01 Gebouwde omgeving | Huishoudens | ETS2 | 2651966.4029 | 132598.32 | EUR_2024 | 0.028 | 0 | 43423671.6499 | 2171183.5804 | 5038756.6236 | 0 |  | 7209940.204
TVKN PR-40 | 1037 | 2050 | REF HR-107 - Newly built - Residential | CV-ketel in huishoudens | Eindverbruiker | PJ |  | 10 | 01 Gebouwde omgeving | Huishoudens | ETS2 | 2651966.4029 | 132598.32 | EUR_2024 | 0.028 | 598926.2282 | 39.3033 | 1.9652 | 4.5606 | 0 |  | 6.5258
TVKN PR-40 | 1042 | 2030 | Wind op Zee band 1 | Wind op zee | Elektriciteit | GW | PJ | 30 | 11 Elektriciteit | Winning/productie | ETS1 | 2057400000 | 29718000 | EUR_2024 | 0.028 | 3731491911.6854 | 26746199938.278 | 895176927.7418 | 1329531049.3196 | 0 |  | 2224707977.0614
TVKN PR-40 | 1042 | 2035 | Wind op Zee band 1 | Wind op zee | Elektriciteit | GW | PJ | 30 | 11 Elektriciteit | Winning/productie | ETS1 | 2016125000 | 29400500 | EUR_2024 | 0.028 | 4313190372.122 | 46190283546.6675 | 1532216496.8372 | 2296080052.265 | 0 |  | 3828296549.1022
TVKN PR-40 | 1042 | 2040 | Wind op Zee band 1 | Wind op zee | Elektriciteit | GW | PJ | 30 | 11 Elektriciteit | Winning/productie | ETS1 | 1974850000 | 29083000 | EUR_2024 | 0.028 | 7208955781.3845 | 79736596170.507 | 2656976224.7695 | 3963638970.0365 | 0 |  | 6620615194.806
TVKN PR-40 | 1042 | 2045 | Wind op Zee band 1 | Wind op zee | Elektriciteit | GW | PJ | 30 | 11 Elektriciteit | Winning/productie | ETS1 | 1933575000 | 28765500 | EUR_2024 | 0.028 | 5959386540.9279 | 106346624767.971 | 3550986412.6798 | 5286401056.8097 | 0 |  | 8837387469.4896
TVKN PR-40 | 1042 | 2050 | Wind op Zee band 1 | Wind op zee | Elektriciteit | GW | PJ | 30 | 11 Elektriciteit | Winning/productie | ETS1 | 1892300000 | 28448000 | EUR_2024 | 0.028 | 5785255745.8308 | 131514849716.155 | 4439927319.3995 | 6537492299.756 | 0 |  | 10977419619.1555
TVKN PR-40 | 1043 | 2030 | REF H2 uit SMR 2011 | Productie overige waterstof | Waterstof | PJ |  | 20 | 13 Waterstof | Omzetting/centrales | ETS1 | 32631944.4439 | 1322916.6667 | EUR_2024 | 0.028 | 0 | 245.2002 | 9.9405 | 16.1781 | 0 |  | 26.1186
TVKN PR-40 | 1043 | 2035 | REF H2 uit SMR 2011 | Productie overige waterstof | Waterstof | PJ |  | 20 | 13 Waterstof | Omzetting/centrales | ETS1 | 31000347.2219 | 1256770.8333 | EUR_2024 | 0.028 | 110573293.6271 | 191.6661 | 7.7702 | 12.6459 | 0 |  | 20.4162
TVKN PR-40 | 1043 | 2040 | REF H2 uit SMR 2011 | Productie overige waterstof | Waterstof | PJ |  | 20 | 13 Waterstof | Omzetting/centrales | ETS1 | 29368750 | 1190625 | EUR_2024 | 0.028 | 104753647.2156 | 145.579 | 5.9019 | 9.6052 | 0 |  | 15.507
TVKN PR-40 | 1043 | 2045 | REF H2 uit SMR 2011 | Productie overige waterstof | Waterstof | PJ |  | 20 | 13 Waterstof | Omzetting/centrales | ETS1 | 27737152.7781 | 1124479.1667 | EUR_2024 | 0.028 | 98934001.14 | 108.4465 | 4.3965 | 7.1552 | 0 |  | 11.5517
TVKN PR-40 | 1043 | 2050 | REF H2 uit SMR 2011 | Productie overige waterstof | Waterstof | PJ |  | 20 | 13 Waterstof | Omzetting/centrales | ETS1 | 26105555.5561 | 1058333.3333 | EUR_2024 | 0.028 | 0 | 101.3585 | 4.1091 | 6.6875 | 0 |  | 10.7967
TVKN PR-40 | 1045 | 2030 | Hydrogen Medium Temp Boilers - Industry | Overige industrie | Eindverbruiker | PJ |  | 15 | 02 Industrie | Overige industrie | ETS1 | 2204861.1111 | 44097.2222 | EUR_2024 | 0.028 | 0 | 7.7729 | 0.15546 | 0.64173 | 0 |  | 0.79719
TVKN PR-40 | 1045 | 2035 | Hydrogen Medium Temp Boilers - Industry | Overige industrie | Eindverbruiker | PJ |  | 15 | 02 Industrie | Overige industrie | ETS1 | 2094618.0555 | 41892.3611 | EUR_2024 | 0.028 | 52261.0728 | 9.8671 | 0.19734 | 0.81462 | 0 |  | 1.012
TVKN PR-40 | 1045 | 2040 | Hydrogen Medium Temp Boilers - Industry | Overige industrie | Eindverbruiker | PJ |  | 15 | 02 Industrie | Overige industrie | ETS1 | 1984375 | 39687.5 | EUR_2024 | 0.028 | 49510.6402 | 12.4508 | 0.24902 | 1.0279 | 0 |  | 1.2769
TVKN PR-40 | 1045 | 2045 | Hydrogen Medium Temp Boilers - Industry | Overige industrie | Eindverbruiker | PJ |  | 15 | 02 Industrie | Overige industrie | ETS1 | 1874131.9445 | 37482.6389 | EUR_2024 | 0.028 | 0 | 15.659 | 0.31318 | 1.2928 | 0 |  | 1.606
TVKN PR-40 | 1045 | 2050 | Hydrogen Medium Temp Boilers - Industry | Overige industrie | Eindverbruiker | PJ |  | 15 | 02 Industrie | Overige industrie | ETS1 | 1763888.8889 | 35277.7778 | EUR_2024 | 0.028 | 44010.2992 | 19.6116 | 0.39223 | 1.6191 | 0 |  | 2.0114
TVKN PR-40 | 1046 | 2030 | Hot water electric boiler - Industry | Overige industrie | Eindverbruiker | PJ |  | 15 | 02 Industrie | Overige industrie | ETS1 | 7496527.7778 | 48506.9444 | EUR_2024 | 0.028 | 126.1924 | 630.9621 | 4.0827 | 52.0919 | 0 |  | 56.1746
TVKN PR-40 | 1046 | 2035 | Hot water electric boiler - Industry | Overige industrie | Eindverbruiker | PJ |  | 15 | 02 Industrie | Overige industrie | ETS1 | 7496527.7778 | 48506.9444 | EUR_2024 | 0.028 | 125.6343 | 1259.1335 | 8.1473 | 103.9534 | 0 |  | 112.1007
TVKN PR-40 | 1046 | 2040 | Hot water electric boiler - Industry | Overige industrie | Eindverbruiker | PJ |  | 15 | 02 Industrie | Overige industrie | ETS1 | 7496527.7778 | 48506.9444 | EUR_2024 | 0.028 | 251.6437 | 2517.3519 | 16.2887 | 207.8313 | 0 |  | 224.12
TVKN PR-40 | 1046 | 2045 | Hot water electric boiler - Industry | Overige industrie | Eindverbruiker | PJ |  | 15 | 02 Industrie | Overige industrie | ETS1 | 7496527.7778 | 48506.9444 | EUR_2024 | 0.028 | 629.5297 | 5034.0382 | 32.5732 | 415.6076 | 0 |  | 448.1808
TVKN PR-40 | 1046 | 2050 | Hot water electric boiler - Industry | Overige industrie | Eindverbruiker | PJ |  | 15 | 02 Industrie | Overige industrie | ETS1 | 7496527.7778 | 48506.9444 | EUR_2024 | 0.028 | 1132.2448 | 10067.0909 | 65.14 | 831.1338 | 0 |  | 896.2738
TVKN PR-40 | 1047 | 2030 | Electric Industrial Heat Pump - Industry | Overige industrie | Eindverbruiker | PJ |  | 15 | 02 Industrie | Overige industrie | ETS1 | 88194444.4439 | 2645833.3333 | EUR_2024 | 0.028 | 52270647.802 | 267240708.9365 | 8017221.2681 | 22063254.6126 | 0 |  | 30080475.8807
TVKN PR-40 | 1047 | 2035 | Electric Industrial Heat Pump - Industry | Overige industrie | Eindverbruiker | PJ |  | 15 | 02 Industrie | Overige industrie | ETS1 | 83784722.2219 | 2513541.6667 | EUR_2024 | 0.028 | 131125483.6593 | 906709543.5719 | 27201286.3072 | 74857470.6267 | 0 |  | 102058756.9339
TVKN PR-40 | 1047 | 2040 | Electric Industrial Heat Pump - Industry | Overige industrie | Eindverbruiker | PJ |  | 15 | 02 Industrie | Overige industrie | ETS1 | 79375000 | 2381250 | EUR_2024 | 0.028 | 120909639.3121 | 1460886823.7438 | 43826604.7123 | 120610060.0491 | 0 |  | 164436664.7614
TVKN PR-40 | 1047 | 2045 | Electric Industrial Heat Pump - Industry | Overige industrie | Eindverbruiker | PJ |  | 15 | 02 Industrie | Overige industrie | ETS1 | 74965277.7781 | 2248958.3333 | EUR_2024 | 0.028 | 48411458.7839 | 1399633485.4108 | 41989004.5622 | 115553016.1396 | 0 |  | 157542020.7017
TVKN PR-40 | 1047 | 2050 | Electric Industrial Heat Pump - Industry | Overige industrie | Eindverbruiker | PJ |  | 15 | 02 Industrie | Overige industrie | ETS1 | 70555555.5561 | 2116666.6667 | EUR_2024 | 0.028 | 101870114.8793 | 1274545378.6935 | 38236361.3605 | 105225806.7915 | 0 |  | 143462168.152
TVKN PR-40 | 1060 | 2030 | Natural Gas Low Temp Boilers - Industry | Overige industrie | Eindverbruiker | PJ |  | 15 | 02 Industrie | Overige industrie | ETS1 | 7861637.0443 | 452729.8207 | EUR_2024 | 0.028 | 0 | 2.6283 | 0.15135 | 0.21699 | 0 |  | 0.36834
TVKN PR-40 | 1060 | 2035 | Natural Gas Low Temp Boilers - Industry | Overige industrie | Eindverbruiker | PJ |  | 15 | 02 Industrie | Overige industrie | ETS1 | 7861637.0443 | 452729.8207 | EUR_2024 | 0.028 | 9361881.6045 | 2.1026 | 0.12108 | 0.17359 | 0 |  | 0.29467
TVKN PR-40 | 1060 | 2040 | Natural Gas Low Temp Boilers - Industry | Overige industrie | Eindverbruiker | PJ |  | 15 | 02 Industrie | Overige industrie | ETS1 | 7861637.0443 | 452729.8207 | EUR_2024 | 0.028 | 9361881.6045 | 1.577 | 0.090813 | 0.13019 | 0 |  | 0.22101
TVKN PR-40 | 1060 | 2045 | Natural Gas Low Temp Boilers - Industry | Overige industrie | Eindverbruiker | PJ |  | 15 | 02 Industrie | Overige industrie | ETS1 | 7861637.0443 | 452729.8207 | EUR_2024 | 0.028 | 0 | 1.0513 | 0.060542 | 0.086796 | 0 |  | 0.14734
TVKN PR-40 | 1060 | 2050 | Natural Gas Low Temp Boilers - Industry | Overige industrie | Eindverbruiker | PJ |  | 15 | 02 Industrie | Overige industrie | ETS1 | 7861637.0443 | 452729.8207 | EUR_2024 | 0.028 | 9361881.3942 | 0 | 0 | 0 | 0 |  | 0
TVKN PR-40 | 1064 | 2030 | Biomass Medium Temp Boilers - Industry | Overige industrie | Eindverbruiker | PJ |  | 15 | 02 Industrie | Overige industrie | ETS1 | 22821293.3185 | 1762096.0943 | EUR_2024 | 0.028 | 0 | 16.8549 | 1.3014 | 1.3915 | 0 |  | 2.693
TVKN PR-40 | 1064 | 2035 | Biomass Medium Temp Boilers - Industry | Overige industrie | Eindverbruiker | PJ |  | 15 | 02 Industrie | Overige industrie | ETS1 | 22821293.3185 | 1762096.0943 | EUR_2024 | 0.028 | 20943375.1375 | 26.8984 | 2.0769 | 2.2207 | 0 |  | 4.2976
TVKN PR-40 | 1064 | 2040 | Biomass Medium Temp Boilers - Industry | Overige industrie | Eindverbruiker | PJ |  | 15 | 02 Industrie | Overige industrie | ETS1 | 22821293.3185 | 1762096.0943 | EUR_2024 | 0.028 | 20943376.144 | 41.9746 | 3.241 | 3.4654 | 0 |  | 6.7064
TVKN PR-40 | 1064 | 2045 | Biomass Medium Temp Boilers - Industry | Overige industrie | Eindverbruiker | PJ |  | 15 | 02 Industrie | Overige industrie | ETS1 | 22821293.3185 | 1762096.0943 | EUR_2024 | 0.028 | 0 | 66.2335 | 5.1141 | 5.4682 | 0 |  | 10.5823
TVKN PR-40 | 1064 | 2050 | Biomass Medium Temp Boilers - Industry | Overige industrie | Eindverbruiker | PJ |  | 15 | 02 Industrie | Overige industrie | ETS1 | 22821293.3185 | 1762096.0943 | EUR_2024 | 0.028 | 20943387.596 | 128.5259 | 9.9238 | 10.611 | 0 |  | 20.5349
TVKN PR-40 | 1071 | 2030 | Biomass High Temp Boilers - Industry | Overige industrie | Eindverbruiker | PJ |  | 15 | 02 Industrie | Overige industrie | ETS1 | 505132250.6555 | 24425340.88 | EUR_2024 | 0.028 | 0 | 888.4959 | 42.9626 | 73.3538 | 0 |  | 116.3164
TVKN PR-40 | 1071 | 2035 | Biomass High Temp Boilers - Industry | Overige industrie | Eindverbruiker | PJ |  | 15 | 02 Industrie | Overige industrie | ETS1 | 505132250.6555 | 24425340.88 | EUR_2024 | 0.028 | 5665470.8183 | 1543.6732 | 74.6433 | 127.4449 | 0 |  | 202.0882
TVKN PR-40 | 1071 | 2040 | Biomass High Temp Boilers - Industry | Overige industrie | Eindverbruiker | PJ |  | 15 | 02 Industrie | Overige industrie | ETS1 | 505132250.6555 | 24425340.88 | EUR_2024 | 0.028 | 5665556.3965 | 2626.7412 | 127.0144 | 216.8624 | 0 |  | 343.8768
TVKN PR-40 | 1071 | 2045 | Biomass High Temp Boilers - Industry | Overige industrie | Eindverbruiker | PJ |  | 15 | 02 Industrie | Overige industrie | ETS1 | 505132250.6555 | 24425340.88 | EUR_2024 | 0.028 | 0 | 4609.8835 | 222.9079 | 380.5896 | 0 |  | 603.4975
TVKN PR-40 | 1071 | 2050 | Biomass High Temp Boilers - Industry | Overige industrie | Eindverbruiker | PJ |  | 15 | 02 Industrie | Overige industrie | ETS1 | 505132250.6555 | 24425340.88 | EUR_2024 | 0.028 | 5666169.7945 | 8104.7645 | 391.9006 | 669.1252 | 0 |  | 1061.0258
TVKN PR-40 | 1072 | 2030 | REF Ketels aardgas industrie eDesign 2011 | Overige industrie | Eindverbruiker | PJ |  | 15 | 02 Industrie | Overige industrie | ETS1 | 5058113.4398 | 476499.0331 | EUR_2024 | 0.028 | 0 | 1.1049 | 0.10409 | 0.091219 | 0 |  | 0.19531
TVKN PR-40 | 1072 | 2035 | REF Ketels aardgas industrie eDesign 2011 | Overige industrie | Eindverbruiker | PJ |  | 15 | 02 Industrie | Overige industrie | ETS1 | 5058113.4398 | 476499.0331 | EUR_2024 | 0.028 | 21604888.4948 | 0.88392 | 0.083269 | 0.072976 | 0 |  | 0.15624
TVKN PR-40 | 1072 | 2040 | REF Ketels aardgas industrie eDesign 2011 | Overige industrie | Eindverbruiker | PJ |  | 15 | 02 Industrie | Overige industrie | ETS1 | 5058113.4398 | 476499.0331 | EUR_2024 | 0.028 | 21604888.4948 | 0.66294 | 0.062452 | 0.054732 | 0 |  | 0.11718
TVKN PR-40 | 1072 | 2045 | REF Ketels aardgas industrie eDesign 2011 | Overige industrie | Eindverbruiker | PJ |  | 15 | 02 Industrie | Overige industrie | ETS1 | 5058113.4398 | 476499.0331 | EUR_2024 | 0.028 | 0 | 0 | 0 | 0 | 0 |  | 0
TVKN PR-40 | 1072 | 2050 | REF Ketels aardgas industrie eDesign 2011 | Overige industrie | Eindverbruiker | PJ |  | 15 | 02 Industrie | Overige industrie | ETS1 | 5058113.4398 | 476499.0331 | EUR_2024 | 0.028 | 21604888.4948 | 0 | 0 | 0 | 0 |  | 0
TVKN PR-40 | 1090 | 2030 | Wind op Land band 1 | Wind op land | Elektriciteit | GW | PJ | 25 | 11 Elektriciteit | Winning/productie | ETS1 | 1400810000 | 12700000 | EUR_2024 | 0.028 | 1420284992.7386 | 10926317977.587 | 377607351.1906 | 613574536.6965 | 0 |  | 991181887.8871
TVKN PR-40 | 1090 | 2035 | Wind op Land band 1 | Wind op land | Elektriciteit | GW | PJ | 25 | 11 Elektriciteit | Winning/productie | ETS1 | 1383665000 | 12700000 | EUR_2024 | 0.028 | 255773779.5063 | 11126936170.3529 | 413838846.1584 | 624840382.6047 | 0 |  | 1038679228.7631
TVKN PR-40 | 1090 | 2040 | Wind op Land band 1 | Wind op land | Elektriciteit | GW | PJ | 25 | 11 Elektriciteit | Winning/productie | ETS1 | 1366520000 | 12700000 | EUR_2024 | 0.028 | 297181076.1173 | 11542151472.0746 | 441912813.6783 | 648157069.6081 | 0 |  | 1090069883.2864
TVKN PR-40 | 1090 | 2045 | Wind op Land band 1 | Wind op land | Elektriciteit | GW | PJ | 25 | 11 Elektriciteit | Winning/productie | ETS1 | 1349375000 | 12700000 | EUR_2024 | 0.028 | 441579869.8381 | 12684124974.3619 | 515170323.2574 | 712285338.9869 | 0 |  | 1227455662.2443
TVKN PR-40 | 1090 | 2050 | Wind op Land band 1 | Wind op land | Elektriciteit | GW | PJ | 25 | 11 Elektriciteit | Winning/productie | ETS1 | 1332230000 | 12700000 | EUR_2024 | 0.028 | 315104811.1487 | 13189076970.6909 | 552064634.0905 | 740641248.8037 | 0 |  | 1292705882.8942
TVKN PR-40 | 1096 | 2030 | Gasverbranding STEG CCS 7000u eDesign 2011 | Elektriciteitscentrales | Elektriciteit | GW |  | 20 | 11 Elektriciteit | Omzetting/centrales | ETS1 | 1038863158.4265 | 0 | EUR_2024 | 0.028 | 0 | 107.5293 | 0 | 7.0947 | 0 |  | 7.0947
TVKN PR-40 | 1096 | 2035 | Gasverbranding STEG CCS 7000u eDesign 2011 | Elektriciteitscentrales | Elektriciteit | GW |  | 20 | 11 Elektriciteit | Omzetting/centrales | ETS1 | 1038863158.4265 | 0 | EUR_2024 | 0.028 | 747975.1185 | 0 | 0 | 0 | 0 |  | 0
TVKN PR-40 | 1096 | 2040 | Gasverbranding STEG CCS 7000u eDesign 2011 | Elektriciteitscentrales | Elektriciteit | GW |  | 20 | 11 Elektriciteit | Omzetting/centrales | ETS1 | 1038863158.4265 | 0 | EUR_2024 | 0.028 | 748018.8354 | 111.0555 | 0 | 7.3273 | 0 |  | 7.3273
TVKN PR-40 | 1096 | 2045 | Gasverbranding STEG CCS 7000u eDesign 2011 | Elektriciteitscentrales | Elektriciteit | GW |  | 20 | 11 Elektriciteit | Omzetting/centrales | ETS1 | 1038863158.4265 | 0 | EUR_2024 | 0.028 | 748022.2739 | 239.3034 | 0 | 15.789 | 0 |  | 15.789
TVKN PR-40 | 1096 | 2050 | Gasverbranding STEG CCS 7000u eDesign 2011 | Elektriciteitscentrales | Elektriciteit | GW |  | 20 | 11 Elektriciteit | Omzetting/centrales | ETS1 | 1038863158.4265 | 0 | EUR_2024 | 0.028 | 0 | 515.3189 | 0 | 34.0002 | 0 |  | 34.0002
TVKN PR-40 | 1098 | 2030 | Biomassavergassing 7000u eDesign 2011 | Vergassing | Biobased - Complex | GW |  | 20 | 14 Koolstof | Omzetting/centrales | ETS1 | 1656987709.894 | 0 | EUR_2024 | 0.028 | 0 | 185.8679 | 0 | 12.2634 | 0 |  | 12.2634
TVKN PR-40 | 1098 | 2035 | Biomassavergassing 7000u eDesign 2011 | Vergassing | Biobased - Complex | GW |  | 20 | 14 Koolstof | Omzetting/centrales | ETS1 | 1656987709.894 | 0 | EUR_2024 | 0.028 | 52597687.4803 | 176.3303 | 4.908 | 11.6341 | 0 |  | 16.5421
TVKN PR-40 | 1098 | 2040 | Biomassavergassing 7000u eDesign 2011 | Vergassing | Biobased - Complex | GW |  | 20 | 14 Koolstof | Omzetting/centrales | ETS1 | 1656987709.894 | 0 | EUR_2024 | 0.028 | 52597689.3878 | 176.3303 | 0 | 11.6341 | 0 |  | 11.6341
TVKN PR-40 | 1098 | 2045 | Biomassavergassing 7000u eDesign 2011 | Vergassing | Biobased - Complex | GW |  | 20 | 14 Koolstof | Omzetting/centrales | ETS1 | 1656987709.894 | 0 | EUR_2024 | 0.028 | 52597689.3878 | 176.3303 | 0 | 11.6341 | 0 |  | 11.6341
TVKN PR-40 | 1098 | 2050 | Biomassavergassing 7000u eDesign 2011 | Vergassing | Biobased - Complex | GW |  | 20 | 14 Koolstof | Omzetting/centrales | ETS1 | 1656987709.894 | 0 | EUR_2024 | 0.028 | 0 | 435.4096 | 0 | 28.7279 | 0 |  | 28.7279
TVKN PR-40 | 1101 | 2030 | REF natural gas CCGT | Elektriciteitscentrales | Elektriciteit | GW | PJ | 20 | 11 Elektriciteit | Omzetting/centrales | ETS1 | 889000000 | 13208 | EUR_2024 | 0.028 | 0 | 1269896986.617 | 1085216.0545 | 83786509.815 | 0 |  | 84871725.8695
TVKN PR-40 | 1101 | 2035 | REF natural gas CCGT | Elektriciteitscentrales | Elektriciteit | GW | PJ | 20 | 11 Elektriciteit | Omzetting/centrales | ETS1 | 873125000 | 13208 | EUR_2024 | 0.028 | 449595563.7552 | 1476008499.7487 | 1563077.6874 | 97385537.5314 | 0 |  | 98948615.2188
TVKN PR-40 | 1101 | 2040 | REF natural gas CCGT | Elektriciteitscentrales | Elektriciteit | GW | PJ | 20 | 11 Elektriciteit | Omzetting/centrales | ETS1 | 857250000 | 13208 | EUR_2024 | 0.028 | 617448835.048 | 2553939120.7755 | 2694576.4423 | 168506302.0582 | 0 |  | 171200878.5006
TVKN PR-40 | 1101 | 2045 | REF natural gas CCGT | Elektriciteitscentrales | Elektriciteit | GW | PJ | 20 | 11 Elektriciteit | Omzetting/centrales | ETS1 | 841375000 | 13208 | EUR_2024 | 0.028 | 771335332.5186 | 4417556116.1337 | 4399293.3394 | 291465853.3593 | 0 |  | 295865146.6986
TVKN PR-40 | 1101 | 2050 | REF natural gas CCGT | Elektriciteitscentrales | Elektriciteit | GW | PJ | 20 | 11 Elektriciteit | Omzetting/centrales | ETS1 | 825500000 | 13208 | EUR_2024 | 0.028 | 0 | 7638351473.584 | 9731139.5742 | 503970650.7349 | 0 |  | 513701790.3091
TVKN PR-40 | 1108 | 2030 | Natural gas CCGT | Elektriciteitscentrales | Elektriciteit | GW |  | 20 | 11 Elektriciteit | Omzetting/centrales | ETS1 | 889000000 | 13208 | EUR_2024 | 0.028 | 1024728070.8863 | 6246367474.347 | 31327970.9723 | 412128964.1702 | 0 |  | 443456935.1426
TVKN PR-40 | 1108 | 2035 | Natural gas CCGT | Elektriciteitscentrales | Elektriciteit | GW |  | 20 | 11 Elektriciteit | Omzetting/centrales | ETS1 | 873125000 | 13208 | EUR_2024 | 0.028 | 194486178.9853 | 6739696619.1638 | 26845734.7108 | 444678318.7004 | 0 |  | 471524053.4112
TVKN PR-40 | 1108 | 2040 | Natural gas CCGT | Elektriciteitscentrales | Elektriciteit | GW |  | 20 | 11 Elektriciteit | Omzetting/centrales | ETS1 | 857250000 | 13208 | EUR_2024 | 0.028 | 0 | 5519282086.0328 | 9616307.2746 | 364156610.7696 | 0 |  | 373772918.0442
TVKN PR-40 | 1108 | 2045 | Natural gas CCGT | Elektriciteitscentrales | Elektriciteit | GW |  | 20 | 11 Elektriciteit | Omzetting/centrales | ETS1 | 841375000 | 13208 | EUR_2024 | 0.028 | 27232099.5291 | 5199039981.4236 | 4499539.5575 | 343027362.867 | 0 |  | 347526902.4246
TVKN PR-40 | 1108 | 2050 | Natural gas CCGT | Elektriciteitscentrales | Elektriciteit | GW |  | 20 | 11 Elektriciteit | Omzetting/centrales | ETS1 | 825500000 | 13208 | EUR_2024 | 0.028 | 1328591742.4203 | 6986237556.1355 | 2702518.1867 | 460944838.6253 | 0 |  | 463647356.812
TVKN PR-40 | 1111 | 2030 | Landbouw Geothermie eDesign 2011 | Glastuinbouw | Eindverbruiker | PJ |  | 20 | 04 Landbouw | Glastuinbouw | ETS2 | 73568443.4051 | 1018639.3373 | EUR_2024 | 0.028 | 47738730.6506 | 1697063839.6828 | 23497792.0563 | 111970543.7203 | 0 |  | 135468335.7766
TVKN PR-40 | 1111 | 2035 | Landbouw Geothermie eDesign 2011 | Glastuinbouw | Eindverbruiker | PJ |  | 20 | 04 Landbouw | Glastuinbouw | ETS2 | 73568443.4051 | 1018639.3373 | EUR_2024 | 0.028 | 314714461.0999 | 2784512749.7058 | 38554767.3816 | 183719315.2609 | 0 |  | 222274082.6425
TVKN PR-40 | 1111 | 2040 | Landbouw Geothermie eDesign 2011 | Glastuinbouw | Eindverbruiker | PJ |  | 20 | 04 Landbouw | Glastuinbouw | ETS2 | 73568443.4051 | 1018639.3373 | EUR_2024 | 0.028 | 318118153.9835 | 3888980124.1467 | 53847382.8335 | 256590947.7509 | 0 |  | 310438330.5844
TVKN PR-40 | 1111 | 2045 | Landbouw Geothermie eDesign 2011 | Glastuinbouw | Eindverbruiker | PJ |  | 20 | 04 Landbouw | Glastuinbouw | ETS2 | 73568443.4051 | 1018639.3373 | EUR_2024 | 0.028 | 152781538.2429 | 4166764419.8847 | 57693624.4805 | 274918872.6665 | 0 |  | 332612497.147
TVKN PR-40 | 1111 | 2050 | Landbouw Geothermie eDesign 2011 | Glastuinbouw | Eindverbruiker | PJ |  | 20 | 04 Landbouw | Glastuinbouw | ETS2 | 73568443.4051 | 1018639.3373 | EUR_2024 | 0.028 | 103295589.7982 | 4444548715.6226 | 61539866.1274 | 293246797.5822 | 0 |  | 354786663.7096
TVKN PR-40 | 1113 | 2030 | Landbouw Biomassaketel eDesign 2011 | Glastuinbouw | Eindverbruiker | PJ |  | 15 | 04 Landbouw | Glastuinbouw | ETS2 | 36285714.2852 | 4031746.0317 | EUR_2024 | 0.028 | 0 | 128.4985 | 14.2776 | 10.6088 | 0 |  | 24.8864
TVKN PR-40 | 1113 | 2035 | Landbouw Biomassaketel eDesign 2011 | Glastuinbouw | Eindverbruiker | PJ |  | 15 | 04 Landbouw | Glastuinbouw | ETS2 | 36285714.2852 | 4031746.0317 | EUR_2024 | 0.028 | 190242073.9721 | 384.9365 | 42.7707 | 31.7802 | 0 |  | 74.5509
TVKN PR-40 | 1113 | 2040 | Landbouw Biomassaketel eDesign 2011 | Glastuinbouw | Eindverbruiker | PJ |  | 15 | 04 Landbouw | Glastuinbouw | ETS2 | 36285714.2852 | 4031746.0317 | EUR_2024 | 0.028 | 190242176.4458 | 1153.7431 | 128.1937 | 95.2524 | 0 |  | 223.4461
TVKN PR-40 | 1113 | 2045 | Landbouw Biomassaketel eDesign 2011 | Glastuinbouw | Eindverbruiker | PJ |  | 15 | 04 Landbouw | Glastuinbouw | ETS2 | 36285714.2852 | 4031746.0317 | EUR_2024 | 0.028 | 0 | 3458.9273 | 384.3253 | 285.5672 | 0 |  | 669.8925
TVKN PR-40 | 1113 | 2050 | Landbouw Biomassaketel eDesign 2011 | Glastuinbouw | Eindverbruiker | PJ |  | 15 | 04 Landbouw | Glastuinbouw | ETS2 | 36285714.2852 | 4031746.0317 | EUR_2024 | 0.028 | 190243456.5458 | 10371.7957 | 1152.4217 | 856.2901 | 0 |  | 2008.7118
TVKN PR-40 | 1114 | 2030 | Landbouw WKO met warmtepomp eDesign 2011 | Glastuinbouw | Eindverbruiker | PJ |  | 20 | 04 Landbouw | Glastuinbouw | ETS2 | 86810763.2184 | 1562029.6361 | EUR_2024 | 0.028 | 0 | 97.3427 | 1.7515 | 6.4226 | 0 |  | 8.1741
TVKN PR-40 | 1114 | 2035 | Landbouw WKO met warmtepomp eDesign 2011 | Glastuinbouw | Eindverbruiker | PJ |  | 20 | 04 Landbouw | Glastuinbouw | ETS2 | 86810763.2184 | 1562029.6361 | EUR_2024 | 0.028 | 311454.8583 | 173.5205 | 3.1222 | 11.4487 | 0 |  | 14.571
TVKN PR-40 | 1114 | 2040 | Landbouw WKO met warmtepomp eDesign 2011 | Glastuinbouw | Eindverbruiker | PJ |  | 20 | 04 Landbouw | Glastuinbouw | ETS2 | 86810763.2184 | 1562029.6361 | EUR_2024 | 0.028 | 311466.4016 | 307.4148 | 5.5315 | 20.2829 | 0 |  | 25.8144
TVKN PR-40 | 1114 | 2045 | Landbouw WKO met warmtepomp eDesign 2011 | Glastuinbouw | Eindverbruiker | PJ |  | 20 | 04 Landbouw | Glastuinbouw | ETS2 | 86810763.2184 | 1562029.6361 | EUR_2024 | 0.028 | 311486.0189 | 539.3953 | 9.7056 | 35.5888 | 0 |  | 45.2944
TVKN PR-40 | 1114 | 2050 | Landbouw WKO met warmtepomp eDesign 2011 | Glastuinbouw | Eindverbruiker | PJ |  | 20 | 04 Landbouw | Glastuinbouw | ETS2 | 86810763.2184 | 1562029.6361 | EUR_2024 | 0.028 | 0 | 946.9244 | 17.0385 | 62.4771 | 0 |  | 79.5156
TVKN PR-40 | 1118 | 2030 | Gasturbine 250u eDesign 2011 | Elektriciteitscentrales | Elektriciteit | GW |  | 15 | 11 Elektriciteit | Omzetting/centrales | ETS1 | 500193385.9968 | 0 | EUR_2024 | 0.028 | 371143099.3155 | 1865249307.2736 | 614833.3824 | 153994017.4012 | 0 |  | 154608850.7836
TVKN PR-40 | 1118 | 2035 | Gasturbine 250u eDesign 2011 | Elektriciteitscentrales | Elektriciteit | GW |  | 15 | 11 Elektriciteit | Omzetting/centrales | ETS1 | 500193385.9968 | 0 | EUR_2024 | 0.028 | 30706614.838 | 2014015476.1156 | 993152.8157 | 166276075.3031 | 0 |  | 167269228.1187
TVKN PR-40 | 1118 | 2040 | Gasturbine 250u eDesign 2011 | Elektriciteitscentrales | Elektriciteit | GW |  | 15 | 11 Elektriciteit | Omzetting/centrales | ETS1 | 500193385.9968 | 0 | EUR_2024 | 0.028 | 29861611.1406 | 2158556626.4705 | 1087935.2101 | 178209317.8654 | 0 |  | 179297253.0755
TVKN PR-40 | 1118 | 2045 | Gasturbine 250u eDesign 2011 | Elektriciteitscentrales | Elektriciteit | GW |  | 15 | 11 Elektriciteit | Omzetting/centrales | ETS1 | 500193385.9968 | 0 | EUR_2024 | 0.028 | 246793966.348 | 1536810961.6328 | 763797.57 | 126878317.5767 | 0 |  | 127642115.1468
TVKN PR-40 | 1118 | 2050 | Gasturbine 250u eDesign 2011 | Elektriciteitscentrales | Elektriciteit | GW |  | 15 | 11 Elektriciteit | Omzetting/centrales | ETS1 | 500193385.9968 | 0 | EUR_2024 | 0.028 | 0 | 766295414.5174 | 96762.6448 | 63264952.8068 | 0 |  | 63361715.4517
TVKN PR-40 | 1159 | 2030 | REF Ketels rest industrie ebalans | Overige industrie | Eindverbruiker | PJ |  | 15 | 02 Industrie | Overige industrie | ETS1 | 9433964.4533 | 543274.659 | EUR_2024 | 0.028 | 0 | 543327.2674 | 31288.6419 | 44856.818 | 0 |  | 76145.4599
TVKN PR-40 | 1159 | 2035 | REF Ketels rest industrie ebalans | Overige industrie | Eindverbruiker | PJ |  | 15 | 02 Industrie | Overige industrie | ETS1 | 9433964.4533 | 543274.659 | EUR_2024 | 0.028 | 270508.0965 | 957528.4288 | 55141.2859 | 79053.0515 | 0 |  | 134194.3373
TVKN PR-40 | 1159 | 2040 | REF Ketels rest industrie ebalans | Overige industrie | Eindverbruiker | PJ |  | 15 | 02 Industrie | Overige industrie | ETS1 | 9433964.4533 | 543274.659 | EUR_2024 | 0.028 | 333660.5665 | 1687491.9406 | 97177.768 | 139318.4612 | 0 |  | 236496.2292
TVKN PR-40 | 1159 | 2045 | REF Ketels rest industrie ebalans | Overige industrie | Eindverbruiker | PJ |  | 15 | 02 Industrie | Overige industrie | ETS1 | 9433964.4533 | 543274.659 | EUR_2024 | 0.028 | 0 | 2973936.9797 | 171260.4077 | 245526.6978 | 0 |  | 416787.1055
TVKN PR-40 | 1159 | 2050 | REF Ketels rest industrie ebalans | Overige industrie | Eindverbruiker | PJ |  | 15 | 02 Industrie | Overige industrie | ETS1 | 9433964.4533 | 543274.659 | EUR_2024 | 0.028 | 723939.1996 | 5241092.4955 | 301819.3202 | 432701.8838 | 0 |  | 734521.204
TVKN PR-40 | 1212 | 2030 | REF Elektricteit HT transmissielijn | HV net | Elektriciteit | GW | PJ | 25 | 11 Elektriciteit | Infrastructuur | ETS1 | 462280000 | 11557000 | EUR_2024 | 0.028 | 0 | 0 | 0 | 0 | 0 |  | 0
TVKN PR-40 | 1212 | 2035 | REF Elektricteit HT transmissielijn | HV net | Elektriciteit | GW | PJ | 25 | 11 Elektriciteit | Infrastructuur | ETS1 | 462280000 | 11557000 | EUR_2024 | 0.028 | 0 | 0 | 0 | 0 | 0 |  | 0
TVKN PR-40 | 1212 | 2040 | REF Elektricteit HT transmissielijn | HV net | Elektriciteit | GW | PJ | 25 | 11 Elektriciteit | Infrastructuur | ETS1 | 462280000 | 11557000 | EUR_2024 | 0.028 | 0 | 0 | 0 | 0 | 0 |  | 0
TVKN PR-40 | 1212 | 2045 | REF Elektricteit HT transmissielijn | HV net | Elektriciteit | GW | PJ | 25 | 11 Elektriciteit | Infrastructuur | ETS1 | 462280000 | 11557000 | EUR_2024 | 0.028 | 0 | 0 | 0 | 0 | 0 |  | 0
TVKN PR-40 | 1212 | 2050 | REF Elektricteit HT transmissielijn | HV net | Elektriciteit | GW | PJ | 25 | 11 Elektriciteit | Infrastructuur | ETS1 | 462280000 | 11557000 | EUR_2024 | 0.028 | 0 | 0 | 0 | 0 | 0 |  | 0
TVKN PR-40 | 1213 | 2030 | REF Elektriciteit MT transmissielijn | MV net | Elektriciteit | GW | PJ | 25 | 11 Elektriciteit | Infrastructuur | ETS1 | 876300000 | 21907500 | EUR_2024 | 0.028 | 0 | 0 | 0 | 0 | 0 |  | 0
TVKN PR-40 | 1213 | 2035 | REF Elektriciteit MT transmissielijn | MV net | Elektriciteit | GW | PJ | 25 | 11 Elektriciteit | Infrastructuur | ETS1 | 876300000 | 21907500 | EUR_2024 | 0.028 | 0 | 0 | 0 | 0 | 0 |  | 0
TVKN PR-40 | 1213 | 2040 | REF Elektriciteit MT transmissielijn | MV net | Elektriciteit | GW | PJ | 25 | 11 Elektriciteit | Infrastructuur | ETS1 | 876300000 | 21907500 | EUR_2024 | 0.028 | 0 | 0 | 0 | 0 | 0 |  | 0
TVKN PR-40 | 1213 | 2045 | REF Elektriciteit MT transmissielijn | MV net | Elektriciteit | GW | PJ | 25 | 11 Elektriciteit | Infrastructuur | ETS1 | 876300000 | 21907500 | EUR_2024 | 0.028 | 0 | 0 | 0 | 0 | 0 |  | 0
TVKN PR-40 | 1213 | 2050 | REF Elektriciteit MT transmissielijn | MV net | Elektriciteit | GW | PJ | 25 | 11 Elektriciteit | Infrastructuur | ETS1 | 876300000 | 21907500 | EUR_2024 | 0.028 | 0 | 0 | 0 | 0 | 0 |  | 0
TVKN PR-40 | 1214 | 2030 | REF Elektricteit HT to MT transformator | MV HV transformator | Elektriciteit | GW | PJ | 30 | 11 Elektriciteit | Infrastructuur | ETS1 | 36423682.7811 | 0 | EUR_2024 | 0.028 | 0 | 0 | 0 | 0 | 0 |  | 0
TVKN PR-40 | 1214 | 2035 | REF Elektricteit HT to MT transformator | MV HV transformator | Elektriciteit | GW | PJ | 30 | 11 Elektriciteit | Infrastructuur | ETS1 | 36423682.7811 | 0 | EUR_2024 | 0.028 | 0 | 0 | 0 | 0 | 0 |  | 0
TVKN PR-40 | 1214 | 2040 | REF Elektricteit HT to MT transformator | MV HV transformator | Elektriciteit | GW | PJ | 30 | 11 Elektriciteit | Infrastructuur | ETS1 | 36423682.7811 | 0 | EUR_2024 | 0.028 | 0 | 0 | 0 | 0 | 0 |  | 0
TVKN PR-40 | 1214 | 2045 | REF Elektricteit HT to MT transformator | MV HV transformator | Elektriciteit | GW | PJ | 30 | 11 Elektriciteit | Infrastructuur | ETS1 | 36423682.7811 | 0 | EUR_2024 | 0.028 | 0 | 0 | 0 | 0 | 0 |  | 0
TVKN PR-40 | 1214 | 2050 | REF Elektricteit HT to MT transformator | MV HV transformator | Elektriciteit | GW | PJ | 30 | 11 Elektriciteit | Infrastructuur | ETS1 | 36423682.7811 | 0 | EUR_2024 | 0.028 | 0 | 0 | 0 | 0 | 0 |  | 0
TVKN PR-40 | 1215 | 2030 | REF Elektricteit MT to HT transformator | MV HV transformator | Elektriciteit | GW | PJ | 30 | 11 Elektriciteit | Infrastructuur | ETS1 | 36423682.7811 | 0 | EUR_2024 | 0.028 | 0 | 0 | 0 | 0 | 0 |  | 0
TVKN PR-40 | 1215 | 2035 | REF Elektricteit MT to HT transformator | MV HV transformator | Elektriciteit | GW | PJ | 30 | 11 Elektriciteit | Infrastructuur | ETS1 | 36423682.7811 | 0 | EUR_2024 | 0.028 | 0 | 0 | 0 | 0 | 0 |  | 0
TVKN PR-40 | 1215 | 2040 | REF Elektricteit MT to HT transformator | MV HV transformator | Elektriciteit | GW | PJ | 30 | 11 Elektriciteit | Infrastructuur | ETS1 | 36423682.7811 | 0 | EUR_2024 | 0.028 | 0 | 0 | 0 | 0 | 0 |  | 0
TVKN PR-40 | 1215 | 2045 | REF Elektricteit MT to HT transformator | MV HV transformator | Elektriciteit | GW | PJ | 30 | 11 Elektriciteit | Infrastructuur | ETS1 | 36423682.7811 | 0 | EUR_2024 | 0.028 | 0 | 0 | 0 | 0 | 0 |  | 0
TVKN PR-40 | 1215 | 2050 | REF Elektricteit MT to HT transformator | MV HV transformator | Elektriciteit | GW | PJ | 30 | 11 Elektriciteit | Infrastructuur | ETS1 | 36423682.7811 | 0 | EUR_2024 | 0.028 | 0 | 0 | 0 | 0 | 0 |  | 0
TVKN PR-40 | 1219 | 2030 | REF Ketels rest huishoudens ebalans | Isolatie in huishoudens | Eindverbruiker | PJ |  | 15 | 01 Gebouwde omgeving | Huishoudens | ETS2 | 2651966.4029 | 132598.32 | EUR_2024 | 0.028 | 720815.3076 | 12681740.3126 | 634087.015 | 1046997.9164 | 0 |  | 1681084.9315
TVKN PR-40 | 1219 | 2035 | REF Ketels rest huishoudens ebalans | Isolatie in huishoudens | Eindverbruiker | PJ |  | 15 | 01 Gebouwde omgeving | Huishoudens | ETS2 | 2651966.4029 | 132598.32 | EUR_2024 | 0.028 | 62326.4194 | 8454540.5222 | 422727.0257 | 698002.4896 | 0 |  | 1120729.5154
TVKN PR-40 | 1219 | 2040 | REF Ketels rest huishoudens ebalans | Isolatie in huishoudens | Eindverbruiker | PJ |  | 15 | 01 Gebouwde omgeving | Huishoudens | ETS2 | 2651966.4029 | 132598.32 | EUR_2024 | 0.028 | 62326.3695 | 4227340.4825 | 211367.0239 | 349007.0423 | 0 |  | 560374.0662
TVKN PR-40 | 1219 | 2045 | REF Ketels rest huishoudens ebalans | Isolatie in huishoudens | Eindverbruiker | PJ |  | 15 | 01 Gebouwde omgeving | Huishoudens | ETS2 | 2651966.4029 | 132598.32 | EUR_2024 | 0.028 | 0 | 130.2938 | 6.5147 | 10.757 | 0 |  | 17.2717
TVKN PR-40 | 1219 | 2050 | REF Ketels rest huishoudens ebalans | Isolatie in huishoudens | Eindverbruiker | PJ |  | 15 | 01 Gebouwde omgeving | Huishoudens | ETS2 | 2651966.4029 | 132598.32 | EUR_2024 | 0.028 | 62321.0108 | 103.2508 | 5.1625 | 8.5243 | 0 |  | 13.6869
TVKN PR-40 | 1220 | 2030 | REF Ketels aardgas huishoudens ebalans | Isolatie in huishoudens | Eindverbruiker | PJ |  | 15 | 01 Gebouwde omgeving | Huishoudens | ETS2 | 2651966.4029 | 132598.32 | EUR_2024 | 0.028 | 0 | 11.9988 | 0.59994 | 0.99062 | 0 |  | 1.5906
TVKN PR-40 | 1220 | 2035 | REF Ketels aardgas huishoudens ebalans | Isolatie in huishoudens | Eindverbruiker | PJ |  | 15 | 01 Gebouwde omgeving | Huishoudens | ETS2 | 2651966.4029 | 132598.32 | EUR_2024 | 0.028 | 285839.5449 | 16.4992 | 0.82496 | 1.3622 | 0 |  | 2.1871
TVKN PR-40 | 1220 | 2040 | REF Ketels aardgas huishoudens ebalans | Isolatie in huishoudens | Eindverbruiker | PJ |  | 15 | 01 Gebouwde omgeving | Huishoudens | ETS2 | 2651966.4029 | 132598.32 | EUR_2024 | 0.028 | 285840.036 | 23.4549 | 1.1727 | 1.9364 | 0 |  | 3.1092
TVKN PR-40 | 1220 | 2045 | REF Ketels aardgas huishoudens ebalans | Isolatie in huishoudens | Eindverbruiker | PJ |  | 15 | 01 Gebouwde omgeving | Huishoudens | ETS2 | 2651966.4029 | 132598.32 | EUR_2024 | 0.028 | 0 | 32.0526 | 1.6026 | 2.6462 | 0 |  | 4.2489
TVKN PR-40 | 1220 | 2050 | REF Ketels aardgas huishoudens ebalans | Isolatie in huishoudens | Eindverbruiker | PJ |  | 15 | 01 Gebouwde omgeving | Huishoudens | ETS2 | 2651966.4029 | 132598.32 | EUR_2024 | 0.028 | 285841.7285 | 42.9705 | 2.1485 | 3.5476 | 0 |  | 5.6961
TVKN PR-40 | 1225 | 2030 | REF Ketels rest HDO ebalans | CV-ketel in gebouwen | Eindverbruiker | PJ |  | 15 | 01 Gebouwde omgeving | Utiliteitsbouw | ETS2 | 3447234.9064 | 161085.7434 | EUR_2024 | 0.028 | 25684295.087 | 142673963.1573 | 6667007.6271 | 11779088.5537 | 0 |  | 18446096.1808
TVKN PR-40 | 1225 | 2035 | REF Ketels rest HDO ebalans | CV-ketel in gebouwen | Eindverbruiker | PJ |  | 15 | 01 Gebouwde omgeving | Utiliteitsbouw | ETS2 | 3485492.7702 | 158065.3855 | EUR_2024 | 0.028 | 23435748.614 | 254230788.683 | 11529241.4243 | 20989162.33 | 0 |  | 32518403.7543
TVKN PR-40 | 1225 | 2040 | REF Ketels rest HDO ebalans | CV-ketel in gebouwen | Eindverbruiker | PJ |  | 15 | 01 Gebouwde omgeving | Utiliteitsbouw | ETS2 | 3523750.6341 | 155045.0277 | EUR_2024 | 0.028 | 0 | 208408556.7216 | 9169976.4857 | 17206102.5758 | 0 |  | 26376079.0615
TVKN PR-40 | 1225 | 2045 | REF Ketels rest HDO ebalans | CV-ketel in gebouwen | Eindverbruiker | PJ |  | 15 | 01 Gebouwde omgeving | Utiliteitsbouw | ETS2 | 3562008.498 | 152024.6699 | EUR_2024 | 0.028 | 52525965.9246 | 340603917.3805 | 14536798.0288 | 28120083.1307 | 0 |  | 42656881.1595
TVKN PR-40 | 1225 | 2050 | REF Ketels rest HDO ebalans | CV-ketel in gebouwen | Eindverbruiker | PJ |  | 15 | 01 Gebouwde omgeving | Utiliteitsbouw | ETS2 | 3600266.3618 | 149004.3121 | EUR_2024 | 0.028 | 0 | 180998715.4221 | 7490998.2685 | 14943160.2647 | 0 |  | 22434158.5332
TVKN PR-40 | 1226 | 2030 | REF Ketels aardgas HDO ebalans | CV-ketel in gebouwen | Eindverbruiker | PJ |  | 15 | 01 Gebouwde omgeving | Utiliteitsbouw | ETS2 | 3447234.9064 | 161085.7434 | EUR_2024 | 0.028 | 257089804.0136 | 1865189558.0736 | 87158390.6027 | 153989084.5382 | 0 |  | 241147475.1409
TVKN PR-40 | 1226 | 2035 | REF Ketels aardgas HDO ebalans | CV-ketel in gebouwen | Eindverbruiker | PJ |  | 15 | 01 Gebouwde omgeving | Utiliteitsbouw | ETS2 | 3375753.1078 | 158065.3855 | EUR_2024 | 0.028 | 0 | 1539487262.7353 | 72084551.1959 | 127099271.6106 | 0 |  | 199183822.8065
TVKN PR-40 | 1226 | 2040 | REF Ketels aardgas HDO ebalans | CV-ketel in gebouwen | Eindverbruiker | PJ |  | 15 | 01 Gebouwde omgeving | Utiliteitsbouw | ETS2 | 3304271.3093 | 155045.0277 | EUR_2024 | 0.028 | 17432216.7236 | 1316200820.2255 | 61759575.2798 | 108664858.4846 | 0 |  | 170424433.7644
TVKN PR-40 | 1226 | 2045 | REF Ketels aardgas HDO ebalans | CV-ketel in gebouwen | Eindverbruiker | PJ |  | 15 | 01 Gebouwde omgeving | Utiliteitsbouw | ETS2 | 3232789.5107 | 152024.6699 | EUR_2024 | 0.028 | 210140051.8561 | 1132943629.519 | 53277635.5338 | 93535239.6693 | 0 |  | 146812875.2031
TVKN PR-40 | 1226 | 2050 | REF Ketels aardgas HDO ebalans | CV-ketel in gebouwen | Eindverbruiker | PJ |  | 15 | 01 Gebouwde omgeving | Utiliteitsbouw | ETS2 | 3161307.7122 | 149004.3121 | EUR_2024 | 0.028 | 0 | 806523852.6992 | 38014499.9492 | 66586191.8419 | 0 |  | 104600691.7911
TVKN PR-40 | 1231 | 2030 | REF Ketels rest Landbouw ebalans | Overige landbouw | Eindverbruiker | PJ |  | 15 | 04 Landbouw | Overige landbouw | ETS2 | 3447234.9064 | 161085.7434 | EUR_2024 | 0.028 | 88949256.4767 | 497612173.4461 | 23252905.3115 | 41082603.4879 | 0 |  | 64335508.7994
TVKN PR-40 | 1231 | 2035 | REF Ketels rest Landbouw ebalans | Overige landbouw | Eindverbruiker | PJ |  | 15 | 04 Landbouw | Overige landbouw | ETS2 | 3375753.1078 | 158065.3855 | EUR_2024 | 0.028 | 0 | 324863575.1162 | 15211327.5498 | 26820568.6202 | 0 |  | 42031896.1699
TVKN PR-40 | 1231 | 2040 | REF Ketels rest Landbouw ebalans | Overige landbouw | Eindverbruiker | PJ |  | 15 | 04 Landbouw | Overige landbouw | ETS2 | 3304271.3093 | 155045.0277 | EUR_2024 | 0.028 | 0 | 209919395.9579 | 9849965.551 | 17330836.6812 | 0 |  | 27180802.2321
TVKN PR-40 | 1231 | 2045 | REF Ketels rest Landbouw ebalans | Overige landbouw | Eindverbruiker | PJ |  | 15 | 04 Landbouw | Overige landbouw | ETS2 | 3232789.5107 | 152024.6699 | EUR_2024 | 0.028 | 61302554.6496 | 94811420.7182 | 4458587.5112 | 7827581.8224 | 0 |  | 12286169.3336
TVKN PR-40 | 1231 | 2050 | REF Ketels rest Landbouw ebalans | Overige landbouw | Eindverbruiker | PJ |  | 15 | 04 Landbouw | Overige landbouw | ETS2 | 3161307.7122 | 149004.3121 | EUR_2024 | 0.028 | 0 | 92713978.3656 | 4369958.2028 | 7654418.0674 | 0 |  | 12024376.2702
TVKN PR-40 | 1232 | 2030 | REF Ketels aardgas Landbouw ebalans | Glastuinbouw | Eindverbruiker | PJ |  | 15 | 04 Landbouw | Glastuinbouw | ETS2 | 3447234.9064 | 161085.7434 | EUR_2024 | 0.028 | 3582212.3289 | 19615453.6064 | 916609.982 | 1619441.6973 | 0 |  | 2536051.6793
TVKN PR-40 | 1232 | 2035 | REF Ketels aardgas Landbouw ebalans | Glastuinbouw | Eindverbruiker | PJ |  | 15 | 04 Landbouw | Glastuinbouw | ETS2 | 3375753.1078 | 158065.3855 | EUR_2024 | 0.028 | 3095624.7059 | 33852306.5958 | 1585091.5996 | 2794828.9114 | 0 |  | 4379920.5111
TVKN PR-40 | 1232 | 2040 | REF Ketels aardgas Landbouw ebalans | Glastuinbouw | Eindverbruiker | PJ |  | 15 | 04 Landbouw | Glastuinbouw | ETS2 | 3304271.3093 | 155045.0277 | EUR_2024 | 0.028 | 5215482.5074 | 58396040.5281 | 2740094.5248 | 4821146.8816 | 0 |  | 7561241.4064
TVKN PR-40 | 1232 | 2045 | REF Ketels aardgas Landbouw ebalans | Glastuinbouw | Eindverbruiker | PJ |  | 15 | 04 Landbouw | Glastuinbouw | ETS2 | 3232789.5107 | 152024.6699 | EUR_2024 | 0.028 | 12070305.6253 | 100687426.9941 | 4734911.6924 | 8312701.8593 | 0 |  | 13047613.5517
TVKN PR-40 | 1232 | 2050 | REF Ketels aardgas Landbouw ebalans | Glastuinbouw | Eindverbruiker | PJ |  | 15 | 04 Landbouw | Glastuinbouw | ETS2 | 3161307.7122 | 149004.3121 | EUR_2024 | 0.028 | 10240710.8817 | 135169759.5755 | 6371058.7124 | 11159545.39 | 0 |  | 17530604.1024
TVKN PR-40 | 1244 | 2030 | REF Elektricteit LT distributienet | LV net | Elektriciteit | GW | PJ | 30 | 11 Elektriciteit | Infrastructuur | ETS1 | 1163320000 | 29083000 | EUR_2024 | 0.028 | 0 | 0 | 0 | 0 | 0 |  | 0
TVKN PR-40 | 1244 | 2035 | REF Elektricteit LT distributienet | LV net | Elektriciteit | GW | PJ | 30 | 11 Elektriciteit | Infrastructuur | ETS1 | 1163320000 | 29083000 | EUR_2024 | 0.028 | 0 | 0 | 0 | 0 | 0 |  | 0
TVKN PR-40 | 1244 | 2040 | REF Elektricteit LT distributienet | LV net | Elektriciteit | GW | PJ | 30 | 11 Elektriciteit | Infrastructuur | ETS1 | 1163320000 | 29083000 | EUR_2024 | 0.028 | 0 | 0 | 0 | 0 | 0 |  | 0
TVKN PR-40 | 1244 | 2045 | REF Elektricteit LT distributienet | LV net | Elektriciteit | GW | PJ | 30 | 11 Elektriciteit | Infrastructuur | ETS1 | 1163320000 | 29083000 | EUR_2024 | 0.028 | 0 | 0 | 0 | 0 | 0 |  | 0
TVKN PR-40 | 1244 | 2050 | REF Elektricteit LT distributienet | LV net | Elektriciteit | GW | PJ | 30 | 11 Elektriciteit | Infrastructuur | ETS1 | 1163320000 | 29083000 | EUR_2024 | 0.028 | 0 | 0 | 0 | 0 | 0 |  | 0
TVKN PR-40 | 1245 | 2030 | REF Elektricteit MT to LT transformator | LV MV transformator | Elektriciteit | GW | PJ | 30 | 11 Elektriciteit | Infrastructuur | ETS1 | 150903041.8306 | 0 | EUR_2024 | 0.028 | 0 | 0 | 0 | 0 | 0 |  | 0
TVKN PR-40 | 1245 | 2035 | REF Elektricteit MT to LT transformator | LV MV transformator | Elektriciteit | GW | PJ | 30 | 11 Elektriciteit | Infrastructuur | ETS1 | 150903041.8306 | 0 | EUR_2024 | 0.028 | 0 | 0 | 0 | 0 | 0 |  | 0
TVKN PR-40 | 1245 | 2040 | REF Elektricteit MT to LT transformator | LV MV transformator | Elektriciteit | GW | PJ | 30 | 11 Elektriciteit | Infrastructuur | ETS1 | 150903041.8306 | 0 | EUR_2024 | 0.028 | 0 | 0 | 0 | 0 | 0 |  | 0
TVKN PR-40 | 1245 | 2045 | REF Elektricteit MT to LT transformator | LV MV transformator | Elektriciteit | GW | PJ | 30 | 11 Elektriciteit | Infrastructuur | ETS1 | 150903041.8306 | 0 | EUR_2024 | 0.028 | 0 | 0 | 0 | 0 | 0 |  | 0
TVKN PR-40 | 1245 | 2050 | REF Elektricteit MT to LT transformator | LV MV transformator | Elektriciteit | GW | PJ | 30 | 11 Elektriciteit | Infrastructuur | ETS1 | 150903041.8306 | 0 | EUR_2024 | 0.028 | 0 | 0 | 0 | 0 | 0 |  | 0
TVKN PR-40 | 1246 | 2030 | REF Elektricteit LT to MT transformator | LV MV transformator | Elektriciteit | GW | PJ | 25 | 11 Elektriciteit | Infrastructuur | ETS1 | 150903041.8306 | 0 | EUR_2024 | 0.028 | 0 | 0 | 0 | 0 | 0 |  | 0
TVKN PR-40 | 1246 | 2035 | REF Elektricteit LT to MT transformator | LV MV transformator | Elektriciteit | GW | PJ | 25 | 11 Elektriciteit | Infrastructuur | ETS1 | 150903041.8306 | 0 | EUR_2024 | 0.028 | 0 | 0 | 0 | 0 | 0 |  | 0
TVKN PR-40 | 1246 | 2040 | REF Elektricteit LT to MT transformator | LV MV transformator | Elektriciteit | GW | PJ | 25 | 11 Elektriciteit | Infrastructuur | ETS1 | 150903041.8306 | 0 | EUR_2024 | 0.028 | 0 | 0 | 0 | 0 | 0 |  | 0
TVKN PR-40 | 1246 | 2045 | REF Elektricteit LT to MT transformator | LV MV transformator | Elektriciteit | GW | PJ | 25 | 11 Elektriciteit | Infrastructuur | ETS1 | 150903041.8306 | 0 | EUR_2024 | 0.028 | 0 | 0 | 0 | 0 | 0 |  | 0
TVKN PR-40 | 1246 | 2050 | REF Elektricteit LT to MT transformator | LV MV transformator | Elektriciteit | GW | PJ | 25 | 11 Elektriciteit | Infrastructuur | ETS1 | 150903041.8306 | 0 | EUR_2024 | 0.028 | 0 | 0 | 0 | 0 | 0 |  | 0
TVKN PR-40 | 1248 | 2030 | REF WKK gas Landbouw ebalans | Elektriciteitscentrales | Elektriciteit | PJ |  | 15 | 11 Elektriciteit | Omzetting/centrales | ETS1 | 73455261.1854 | 2150462.1919 | EUR_2024 | 0.028 | 0 | 13.5334 | 0.3962 | 1.1173 | 0 |  | 1.5135
TVKN PR-40 | 1248 | 2035 | REF WKK gas Landbouw ebalans | Elektriciteitscentrales | Elektriciteit | PJ |  | 15 | 11 Elektriciteit | Omzetting/centrales | ETS1 | 73455261.1854 | 2150462.1919 | EUR_2024 | 0.028 | 1390415702.464 | 19.933 | 0.58355 | 1.6457 | 0 |  | 2.2292
TVKN PR-40 | 1248 | 2040 | REF WKK gas Landbouw ebalans | Elektriciteitscentrales | Elektriciteit | PJ |  | 15 | 11 Elektriciteit | Omzetting/centrales | ETS1 | 73455261.1854 | 2150462.1919 | EUR_2024 | 0.028 | 1390415702.5959 | 26.9921 | 0.79022 | 2.2285 | 0 |  | 3.0187
TVKN PR-40 | 1248 | 2045 | REF WKK gas Landbouw ebalans | Elektriciteitscentrales | Elektriciteit | PJ |  | 15 | 11 Elektriciteit | Omzetting/centrales | ETS1 | 73455261.1854 | 2150462.1919 | EUR_2024 | 0.028 | 0 | 47.155 | 1.3805 | 3.8931 | 0 |  | 5.2736
TVKN PR-40 | 1248 | 2050 | REF WKK gas Landbouw ebalans | Elektriciteitscentrales | Elektriciteit | PJ |  | 15 | 11 Elektriciteit | Omzetting/centrales | ETS1 | 73455261.1854 | 2150462.1919 | EUR_2024 | 0.028 | 1390415708.0965 | 75.3174 | 2.205 | 6.2182 | 0 |  | 8.4231
TVKN PR-40 | 1261 | 2030 | REF Aardgas MD to HD connector | Infrastructuur gas | Fossiel - Eenvoudig | PJ |  | 25 | 14 Koolstof | Infrastructuur | ETS1 |  |  | EUR_2024 | 0.028 |  |  |  | 0 | 0 |  | 0
TVKN PR-40 | 1261 | 2035 | REF Aardgas MD to HD connector | Infrastructuur gas | Fossiel - Eenvoudig | PJ |  | 25 | 14 Koolstof | Infrastructuur | ETS1 |  |  | EUR_2024 | 0.028 |  |  |  | 0 | 0 |  | 0
TVKN PR-40 | 1261 | 2040 | REF Aardgas MD to HD connector | Infrastructuur gas | Fossiel - Eenvoudig | PJ |  | 25 | 14 Koolstof | Infrastructuur | ETS1 |  |  | EUR_2024 | 0.028 |  |  |  | 0 | 0 |  | 0
TVKN PR-40 | 1261 | 2045 | REF Aardgas MD to HD connector | Infrastructuur gas | Fossiel - Eenvoudig | PJ |  | 25 | 14 Koolstof | Infrastructuur | ETS1 |  |  | EUR_2024 | 0.028 |  |  |  | 0 | 0 |  | 0
TVKN PR-40 | 1261 | 2050 | REF Aardgas MD to HD connector | Infrastructuur gas | Fossiel - Eenvoudig | PJ |  | 25 | 14 Koolstof | Infrastructuur | ETS1 |  |  | EUR_2024 | 0.028 |  |  |  | 0 | 0 |  | 0
TVKN PR-40 | 1262 | 2030 | REF Aardgas HD to MD connector | Infrastructuur gas | Fossiel - Eenvoudig | PJ |  | 25 | 14 Koolstof | Infrastructuur | ETS1 |  |  | EUR_2024 | 0.028 |  |  |  | 0 | 0 |  | 0
TVKN PR-40 | 1262 | 2035 | REF Aardgas HD to MD connector | Infrastructuur gas | Fossiel - Eenvoudig | PJ |  | 25 | 14 Koolstof | Infrastructuur | ETS1 |  |  | EUR_2024 | 0.028 |  |  |  | 0 | 0 |  | 0
TVKN PR-40 | 1262 | 2040 | REF Aardgas HD to MD connector | Infrastructuur gas | Fossiel - Eenvoudig | PJ |  | 25 | 14 Koolstof | Infrastructuur | ETS1 |  |  | EUR_2024 | 0.028 |  |  |  | 0 | 0 |  | 0
TVKN PR-40 | 1262 | 2045 | REF Aardgas HD to MD connector | Infrastructuur gas | Fossiel - Eenvoudig | PJ |  | 25 | 14 Koolstof | Infrastructuur | ETS1 |  |  | EUR_2024 | 0.028 |  |  |  | 0 | 0 |  | 0
TVKN PR-40 | 1262 | 2050 | REF Aardgas HD to MD connector | Infrastructuur gas | Fossiel - Eenvoudig | PJ |  | 25 | 14 Koolstof | Infrastructuur | ETS1 |  |  | EUR_2024 | 0.028 |  |  |  | 0 | 0 |  | 0
TVKN PR-40 | 1263 | 2030 | REF Aardgas MD pijplijn | Infrastructuur gas | Fossiel - Eenvoudig | GW | PJ | 25 | 14 Koolstof | Infrastructuur | ETS1 | 148520404.254 | 3713010.1076 | EUR_2024 | 0.028 | 155056498.5353 | 7696765727.2083 | 192419143.246 | 432216916.5148 | 0 |  | 624636059.7609
TVKN PR-40 | 1263 | 2035 | REF Aardgas MD pijplijn | Infrastructuur gas | Fossiel - Eenvoudig | GW | PJ | 25 | 14 Koolstof | Infrastructuur | ETS1 | 148520404.254 | 3713010.1076 | EUR_2024 | 0.028 | 317784935.8525 | 7555319597.838 | 188882990.0106 | 424273916.5514 | 0 |  | 613156906.562
TVKN PR-40 | 1263 | 2040 | REF Aardgas MD pijplijn | Infrastructuur gas | Fossiel - Eenvoudig | GW | PJ | 25 | 14 Koolstof | Infrastructuur | ETS1 | 148520404.254 | 3713010.1076 | EUR_2024 | 0.028 | 150969145.1092 | 6579794514.7509 | 164494862.925 | 369492667.084 | 0 |  | 533987530.009
TVKN PR-40 | 1263 | 2045 | REF Aardgas MD pijplijn | Infrastructuur gas | Fossiel - Eenvoudig | GW | PJ | 25 | 14 Koolstof | Infrastructuur | ETS1 | 148520404.254 | 3713010.1076 | EUR_2024 | 0.028 | 132431212.918 | 5511579770.7081 | 137789494.3148 | 309506369.0454 | 0 |  | 447295863.3602
TVKN PR-40 | 1263 | 2050 | REF Aardgas MD pijplijn | Infrastructuur gas | Fossiel - Eenvoudig | GW | PJ | 25 | 14 Koolstof | Infrastructuur | ETS1 | 148520404.254 | 3713010.1076 | EUR_2024 | 0.028 | 86529277.8602 | 4213855351.3762 | 105346383.8204 | 236631804.9896 | 0 |  | 341978188.81
TVKN PR-40 | 1264 | 2030 | REF Aardgas HD pijplijn | Infrastructuur gas | Fossiel - Eenvoudig | GW | PJ | 25 | 14 Koolstof | Infrastructuur | ETS1 | 73434445.5235 | 1835861.1378 | EUR_2024 | 0.028 | 0 | 3709834431.7588 | 92745860.7779 | 208328180.3949 | 0 |  | 301074041.1729
TVKN PR-40 | 1264 | 2035 | REF Aardgas HD pijplijn | Infrastructuur gas | Fossiel - Eenvoudig | GW | PJ | 25 | 14 Koolstof | Infrastructuur | ETS1 | 73434445.5235 | 1835861.1378 | EUR_2024 | 0.028 | 263001038.714 | 3671722268.0972 | 91793056.6866 | 206187966.9022 | 0 |  | 297981023.5888
TVKN PR-40 | 1264 | 2040 | REF Aardgas HD pijplijn | Infrastructuur gas | Fossiel - Eenvoudig | GW | PJ | 25 | 14 Koolstof | Infrastructuur | ETS1 | 73434445.5235 | 1835861.1378 | EUR_2024 | 0.028 | 270623471.4463 | 3671722268.0972 | 91793056.6866 | 206187966.9022 | 0 |  | 297981023.5888
TVKN PR-40 | 1264 | 2045 | REF Aardgas HD pijplijn | Infrastructuur gas | Fossiel - Eenvoudig | GW | PJ | 25 | 14 Koolstof | Infrastructuur | ETS1 | 73434445.5235 | 1835861.1378 | EUR_2024 | 0.028 | 270623471.4463 | 3671722268.0972 | 91793056.6866 | 206187966.9022 | 0 |  | 297981023.5888
TVKN PR-40 | 1264 | 2050 | REF Aardgas HD pijplijn | Infrastructuur gas | Fossiel - Eenvoudig | GW | PJ | 25 | 14 Koolstof | Infrastructuur | ETS1 | 73434445.5235 | 1835861.1378 | EUR_2024 | 0.028 | 270623471.2994 | 3671722267.3629 | 91793056.6682 | 206187966.861 | 0 |  | 297981023.5292
TVKN PR-40 | 1265 | 2030 | REF Aardgas LD to MD connector | Infrastructuur gas | Fossiel - Eenvoudig | PJ |  | 25 | 14 Koolstof | Infrastructuur | ETS1 |  |  | EUR_2024 | 0.028 |  |  |  | 0 | 0 |  | 0
TVKN PR-40 | 1265 | 2035 | REF Aardgas LD to MD connector | Infrastructuur gas | Fossiel - Eenvoudig | PJ |  | 25 | 14 Koolstof | Infrastructuur | ETS1 |  |  | EUR_2024 | 0.028 |  |  |  | 0 | 0 |  | 0
TVKN PR-40 | 1265 | 2040 | REF Aardgas LD to MD connector | Infrastructuur gas | Fossiel - Eenvoudig | PJ |  | 25 | 14 Koolstof | Infrastructuur | ETS1 |  |  | EUR_2024 | 0.028 |  |  |  | 0 | 0 |  | 0
TVKN PR-40 | 1265 | 2045 | REF Aardgas LD to MD connector | Infrastructuur gas | Fossiel - Eenvoudig | PJ |  | 25 | 14 Koolstof | Infrastructuur | ETS1 |  |  | EUR_2024 | 0.028 |  |  |  | 0 | 0 |  | 0
TVKN PR-40 | 1265 | 2050 | REF Aardgas LD to MD connector | Infrastructuur gas | Fossiel - Eenvoudig | PJ |  | 25 | 14 Koolstof | Infrastructuur | ETS1 |  |  | EUR_2024 | 0.028 |  |  |  | 0 | 0 |  | 0
TVKN PR-40 | 1266 | 2030 | REF Aardgas MD to LD connector | Infrastructuur gas | Fossiel - Eenvoudig | PJ |  | 25 | 14 Koolstof | Infrastructuur | ETS1 |  |  | EUR_2024 | 0.028 |  |  |  | 0 | 0 |  | 0
TVKN PR-40 | 1266 | 2035 | REF Aardgas MD to LD connector | Infrastructuur gas | Fossiel - Eenvoudig | PJ |  | 25 | 14 Koolstof | Infrastructuur | ETS1 |  |  | EUR_2024 | 0.028 |  |  |  | 0 | 0 |  | 0
TVKN PR-40 | 1266 | 2040 | REF Aardgas MD to LD connector | Infrastructuur gas | Fossiel - Eenvoudig | PJ |  | 25 | 14 Koolstof | Infrastructuur | ETS1 |  |  | EUR_2024 | 0.028 |  |  |  | 0 | 0 |  | 0
TVKN PR-40 | 1266 | 2045 | REF Aardgas MD to LD connector | Infrastructuur gas | Fossiel - Eenvoudig | PJ |  | 25 | 14 Koolstof | Infrastructuur | ETS1 |  |  | EUR_2024 | 0.028 |  |  |  | 0 | 0 |  | 0
TVKN PR-40 | 1266 | 2050 | REF Aardgas MD to LD connector | Infrastructuur gas | Fossiel - Eenvoudig | PJ |  | 25 | 14 Koolstof | Infrastructuur | ETS1 |  |  | EUR_2024 | 0.028 |  |  |  | 0 | 0 |  | 0
TVKN PR-40 | 1267 | 2030 | REF Aardgas LD distributienet | Infrastructuur gas | Fossiel - Eenvoudig | GW | PJ | 25 | 14 Koolstof | Infrastructuur | ETS1 | 602150265.09 | 15053756.6209 | EUR_2024 | 0.028 | 1340566075.8719 | 30267173559.8692 | 756679338.6775 | 1699672939.4297 | 0 |  | 2456352278.1072
TVKN PR-40 | 1267 | 2035 | REF Aardgas LD distributienet | Infrastructuur gas | Fossiel - Eenvoudig | GW | PJ | 25 | 14 Koolstof | Infrastructuur | ETS1 | 602150265.09 | 15053756.6209 | EUR_2024 | 0.028 | 1058629352.8521 | 29669234529.0021 | 741730862.9122 | 1666095281.8336 | 0 |  | 2407826144.7458
TVKN PR-40 | 1267 | 2040 | REF Aardgas LD distributienet | Infrastructuur gas | Fossiel - Eenvoudig | GW | PJ | 25 | 14 Koolstof | Infrastructuur | ETS1 | 602150265.09 | 15053756.6209 | EUR_2024 | 0.028 | 392565757.8947 | 25740977523.3484 | 643524437.8123 | 1445501438.8563 | 0 |  | 2089025876.6685
TVKN PR-40 | 1267 | 2045 | REF Aardgas LD distributienet | Infrastructuur gas | Fossiel - Eenvoudig | GW | PJ | 25 | 14 Koolstof | Infrastructuur | ETS1 | 602150265.09 | 15053756.6209 | EUR_2024 | 0.028 | 499170485.3854 | 22345744155.1479 | 558643603.6431 | 1254839887.0743 | 0 |  | 1813483490.7173
TVKN PR-40 | 1267 | 2050 | REF Aardgas LD distributienet | Infrastructuur gas | Fossiel - Eenvoudig | GW | PJ | 25 | 14 Koolstof | Infrastructuur | ETS1 | 602150265.09 | 15053756.6209 | EUR_2024 | 0.028 | 0 | 16292309511.8192 | 407307737.6237 | 914905303.0432 | 0 |  | 1322213040.6668
TVKN PR-40 | 1268 | 2030 | CAES Opslag | Compressed air storage | Elektriciteit | PJ |  | 50 | 11 Elektriciteit | Opslag | ETS1 | 29397960000 | 476250000 | EUR_2024 | 0.028 | 820827344.4519 | 4132577766.5877 | 66948188.3222 | 154568925.9469 | 0 |  | 221517114.269
TVKN PR-40 | 1268 | 2035 | CAES Opslag | Compressed air storage | Elektriciteit | PJ |  | 50 | 11 Elektriciteit | Opslag | ETS1 | 28662947500 | 476250000 | EUR_2024 | 0.028 | 0 | 3626328955.5382 | 60253369.4441 | 135633932.0023 | 0 |  | 195887301.4464
TVKN PR-40 | 1268 | 2040 | CAES Opslag | Compressed air storage | Elektriciteit | PJ |  | 50 | 11 Elektriciteit | Opslag | ETS1 | 27927935000 | 476250000 | EUR_2024 | 0.028 | 0 | 3140744821.4436 | 53558550.7567 | 117471849.5678 | 0 |  | 171030400.3245
TVKN PR-40 | 1268 | 2045 | CAES Opslag | Compressed air storage | Elektriciteit | PJ |  | 50 | 11 Elektriciteit | Opslag | ETS1 | 27192922500 | 476250000 | EUR_2024 | 0.028 | 0 | 2675825358.3728 | 46863731.8433 | 100082678.4215 | 0 |  | 146946410.2648
TVKN PR-40 | 1268 | 2050 | CAES Opslag | Compressed air storage | Elektriciteit | PJ |  | 50 | 11 Elektriciteit | Opslag | ETS1 | 26457910000 | 476250000 | EUR_2024 | 0.028 | 0 | 2231570570.5371 | 40168913.1305 | 83466418.7209 | 0 |  | 123635331.8513
TVKN PR-40 | 1269 | 2030 | CAES lader | Compressed air storage | Elektriciteit | PJ |  | 50 | 11 Elektriciteit | Opslag | ETS1 | 13.7968 | 13.7968 | EUR_2024 | 0.028 | 421.8457 | 2123.7235 | 2141.2121 | 79.4327 | 0 |  | 2220.6448
TVKN PR-40 | 1269 | 2035 | CAES lader | Compressed air storage | Elektriciteit | PJ |  | 50 | 11 Elektriciteit | Opslag | ETS1 | 13.7968 | 13.7968 | EUR_2024 | 0.028 | 272.9571 | 3486.8985 | 3524.435 | 130.4189 | 0 |  | 3654.8539
TVKN PR-40 | 1269 | 2040 | CAES lader | Compressed air storage | Elektriciteit | PJ |  | 50 | 11 Elektriciteit | Opslag | ETS1 | 13.7968 | 13.7968 | EUR_2024 | 0.028 | 205.2643 | 4511.6095 | 4550.5149 | 168.7457 | 0 |  | 4719.2605
TVKN PR-40 | 1269 | 2045 | CAES lader | Compressed air storage | Elektriciteit | PJ |  | 50 | 11 Elektriciteit | Opslag | ETS1 | 13.7968 | 13.7968 | EUR_2024 | 0.028 | 90.9667 | 4964.8326 | 4996.8047 | 185.6974 | 0 |  | 5182.5021
TVKN PR-40 | 1269 | 2050 | CAES lader | Compressed air storage | Elektriciteit | PJ |  | 50 | 11 Elektriciteit | Opslag | ETS1 | 13.7968 | 13.7968 | EUR_2024 | 0.028 | 106.5697 | 5496.0706 | 5521.8201 | 205.567 | 0 |  | 5727.3871
TVKN PR-40 | 1270 | 2030 | CAES ontlader | Compressed air storage | Elektriciteit | PJ |  | 50 | 11 Elektriciteit | Opslag | ETS1 | 13.7968 | 13.7968 | EUR_2024 | 0.028 | 281.2143 | 1415.8154 | 1415.8154 | 52.9551 | 0 |  | 1468.7705
TVKN PR-40 | 1270 | 2035 | CAES ontlader | Compressed air storage | Elektriciteit | PJ |  | 50 | 11 Elektriciteit | Opslag | ETS1 | 13.7968 | 13.7968 | EUR_2024 | 0.028 | 0 | 1274.234 | 1274.234 | 47.6596 | 0 |  | 1321.8936
TVKN PR-40 | 1270 | 2040 | CAES ontlader | Compressed air storage | Elektriciteit | PJ |  | 50 | 11 Elektriciteit | Opslag | ETS1 | 13.7968 | 13.7968 | EUR_2024 | 0.028 | 0 | 1132.6526 | 1132.6526 | 42.3641 | 0 |  | 1175.0167
TVKN PR-40 | 1270 | 2045 | CAES ontlader | Compressed air storage | Elektriciteit | PJ |  | 50 | 11 Elektriciteit | Opslag | ETS1 | 13.7968 | 13.7968 | EUR_2024 | 0.028 | 0 | 991.0713 | 991.0713 | 37.0686 | 0 |  | 1028.1399
TVKN PR-40 | 1270 | 2050 | CAES ontlader | Compressed air storage | Elektriciteit | PJ |  | 50 | 11 Elektriciteit | Opslag | ETS1 | 13.7968 | 13.7968 | EUR_2024 | 0.028 | 0 | 849.4901 | 849.4901 | 31.7731 | 0 |  | 881.2632
TVKN PR-40 | 1273 | 2030 | REF diesel | Wegtransport Personen | Eindverbruiker | PJ |  | 10 | 03a Transport (nationaal) | Wegtransport | ETS2 |  |  | EUR_2024 | 0.028 |  |  |  | 0 | 0 |  | 0
TVKN PR-40 | 1273 | 2035 | REF diesel | Wegtransport Personen | Eindverbruiker | PJ |  | 10 | 03a Transport (nationaal) | Wegtransport | ETS2 |  |  | EUR_2024 | 0.028 |  |  |  | 0 | 0 |  | 0
TVKN PR-40 | 1273 | 2040 | REF diesel | Wegtransport Personen | Eindverbruiker | PJ |  | 10 | 03a Transport (nationaal) | Wegtransport | ETS2 |  |  | EUR_2024 | 0.028 |  |  |  | 0 | 0 |  | 0
TVKN PR-40 | 1273 | 2045 | REF diesel | Wegtransport Personen | Eindverbruiker | PJ |  | 10 | 03a Transport (nationaal) | Wegtransport | ETS2 |  |  | EUR_2024 | 0.028 |  |  |  | 0 | 0 |  | 0
TVKN PR-40 | 1273 | 2050 | REF diesel | Wegtransport Personen | Eindverbruiker | PJ |  | 10 | 03a Transport (nationaal) | Wegtransport | ETS2 |  |  | EUR_2024 | 0.028 |  |  |  | 0 | 0 |  | 0
TVKN PR-40 | 1274 | 2030 | REF benzine | Wegtransport Personen | Eindverbruiker | PJ |  | 10 | 03a Transport (nationaal) | Wegtransport | ETS2 |  |  | EUR_2024 | 0.028 |  |  |  | 0 | 0 |  | 0
TVKN PR-40 | 1274 | 2035 | REF benzine | Wegtransport Personen | Eindverbruiker | PJ |  | 10 | 03a Transport (nationaal) | Wegtransport | ETS2 |  |  | EUR_2024 | 0.028 |  |  |  | 0 | 0 |  | 0
TVKN PR-40 | 1274 | 2040 | REF benzine | Wegtransport Personen | Eindverbruiker | PJ |  | 10 | 03a Transport (nationaal) | Wegtransport | ETS2 |  |  | EUR_2024 | 0.028 |  |  |  | 0 | 0 |  | 0
TVKN PR-40 | 1274 | 2045 | REF benzine | Wegtransport Personen | Eindverbruiker | PJ |  | 10 | 03a Transport (nationaal) | Wegtransport | ETS2 |  |  | EUR_2024 | 0.028 |  |  |  | 0 | 0 |  | 0
TVKN PR-40 | 1274 | 2050 | REF benzine | Wegtransport Personen | Eindverbruiker | PJ |  | 10 | 03a Transport (nationaal) | Wegtransport | ETS2 |  |  | EUR_2024 | 0.028 |  |  |  | 0 | 0 |  | 0
TVKN PR-40 | 1284 | 2030 | REF OvOmz raffinaderijen ebalans | Raffinage | Fossiel - Complex | PJ |  | 25 | 14 Koolstof | Omzetting/centrales | ETS1 | 6937038.8577 | 265526.618 | EUR_2024 | 0.028 | 577158556.3605 | 13987345283.4598 | 535388739.1327 | 785468528.3292 | 0 |  | 1320857267.462
TVKN PR-40 | 1284 | 2035 | REF OvOmz raffinaderijen ebalans | Raffinage | Fossiel - Complex | PJ |  | 25 | 14 Koolstof | Omzetting/centrales | ETS1 | 6937038.8577 | 265526.618 | EUR_2024 | 0.028 | 0 | 11189876278.1019 | 428310993.2711 | 628374825.5461 | 0 |  | 1056685818.8172
TVKN PR-40 | 1284 | 2040 | REF OvOmz raffinaderijen ebalans | Raffinage | Fossiel - Complex | PJ |  | 25 | 14 Koolstof | Omzetting/centrales | ETS1 | 6937038.8577 | 265526.618 | EUR_2024 | 0.028 | 0 | 8392407258.87 | 321233246.8784 | 471281121.9838 | 0 |  | 792514368.8622
TVKN PR-40 | 1284 | 2045 | REF OvOmz raffinaderijen ebalans | Raffinage | Fossiel - Complex | PJ |  | 25 | 14 Koolstof | Omzetting/centrales | ETS1 | 6937038.8577 | 265526.618 | EUR_2024 | 0.028 | 0 | 5594938234.0884 | 214155500.2733 | 314187418.1099 | 0 |  | 528342918.3832
TVKN PR-40 | 1284 | 2050 | REF OvOmz raffinaderijen ebalans | Raffinage | Fossiel - Complex | PJ |  | 25 | 14 Koolstof | Omzetting/centrales | ETS1 | 6937038.8577 | 265526.618 | EUR_2024 | 0.028 | 0 | 2797469220.4061 | 107077754.093 | 157093714.8593 | 0 |  | 264171468.9523
TVKN PR-40 | 1286 | 2030 | REF Ketels aardgas raffinaderijen ebalans | Raffinage | Fossiel - Complex | PJ |  | 15 | 14 Koolstof | Omzetting/centrales | ETS1 | 5058113.4396 | 476497.1488 | EUR_2024 | 0.028 | 0 | 95.7568 | 9.0207 | 7.9056 | 0 |  | 16.9264
TVKN PR-40 | 1286 | 2035 | REF Ketels aardgas raffinaderijen ebalans | Raffinage | Fossiel - Complex | PJ |  | 15 | 14 Koolstof | Omzetting/centrales | ETS1 | 5058113.4396 | 476497.1488 | EUR_2024 | 0.028 | 152785.3665 | 168.5632 | 15.8794 | 13.9165 | 0 |  | 29.7959
TVKN PR-40 | 1286 | 2040 | REF Ketels aardgas raffinaderijen ebalans | Raffinage | Fossiel - Complex | PJ |  | 15 | 14 Koolstof | Omzetting/centrales | ETS1 | 5058113.4396 | 476497.1488 | EUR_2024 | 0.028 | 152796.4098 | 296.586 | 27.9397 | 24.486 | 0 |  | 52.4257
TVKN PR-40 | 1286 | 2045 | REF Ketels aardgas raffinaderijen ebalans | Raffinage | Fossiel - Complex | PJ |  | 15 | 14 Koolstof | Omzetting/centrales | ETS1 | 5058113.4396 | 476497.1488 | EUR_2024 | 0.028 | 0 | 522.1506 | 49.1889 | 43.1085 | 0 |  | 92.2974
TVKN PR-40 | 1286 | 2050 | REF Ketels aardgas raffinaderijen ebalans | Raffinage | Fossiel - Complex | PJ |  | 15 | 14 Koolstof | Omzetting/centrales | ETS1 | 5058113.4396 | 476497.1488 | EUR_2024 | 0.028 | 152864.8822 | 919.729 | 86.6426 | 75.9324 | 0 |  | 162.575
TVKN PR-40 | 1289 | 2030 | REF Ketels rest raffinaderijen ebalans | Raffinage | Fossiel - Complex | PJ |  | 15 | 14 Koolstof | Omzetting/centrales | ETS1 | 6069736.1277 | 571796.5786 | EUR_2024 | 0.028 | 35442782.8279 | 178593363.6192 | 16824302.0994 | 14744575.6649 | 0 |  | 31568877.7643
TVKN PR-40 | 1289 | 2035 | REF Ketels rest raffinaderijen ebalans | Raffinage | Fossiel - Complex | PJ |  | 15 | 14 Koolstof | Omzetting/centrales | ETS1 | 6069736.1277 | 571796.5786 | EUR_2024 | 0.028 | 0 | 119062258.8618 | 11216202.9492 | 9829718.4679 | 0 |  | 21045921.4171
TVKN PR-40 | 1289 | 2040 | REF Ketels rest raffinaderijen ebalans | Raffinage | Fossiel - Complex | PJ |  | 15 | 14 Koolstof | Omzetting/centrales | ETS1 | 6069736.1277 | 571796.5786 | EUR_2024 | 0.028 | 0 | 59531157.8737 | 5608104.154 | 4914861.5822 | 0 |  | 10522965.7362
TVKN PR-40 | 1289 | 2045 | REF Ketels rest raffinaderijen ebalans | Raffinage | Fossiel - Complex | PJ |  | 15 | 14 Koolstof | Omzetting/centrales | ETS1 | 6069736.1277 | 571796.5786 | EUR_2024 | 0.028 | 27745882.2875 | 21046655.1717 | 1982690.0486 | 1737600.9577 | 0 |  | 3720291.0063
TVKN PR-40 | 1289 | 2050 | REF Ketels rest raffinaderijen ebalans | Raffinage | Fossiel - Complex | PJ |  | 15 | 14 Koolstof | Omzetting/centrales | ETS1 | 6069736.1277 | 571796.5786 | EUR_2024 | 0.028 | 0 | 37091397.3088 | 3494177.2805 | 3062246.5642 | 0 |  | 6556423.8448
TVKN PR-40 | 1290 | 2030 | REF WKK rest raffinaderijen ebalans | Elektriciteitscentrales | Elektriciteit | PJ |  | 15 | 11 Elektriciteit | Omzetting/centrales | ETS1 | 26967705.8714 | 969745.2663 | EUR_2024 | 0.028 | 42291460.5254 | 213853907.1021 | 7690079.9453 | 17655667.8848 | 0 |  | 25345747.8301
TVKN PR-40 | 1290 | 2035 | REF WKK rest raffinaderijen ebalans | Elektriciteitscentrales | Elektriciteit | PJ |  | 15 | 11 Elektriciteit | Omzetting/centrales | ETS1 | 26967705.8714 | 969745.2663 | EUR_2024 | 0.028 | 0 | 211157136.434 | 7593105.4158 | 17433023.8942 | 0 |  | 25026129.31
TVKN PR-40 | 1290 | 2040 | REF WKK rest raffinaderijen ebalans | Elektriciteitscentrales | Elektriciteit | PJ |  | 15 | 11 Elektriciteit | Omzetting/centrales | ETS1 | 26967705.8714 | 969745.2663 | EUR_2024 | 0.028 | 0 | 139872625.9624 | 5029749.9372 | 11547811.6048 | 0 |  | 16577561.542
TVKN PR-40 | 1290 | 2045 | REF WKK rest raffinaderijen ebalans | Elektriciteitscentrales | Elektriciteit | PJ |  | 15 | 11 Elektriciteit | Omzetting/centrales | ETS1 | 26967705.8714 | 969745.2663 | EUR_2024 | 0.028 | 28037195.274 | 68601299.7055 | 2466868.5564 | 5663687.7973 | 0 |  | 8130556.3537
TVKN PR-40 | 1290 | 2050 | REF WKK rest raffinaderijen ebalans | Elektriciteitscentrales | Elektriciteit | PJ |  | 15 | 11 Elektriciteit | Omzetting/centrales | ETS1 | 26967705.8714 | 969745.2663 | EUR_2024 | 0.028 | 0 | 13466.2332 | 484.239 | 1111.7652 | 0 |  | 1596.0043
TVKN PR-40 | 1291 | 2030 | Bijmenging waterstof in aardgasnet | Infrastructuur gas | Fossiel - Eenvoudig | PJ |  | 20 | 14 Koolstof | Infrastructuur | ETS1 | 0 | 0 | EUR_2024 | 0.028 | 0 | 0 | 0 | 0 | 0 |  | 0
TVKN PR-40 | 1291 | 2035 | Bijmenging waterstof in aardgasnet | Infrastructuur gas | Fossiel - Eenvoudig | PJ |  | 20 | 14 Koolstof | Infrastructuur | ETS1 | 0 | 0 | EUR_2024 | 0.028 | 0 | 0 | 0 | 0 | 0 |  | 0
TVKN PR-40 | 1291 | 2040 | Bijmenging waterstof in aardgasnet | Infrastructuur gas | Fossiel - Eenvoudig | PJ |  | 20 | 14 Koolstof | Infrastructuur | ETS1 | 0 | 0 | EUR_2024 | 0.028 | 0 | 0 | 0 | 0 | 0 |  | 0
TVKN PR-40 | 1291 | 2045 | Bijmenging waterstof in aardgasnet | Infrastructuur gas | Fossiel - Eenvoudig | PJ |  | 20 | 14 Koolstof | Infrastructuur | ETS1 | 0 | 0 | EUR_2024 | 0.028 | 0 | 0 | 4730.4613 | 0 | 0 |  | 4730.4613
TVKN PR-40 | 1291 | 2050 | Bijmenging waterstof in aardgasnet | Infrastructuur gas | Fossiel - Eenvoudig | PJ |  | 20 | 14 Koolstof | Infrastructuur | ETS1 | 0 | 0 | EUR_2024 | 0.028 | 0 | 0 | 1231011.19 | 0 | 0 |  | 1231011.19
TVKN PR-40 | 1293 | 2030 | REF Centrale Ketel E-opwekking | Elektriciteitscentrales | Elektriciteit | PJ |  | 15 | 11 Elektriciteit | Omzetting/centrales | ETS1 | 0 | 0 | EUR_2024 | 0.028 | 0 | 0 | 0 | 0 | 0 |  | 0
TVKN PR-40 | 1293 | 2035 | REF Centrale Ketel E-opwekking | Elektriciteitscentrales | Elektriciteit | PJ |  | 15 | 11 Elektriciteit | Omzetting/centrales | ETS1 | 0 | 0 | EUR_2024 | 0.028 | 0 | 0 | 0 | 0 | 0 |  | 0
TVKN PR-40 | 1293 | 2040 | REF Centrale Ketel E-opwekking | Elektriciteitscentrales | Elektriciteit | PJ |  | 15 | 11 Elektriciteit | Omzetting/centrales | ETS1 | 0 | 0 | EUR_2024 | 0.028 | 0 | 0 | 0 | 0 | 0 |  | 0
TVKN PR-40 | 1293 | 2045 | REF Centrale Ketel E-opwekking | Elektriciteitscentrales | Elektriciteit | PJ |  | 15 | 11 Elektriciteit | Omzetting/centrales | ETS1 | 0 | 0 | EUR_2024 | 0.028 | 0 | 0 | 0 | 0 | 0 |  | 0
TVKN PR-40 | 1293 | 2050 | REF Centrale Ketel E-opwekking | Elektriciteitscentrales | Elektriciteit | PJ |  | 15 | 11 Elektriciteit | Omzetting/centrales | ETS1 | 0 | 0 | EUR_2024 | 0.028 | 0 | 0 | 0 | 0 | 0 |  | 0
TVKN PR-40 | 1294 | 2030 | H2 vessels on pipeline charge | Tankopslag waterstof | Waterstof | GW | PJ | 20 | 13 Waterstof | Opslag | ETS1 | 243903500 | 584200 | EUR_2024 | 0.028 | 657817.1238 | 8197288.4312 | 19634.2238 | 540848.7419 | 0 |  | 560482.9657
TVKN PR-40 | 1294 | 2035 | H2 vessels on pipeline charge | Tankopslag waterstof | Waterstof | GW | PJ | 20 | 13 Waterstof | Opslag | ETS1 | 222694500 | 508000 | EUR_2024 | 0.028 | 0 | 5614140.4819 | 12806.7077 | 370415.2711 | 0 |  | 383221.9788
TVKN PR-40 | 1294 | 2040 | H2 vessels on pipeline charge | Tankopslag waterstof | Waterstof | GW | PJ | 20 | 13 Waterstof | Opslag | ETS1 | 201485500 | 431800 | EUR_2024 | 0.028 | 292510.6736 | 5190479.696 | 11123.6249 | 342462.564 | 0 |  | 353586.1889
TVKN PR-40 | 1294 | 2045 | H2 vessels on pipeline charge | Tankopslag waterstof | Waterstof | GW | PJ | 20 | 13 Waterstof | Opslag | ETS1 | 180276500 | 355600 | EUR_2024 | 0.028 | 800486.4506 | 7437278.3057 | 14670.2214 | 490704.0479 | 0 |  | 505374.2693
TVKN PR-40 | 1294 | 2050 | H2 vessels on pipeline charge | Tankopslag waterstof | Waterstof | GW | PJ | 20 | 13 Waterstof | Opslag | ETS1 | 159067500 | 279400 | EUR_2024 | 0.028 | 1429554.5191 | 11565021.1443 | 20313.8096 | 763048.3164 | 0 |  | 783362.126
TVKN PR-40 | 1295 | 2030 | H2 vessels on pipeline discharge | Tankopslag waterstof | Waterstof | GW | PJ | 20 | 13 Waterstof | Opslag | ETS1 | 0.00013797 | 0.00013797 | EUR_2024 | 0.028 | 0.00031058 | 0.0018393 | 0.0018393 | 0.00012135 | 0 |  | 0.0019606
TVKN PR-40 | 1295 | 2035 | H2 vessels on pipeline discharge | Tankopslag waterstof | Waterstof | GW | PJ | 20 | 13 Waterstof | Opslag | ETS1 | 0.00013797 | 0.00013797 | EUR_2024 | 0.028 | 1.2213e-05 | 0.0018049 | 0.0018049 | 0.00011908 | 0 |  | 0.001924
TVKN PR-40 | 1295 | 2040 | H2 vessels on pipeline discharge | Tankopslag waterstof | Waterstof | GW | PJ | 20 | 13 Waterstof | Opslag | ETS1 | 0.00013797 | 0.00013797 | EUR_2024 | 0.028 | 0.00010245 | 0.0022217 | 0.0022217 | 0.00014659 | 0 |  | 0.0023683
TVKN PR-40 | 1295 | 2045 | H2 vessels on pipeline discharge | Tankopslag waterstof | Waterstof | GW | PJ | 20 | 13 Waterstof | Opslag | ETS1 | 0.00013797 | 0.00013797 | EUR_2024 | 0.028 | 0.00017898 | 0.0030211 | 0.0030211 | 0.00019933 | 0 |  | 0.0032205
TVKN PR-40 | 1295 | 2050 | H2 vessels on pipeline discharge | Tankopslag waterstof | Waterstof | GW | PJ | 20 | 13 Waterstof | Opslag | ETS1 | 0.00013797 | 0.00013797 | EUR_2024 | 0.028 | 0.00059963 | 0.0044664 | 0.0044664 | 0.00029469 | 0 |  | 0.0047611
TVKN PR-40 | 1296 | 2030 | H2 vessels on pipeline | Tankopslag waterstof | Waterstof | PJ |  | 20 | 13 Waterstof | Opslag | ETS1 | 5291666666.6667 | 105833333.3333 | EUR_2024 | 0.028 | 19433553.1792 | 151001279.6263 | 3020025.5925 | 9962910.6383 | 0 |  | 12982936.2308
TVKN PR-40 | 1296 | 2035 | H2 vessels on pipeline | Tankopslag waterstof | Waterstof | PJ |  | 20 | 13 Waterstof | Opslag | ETS1 | 4762500000 | 95250000 | EUR_2024 | 0.028 | 6229711.0919 | 150899653.0039 | 3017993.0601 | 9956205.4172 | 0 |  | 12974198.4773
TVKN PR-40 | 1296 | 2040 | H2 vessels on pipeline | Tankopslag waterstof | Waterstof | PJ |  | 20 | 13 Waterstof | Opslag | ETS1 | 4233333333.3333 | 84666666.6667 | EUR_2024 | 0.028 | 23322159.7726 | 236388220.0937 | 4727764.4019 | 15596654.0056 | 0 |  | 20324418.4075
TVKN PR-40 | 1296 | 2045 | H2 vessels on pipeline | Tankopslag waterstof | Waterstof | PJ |  | 20 | 13 Waterstof | Opslag | ETS1 | 3704166666.6667 | 74083333.3333 | EUR_2024 | 0.028 | 12440377.0891 | 256480424.8239 | 5129608.4965 | 16922317.2102 | 0 |  | 22051925.7067
TVKN PR-40 | 1296 | 2050 | H2 vessels on pipeline | Tankopslag waterstof | Waterstof | PJ |  | 20 | 13 Waterstof | Opslag | ETS1 | 3175000000 | 63500000 | EUR_2024 | 0.028 | 45178826.3191 | 387433836.1925 | 7748676.7238 | 25562489.9192 | 0 |  | 33311166.643
TVKN PR-40 | 1297 | 2030 | H2 vessels on distribution net charge | Tankopslag waterstof | Waterstof | GW | PJ | 20 | 13 Waterstof | Opslag | ETS1 | 243903500 | 584200 | EUR_2024 | 0.028 | 0 | 41.281 | 0.098877 | 2.7237 | 0 |  | 2.8226
TVKN PR-40 | 1297 | 2035 | H2 vessels on distribution net charge | Tankopslag waterstof | Waterstof | GW | PJ | 20 | 13 Waterstof | Opslag | ETS1 | 222694500 | 508000 | EUR_2024 | 0.028 | 256784.0381 | 57.9953 | 0.1323 | 3.8265 | 0 |  | 3.9588
TVKN PR-40 | 1297 | 2040 | H2 vessels on distribution net charge | Tankopslag waterstof | Waterstof | GW | PJ | 20 | 13 Waterstof | Opslag | ETS1 | 201485500 | 431800 | EUR_2024 | 0.028 | 232326.4297 | 60.9133 | 0.13054 | 4.019 | 0 |  | 4.1495
TVKN PR-40 | 1297 | 2045 | H2 vessels on distribution net charge | Tankopslag waterstof | Waterstof | GW | PJ | 20 | 13 Waterstof | Opslag | ETS1 | 180276500 | 355600 | EUR_2024 | 0.028 | 207878.161 | 97.7793 | 0.19287 | 6.4514 | 0 |  | 6.6442
TVKN PR-40 | 1297 | 2050 | H2 vessels on distribution net charge | Tankopslag waterstof | Waterstof | GW | PJ | 20 | 13 Waterstof | Opslag | ETS1 | 159067500 | 279400 | EUR_2024 | 0.028 | 0 | 161.901 | 0.28438 | 10.6821 | 0 |  | 10.9664
TVKN PR-40 | 1298 | 2030 | H2 vessels on distribution net discharge | Tankopslag waterstof | Waterstof | GW | PJ | 20 | 13 Waterstof | Opslag | ETS1 | 0.00013797 | 0.00013797 | EUR_2024 | 0.028 | 0 | 2.2047e-10 | 2.2047e-10 | 1.4546e-11 | 0 |  | 2.3502e-10
TVKN PR-40 | 1298 | 2035 | H2 vessels on distribution net discharge | Tankopslag waterstof | Waterstof | GW | PJ | 20 | 13 Waterstof | Opslag | ETS1 | 0.00013797 | 0.00013797 | EUR_2024 | 0.028 | 1.9813e-05 | 2.7209e-10 | 2.7209e-10 | 1.7952e-11 | 0 |  | 2.9004e-10
TVKN PR-40 | 1298 | 2040 | H2 vessels on distribution net discharge | Tankopslag waterstof | Waterstof | GW | PJ | 20 | 13 Waterstof | Opslag | ETS1 | 0.00013797 | 0.00013797 | EUR_2024 | 0.028 | 1.9813e-05 | 3.0705e-10 | 3.0705e-10 | 2.0259e-11 | 0 |  | 3.2731e-10
TVKN PR-40 | 1298 | 2045 | H2 vessels on distribution net discharge | Tankopslag waterstof | Waterstof | GW | PJ | 20 | 13 Waterstof | Opslag | ETS1 | 0.00013797 | 0.00013797 | EUR_2024 | 0.028 | 1.9813e-05 | 3.7844e-10 | 3.7844e-10 | 2.4969e-11 | 0 |  | 4.0341e-10
TVKN PR-40 | 1298 | 2050 | H2 vessels on distribution net discharge | Tankopslag waterstof | Waterstof | GW | PJ | 20 | 13 Waterstof | Opslag | ETS1 | 0.00013797 | 0.00013797 | EUR_2024 | 0.028 | 0 | 4.3418e-10 | 4.3418e-10 | 2.8647e-11 | 0 |  | 4.6282e-10
TVKN PR-40 | 1300 | 2030 | A-CAES ontlader | Compressed air storage | Elektriciteit | GW | PJ | 40 | 11 Elektriciteit | Opslag | ETS1 | 13.7968 | 13.7968 | EUR_2024 | 0.028 | 0.43416 | 2.4374 | 2.4374 | 0.10207 | 0 |  | 2.5395
TVKN PR-40 | 1300 | 2035 | A-CAES ontlader | Compressed air storage | Elektriciteit | GW | PJ | 40 | 11 Elektriciteit | Opslag | ETS1 | 13.7968 | 13.7968 | EUR_2024 | 0.028 | 0 | 2.1327 | 2.1327 | 0.089308 | 0 |  | 2.222
TVKN PR-40 | 1300 | 2040 | A-CAES ontlader | Compressed air storage | Elektriciteit | GW | PJ | 40 | 11 Elektriciteit | Opslag | ETS1 | 13.7968 | 13.7968 | EUR_2024 | 0.028 | 0.33279 | 3.7586 | 3.7586 | 0.15739 | 0 |  | 3.916
TVKN PR-40 | 1300 | 2045 | A-CAES ontlader | Compressed air storage | Elektriciteit | GW | PJ | 40 | 11 Elektriciteit | Opslag | ETS1 | 13.7968 | 13.7968 | EUR_2024 | 0.028 | 0.58069 | 6.624 | 6.624 | 0.27738 | 0 |  | 6.9013
TVKN PR-40 | 1300 | 2050 | A-CAES ontlader | Compressed air storage | Elektriciteit | GW | PJ | 40 | 11 Elektriciteit | Opslag | ETS1 | 13.7968 | 13.7968 | EUR_2024 | 0.028 | 1.0176 | 11.6737 | 11.6737 | 0.48883 | 0 |  | 12.1625
TVKN PR-40 | 1301 | 2030 | A-CAES lader | Compressed air storage | Elektriciteit | GW | PJ | 40 | 11 Elektriciteit | Opslag | ETS1 | 13.7968 | 13.7968 | EUR_2024 | 0.028 | 1.0048 | 5.1542 | 5.1542 | 0.21583 | 0 |  | 5.37
TVKN PR-40 | 1301 | 2035 | A-CAES lader | Compressed air storage | Elektriciteit | GW | PJ | 40 | 11 Elektriciteit | Opslag | ETS1 | 13.7968 | 13.7968 | EUR_2024 | 0.028 | 0.088136 | 5.5763 | 5.5763 | 0.23351 | 0 |  | 5.8098
TVKN PR-40 | 1301 | 2040 | A-CAES lader | Compressed air storage | Elektriciteit | GW | PJ | 40 | 11 Elektriciteit | Opslag | ETS1 | 13.7968 | 13.7968 | EUR_2024 | 0.028 | 0.25072 | 6.8113 | 6.8113 | 0.28522 | 0 |  | 7.0965
TVKN PR-40 | 1301 | 2045 | A-CAES lader | Compressed air storage | Elektriciteit | GW | PJ | 40 | 11 Elektriciteit | Opslag | ETS1 | 13.7968 | 13.7968 | EUR_2024 | 0.028 | 1.0422 | 12.0038 | 12.0038 | 0.50266 | 0 |  | 12.5065
TVKN PR-40 | 1301 | 2050 | A-CAES lader | Compressed air storage | Elektriciteit | GW | PJ | 40 | 11 Elektriciteit | Opslag | ETS1 | 13.7968 | 13.7968 | EUR_2024 | 0.028 | 1.0422 | 17.1963 | 17.1963 | 0.72009 | 0 |  | 17.9164
TVKN PR-40 | 1302 | 2030 | A-CAES Opslag | Compressed air storage | Elektriciteit | PJ | PJ | 40 | 11 Elektriciteit | Opslag | ETS1 | 91721940000 | 1192530000 | EUR_2024 | 0.028 | 51953404.006 | 291672099.8638 | 3792197.6928 | 12213730.7447 | 0 |  | 16005928.4375
TVKN PR-40 | 1302 | 2035 | A-CAES Opslag | Compressed air storage | Elektriciteit | PJ | PJ | 40 | 11 Elektriciteit | Opslag | ETS1 | 89958227500 | 898715500 | EUR_2024 | 0.028 | 0 | 250305619.121 | 2500644.4201 | 10481514.8149 | 0 |  | 12982159.235
TVKN PR-40 | 1302 | 2040 | A-CAES Opslag | Compressed air storage | Elektriciteit | PJ | PJ | 40 | 11 Elektriciteit | Opslag | ETS1 | 88194515000 | 604901000 | EUR_2024 | 0.028 | 38292062.0212 | 432475878.0304 | 2966228.5812 | 18109870.4 | 0 |  | 21076098.9812
TVKN PR-40 | 1302 | 2045 | A-CAES Opslag | Compressed air storage | Elektriciteit | PJ | PJ | 40 | 11 Elektriciteit | Opslag | ETS1 | 86430802500 | 311086500 | EUR_2024 | 0.028 | 65479314.6716 | 746928865.6189 | 2688387.4711 | 31277547.8161 | 0 |  | 33965935.2871
TVKN PR-40 | 1302 | 2050 | A-CAES Opslag | Compressed air storage | Elektriciteit | PJ | PJ | 40 | 11 Elektriciteit | Opslag | ETS1 | 84667090000 | 17272000 | EUR_2024 | 0.028 | 112400647.0435 | 1289482925.2357 | 263053.2015 | 53996927.5637 | 0 |  | 54259980.7652
TVKN PR-40 | 1303 | 2030 | Pb batterij ontlader | Batterijen | Elektriciteit | GW | PJ | 5 | 11 Elektriciteit | Opslag | ETS1 | 13.7968 | 13.7968 | EUR_2024 | 0.028 | 0 | 0 | 0 | 0 | 0 |  | 0
TVKN PR-40 | 1303 | 2035 | Pb batterij ontlader | Batterijen | Elektriciteit | GW | PJ | 5 | 11 Elektriciteit | Opslag | ETS1 | 13.7968 | 13.7968 | EUR_2024 | 0.028 | 0 | 0 | 0 | 0 | 0 |  | 0
TVKN PR-40 | 1303 | 2040 | Pb batterij ontlader | Batterijen | Elektriciteit | GW | PJ | 5 | 11 Elektriciteit | Opslag | ETS1 | 13.7968 | 13.7968 | EUR_2024 | 0.028 | 0 | 0 | 0 | 0 | 0 |  | 0
TVKN PR-40 | 1303 | 2045 | Pb batterij ontlader | Batterijen | Elektriciteit | GW | PJ | 5 | 11 Elektriciteit | Opslag | ETS1 | 13.7968 | 13.7968 | EUR_2024 | 0.028 | 0 | 0 | 0 | 0 | 0 |  | 0
TVKN PR-40 | 1303 | 2050 | Pb batterij ontlader | Batterijen | Elektriciteit | GW | PJ | 5 | 11 Elektriciteit | Opslag | ETS1 | 13.7968 | 13.7968 | EUR_2024 | 0.028 | 4.7212e-07 | 2.3606e-06 | 2.3606e-06 | 5.1251e-07 | 0 |  | 2.8731e-06
TVKN PR-40 | 1304 | 2030 | Pb batterij lader | Batterijen | Elektriciteit | GW | PJ | 5 | 11 Elektriciteit | Opslag | ETS1 | 13.7968 | 13.7968 | EUR_2024 | 0.028 | 2.3934e-18 | 0 | 0 | 0 | 0 |  | 0
TVKN PR-40 | 1304 | 2035 | Pb batterij lader | Batterijen | Elektriciteit | GW | PJ | 5 | 11 Elektriciteit | Opslag | ETS1 | 13.7968 | 13.7968 | EUR_2024 | 0.028 | 2.3934e-18 | 0 | 0 | 0 | 0 |  | 0
TVKN PR-40 | 1304 | 2040 | Pb batterij lader | Batterijen | Elektriciteit | GW | PJ | 5 | 11 Elektriciteit | Opslag | ETS1 | 13.7968 | 13.7968 | EUR_2024 | 0.028 | 2.7865e-07 | 1.3932e-06 | 1.3932e-06 | 3.0249e-07 | 0 |  | 1.6957e-06
TVKN PR-40 | 1304 | 2045 | Pb batterij lader | Batterijen | Elektriciteit | GW | PJ | 5 | 11 Elektriciteit | Opslag | ETS1 | 13.7968 | 13.7968 | EUR_2024 | 0.028 | 2.8221e-07 | 1.411e-06 | 1.411e-06 | 3.0635e-07 | 0 |  | 1.7174e-06
TVKN PR-40 | 1304 | 2050 | Pb batterij lader | Batterijen | Elektriciteit | GW | PJ | 5 | 11 Elektriciteit | Opslag | ETS1 | 13.7968 | 13.7968 | EUR_2024 | 0.028 | 4.7212e-07 | 2.3606e-06 | 2.3606e-06 | 5.1251e-07 | 0 |  | 2.8731e-06
TVKN PR-40 | 1306 | 2030 | NiCd batterij ontlader | Batterijen | Elektriciteit | GW | PJ | 12.5 | 11 Elektriciteit | Opslag | ETS1 | 13.7968 | 13.7968 | EUR_2024 | 0.028 | 0 | 3.1254e-06 | 3.1254e-06 | 2.9979e-07 | 0 |  | 3.4252e-06
TVKN PR-40 | 1306 | 2035 | NiCd batterij ontlader | Batterijen | Elektriciteit | GW | PJ | 12.5 | 11 Elektriciteit | Opslag | ETS1 | 13.7968 | 13.7968 | EUR_2024 | 0.028 | 5.2331e-07 | 5.742e-06 | 5.742e-06 | 5.5076e-07 | 0 |  | 6.2928e-06
TVKN PR-40 | 1306 | 2040 | NiCd batterij ontlader | Batterijen | Elektriciteit | GW | PJ | 12.5 | 11 Elektriciteit | Opslag | ETS1 | 13.7968 | 13.7968 | EUR_2024 | 0.028 | 4.1389e-07 | 7.8114e-06 | 7.8114e-06 | 7.4926e-07 | 0 |  | 8.5607e-06
TVKN PR-40 | 1306 | 2045 | NiCd batterij ontlader | Batterijen | Elektriciteit | GW | PJ | 12.5 | 11 Elektriciteit | Opslag | ETS1 | 13.7968 | 13.7968 | EUR_2024 | 0.028 | 8.7179e-07 | 1.217e-05 | 1.217e-05 | 1.1674e-06 | 0 |  | 1.3338e-05
TVKN PR-40 | 1306 | 2050 | NiCd batterij ontlader | Batterijen | Elektriciteit | GW | PJ | 12.5 | 11 Elektriciteit | Opslag | ETS1 | 13.7968 | 13.7968 | EUR_2024 | 0.028 | 1.784e-06 | 2.1091e-05 | 2.1091e-05 | 2.023e-06 | 0 |  | 2.3113e-05
TVKN PR-40 | 1307 | 2030 | NiCd batterij lader | Batterijen | Elektriciteit | GW | PJ | 12.5 | 11 Elektriciteit | Opslag | ETS1 | 13.7968 | 13.7968 | EUR_2024 | 0.028 | 0 | 4.8625e-05 | 4.8625e-05 | 4.6641e-06 | 0 |  | 5.3289e-05
TVKN PR-40 | 1307 | 2035 | NiCd batterij lader | Batterijen | Elektriciteit | GW | PJ | 12.5 | 11 Elektriciteit | Opslag | ETS1 | 13.7968 | 13.7968 | EUR_2024 | 0.028 | 0 | 4.1983e-05 | 4.1983e-05 | 4.0269e-06 | 0 |  | 4.601e-05
TVKN PR-40 | 1307 | 2040 | NiCd batterij lader | Batterijen | Elektriciteit | GW | PJ | 12.5 | 11 Elektriciteit | Opslag | ETS1 | 13.7968 | 13.7968 | EUR_2024 | 0.028 | 0 | 3.5017e-05 | 3.5017e-05 | 3.3588e-06 | 0 |  | 3.8376e-05
TVKN PR-40 | 1307 | 2045 | NiCd batterij lader | Batterijen | Elektriciteit | GW | PJ | 12.5 | 11 Elektriciteit | Opslag | ETS1 | 13.7968 | 13.7968 | EUR_2024 | 0.028 | 4.074e-07 | 3.7054e-05 | 3.7054e-05 | 3.5542e-06 | 0 |  | 4.0608e-05
TVKN PR-40 | 1307 | 2050 | NiCd batterij lader | Batterijen | Elektriciteit | GW | PJ | 12.5 | 11 Elektriciteit | Opslag | ETS1 | 13.7968 | 13.7968 | EUR_2024 | 0.028 | 7.1573e-07 | 4.0633e-05 | 4.0633e-05 | 3.8974e-06 | 0 |  | 4.453e-05
TVKN PR-40 | 1309 | 2030 | NaS batterij ontlader | Batterijen | Elektriciteit | GW | PJ | 10 | 11 Elektriciteit | Opslag | ETS1 | 13.7968 | 13.7968 | EUR_2024 | 0.028 | 0 | 0 | 0 | 0 | 0 |  | 0
TVKN PR-40 | 1309 | 2035 | NaS batterij ontlader | Batterijen | Elektriciteit | GW | PJ | 10 | 11 Elektriciteit | Opslag | ETS1 | 13.7968 | 13.7968 | EUR_2024 | 0.028 | 0.01398 | 0 | 0 | 0 | 0 |  | 0
TVKN PR-40 | 1309 | 2040 | NaS batterij ontlader | Batterijen | Elektriciteit | GW | PJ | 10 | 11 Elektriciteit | Opslag | ETS1 | 13.7968 | 13.7968 | EUR_2024 | 0.028 | 0 | 0 | 0 | 0 | 0 |  | 0
TVKN PR-40 | 1309 | 2045 | NaS batterij ontlader | Batterijen | Elektriciteit | GW | PJ | 10 | 11 Elektriciteit | Opslag | ETS1 | 13.7968 | 13.7968 | EUR_2024 | 0.028 | 0.01398 | 1.7509e-06 | 1.7509e-06 | 2.0316e-07 | 0 |  | 1.954e-06
TVKN PR-40 | 1309 | 2050 | NaS batterij ontlader | Batterijen | Elektriciteit | GW | PJ | 10 | 11 Elektriciteit | Opslag | ETS1 | 13.7968 | 13.7968 | EUR_2024 | 0.028 | 0 | 4.7943e-06 | 4.7943e-06 | 5.5631e-07 | 0 |  | 5.3506e-06
TVKN PR-40 | 1310 | 2030 | NaS batterij lader | Batterijen | Elektriciteit | GW | PJ | 10 | 11 Elektriciteit | Opslag | ETS1 | 13.7968 | 13.7968 | EUR_2024 | 0.028 | 0 | 6.0743e-06 | 6.0743e-06 | 7.0485e-07 | 0 |  | 6.7792e-06
TVKN PR-40 | 1310 | 2035 | NaS batterij lader | Batterijen | Elektriciteit | GW | PJ | 10 | 11 Elektriciteit | Opslag | ETS1 | 13.7968 | 13.7968 | EUR_2024 | 0.028 | 0.0087095 | 1.0705e-05 | 1.0705e-05 | 1.2422e-06 | 0 |  | 1.1947e-05
TVKN PR-40 | 1310 | 2040 | NaS batterij lader | Batterijen | Elektriciteit | GW | PJ | 10 | 11 Elektriciteit | Opslag | ETS1 | 13.7968 | 13.7968 | EUR_2024 | 0.028 | 0 | 1.6706e-05 | 1.6706e-05 | 1.9385e-06 | 0 |  | 1.8644e-05
TVKN PR-40 | 1310 | 2045 | NaS batterij lader | Batterijen | Elektriciteit | GW | PJ | 10 | 11 Elektriciteit | Opslag | ETS1 | 13.7968 | 13.7968 | EUR_2024 | 0.028 | 0.0087093 | 1.6005e-05 | 1.6005e-05 | 1.8572e-06 | 0 |  | 1.7863e-05
TVKN PR-40 | 1310 | 2050 | NaS batterij lader | Batterijen | Elektriciteit | GW | PJ | 10 | 11 Elektriciteit | Opslag | ETS1 | 13.7968 | 13.7968 | EUR_2024 | 0.028 | 0 | 1.4961e-05 | 1.4961e-05 | 1.736e-06 | 0 |  | 1.6697e-05
TVKN PR-40 | 1312 | 2030 | Li ion batterij ontlader | Batterijen | Elektriciteit | GW | PJ | 15 | 11 Elektriciteit | Opslag | ETS1 | 13.7968 | 13.7968 | EUR_2024 | 0.028 | 2.1921 | 12.5989 | 12.5989 | 1.0402 | 0 |  | 13.6391
TVKN PR-40 | 1312 | 2035 | Li ion batterij ontlader | Batterijen | Elektriciteit | GW | PJ | 15 | 11 Elektriciteit | Opslag | ETS1 | 13.7968 | 13.7968 | EUR_2024 | 0.028 | 2.0848 | 22.2036 | 22.2036 | 1.8331 | 0 |  | 24.0368
TVKN PR-40 | 1312 | 2040 | Li ion batterij ontlader | Batterijen | Elektriciteit | GW | PJ | 15 | 11 Elektriciteit | Opslag | ETS1 | 13.7968 | 13.7968 | EUR_2024 | 0.028 | 3.5492 | 39.1304 | 39.1304 | 3.2306 | 0 |  | 42.361
TVKN PR-40 | 1312 | 2045 | Li ion batterij ontlader | Batterijen | Elektriciteit | GW | PJ | 15 | 11 Elektriciteit | Opslag | ETS1 | 13.7968 | 13.7968 | EUR_2024 | 0.028 | 8.1583 | 68.9611 | 68.9611 | 5.6934 | 0 |  | 74.6545
TVKN PR-40 | 1312 | 2050 | Li ion batterij ontlader | Batterijen | Elektriciteit | GW | PJ | 15 | 11 Elektriciteit | Opslag | ETS1 | 13.7968 | 13.7968 | EUR_2024 | 0.028 | 12.5992 | 121.5331 | 121.5331 | 10.0337 | 0 |  | 131.5668
TVKN PR-40 | 1313 | 2030 | Li ion batterij lader | Batterijen | Elektriciteit | GW | PJ | 15 | 11 Elektriciteit | Opslag | ETS1 | 13.7968 | 13.7968 | EUR_2024 | 0.028 | 6.3491 | 32.7631 | 32.7631 | 2.7049 | 0 |  | 35.468
TVKN PR-40 | 1313 | 2035 | Li ion batterij lader | Batterijen | Elektriciteit | GW | PJ | 15 | 11 Elektriciteit | Opslag | ETS1 | 13.7968 | 13.7968 | EUR_2024 | 0.028 | 2.4031 | 44.2698 | 44.2698 | 3.6549 | 0 |  | 47.9247
TVKN PR-40 | 1313 | 2040 | Li ion batterij lader | Batterijen | Elektriciteit | GW | PJ | 15 | 11 Elektriciteit | Opslag | ETS1 | 13.7968 | 13.7968 | EUR_2024 | 0.028 | 5.8226 | 72.874 | 72.874 | 6.0164 | 0 |  | 78.8904
TVKN PR-40 | 1313 | 2045 | Li ion batterij lader | Batterijen | Elektriciteit | GW | PJ | 15 | 11 Elektriciteit | Opslag | ETS1 | 13.7968 | 13.7968 | EUR_2024 | 0.028 | 17.46 | 128.4289 | 128.4289 | 10.603 | 0 |  | 139.0319
TVKN PR-40 | 1313 | 2050 | Li ion batterij lader | Batterijen | Elektriciteit | GW | PJ | 15 | 11 Elektriciteit | Opslag | ETS1 | 13.7968 | 13.7968 | EUR_2024 | 0.028 | 17.6339 | 204.5828 | 204.5828 | 16.8903 | 0 |  | 221.4731
TVKN PR-40 | 1314 | 2030 | Li ion batterij Opslag | Batterijen | Elektriciteit | PJ | PJ | 15 | 11 Elektriciteit | Opslag | ETS1 | 62088888890.3 | 1239661111.097 | EUR_2024 | 0.028 | 88785502.503 | 510282344.3025 | 10188250.8967 | 42128646.236 | 0 |  | 52316897.1327
TVKN PR-40 | 1314 | 2035 | Li ion batterij Opslag | Batterijen | Elektriciteit | PJ | PJ | 15 | 11 Elektriciteit | Opslag | ETS1 | 58208333335.45 | 1146704166.6455 | EUR_2024 | 0.028 | 79160048.6161 | 843086113.4698 | 16608796.4344 | 69604753.1674 | 0 |  | 86213549.6018
TVKN PR-40 | 1314 | 2040 | Li ion batterij Opslag | Batterijen | Elektriciteit | PJ | PJ | 15 | 11 Elektriciteit | Opslag | ETS1 | 54327777780.6 | 1053747222.194 | EUR_2024 | 0.028 | 125780389.6889 | 1386752082.1207 | 26897587.4608 | 114489534.151 | 0 |  | 141387121.6119
TVKN PR-40 | 1314 | 2045 | Li ion batterij Opslag | Batterijen | Elektriciteit | PJ | PJ | 15 | 11 Elektriciteit | Opslag | ETS1 | 50447222225.75 | 960790277.7425 | EUR_2024 | 0.028 | 268471445.4042 | 2269364485.078 | 43221078.143 | 187357557.3206 | 0 |  | 230578635.4637
TVKN PR-40 | 1314 | 2050 | Li ion batterij Opslag | Batterijen | Elektriciteit | PJ | PJ | 15 | 11 Elektriciteit | Opslag | ETS1 | 46566666670.9 | 867833333.291 | EUR_2024 | 0.028 | 382718401.7605 | 3691749800.5906 | 68800791.7287 | 304788952.7776 | 0 |  | 373589744.5063
TVKN PR-40 | 1316 | 2030 | VRB batterij lader | Flow batterijen | Elektriciteit | GW | PJ | 10 | 11 Elektriciteit | Opslag | ETS1 | 13.7968 | 13.7968 | EUR_2024 | 0.028 | 0 | 3.8115e-06 | 3.8115e-06 | 4.4228e-07 | 0 |  | 4.2538e-06
TVKN PR-40 | 1316 | 2035 | VRB batterij lader | Flow batterijen | Elektriciteit | GW | PJ | 10 | 11 Elektriciteit | Opslag | ETS1 | 13.7968 | 13.7968 | EUR_2024 | 0.028 | 0.0037777 | 6.7172e-06 | 6.7172e-06 | 7.7945e-07 | 0 |  | 7.4967e-06
TVKN PR-40 | 1316 | 2040 | VRB batterij lader | Flow batterijen | Elektriciteit | GW | PJ | 10 | 11 Elektriciteit | Opslag | ETS1 | 13.7968 | 13.7968 | EUR_2024 | 0.028 | 0 | 1.0067e-05 | 1.0067e-05 | 1.1682e-06 | 0 |  | 1.1235e-05
TVKN PR-40 | 1316 | 2045 | VRB batterij lader | Flow batterijen | Elektriciteit | GW | PJ | 10 | 11 Elektriciteit | Opslag | ETS1 | 13.7968 | 13.7968 | EUR_2024 | 0.028 | 0.003778 | 1.1276e-05 | 1.1276e-05 | 1.3084e-06 | 0 |  | 1.2584e-05
TVKN PR-40 | 1316 | 2050 | VRB batterij lader | Flow batterijen | Elektriciteit | GW | PJ | 10 | 11 Elektriciteit | Opslag | ETS1 | 13.7968 | 13.7968 | EUR_2024 | 0.028 | 0 | 1.2495e-05 | 1.2495e-05 | 1.4499e-06 | 0 |  | 1.3945e-05
TVKN PR-40 | 1319 | 2030 | ZnBr batterij lader | Flow batterijen | Elektriciteit | GW | PJ | 12.5 | 11 Elektriciteit | Opslag | ETS1 | 13.7968 | 13.7968 | EUR_2024 | 0.028 | 0 | 4.6527e-06 | 4.6527e-06 | 4.4628e-07 | 0 |  | 5.099e-06
TVKN PR-40 | 1319 | 2035 | ZnBr batterij lader | Flow batterijen | Elektriciteit | GW | PJ | 12.5 | 11 Elektriciteit | Opslag | ETS1 | 13.7968 | 13.7968 | EUR_2024 | 0.028 | 7.0939e-07 | 8.1997e-06 | 8.1997e-06 | 7.865e-07 | 0 |  | 8.9862e-06
TVKN PR-40 | 1319 | 2040 | ZnBr batterij lader | Flow batterijen | Elektriciteit | GW | PJ | 12.5 | 11 Elektriciteit | Opslag | ETS1 | 13.7968 | 13.7968 | EUR_2024 | 0.028 | 9.3072e-07 | 1.2853e-05 | 1.2853e-05 | 1.2329e-06 | 0 |  | 1.4086e-05
TVKN PR-40 | 1319 | 2045 | ZnBr batterij lader | Flow batterijen | Elektriciteit | GW | PJ | 12.5 | 11 Elektriciteit | Opslag | ETS1 | 13.7968 | 13.7968 | EUR_2024 | 0.028 | 1.7485e-06 | 2.1596e-05 | 2.1596e-05 | 2.0714e-06 | 0 |  | 2.3667e-05
TVKN PR-40 | 1319 | 2050 | ZnBr batterij lader | Flow batterijen | Elektriciteit | GW | PJ | 12.5 | 11 Elektriciteit | Opslag | ETS1 | 13.7968 | 13.7968 | EUR_2024 | 0.028 | 7.7591e-07 | 2.5475e-05 | 2.5475e-05 | 2.4436e-06 | 0 |  | 2.7919e-05
TVKN PR-40 | 1321 | 2030 | H2 ondergronds laden | Zoutcavernes | Waterstof | GW | PJ | 20 | 13 Waterstof | Opslag | ETS1 | 50749250.7492 | 3552447.5522 | EUR_2024 | 0.028 | 24939602.7227 | 126498832.0163 | 8854918.2405 | 8346264.1002 | 0 |  | 17201182.3407
TVKN PR-40 | 1321 | 2035 | H2 ondergronds laden | Zoutcavernes | Waterstof | GW | PJ | 20 | 13 Waterstof | Opslag | ETS1 | 50749250.7492 | 3552447.5522 | EUR_2024 | 0.028 | 8474952.9479 | 168273323.9551 | 11779132.676 | 11102502.5319 | 0 |  | 22881635.2079
TVKN PR-40 | 1321 | 2040 | H2 ondergronds laden | Zoutcavernes | Waterstof | GW | PJ | 20 | 13 Waterstof | Opslag | ETS1 | 50749250.7492 | 3552447.5522 | EUR_2024 | 0.028 | 16563783.3872 | 250491968.0901 | 17534437.7651 | 16527204.934 | 0 |  | 34061642.6991
TVKN PR-40 | 1321 | 2045 | H2 ondergronds laden | Zoutcavernes | Waterstof | GW | PJ | 20 | 13 Waterstof | Opslag | ETS1 | 50749250.7492 | 3552447.5522 | EUR_2024 | 0.028 | 0 | 233801905.9422 | 16366133.4148 | 15426011.632 | 0 |  | 31792145.0468
TVKN PR-40 | 1321 | 2050 | H2 ondergronds laden | Zoutcavernes | Waterstof | GW | PJ | 20 | 13 Waterstof | Opslag | ETS1 | 50749250.7492 | 3552447.5522 | EUR_2024 | 0.028 | 18614673.1571 | 202177258.1141 | 14152408.067 | 13339449.5773 | 0 |  | 27491857.6443
TVKN PR-40 | 1322 | 2030 | H2 ondergronds ontladen | Zoutcavernes | Waterstof | GW | PJ | 20 | 13 Waterstof | Opslag | ETS1 | 61575757.5696 | 2463030.3025 | EUR_2024 | 0.028 | 35679975.8978 | 182854583.7873 | 7314183.3507 | 12064559.2049 | 0 |  | 19378742.5557
TVKN PR-40 | 1322 | 2035 | H2 ondergronds ontladen | Zoutcavernes | Waterstof | GW | PJ | 20 | 13 Waterstof | Opslag | ETS1 | 61575757.5696 | 2463030.3025 | EUR_2024 | 0.028 | 28176512.5819 | 322252245.2643 | 12890089.8092 | 21261874.9357 | 0 |  | 34151964.745
TVKN PR-40 | 1322 | 2040 | H2 ondergronds ontladen | Zoutcavernes | Waterstof | GW | PJ | 20 | 13 Waterstof | Opslag | ETS1 | 61575757.5696 | 2463030.3025 | EUR_2024 | 0.028 | 4136652.6093 | 341450606.8779 | 13658024.2737 | 22528563.2819 | 0 |  | 36186587.5556
TVKN PR-40 | 1322 | 2045 | H2 ondergronds ontladen | Zoutcavernes | Waterstof | GW | PJ | 20 | 13 Waterstof | Opslag | ETS1 | 61575757.5696 | 2463030.3025 | EUR_2024 | 0.028 | 20547271.0836 | 442702060.8634 | 17708082.4327 | 29209031.0935 | 0 |  | 46917113.5262
TVKN PR-40 | 1322 | 2050 | H2 ondergronds ontladen | Zoutcavernes | Waterstof | GW | PJ | 20 | 13 Waterstof | Opslag | ETS1 | 61575757.5696 | 2463030.3025 | EUR_2024 | 0.028 | 46481754.5626 | 496710954.1869 | 19868438.1654 | 32772482.8681 | 0 |  | 52640921.0336
TVKN PR-40 | 1323 | 2030 | H2 ondergronds opslag | Zoutcavernes | Waterstof | PJ | PJ | 50 | 13 Waterstof | Opslag | ETS1 | 63500000 | 2857500 | EUR_2024 | 0.028 | 3442727.7221 | 27703964.6199 | 1246678.4079 | 1036198.7838 | 0 |  | 2282877.1917
TVKN PR-40 | 1323 | 2035 | H2 ondergronds opslag | Zoutcavernes | Waterstof | PJ | PJ | 50 | 13 Waterstof | Opslag | ETS1 | 63500000 | 2857500 | EUR_2024 | 0.028 | 0 | 24953812.5954 | 1122921.5668 | 933336.0989 | 0 |  | 2056257.6657
TVKN PR-40 | 1323 | 2040 | H2 ondergronds opslag | Zoutcavernes | Waterstof | PJ | PJ | 50 | 13 Waterstof | Opslag | ETS1 | 63500000 | 2857500 | EUR_2024 | 0.028 | 4037784.6237 | 43977143.9353 | 1978971.4771 | 1644857.1057 | 0 |  | 3623828.5828
TVKN PR-40 | 1323 | 2045 | H2 ondergronds opslag | Zoutcavernes | Waterstof | PJ | PJ | 50 | 13 Waterstof | Opslag | ETS1 | 63500000 | 2857500 | EUR_2024 | 0.028 | 1880980.5896 | 52216455.1046 | 2349740.4797 | 1953028.3126 | 0 |  | 4302768.7923
TVKN PR-40 | 1323 | 2050 | H2 ondergronds opslag | Zoutcavernes | Waterstof | PJ | PJ | 50 | 13 Waterstof | Opslag | ETS1 | 63500000 | 2857500 | EUR_2024 | 0.028 | 0 | 49446267.3379 | 2225082.0302 | 1849416.24 | 0 |  | 4074498.2702
TVKN PR-40 | 1328 | 2030 | H2 distributienetwerk | Infrastructuur waterstof | Waterstof | GW |  | 25 | 13 Waterstof | Infrastructuur | ETS1 | 903225397.508 | 22580634.9377 | EUR_2024 | 0.028 | 0 | 202.6383 | 5.066 | 11.3793 | 0 |  | 16.4452
TVKN PR-40 | 1328 | 2035 | H2 distributienetwerk | Infrastructuur waterstof | Waterstof | GW |  | 25 | 13 Waterstof | Infrastructuur | ETS1 | 903225397.508 | 22580634.9377 | EUR_2024 | 0.028 | 3679281.6166 | 284.0175 | 7.1004 | 15.9492 | 0 |  | 23.0496
TVKN PR-40 | 1328 | 2040 | H2 distributienetwerk | Infrastructuur waterstof | Waterstof | GW |  | 25 | 13 Waterstof | Infrastructuur | ETS1 | 903225397.508 | 22580634.9377 | EUR_2024 | 0.028 | 3679278.2748 | 348.6881 | 8.7172 | 19.5808 | 0 |  | 28.298
TVKN PR-40 | 1328 | 2045 | H2 distributienetwerk | Infrastructuur waterstof | Waterstof | GW |  | 25 | 13 Waterstof | Infrastructuur | ETS1 | 903225397.508 | 22580634.9377 | EUR_2024 | 0.028 | 3679272.4096 | 384.0323 | 9.6008 | 21.5656 | 0 |  | 31.1664
TVKN PR-40 | 1328 | 2050 | H2 distributienetwerk | Infrastructuur waterstof | Waterstof | GW |  | 25 | 13 Waterstof | Infrastructuur | ETS1 | 903225397.508 | 22580634.9377 | EUR_2024 | 0.028 | 3679342.9617 | 772.1372 | 19.3034 | 43.3599 | 0 |  | 62.6633
TVKN PR-40 | 1329 | 2030 | H2 filling station | Tankopslag waterstof | Waterstof | PJ | PJ | 15 | 13 Waterstof | Opslag | ETS1 | 1.3797 | 1.3797 | EUR_2024 | 0.028 | 0 | 3.2447e-05 | 3.2447e-05 | 2.6788e-06 | 0 |  | 3.5126e-05
TVKN PR-40 | 1329 | 2035 | H2 filling station | Tankopslag waterstof | Waterstof | PJ | PJ | 15 | 13 Waterstof | Opslag | ETS1 | 1.3797 | 1.3797 | EUR_2024 | 0.028 | 0.22492 | 4.7626e-05 | 4.7626e-05 | 3.9319e-06 | 0 |  | 5.1557e-05
TVKN PR-40 | 1329 | 2040 | H2 filling station | Tankopslag waterstof | Waterstof | PJ | PJ | 15 | 13 Waterstof | Opslag | ETS1 | 1.3797 | 1.3797 | EUR_2024 | 0.028 | 0.22492 | 6.6534e-05 | 6.6534e-05 | 5.493e-06 | 0 |  | 7.2027e-05
TVKN PR-40 | 1329 | 2045 | H2 filling station | Tankopslag waterstof | Waterstof | PJ | PJ | 15 | 13 Waterstof | Opslag | ETS1 | 1.3797 | 1.3797 | EUR_2024 | 0.028 | 0 | 9.6243e-05 | 9.6243e-05 | 7.9458e-06 | 0 |  | 0.00010419
TVKN PR-40 | 1329 | 2050 | H2 filling station | Tankopslag waterstof | Waterstof | PJ | PJ | 15 | 13 Waterstof | Opslag | ETS1 | 1.3797 | 1.3797 | EUR_2024 | 0.028 | 0.22492 | 9.4776e-05 | 9.4776e-05 | 7.8247e-06 | 0 |  | 0.0001026
TVKN PR-40 | 1330 | 2030 | H2 pipeline | Infrastructuur waterstof | Waterstof | GW |  | 25 | 13 Waterstof | Infrastructuur | ETS1 | 110151668.2916 | 2753791.7073 | EUR_2024 | 0.028 | 174375586.4378 | 1076080552.6421 | 26902013.8161 | 60428007.6683 | 0 |  | 87330021.4843
TVKN PR-40 | 1330 | 2035 | H2 pipeline | Infrastructuur waterstof | Waterstof | GW |  | 25 | 13 Waterstof | Infrastructuur | ETS1 | 110151668.2916 | 2753791.7073 | EUR_2024 | 0.028 | 56279543.9014 | 1306427617.036 | 32660690.4259 | 73363297.8186 | 0 |  | 106023988.2445
TVKN PR-40 | 1330 | 2040 | H2 pipeline | Infrastructuur waterstof | Waterstof | GW |  | 25 | 13 Waterstof | Infrastructuur | ETS1 | 110151668.2916 | 2753791.7073 | EUR_2024 | 0.028 | 61726553.9002 | 1564009731.4239 | 39100243.2856 | 87827990.0252 | 0 |  | 126928233.3108
TVKN PR-40 | 1330 | 2045 | H2 pipeline | Infrastructuur waterstof | Waterstof | GW |  | 25 | 13 Waterstof | Infrastructuur | ETS1 | 110151668.2916 | 2753791.7073 | EUR_2024 | 0.028 | 49714640.0459 | 1761532276.5403 | 44038306.9135 | 98919997.8136 | 0 |  | 142958304.7272
TVKN PR-40 | 1330 | 2050 | H2 pipeline | Infrastructuur waterstof | Waterstof | GW |  | 25 | 13 Waterstof | Infrastructuur | ETS1 | 110151668.2916 | 2753791.7073 | EUR_2024 | 0.028 | 130219731.2218 | 2361580277.5361 | 59039506.9384 | 132616086.0075 | 0 |  | 191655592.9459
TVKN PR-40 | 1339 | 2030 | H2 connector pipeline naar distributienetwerk | Infrastructuur waterstof | Waterstof | PJ | PJ | 20 | 13 Waterstof | Infrastructuur | ETS1 |  |  | EUR_2024 | 0.028 |  |  |  | 0 | 0 |  | 0
TVKN PR-40 | 1339 | 2035 | H2 connector pipeline naar distributienetwerk | Infrastructuur waterstof | Waterstof | PJ | PJ | 20 | 13 Waterstof | Infrastructuur | ETS1 |  |  | EUR_2024 | 0.028 |  |  |  | 0 | 0 |  | 0
TVKN PR-40 | 1339 | 2040 | H2 connector pipeline naar distributienetwerk | Infrastructuur waterstof | Waterstof | PJ | PJ | 20 | 13 Waterstof | Infrastructuur | ETS1 |  |  | EUR_2024 | 0.028 |  |  |  | 0 | 0 |  | 0
TVKN PR-40 | 1339 | 2045 | H2 connector pipeline naar distributienetwerk | Infrastructuur waterstof | Waterstof | PJ | PJ | 20 | 13 Waterstof | Infrastructuur | ETS1 |  |  | EUR_2024 | 0.028 |  |  |  | 0 | 0 |  | 0
TVKN PR-40 | 1339 | 2050 | H2 connector pipeline naar distributienetwerk | Infrastructuur waterstof | Waterstof | PJ | PJ | 20 | 13 Waterstof | Infrastructuur | ETS1 |  |  | EUR_2024 | 0.028 |  |  |  | 0 | 0 |  | 0
TVKN PR-40 | 1340 | 2030 | H2 connector distributienetwerk naar filling station | Infrastructuur waterstof | Waterstof | PJ | PJ | 20 | 13 Waterstof | Infrastructuur | ETS1 |  |  | EUR_2024 | 0.028 |  |  |  | 0 | 0 |  | 0
TVKN PR-40 | 1340 | 2035 | H2 connector distributienetwerk naar filling station | Infrastructuur waterstof | Waterstof | PJ | PJ | 20 | 13 Waterstof | Infrastructuur | ETS1 |  |  | EUR_2024 | 0.028 |  |  |  | 0 | 0 |  | 0
TVKN PR-40 | 1340 | 2040 | H2 connector distributienetwerk naar filling station | Infrastructuur waterstof | Waterstof | PJ | PJ | 20 | 13 Waterstof | Infrastructuur | ETS1 |  |  | EUR_2024 | 0.028 |  |  |  | 0 | 0 |  | 0
TVKN PR-40 | 1340 | 2045 | H2 connector distributienetwerk naar filling station | Infrastructuur waterstof | Waterstof | PJ | PJ | 20 | 13 Waterstof | Infrastructuur | ETS1 |  |  | EUR_2024 | 0.028 |  |  |  | 0 | 0 |  | 0
TVKN PR-40 | 1340 | 2050 | H2 connector distributienetwerk naar filling station | Infrastructuur waterstof | Waterstof | PJ | PJ | 20 | 13 Waterstof | Infrastructuur | ETS1 |  |  | EUR_2024 | 0.028 |  |  |  | 0 | 0 |  | 0
TVKN PR-40 | 1351 | 2030 | REF ICE personenauto | Wegtransport Personen | Eindverbruiker | Mvtg | Bn vtgkm persoon | 10 | 03a Transport (nationaal) | Wegtransport | ETS2 | 0 | 493077647.701 | EUR_2024 | 0.028 | 0 | 0 | 3005116624.1652 | 0 | 0 |  | 3005116624.1652
TVKN PR-40 | 1351 | 2035 | REF ICE personenauto | Wegtransport Personen | Eindverbruiker | Mvtg | Bn vtgkm persoon | 10 | 03a Transport (nationaal) | Wegtransport | ETS2 | 0 | 484389209.4645 | EUR_2024 | 0.028 | 0 | 0 | 3651839911.2417 | 0 | 0 |  | 3651839911.2417
TVKN PR-40 | 1351 | 2040 | REF ICE personenauto | Wegtransport Personen | Eindverbruiker | Mvtg | Bn vtgkm persoon | 10 | 03a Transport (nationaal) | Wegtransport | ETS2 | 0 | 475700771.228 | EUR_2024 | 0.028 | 0 | 0 | 3561610711.6164 | 0 | 0 |  | 3561610711.6164
TVKN PR-40 | 1351 | 2045 | REF ICE personenauto | Wegtransport Personen | Eindverbruiker | Mvtg | Bn vtgkm persoon | 10 | 03a Transport (nationaal) | Wegtransport | ETS2 | 0 | 467012332.9915 | EUR_2024 | 0.028 | 0 | 0 | 1949149301.5495 | 0 | 0 |  | 1949149301.5495
TVKN PR-40 | 1351 | 2050 | REF ICE personenauto | Wegtransport Personen | Eindverbruiker | Mvtg | Bn vtgkm persoon | 10 | 03a Transport (nationaal) | Wegtransport | ETS2 | 0 | 458323894.755 | EUR_2024 | 0.028 | 0 | 0 | 540057033.2351 | 0 | 0 |  | 540057033.2351
TVKN PR-40 | 1353 | 2030 | REF elektrische auto | Wegtransport Personen | Eindverbruiker | Mvtg | Bn vtgkm persoon | 10 | 03a Transport (nationaal) | Wegtransport | ETS2 | 4940102248.3 | 316800316.995 | EUR_2024 | 0.028 | 1461442943.6265 | 10638172817.3112 | 682207847.4047 | 1234422648.0575 | 0 |  | 1916630495.4622
TVKN PR-40 | 1353 | 2035 | REF elektrische auto | Wegtransport Personen | Eindverbruiker | Mvtg | Bn vtgkm persoon | 10 | 03a Transport (nationaal) | Wegtransport | ETS2 | 4373063345.55 | 310534076.7017 | EUR_2024 | 0.028 | 0 | 5181743539.7601 | 367958984.0522 | 601274456.7842 | 0 |  | 969233440.8364
TVKN PR-40 | 1353 | 2040 | REF elektrische auto | Wegtransport Personen | Eindverbruiker | Mvtg | Bn vtgkm persoon | 10 | 03a Transport (nationaal) | Wegtransport | ETS2 | 3806024442.8 | 304267836.4085 | EUR_2024 | 0.028 | 1563469440.5724 | 6697464089.3496 | 535420341.7545 | 777154263.0884 | 0 |  | 1312574604.8429
TVKN PR-40 | 1353 | 2045 | REF elektrische auto | Wegtransport Personen | Eindverbruiker | Mvtg | Bn vtgkm persoon | 10 | 03a Transport (nationaal) | Wegtransport | ETS2 | 3238985540.05 | 298001596.1152 | EUR_2024 | 0.028 | 2387453715.1508 | 18589951692.2588 | 1710361224.9881 | 2157123952.5152 | 0 |  | 3867485177.5033
TVKN PR-40 | 1353 | 2050 | REF elektrische auto | Wegtransport Personen | Eindverbruiker | Mvtg | Bn vtgkm persoon | 10 | 03a Transport (nationaal) | Wegtransport | ETS2 | 2671946637.3 | 291735355.822 | EUR_2024 | 0.028 | 3043714855.7038 | 25066023189.6496 | 2736823068.3171 | 2908588462.8313 | 0 |  | 5645411531.1484
TVKN PR-40 | 1355 | 2030 | Elektrische auto | Wegtransport Personen | Eindverbruiker | Mvtg | Bn vtgkm persoon | 10 | 03a Transport (nationaal) | Wegtransport | ETS2 | 11189108952.7 | 381649264.513 | EUR_2024 | 0.028 | 679207607.8756 | 5857656424.0171 | 199798775.349 | 679705422.9632 | 0 |  | 879504198.3122
TVKN PR-40 | 1355 | 2035 | Elektrische auto | Wegtransport Personen | Eindverbruiker | Mvtg | Bn vtgkm persoon | 10 | 03a Transport (nationaal) | Wegtransport | ETS2 | 9795583701.275 | 366766415.2147 | EUR_2024 | 0.028 | 353556425.6483 | 4740867385.3489 | 177507639.0503 | 550116469.4738 | 0 |  | 727624108.5241
TVKN PR-40 | 1355 | 2040 | Elektrische auto | Wegtransport Personen | Eindverbruiker | Mvtg | Bn vtgkm persoon | 10 | 03a Transport (nationaal) | Wegtransport | ETS2 | 8402058449.85 | 351883565.9165 | EUR_2024 | 0.028 | 401312512.0744 | 3522859007.9384 | 147539581.7981 | 408782318.1661 | 0 |  | 556321899.9643
TVKN PR-40 | 1355 | 2045 | Elektrische auto | Wegtransport Personen | Eindverbruiker | Mvtg | Bn vtgkm persoon | 10 | 03a Transport (nationaal) | Wegtransport | ETS2 | 7008533198.425 | 337000716.6183 | EUR_2024 | 0.028 | 0 | 1381117005.8973 | 66410104.3034 | 160260802.3929 | 0 |  | 226670906.6963
TVKN PR-40 | 1355 | 2050 | Elektrische auto | Wegtransport Personen | Eindverbruiker | Mvtg | Bn vtgkm persoon | 10 | 03a Transport (nationaal) | Wegtransport | ETS2 | 5615007947 | 322117867.32 | EUR_2024 | 0.028 | 46891792.8083 | 0 | 0 | 0 | 0 |  | 0
TVKN PR-40 | 1359 | 2030 | Flex ketel restgassen | Overige industrie | Eindverbruiker | PJ | PJ | 15 | 02 Industrie | Overige industrie | ETS1 | 6069736.1277 | 571796.5786 | EUR_2024 | 0.028 | 10874616.6525 | 118245834.74 | 11139292.1067 | 9762314.915 | 0 |  | 20901607.0217
TVKN PR-40 | 1359 | 2035 | Flex ketel restgassen | Overige industrie | Eindverbruiker | PJ | PJ | 15 | 02 Industrie | Overige industrie | ETS1 | 6069736.1277 | 571796.5786 | EUR_2024 | 0.028 | 1563543.2535 | 94127175.2685 | 8867205.3675 | 7771090.8723 | 0 |  | 16638296.2398
TVKN PR-40 | 1359 | 2040 | Flex ketel restgassen | Overige industrie | Eindverbruiker | PJ | PJ | 15 | 02 Industrie | Overige industrie | ETS1 | 6069736.1277 | 571796.5786 | EUR_2024 | 0.028 | 0 | 61182661.8699 | 5763683.2953 | 5051208.8973 | 0 |  | 10814892.1927
TVKN PR-40 | 1359 | 2045 | Flex ketel restgassen | Overige industrie | Eindverbruiker | PJ | PJ | 15 | 02 Industrie | Overige industrie | ETS1 | 6069736.1277 | 571796.5786 | EUR_2024 | 0.028 | 4756350.5067 | 30591331.1413 | 2881841.6671 | 2525604.4657 | 0 |  | 5407446.1328
TVKN PR-40 | 1359 | 2050 | Flex ketel restgassen | Overige industrie | Eindverbruiker | PJ | PJ | 15 | 02 Industrie | Overige industrie | ETS1 | 6069736.1277 | 571796.5786 | EUR_2024 | 0.028 | 0 | 15295665.8286 | 1440920.8579 | 1262802.2542 | 0 |  | 2703723.112
TVKN PR-40 | 1360 | 2030 | Flex WKK restgassen | Elektriciteitscentrales | Elektriciteit | PJ | PJ | 15 | 11 Elektriciteit | Omzetting/centrales | ETS1 | 26967705.8714 | 969745.2663 | EUR_2024 | 0.028 | 0 | 76.5993 | 2.7545 | 6.324 | 0 |  | 9.0785
TVKN PR-40 | 1360 | 2035 | Flex WKK restgassen | Elektriciteitscentrales | Elektriciteit | PJ | PJ | 15 | 11 Elektriciteit | Omzetting/centrales | ETS1 | 26967705.8714 | 969745.2663 | EUR_2024 | 0.028 | 239717.2932 | 64.1346 | 2.3062 | 5.2949 | 0 |  | 7.6012
TVKN PR-40 | 1360 | 2040 | Flex WKK restgassen | Elektriciteitscentrales | Elektriciteit | PJ | PJ | 15 | 11 Elektriciteit | Omzetting/centrales | ETS1 | 26967705.8714 | 969745.2663 | EUR_2024 | 0.028 | 239715.2962 | 41.6849 | 1.499 | 3.4415 | 0 |  | 4.9405
TVKN PR-40 | 1360 | 2045 | Flex WKK restgassen | Elektriciteitscentrales | Elektriciteit | PJ | PJ | 15 | 11 Elektriciteit | Omzetting/centrales | ETS1 | 26967705.8714 | 969745.2663 | EUR_2024 | 0.028 | 0 | 20.8241 | 0.74883 | 1.7192 | 0 |  | 2.4681
TVKN PR-40 | 1360 | 2050 | Flex WKK restgassen | Elektriciteitscentrales | Elektriciteit | PJ | PJ | 15 | 11 Elektriciteit | Omzetting/centrales | ETS1 | 26967705.8714 | 969745.2663 | EUR_2024 | 0.028 | 239714.6795 | 7.7557 | 0.27889 | 0.64031 | 0 |  | 0.9192
TVKN PR-40 | 1364 | 2030 | REF HDV vracht | Wegtransport Vracht | Eindverbruiker | Mvtg | Bn vtgkm vracht | 8 | 03a Transport (nationaal) | Wegtransport | ETS2 | 0 | 2162811537.97 | EUR_2024 | 0.028 | 0 | 0 | 323019889.0412 | 0 | 0 |  | 323019889.0412
TVKN PR-40 | 1364 | 2035 | REF HDV vracht | Wegtransport Vracht | Eindverbruiker | Mvtg | Bn vtgkm vracht | 8 | 03a Transport (nationaal) | Wegtransport | ETS2 | 0 | 2162811537.97 | EUR_2024 | 0.028 | 0 | 0 | 334477581.4934 | 0 | 0 |  | 334477581.4934
TVKN PR-40 | 1364 | 2040 | REF HDV vracht | Wegtransport Vracht | Eindverbruiker | Mvtg | Bn vtgkm vracht | 8 | 03a Transport (nationaal) | Wegtransport | ETS2 | 0 | 2162811537.97 | EUR_2024 | 0.028 | 0 | 0 | 339497331.4648 | 0 | 0 |  | 339497331.4648
TVKN PR-40 | 1364 | 2045 | REF HDV vracht | Wegtransport Vracht | Eindverbruiker | Mvtg | Bn vtgkm vracht | 8 | 03a Transport (nationaal) | Wegtransport | ETS2 | 0 | 2162811537.97 | EUR_2024 | 0.028 | 0 | 0 | 283382966.3705 | 0 | 0 |  | 283382966.3705
TVKN PR-40 | 1364 | 2050 | REF HDV vracht | Wegtransport Vracht | Eindverbruiker | Mvtg | Bn vtgkm vracht | 8 | 03a Transport (nationaal) | Wegtransport | ETS2 | 0 | 2162811537.97 | EUR_2024 | 0.028 | 0 | 0 | 177961740.7791 | 0 | 0 |  | 177961740.7791
TVKN PR-40 | 1370 | 2030 | Heat transmission grid | Warmtenetten | Warmte | GW | PJ | 50 | 12 Warmte | Infrastructuur | ETS1 | 552450000 | 13335000 | EUR_2024 | 0.028 | 1043168508.5173 | 6675534199.0065 | 161133584.114 | 249681968.3841 | 0 |  | 410815552.4981
TVKN PR-40 | 1370 | 2035 | Heat transmission grid | Warmtenetten | Warmte | GW | PJ | 50 | 12 Warmte | Infrastructuur | ETS1 | 552450000 | 13335000 | EUR_2024 | 0.028 | 0 | 6007981059.198 | 145020232.4634 | 224713782.0219 | 0 |  | 369734014.4853
TVKN PR-40 | 1370 | 2040 | Heat transmission grid | Warmtenetten | Warmte | GW | PJ | 50 | 12 Warmte | Infrastructuur | ETS1 | 552450000 | 13335000 | EUR_2024 | 0.028 | 487831490.2875 | 8284950548.811 | 199981564.9713 | 309878235.8571 | 0 |  | 509859800.8284
TVKN PR-40 | 1370 | 2045 | Heat transmission grid | Warmtenetten | Warmte | GW | PJ | 50 | 12 Warmte | Infrastructuur | ETS1 | 552450000 | 13335000 | EUR_2024 | 0.028 | 197688245.0862 | 9111203812.4175 | 219925609.2652 | 340782210.7438 | 0 |  | 560707820.009
TVKN PR-40 | 1370 | 2050 | Heat transmission grid | Warmtenetten | Warmte | GW | PJ | 50 | 12 Warmte | Infrastructuur | ETS1 | 552450000 | 13335000 | EUR_2024 | 0.028 | 853645353.3243 | 13217242617.2145 | 319036890.7603 | 494358511.9776 | 0 |  | 813395402.7379
TVKN PR-40 | 1371 | 2030 | Natural Gas Medium Temp Boilers - Chemical | Chemie | Eindverbruiker | PJ | PJ | 20 | 02 Industrie | Energie-intensieve industrie | ETS1 | 5058113.4398 | 476499.0331 | EUR_2024 | 0.028 | 0 | 1.1297 | 0.10643 | 0.074539 | 0 |  | 0.18096
TVKN PR-40 | 1371 | 2035 | Natural Gas Medium Temp Boilers - Chemical | Chemie | Eindverbruiker | PJ | PJ | 20 | 02 Industrie | Energie-intensieve industrie | ETS1 | 5058113.4398 | 476499.0331 | EUR_2024 | 0.028 | 19678767.3262 | 0.90379 | 0.085141 | 0.059631 | 0 |  | 0.14477
TVKN PR-40 | 1371 | 2040 | Natural Gas Medium Temp Boilers - Chemical | Chemie | Eindverbruiker | PJ | PJ | 20 | 02 Industrie | Energie-intensieve industrie | ETS1 | 5058113.4398 | 476499.0331 | EUR_2024 | 0.028 | 19678767.3262 | 0.67784 | 0.063856 | 0.044723 | 0 |  | 0.10858
TVKN PR-40 | 1371 | 2045 | Natural Gas Medium Temp Boilers - Chemical | Chemie | Eindverbruiker | PJ | PJ | 20 | 02 Industrie | Energie-intensieve industrie | ETS1 | 5058113.4398 | 476499.0331 | EUR_2024 | 0.028 | 19678767.2358 | 0 | 0 | 0 | 0 |  | 0
TVKN PR-40 | 1371 | 2050 | Natural Gas Medium Temp Boilers - Chemical | Chemie | Eindverbruiker | PJ | PJ | 20 | 02 Industrie | Energie-intensieve industrie | ETS1 | 5058113.4398 | 476499.0331 | EUR_2024 | 0.028 | 0 | 0 | 0 | 0 | 0 |  | 0
TVKN PR-40 | 1375 | 2030 | REF ammoniak productie | Kunstmest | Eindverbruiker | Mton NH3 | Mton NH3 productie | 20 | 02 Industrie | Energie-intensieve industrie | ETS1 | 452536664.8512 | 0 | EUR_2024 | 0.028 | 78622422.0712 | 1432739141.9545 | 43807756.6532 | 94530669.373 | 0 |  | 138338426.0262
TVKN PR-40 | 1375 | 2035 | REF ammoniak productie | Kunstmest | Eindverbruiker | Mton NH3 | Mton NH3 productie | 20 | 02 Industrie | Energie-intensieve industrie | ETS1 | 452536664.8512 | 0 | EUR_2024 | 0.028 | 77728810.8935 | 1474840852.5559 | 45094947.5277 | 97308497.3588 | 0 |  | 142403444.8865
TVKN PR-40 | 1375 | 2040 | REF ammoniak productie | Kunstmest | Eindverbruiker | Mton NH3 | Mton NH3 productie | 20 | 02 Industrie | Energie-intensieve industrie | ETS1 | 452536664.8512 | 0 | EUR_2024 | 0.028 | 73469740.5315 | 1495647211.3473 | 45730044.1056 | 98681279.7211 | 0 |  | 144411323.8267
TVKN PR-40 | 1375 | 2045 | REF ammoniak productie | Kunstmest | Eindverbruiker | Mton NH3 | Mton NH3 productie | 20 | 02 Industrie | Energie-intensieve industrie | ETS1 | 452536664.8512 | 0 | EUR_2024 | 0.028 | 50570465.1925 | 1401957193.4436 | 38439568.0601 | 92499707.761 | 0 |  | 130939275.8211
TVKN PR-40 | 1375 | 2050 | REF ammoniak productie | Kunstmest | Eindverbruiker | Mton NH3 | Mton NH3 productie | 20 | 02 Industrie | Energie-intensieve industrie | ETS1 | 452536664.8512 | 0 | EUR_2024 | 0.028 | 6985509.0732 | 1043772628.4534 | 21052447.1479 | 68867054.966 | 0 |  | 89919502.1139
TVKN PR-40 | 1388 | 2030 | Natural Gas Medium Temp Boilers - Basic Metals | Staalindustrie | Eindverbruiker | PJ | PJ | 15 | 02 Industrie | Energie-intensieve industrie | ETS1 | 5058113.4398 | 476499.0331 | EUR_2024 | 0.028 | 0 | 1.8027 | 0.16982 | 0.14883 | 0 |  | 0.31865
TVKN PR-40 | 1388 | 2035 | Natural Gas Medium Temp Boilers - Basic Metals | Staalindustrie | Eindverbruiker | PJ | PJ | 15 | 02 Industrie | Energie-intensieve industrie | ETS1 | 5058113.4398 | 476499.0331 | EUR_2024 | 0.028 | 6384198.9682 | 1.4422 | 0.13586 | 0.11906 | 0 |  | 0.25492
TVKN PR-40 | 1388 | 2040 | Natural Gas Medium Temp Boilers - Basic Metals | Staalindustrie | Eindverbruiker | PJ | PJ | 15 | 02 Industrie | Energie-intensieve industrie | ETS1 | 5058113.4398 | 476499.0331 | EUR_2024 | 0.028 | 6384198.9682 | 1.0816 | 0.10189 | 0.089298 | 0 |  | 0.19119
TVKN PR-40 | 1388 | 2045 | Natural Gas Medium Temp Boilers - Basic Metals | Staalindustrie | Eindverbruiker | PJ | PJ | 15 | 02 Industrie | Energie-intensieve industrie | ETS1 | 5058113.4398 | 476499.0331 | EUR_2024 | 0.028 | 0 | 0.72108 | 0.067929 | 0.059532 | 0 |  | 0.12746
TVKN PR-40 | 1388 | 2050 | Natural Gas Medium Temp Boilers - Basic Metals | Staalindustrie | Eindverbruiker | PJ | PJ | 15 | 02 Industrie | Energie-intensieve industrie | ETS1 | 5058113.4398 | 476499.0331 | EUR_2024 | 0.028 | 6384198.8239 | 0 | 0 | 0 | 0 |  | 0
TVKN PR-40 | 1391 | 2030 | REF WKK rest chemie ebalans | Elektriciteitscentrales | Elektriciteit | PJ |  | 15 | 11 Elektriciteit | Omzetting/centrales | ETS1 | 26967705.8714 | 969745.2663 | EUR_2024 | 0.028 | 27420702.6983 | 139423039.0587 | 5013583.0161 | 11510693.9427 | 0 |  | 16524276.9589
TVKN PR-40 | 1391 | 2035 | REF WKK rest chemie ebalans | Elektriciteitscentrales | Elektriciteit | PJ |  | 15 | 11 Elektriciteit | Omzetting/centrales | ETS1 | 26967705.8714 | 969745.2663 | EUR_2024 | 0.028 | 0 | 135108206.0653 | 4858423.7716 | 11154463.5641 | 0 |  | 16012887.3356
TVKN PR-40 | 1391 | 2040 | REF WKK rest chemie ebalans | Elektriciteitscentrales | Elektriciteit | PJ |  | 15 | 11 Elektriciteit | Omzetting/centrales | ETS1 | 26967705.8714 | 969745.2663 | EUR_2024 | 0.028 | 0 | 88633933.3522 | 3187232.0809 | 7317571.6628 | 0 |  | 10504803.7437
TVKN PR-40 | 1391 | 2045 | REF WKK rest chemie ebalans | Elektriciteitscentrales | Elektriciteit | PJ |  | 15 | 11 Elektriciteit | Omzetting/centrales | ETS1 | 26967705.8714 | 969745.2663 | EUR_2024 | 0.028 | 18125843.3447 | 42159636.584 | 1516039.5252 | 3480677.7756 | 0 |  | 4996717.3008
TVKN PR-40 | 1391 | 2050 | REF WKK rest chemie ebalans | Elektriciteitscentrales | Elektriciteit | PJ |  | 15 | 11 Elektriciteit | Omzetting/centrales | ETS1 | 26967705.8714 | 969745.2663 | EUR_2024 | 0.028 | 0 | 158.9006 | 5.714 | 13.1187 | 0 |  | 18.8327
TVKN PR-40 | 1392 | 2030 | REF Ketels rest chemie ebalans | Chemie | Eindverbruiker | PJ |  | 15 | 02 Industrie | Energie-intensieve industrie | ETS1 | 636989.5377 | 571796.5786 | EUR_2024 | 0.028 | 7884806.1631 | 39627119.0816 | 35571465.1027 | 3271594.4413 | 0 |  | 38843059.544
TVKN PR-40 | 1392 | 2035 | REF Ketels rest chemie ebalans | Chemie | Eindverbruiker | PJ |  | 15 | 02 Industrie | Energie-intensieve industrie | ETS1 | 636989.5377 | 571796.5786 | EUR_2024 | 0.028 | 1596220.9046 | 47506679.4715 | 42644588.6083 | 3922126.8689 | 0 |  | 46566715.4772
TVKN PR-40 | 1392 | 2040 | REF Ketels rest chemie ebalans | Chemie | Eindverbruiker | PJ |  | 15 | 02 Industrie | Energie-intensieve industrie | ETS1 | 636989.5377 | 571796.5786 | EUR_2024 | 0.028 | 0 | 44297984.0679 | 39764288.4699 | 3657218.6371 | 0 |  | 43421507.107
TVKN PR-40 | 1392 | 2045 | REF Ketels rest chemie ebalans | Chemie | Eindverbruiker | PJ |  | 15 | 02 Industrie | Energie-intensieve industrie | ETS1 | 636989.5377 | 571796.5786 | EUR_2024 | 0.028 | 5243001.3477 | 31088959.9909 | 27907147.4542 | 2566688.446 | 0 |  | 30473835.9002
TVKN PR-40 | 1392 | 2050 | REF Ketels rest chemie ebalans | Chemie | Eindverbruiker | PJ |  | 15 | 02 Industrie | Energie-intensieve industrie | ETS1 | 636989.5377 | 571796.5786 | EUR_2024 | 0.028 | 0 | 10000361.835 | 8976870.645 | 825624.6972 | 0 |  | 9802495.3422
TVKN PR-40 | 1395 | 2030 | REF WKK rest Basismetaal ebalans | Elektriciteitscentrales | Elektriciteit | PJ |  | 15 | 11 Elektriciteit | Omzetting/centrales | ETS1 | 26967705.8714 | 969745.2663 | EUR_2024 | 0.028 | 538483.6813 | 4146896.3945 | 149120.3281 | 342365.62 | 0 |  | 491485.9481
TVKN PR-40 | 1395 | 2035 | REF WKK rest Basismetaal ebalans | Elektriciteitscentrales | Elektriciteit | PJ |  | 15 | 11 Elektriciteit | Omzetting/centrales | ETS1 | 26967705.8714 | 969745.2663 | EUR_2024 | 0.028 | 777718.1765 | 7308248.2831 | 262800.9669 | 603365.1957 | 0 |  | 866166.1626
TVKN PR-40 | 1395 | 2040 | REF WKK rest Basismetaal ebalans | Elektriciteitscentrales | Elektriciteit | PJ |  | 15 | 11 Elektriciteit | Omzetting/centrales | ETS1 | 26967705.8714 | 969745.2663 | EUR_2024 | 0.028 | 0 | 5926989.0378 | 213131.5726 | 489329.1473 | 0 |  | 702460.7199
TVKN PR-40 | 1395 | 2045 | REF WKK rest Basismetaal ebalans | Elektriciteitscentrales | Elektriciteit | PJ |  | 15 | 11 Elektriciteit | Omzetting/centrales | ETS1 | 26967705.8714 | 969745.2663 | EUR_2024 | 0.028 | 262031.7912 | 4544729.5873 | 163426.2115 | 375210.5225 | 0 |  | 538636.734
TVKN PR-40 | 1395 | 2050 | REF WKK rest Basismetaal ebalans | Elektriciteitscentrales | Elektriciteit | PJ |  | 15 | 11 Elektriciteit | Omzetting/centrales | ETS1 | 26967705.8714 | 969745.2663 | EUR_2024 | 0.028 | 0 | 1610.3376 | 57.9069 | 132.9486 | 0 |  | 190.8556
TVKN PR-40 | 1422 | 2030 | Flex WKK restgassen raffinaderijen | Elektriciteitscentrales | Elektriciteit | PJ | PJ | 15 | 11 Elektriciteit | Omzetting/centrales | ETS1 | 26967705.8714 | 969745.2663 | EUR_2024 | 0.028 | 0 | 79.2572 | 2.8501 | 6.5434 | 0 |  | 9.3935
TVKN PR-40 | 1422 | 2035 | Flex WKK restgassen raffinaderijen | Elektriciteitscentrales | Elektriciteit | PJ | PJ | 15 | 11 Elektriciteit | Omzetting/centrales | ETS1 | 26967705.8714 | 969745.2663 | EUR_2024 | 0.028 | 230617.8574 | 66.1265 | 2.3779 | 5.4594 | 0 |  | 7.8373
TVKN PR-40 | 1422 | 2040 | Flex WKK restgassen raffinaderijen | Elektriciteitscentrales | Elektriciteit | PJ | PJ | 15 | 11 Elektriciteit | Omzetting/centrales | ETS1 | 26967705.8714 | 969745.2663 | EUR_2024 | 0.028 | 230615.8543 | 42.9805 | 1.5456 | 3.5484 | 0 |  | 5.094
TVKN PR-40 | 1422 | 2045 | Flex WKK restgassen raffinaderijen | Elektriciteitscentrales | Elektriciteit | PJ | PJ | 15 | 11 Elektriciteit | Omzetting/centrales | ETS1 | 26967705.8714 | 969745.2663 | EUR_2024 | 0.028 | 0 | 21.4735 | 0.77218 | 1.7728 | 0 |  | 2.545
TVKN PR-40 | 1422 | 2050 | Flex WKK restgassen raffinaderijen | Elektriciteitscentrales | Elektriciteit | PJ | PJ | 15 | 11 Elektriciteit | Omzetting/centrales | ETS1 | 26967705.8714 | 969745.2663 | EUR_2024 | 0.028 | 230615.1997 | 8.1852 | 0.29433 | 0.67576 | 0 |  | 0.9701
TVKN PR-40 | 1423 | 2030 | Flex ketel restgassen raffinaderijen | Raffinage | Fossiel - Complex | PJ | PJ | 15 | 14 Koolstof | Omzetting/centrales | ETS1 | 6069736.1277 | 571796.5786 | EUR_2024 | 0.028 | 5236363.2171 | 30422196.5481 | 2865908.4239 | 2511640.8012 | 0 |  | 5377549.2252
TVKN PR-40 | 1423 | 2035 | Flex ketel restgassen raffinaderijen | Raffinage | Fossiel - Complex | PJ | PJ | 15 | 14 Koolstof | Omzetting/centrales | ETS1 | 6069736.1277 | 571796.5786 | EUR_2024 | 0.028 | 134272.9054 | 28973370.8438 | 2729422.4938 | 2392026.501 | 0 |  | 5121448.9948
TVKN PR-40 | 1423 | 2040 | Flex ketel restgassen raffinaderijen | Raffinage | Fossiel - Complex | PJ | PJ | 15 | 14 Koolstof | Omzetting/centrales | ETS1 | 6069736.1277 | 571796.5786 | EUR_2024 | 0.028 | 0 | 18832690.6342 | 1774124.582 | 1554817.1914 | 0 |  | 3328941.7734
TVKN PR-40 | 1423 | 2045 | Flex ketel restgassen raffinaderijen | Raffinage | Fossiel - Complex | PJ | PJ | 15 | 14 Koolstof | Omzetting/centrales | ETS1 | 6069736.1277 | 571796.5786 | EUR_2024 | 0.028 | 3353094.2216 | 9416345.657 | 887062.323 | 777408.6238 | 0 |  | 1664470.9468
TVKN PR-40 | 1423 | 2050 | Flex ketel restgassen raffinaderijen | Raffinage | Fossiel - Complex | PJ | PJ | 15 | 14 Koolstof | Omzetting/centrales | ETS1 | 6069736.1277 | 571796.5786 | EUR_2024 | 0.028 | 0 | 4708173.0531 | 443531.1827 | 388704.3304 | 0 |  | 832235.5131
TVKN PR-40 | 1425 | 2030 | Flex WKK restgassen chemie | Elektriciteitscentrales | Elektriciteit | PJ | PJ | 15 | 11 Elektriciteit | Omzetting/centrales | ETS1 | 26967705.8714 | 969745.2663 | EUR_2024 | 0.028 | 45039636.4542 | 233215023.0558 | 8386296.0282 | 19254111.5971 | 0 |  | 27640407.6253
TVKN PR-40 | 1425 | 2035 | Flex WKK restgassen chemie | Elektriciteitscentrales | Elektriciteit | PJ | PJ | 15 | 11 Elektriciteit | Omzetting/centrales | ETS1 | 26967705.8714 | 969745.2663 | EUR_2024 | 0.028 | 0 | 155476845.9199 | 5590869.9119 | 12836087.9281 | 0 |  | 18426957.8401
TVKN PR-40 | 1425 | 2040 | Flex WKK restgassen chemie | Elektriciteitscentrales | Elektriciteit | PJ | PJ | 15 | 11 Elektriciteit | Omzetting/centrales | ETS1 | 26967705.8714 | 969745.2663 | EUR_2024 | 0.028 | 0 | 77738571.8352 | 2795440.3095 | 6418056.2551 | 0 |  | 9213496.5646
TVKN PR-40 | 1425 | 2045 | Flex WKK restgassen chemie | Elektriciteitscentrales | Elektriciteit | PJ | PJ | 15 | 11 Elektriciteit | Omzetting/centrales | ETS1 | 26967705.8714 | 969745.2663 | EUR_2024 | 0.028 | 29491979.3446 | 286.2876 | 10.2948 | 23.6358 | 0 |  | 33.9305
TVKN PR-40 | 1425 | 2050 | Flex WKK restgassen chemie | Elektriciteitscentrales | Elektriciteit | PJ | PJ | 15 | 11 Elektriciteit | Omzetting/centrales | ETS1 | 26967705.8714 | 969745.2663 | EUR_2024 | 0.028 | 0 | 143.1119 | 5.1462 | 11.8152 | 0 |  | 16.9615
TVKN PR-40 | 1426 | 2030 | Flex ketel restgassen chemie | Chemie | Eindverbruiker | PJ | PJ | 15 | 02 Industrie | Energie-intensieve industrie | ETS1 | 6069736.1277 | 571796.5786 | EUR_2024 | 0.028 | 0 | 399.149 | 37.6016 | 32.9535 | 0 |  | 70.5552
TVKN PR-40 | 1426 | 2035 | Flex ketel restgassen chemie | Chemie | Eindverbruiker | PJ | PJ | 15 | 02 Industrie | Energie-intensieve industrie | ETS1 | 6069736.1277 | 571796.5786 | EUR_2024 | 0.028 | 438368.5664 | 338.853 | 31.9215 | 27.9755 | 0 |  | 59.897
TVKN PR-40 | 1426 | 2040 | Flex ketel restgassen chemie | Chemie | Eindverbruiker | PJ | PJ | 15 | 02 Industrie | Energie-intensieve industrie | ETS1 | 6069736.1277 | 571796.5786 | EUR_2024 | 0.028 | 438356.9623 | 220.5366 | 20.7755 | 18.2074 | 0 |  | 38.9829
TVKN PR-40 | 1426 | 2045 | Flex ketel restgassen chemie | Chemie | Eindverbruiker | PJ | PJ | 15 | 02 Industrie | Energie-intensieve industrie | ETS1 | 6069736.1277 | 571796.5786 | EUR_2024 | 0.028 | 0 | 110.6108 | 10.42 | 9.132 | 0 |  | 19.552
TVKN PR-40 | 1426 | 2050 | Flex ketel restgassen chemie | Chemie | Eindverbruiker | PJ | PJ | 15 | 02 Industrie | Energie-intensieve industrie | ETS1 | 6069736.1277 | 571796.5786 | EUR_2024 | 0.028 | 438357.5666 | 55.6118 | 5.2389 | 4.5913 | 0 |  | 9.8302
TVKN PR-40 | 1428 | 2030 | Flex WKK restgassen basismetaal | Elektriciteitscentrales | Elektriciteit | PJ | PJ | 15 | 11 Elektriciteit | Omzetting/centrales | ETS1 | 26967705.8714 | 969745.2663 | EUR_2024 | 0.028 | 0 | 81.6691 | 2.9368 | 6.7426 | 0 |  | 9.6793
TVKN PR-40 | 1428 | 2035 | Flex WKK restgassen basismetaal | Elektriciteitscentrales | Elektriciteit | PJ | PJ | 15 | 11 Elektriciteit | Omzetting/centrales | ETS1 | 26967705.8714 | 969745.2663 | EUR_2024 | 0.028 | 216922.1121 | 68.2066 | 2.4527 | 5.6311 | 0 |  | 8.0838
TVKN PR-40 | 1428 | 2040 | Flex WKK restgassen basismetaal | Elektriciteitscentrales | Elektriciteit | PJ | PJ | 15 | 11 Elektriciteit | Omzetting/centrales | ETS1 | 26967705.8714 | 969745.2663 | EUR_2024 | 0.028 | 216920.0298 | 44.3327 | 1.5942 | 3.6601 | 0 |  | 5.2543
TVKN PR-40 | 1428 | 2045 | Flex WKK restgassen basismetaal | Elektriciteitscentrales | Elektriciteit | PJ | PJ | 15 | 11 Elektriciteit | Omzetting/centrales | ETS1 | 26967705.8714 | 969745.2663 | EUR_2024 | 0.028 | 0 | 22.1496 | 0.79649 | 1.8287 | 0 |  | 2.6252
TVKN PR-40 | 1428 | 2050 | Flex WKK restgassen basismetaal | Elektriciteitscentrales | Elektriciteit | PJ | PJ | 15 | 11 Elektriciteit | Omzetting/centrales | ETS1 | 26967705.8714 | 969745.2663 | EUR_2024 | 0.028 | 216919.36 | 8.3891 | 0.30167 | 0.6926 | 0 |  | 0.99427
TVKN PR-40 | 1429 | 2030 | Flex ketel restgassen basismetaal | Staalindustrie | Eindverbruiker | PJ | PJ | 15 | 02 Industrie | Energie-intensieve industrie | ETS1 | 6069736.1277 | 571796.5786 | EUR_2024 | 0.028 | 1263911.6893 | 12912012.8223 | 1216369.9705 | 1066009.0957 | 0 |  | 2282379.0661
TVKN PR-40 | 1429 | 2035 | Flex ketel restgassen basismetaal | Staalindustrie | Eindverbruiker | PJ | PJ | 15 | 02 Industrie | Energie-intensieve industrie | ETS1 | 6069736.1277 | 571796.5786 | EUR_2024 | 0.028 | 536213.9002 | 12296855.1354 | 1158419.3359 | 1015221.9954 | 0 |  | 2173641.3313
TVKN PR-40 | 1429 | 2040 | Flex ketel restgassen basismetaal | Staalindustrie | Eindverbruiker | PJ | PJ | 15 | 02 Industrie | Energie-intensieve industrie | ETS1 | 6069736.1277 | 571796.5786 | EUR_2024 | 0.028 | 0 | 7992955.8131 | 752972.566 | 659894.295 | 0 |  | 1412866.8609
TVKN PR-40 | 1429 | 2045 | Flex ketel restgassen basismetaal | Staalindustrie | Eindverbruiker | PJ | PJ | 15 | 02 Industrie | Energie-intensieve industrie | ETS1 | 6069736.1277 | 571796.5786 | EUR_2024 | 0.028 | 464616.1697 | 3996478.2149 | 376486.312 | 329947.1729 | 0 |  | 706433.485
TVKN PR-40 | 1429 | 2050 | Flex ketel restgassen basismetaal | Staalindustrie | Eindverbruiker | PJ | PJ | 15 | 02 Industrie | Energie-intensieve industrie | ETS1 | 6069736.1277 | 571796.5786 | EUR_2024 | 0.028 | 136566.1375 | 1998239.4012 | 188243.1837 | 164973.6107 | 0 |  | 353216.7944
TVKN PR-40 | 1430 | 2030 | Hydrogen Medium Temp Boilers - Basic Metals | Staalindustrie | Eindverbruiker | PJ | PJ | 15 | 02 Industrie | Energie-intensieve industrie | ETS1 | 7922758.0663 | 4010589.6361 | EUR_2024 | 0.028 | 0 | 25.1218 | 12.7169 | 2.074 | 0 |  | 14.791
TVKN PR-40 | 1430 | 2035 | Hydrogen Medium Temp Boilers - Basic Metals | Staalindustrie | Eindverbruiker | PJ | PJ | 15 | 02 Industrie | Energie-intensieve industrie | ETS1 | 7922758.0663 | 4010589.6361 | EUR_2024 | 0.028 | 35825.986 | 33.5987 | 17.008 | 2.7739 | 0 |  | 19.7819
TVKN PR-40 | 1430 | 2040 | Hydrogen Medium Temp Boilers - Basic Metals | Staalindustrie | Eindverbruiker | PJ | PJ | 15 | 02 Industrie | Energie-intensieve industrie | ETS1 | 7922758.0663 | 4010589.6361 | EUR_2024 | 0.028 | 35826.5369 | 44.8304 | 22.6937 | 3.7012 | 0 |  | 26.3948
TVKN PR-40 | 1430 | 2045 | Hydrogen Medium Temp Boilers - Basic Metals | Staalindustrie | Eindverbruiker | PJ | PJ | 15 | 02 Industrie | Energie-intensieve industrie | ETS1 | 7922758.0663 | 4010589.6361 | EUR_2024 | 0.028 | 0 | 59.7174 | 30.2296 | 4.9302 | 0 |  | 35.1599
TVKN PR-40 | 1430 | 2050 | Hydrogen Medium Temp Boilers - Basic Metals | Staalindustrie | Eindverbruiker | PJ | PJ | 15 | 02 Industrie | Energie-intensieve industrie | ETS1 | 7922758.0663 | 4010589.6361 | EUR_2024 | 0.028 | 35829.0235 | 74.9049 | 37.9177 | 6.1841 | 0 |  | 44.1018
TVKN PR-40 | 1434 | 2030 | Biomass Medium Temp Boilers with CCS - Basic Metals | Staalindustrie | Eindverbruiker | PJ |  | 15 | 02 Industrie | Energie-intensieve industrie | ETS1 | 20945858.2073 | 6779615.0154 | EUR_2024 | 0.028 | 0 | 11.3717 | 3.6807 | 0.93884 | 0 |  | 4.6196
TVKN PR-40 | 1434 | 2035 | Biomass Medium Temp Boilers with CCS - Basic Metals | Staalindustrie | Eindverbruiker | PJ |  | 15 | 02 Industrie | Energie-intensieve industrie | ETS1 | 20945858.2073 | 6779615.0154 | EUR_2024 | 0.028 | 106345.1897 | 19.7918 | 6.4061 | 1.634 | 0 |  | 8.0401
TVKN PR-40 | 1434 | 2040 | Biomass Medium Temp Boilers with CCS - Basic Metals | Staalindustrie | Eindverbruiker | PJ |  | 15 | 02 Industrie | Energie-intensieve industrie | ETS1 | 20945858.2073 | 6779615.0154 | EUR_2024 | 0.028 | 106346.9665 | 37.0959 | 12.0069 | 3.0626 | 0 |  | 15.0696
TVKN PR-40 | 1434 | 2045 | Biomass Medium Temp Boilers with CCS - Basic Metals | Staalindustrie | Eindverbruiker | PJ |  | 15 | 02 Industrie | Energie-intensieve industrie | ETS1 | 20945858.2073 | 6779615.0154 | EUR_2024 | 0.028 | 0 | 47.7807 | 15.4654 | 3.9448 | 0 |  | 19.4101
TVKN PR-40 | 1434 | 2050 | Biomass Medium Temp Boilers with CCS - Basic Metals | Staalindustrie | Eindverbruiker | PJ |  | 15 | 02 Industrie | Energie-intensieve industrie | ETS1 | 20945858.2073 | 6779615.0154 | EUR_2024 | 0.028 | 106350.096 | 72.3124 | 23.4056 | 5.9701 | 0 |  | 29.3757
TVKN PR-40 | 1436 | 2030 | Hydrogen Medium Temp Boilers - Chemical | Chemie | Eindverbruiker | PJ |  | 15 | 02 Industrie | Energie-intensieve industrie | ETS1 | 7922758.0663 | 565911.1031 | EUR_2024 | 0.028 | 103158286.445 | 526794408.0693 | 37628159.549 | 43491873.6743 | 0 |  | 81120033.2233
TVKN PR-40 | 1436 | 2035 | Hydrogen Medium Temp Boilers - Chemical | Chemie | Eindverbruiker | PJ |  | 15 | 02 Industrie | Energie-intensieve industrie | ETS1 | 7922758.0663 | 565911.1031 | EUR_2024 | 0.028 | 0 | 421435550.2871 | 30102529.3414 | 34793500.907 | 0 |  | 64896030.2484
TVKN PR-40 | 1436 | 2040 | Hydrogen Medium Temp Boilers - Chemical | Chemie | Eindverbruiker | PJ |  | 15 | 02 Industrie | Energie-intensieve industrie | ETS1 | 7922758.0663 | 565911.1031 | EUR_2024 | 0.028 | 0 | 316076694.4063 | 22576899.2697 | 26095128.2966 | 0 |  | 48672027.5664
TVKN PR-40 | 1436 | 2045 | Hydrogen Medium Temp Boilers - Chemical | Chemie | Eindverbruiker | PJ |  | 15 | 02 Industrie | Energie-intensieve industrie | ETS1 | 7922758.0663 | 565911.1031 | EUR_2024 | 0.028 | 82086517.7725 | 210717851.0436 | 15051270.0922 | 17396756.7198 | 0 |  | 32448026.8119
TVKN PR-40 | 1436 | 2050 | Hydrogen Medium Temp Boilers - Chemical | Chemie | Eindverbruiker | PJ |  | 15 | 02 Industrie | Energie-intensieve industrie | ETS1 | 7922758.0663 | 565911.1031 | EUR_2024 | 0.028 | 0 | 250771647.4314 | 17912254.6014 | 20703577.4187 | 0 |  | 38615832.02
TVKN PR-40 | 1441 | 2030 | Biomass Medium Temp Boilers - Chemical | Chemie | Eindverbruiker | PJ |  | 15 | 02 Industrie | Energie-intensieve industrie | ETS1 | 14589895.6271 | 1892265.2511 | EUR_2024 | 0.028 | 0 | 22.7548 | 2.9512 | 1.8786 | 0 |  | 4.8298
TVKN PR-40 | 1441 | 2035 | Biomass Medium Temp Boilers - Chemical | Chemie | Eindverbruiker | PJ |  | 15 | 02 Industrie | Energie-intensieve industrie | ETS1 | 14482616.9828 | 1892265.2511 | EUR_2024 | 0.028 | 556653.9217 | 45.5804 | 5.9554 | 3.7631 | 0 |  | 9.7185
TVKN PR-40 | 1441 | 2040 | Biomass Medium Temp Boilers - Chemical | Chemie | Eindverbruiker | PJ |  | 15 | 02 Industrie | Energie-intensieve industrie | ETS1 | 14375338.3384 | 1892265.2511 | EUR_2024 | 0.028 | 552532.7284 | 78.911 | 10.3873 | 6.5149 | 0 |  | 16.9021
TVKN PR-40 | 1441 | 2045 | Biomass Medium Temp Boilers - Chemical | Chemie | Eindverbruiker | PJ |  | 15 | 02 Industrie | Energie-intensieve industrie | ETS1 | 14268059.6941 | 1892265.2511 | EUR_2024 | 0.028 | 0 | 231.0201 | 30.6385 | 19.0729 | 0 |  | 49.7114
TVKN PR-40 | 1441 | 2050 | Biomass Medium Temp Boilers - Chemical | Chemie | Eindverbruiker | PJ |  | 15 | 02 Industrie | Energie-intensieve industrie | ETS1 | 14160781.0497 | 1892265.2511 | EUR_2024 | 0.028 | 544375.1602 | 685.9113 | 91.6564 | 56.6285 | 0 |  | 148.2849
TVKN PR-40 | 1442 | 2030 | Hydrogen Medium Temp Boilers - Refineries | Raffinage | Fossiel - Complex | PJ |  | 15 | 14 Koolstof | Omzetting/centrales | ETS1 | 7922758.0663 | 565911.1031 | EUR_2024 | 0.028 | 0 | 30.7607 | 2.1972 | 2.5396 | 0 |  | 4.7368
TVKN PR-40 | 1442 | 2035 | Hydrogen Medium Temp Boilers - Refineries | Raffinage | Fossiel - Complex | PJ |  | 15 | 14 Koolstof | Omzetting/centrales | ETS1 | 7922758.0663 | 565911.1031 | EUR_2024 | 0.028 | 281299.8024 | 41.1031 | 2.9359 | 3.3935 | 0 |  | 6.3294
TVKN PR-40 | 1442 | 2040 | Hydrogen Medium Temp Boilers - Refineries | Raffinage | Fossiel - Complex | PJ |  | 15 | 14 Koolstof | Omzetting/centrales | ETS1 | 7922758.0663 | 565911.1031 | EUR_2024 | 0.028 | 281300.4681 | 54.7742 | 3.9124 | 4.5221 | 0 |  | 8.4346
TVKN PR-40 | 1442 | 2045 | Hydrogen Medium Temp Boilers - Refineries | Raffinage | Fossiel - Complex | PJ |  | 15 | 14 Koolstof | Omzetting/centrales | ETS1 | 7922758.0663 | 565911.1031 | EUR_2024 | 0.028 | 0 | 72.9638 | 5.2117 | 6.0239 | 0 |  | 11.2356
TVKN PR-40 | 1442 | 2050 | Hydrogen Medium Temp Boilers - Refineries | Raffinage | Fossiel - Complex | PJ |  | 15 | 14 Koolstof | Omzetting/centrales | ETS1 | 7922758.0663 | 565911.1031 | EUR_2024 | 0.028 | 281304.6316 | 97.11 | 6.9364 | 8.0173 | 0 |  | 14.9538
TVKN PR-40 | 1447 | 2030 | Biomass Medium Temp Boilers - Refineries | Raffinage | Fossiel - Complex | PJ |  | 15 | 14 Koolstof | Omzetting/centrales | ETS1 | 14589895.6271 | 1892265.2511 | EUR_2024 | 0.028 | 0 | 32.5603 | 4.223 | 2.6882 | 0 |  | 6.9111
TVKN PR-40 | 1447 | 2035 | Biomass Medium Temp Boilers - Refineries | Raffinage | Fossiel - Complex | PJ |  | 15 | 14 Koolstof | Omzetting/centrales | ETS1 | 14482616.9828 | 1892265.2511 | EUR_2024 | 0.028 | 2465574.6288 | 66.1563 | 8.6438 | 5.4618 | 0 |  | 14.1057
TVKN PR-40 | 1447 | 2040 | Biomass Medium Temp Boilers - Refineries | Raffinage | Fossiel - Complex | PJ |  | 15 | 14 Koolstof | Omzetting/centrales | ETS1 | 14375338.3384 | 1892265.2511 | EUR_2024 | 0.028 | 2447319.1575 | 139.4735 | 18.3593 | 11.5149 | 0 |  | 29.8741
TVKN PR-40 | 1447 | 2045 | Biomass Medium Temp Boilers - Refineries | Raffinage | Fossiel - Complex | PJ |  | 15 | 14 Koolstof | Omzetting/centrales | ETS1 | 14268059.6941 | 1892265.2511 | EUR_2024 | 0.028 | 0 | 413.9198 | 54.8951 | 34.173 | 0 |  | 89.0681
TVKN PR-40 | 1447 | 2050 | Biomass Medium Temp Boilers - Refineries | Raffinage | Fossiel - Complex | PJ |  | 15 | 14 Koolstof | Omzetting/centrales | ETS1 | 14160781.0497 | 1892265.2511 | EUR_2024 | 0.028 | 2410948.0122 | 1230.4609 | 164.423 | 101.5862 | 0 |  | 266.0092
TVKN PR-40 | 1456 | 2030 | Offshore HVDC grid | Net op zee | Elektriciteit | GW | PJ | 25 | 11 Elektriciteit | Infrastructuur | ETS1 | 234060832.2457 | 0 | EUR_2024 | 0.028 | 0 | 0 | 0 | 0 | 0 |  | 0
TVKN PR-40 | 1456 | 2035 | Offshore HVDC grid | Net op zee | Elektriciteit | GW | PJ | 25 | 11 Elektriciteit | Infrastructuur | ETS1 | 234060832.2457 | 0 | EUR_2024 | 0.028 | 0 | 0 | 0 | 0 | 0 |  | 0
TVKN PR-40 | 1456 | 2040 | Offshore HVDC grid | Net op zee | Elektriciteit | GW | PJ | 25 | 11 Elektriciteit | Infrastructuur | ETS1 | 234060832.2457 | 0 | EUR_2024 | 0.028 | 0 | 0 | 0 | 0 | 0 |  | 0
TVKN PR-40 | 1456 | 2045 | Offshore HVDC grid | Net op zee | Elektriciteit | GW | PJ | 25 | 11 Elektriciteit | Infrastructuur | ETS1 | 234060832.2457 | 0 | EUR_2024 | 0.028 | 0 | 0 | 0 | 0 | 0 |  | 0
TVKN PR-40 | 1456 | 2050 | Offshore HVDC grid | Net op zee | Elektriciteit | GW | PJ | 25 | 11 Elektriciteit | Infrastructuur | ETS1 | 234060832.2457 | 0 | EUR_2024 | 0.028 | 0 | 0 | 0 | 0 | 0 |  | 0
TVKN PR-40 | 1461 | 2030 | Onshore substation and trafo offshore to onshore grid | Net op zee | Elektriciteit | GW | PJ | 25 | 11 Elektriciteit | Infrastructuur | ETS1 | 0 | 0 | EUR_2024 | 0.028 | 0 | 0 | 0 | 0 | 0 |  | 0
TVKN PR-40 | 1461 | 2035 | Onshore substation and trafo offshore to onshore grid | Net op zee | Elektriciteit | GW | PJ | 25 | 11 Elektriciteit | Infrastructuur | ETS1 | 0 | 0 | EUR_2024 | 0.028 | 0 | 0 | 0 | 0 | 0 |  | 0
TVKN PR-40 | 1461 | 2040 | Onshore substation and trafo offshore to onshore grid | Net op zee | Elektriciteit | GW | PJ | 25 | 11 Elektriciteit | Infrastructuur | ETS1 | 0 | 0 | EUR_2024 | 0.028 | 0 | 0 | 0 | 0 | 0 |  | 0
TVKN PR-40 | 1461 | 2045 | Onshore substation and trafo offshore to onshore grid | Net op zee | Elektriciteit | GW | PJ | 25 | 11 Elektriciteit | Infrastructuur | ETS1 | 0 | 0 | EUR_2024 | 0.028 | 0 | 0 | 0 | 0 | 0 |  | 0
TVKN PR-40 | 1461 | 2050 | Onshore substation and trafo offshore to onshore grid | Net op zee | Elektriciteit | GW | PJ | 25 | 11 Elektriciteit | Infrastructuur | ETS1 | 0 | 0 | EUR_2024 | 0.028 | 0 | 0 | 0 | 0 | 0 |  | 0
TVKN PR-40 | 1462 | 2030 | Solar-PV Vertical (incl. bif noise barriers) | Zon-PV | Elektriciteit | GW |  | 25 | 11 Elektriciteit | Winning/productie | ETS1 | 1273449212.431 | 16556219.446 | EUR_2024 | 0.028 | 0 | 0 | 0 | 0 | 0 |  | 0
TVKN PR-40 | 1462 | 2035 | Solar-PV Vertical (incl. bif noise barriers) | Zon-PV | Elektriciteit | GW |  | 25 | 11 Elektriciteit | Winning/productie | ETS1 | 1203775122.2519 | 15659424.226 | EUR_2024 | 0.028 | 0 | 0 | 0 | 0 | 0 |  | 0
TVKN PR-40 | 1462 | 2040 | Solar-PV Vertical (incl. bif noise barriers) | Zon-PV | Elektriciteit | GW |  | 25 | 11 Elektriciteit | Winning/productie | ETS1 | 1134101032.0728 | 14762629.006 | EUR_2024 | 0.028 | 0 | 0 | 0 | 0 | 0 |  | 0
TVKN PR-40 | 1462 | 2045 | Solar-PV Vertical (incl. bif noise barriers) | Zon-PV | Elektriciteit | GW |  | 25 | 11 Elektriciteit | Winning/productie | ETS1 | 1064426941.8937 | 13865833.786 | EUR_2024 | 0.028 | 153317473.9635 | 766587369.8177 | 9986005.271 | 43048215.4407 | 0 |  | 53034220.7117
TVKN PR-40 | 1462 | 2050 | Solar-PV Vertical (incl. bif noise barriers) | Zon-PV | Elektriciteit | GW |  | 25 | 11 Elektriciteit | Winning/productie | ETS1 | 994752851.7146 | 12969038.566 | EUR_2024 | 0.028 | 1103982537.937 | 6236321625.0488 | 81305718.8284 | 350204722.1789 | 0 |  | 431510441.0073
TVKN PR-40 | 1463 | 2030 | Solar-PV Bifacial vertical | Zon-PV | Elektriciteit | GW |  | 25 | 11 Elektriciteit | Winning/productie | ETS1 | 1273449212.431 | 16556219.446 | EUR_2024 | 0.028 | 0 | 0 | 0 | 0 | 0 |  | 0
TVKN PR-40 | 1463 | 2035 | Solar-PV Bifacial vertical | Zon-PV | Elektriciteit | GW |  | 25 | 11 Elektriciteit | Winning/productie | ETS1 | 1203775122.2519 | 15659424.226 | EUR_2024 | 0.028 | 0 | 0 | 0 | 0 | 0 |  | 0
TVKN PR-40 | 1463 | 2040 | Solar-PV Bifacial vertical | Zon-PV | Elektriciteit | GW |  | 25 | 11 Elektriciteit | Winning/productie | ETS1 | 1134101032.0728 | 14762629.006 | EUR_2024 | 0.028 | 0 | 0 | 0 | 0 | 0 |  | 0
TVKN PR-40 | 1463 | 2045 | Solar-PV Bifacial vertical | Zon-PV | Elektriciteit | GW |  | 25 | 11 Elektriciteit | Winning/productie | ETS1 | 1064426941.8937 | 13865833.786 | EUR_2024 | 0.028 | 0 | 0 | 0 | 0 | 0 |  | 0
TVKN PR-40 | 1463 | 2050 | Solar-PV Bifacial vertical | Zon-PV | Elektriciteit | GW |  | 25 | 11 Elektriciteit | Winning/productie | ETS1 | 994752851.7146 | 12969038.566 | EUR_2024 | 0.028 | 25.2528 | 126.2641 | 1.6462 | 7.0904 | 0 |  | 8.7366
TVKN PR-40 | 1464 | 2030 | Solar-PV Services | Zon-PV | Elektriciteit | GW |  | 25 | 11 Elektriciteit | Winning/productie | ETS1 | 664231616.8045 | 10922000 | EUR_2024 | 0.028 | 1620025086.3984 | 10823106038.6875 | 177964976.6195 | 607778602.7211 | 0 |  | 785743579.3406
TVKN PR-40 | 1464 | 2035 | Solar-PV Services | Zon-PV | Elektriciteit | GW |  | 25 | 11 Elektriciteit | Winning/productie | ETS1 | 609438881.0644 | 10318750 | EUR_2024 | 0.028 | 920021323.451 | 13905820037.0248 | 235447203.9205 | 780890424.762 | 0 |  | 1016337628.6825
TVKN PR-40 | 1464 | 2040 | Solar-PV Services | Zon-PV | Elektriciteit | GW |  | 25 | 11 Elektriciteit | Winning/productie | ETS1 | 554646145.3243 | 9715500 | EUR_2024 | 0.028 | 815377279.0969 | 16164042562.9977 | 283138640.4551 | 907702388.5885 | 0 |  | 1190841029.0437
TVKN PR-40 | 1464 | 2045 | Solar-PV Services | Zon-PV | Elektriciteit | GW |  | 25 | 11 Elektriciteit | Winning/productie | ETS1 | 499853409.5842 | 9112250 | EUR_2024 | 0.028 | 715950518.4106 | 17634691130.3546 | 321477679.5986 | 990287621.3458 | 0 |  | 1311765300.9444
TVKN PR-40 | 1464 | 2050 | Solar-PV Services | Zon-PV | Elektriciteit | GW |  | 25 | 11 Elektriciteit | Winning/productie | ETS1 | 445060673.8441 | 8509000 | EUR_2024 | 0.028 | 621403715.0582 | 18352511647.9308 | 350876927.1017 | 1030597302.2838 | 0 |  | 1381474229.3855
TVKN PR-40 | 1465 | 2030 | Solar-PV large scale utilities | Zon-PV | Elektriciteit | GW |  | 25 | 11 Elektriciteit | Winning/productie | ETS1 | 588924548.0185 | 14155033.1755 | EUR_2024 | 0.028 | 1626530257.4703 | 10149488776.2064 | 243946955.2174 | 569951184.5016 | 0 |  | 813898139.719
TVKN PR-40 | 1465 | 2035 | Solar-PV large scale utilities | Zon-PV | Elektriciteit | GW |  | 25 | 11 Elektriciteit | Winning/productie | ETS1 | 540445410.2964 | 13951622.4703 | EUR_2024 | 0.028 | 740320949.0619 | 12552903273.1985 | 324053760.1706 | 704916498.4808 | 0 |  | 1028970258.6514
TVKN PR-40 | 1465 | 2040 | Solar-PV large scale utilities | Zon-PV | Elektriciteit | GW |  | 25 | 11 Elektriciteit | Winning/productie | ETS1 | 491966272.5742 | 13748211.765 | EUR_2024 | 0.028 | 239128841.9246 | 12201326270.864 | 340971376.9768 | 685173461.8272 | 0 |  | 1026144838.804
TVKN PR-40 | 1465 | 2045 | Solar-PV large scale utilities | Zon-PV | Elektriciteit | GW |  | 25 | 11 Elektriciteit | Winning/productie | ETS1 | 443487134.8521 | 13544801.0597 | EUR_2024 | 0.028 | 999443547.4288 | 15616513211.3016 | 476953102.0656 | 876955519.5167 | 0 |  | 1353908621.5823
TVKN PR-40 | 1465 | 2050 | Solar-PV large scale utilities | Zon-PV | Elektriciteit | GW |  | 25 | 11 Elektriciteit | Winning/productie | ETS1 | 395007997.13 | 13341390.3545 | EUR_2024 | 0.028 | 541095715.086 | 16276708646.5233 | 549745638.866 | 914029226.2426 | 0 |  | 1463774865.1085
TVKN PR-40 | 1466 | 2030 | CCS add on to Haber-Bosch NH3 production | Kunstmest | Eindverbruiker | Mton |  | 20 | 02 Industrie | Energie-intensieve industrie | ETS1 | 42545000 | 1270000 | EUR_2024 | 0.028 | 17168756.2556 | 88314598.5495 | 2636256.6731 | 5826907.2658 | 0 |  | 8463163.939
TVKN PR-40 | 1466 | 2035 | CCS add on to Haber-Bosch NH3 production | Kunstmest | Eindverbruiker | Mton |  | 20 | 02 Industrie | Energie-intensieve industrie | ETS1 | 42545000 | 1270000 | EUR_2024 | 0.028 | 13629901.2265 | 155640498.9248 | 4645985.0425 | 10269001.6026 | 0 |  | 14914986.6452
TVKN PR-40 | 1466 | 2040 | CCS add on to Haber-Bosch NH3 production | Kunstmest | Eindverbruiker | Mton |  | 20 | 02 Industrie | Energie-intensieve industrie | ETS1 | 42545000 | 1270000 | EUR_2024 | 0.028 | 8767299.6703 | 198653391.5189 | 5929951.9856 | 13106948.4483 | 0 |  | 19036900.434
TVKN PR-40 | 1466 | 2045 | CCS add on to Haber-Bosch NH3 production | Kunstmest | Eindverbruiker | Mton |  | 20 | 02 Industrie | Energie-intensieve industrie | ETS1 | 42545000 | 1270000 | EUR_2024 | 0.028 | 0 | 192242800.5187 | 5738591.0603 | 12683984.1832 | 0 |  | 18422575.2434
TVKN PR-40 | 1466 | 2050 | CCS add on to Haber-Bosch NH3 production | Kunstmest | Eindverbruiker | Mton |  | 20 | 02 Industrie | Energie-intensieve industrie | ETS1 | 42545000 | 1270000 | EUR_2024 | 0.028 | 12753040.2063 | 170164220.2722 | 5079528.9633 | 11227261.9451 | 0 |  | 16306790.9084
TVKN PR-40 | 1470 | 2030 | H2 tank PI FCEV auto laden | Tankopslag waterstof | Waterstof | PJ | PJ | 10 | 13 Waterstof | Opslag | ETS1 | 0.0013797 | 0 | EUR_2024 | 0.028 | 0 | 2.8311e-08 | 0 | 3.2851e-09 | 0 |  | 3.2851e-09
TVKN PR-40 | 1470 | 2035 | H2 tank PI FCEV auto laden | Tankopslag waterstof | Waterstof | PJ | PJ | 10 | 13 Waterstof | Opslag | ETS1 | 0.0013797 | 0 | EUR_2024 | 0.028 | 0.00024135 | 4.1937e-08 | 0 | 4.8662e-09 | 0 |  | 4.8662e-09
TVKN PR-40 | 1470 | 2040 | H2 tank PI FCEV auto laden | Tankopslag waterstof | Waterstof | PJ | PJ | 10 | 13 Waterstof | Opslag | ETS1 | 0.0013797 | 0 | EUR_2024 | 0.028 | 0 | 5.9218e-08 | 0 | 6.8715e-09 | 0 |  | 6.8715e-09
TVKN PR-40 | 1470 | 2045 | H2 tank PI FCEV auto laden | Tankopslag waterstof | Waterstof | PJ | PJ | 10 | 13 Waterstof | Opslag | ETS1 | 0.0013797 | 0 | EUR_2024 | 0.028 | 0.00024135 | 5.678e-08 | 0 | 6.5886e-09 | 0 |  | 6.5886e-09
TVKN PR-40 | 1470 | 2050 | H2 tank PI FCEV auto laden | Tankopslag waterstof | Waterstof | PJ | PJ | 10 | 13 Waterstof | Opslag | ETS1 | 0.0013797 | 0 | EUR_2024 | 0.028 | 0 | 6.7364e-08 | 0 | 7.8168e-09 | 0 |  | 7.8168e-09
TVKN PR-40 | 1472 | 2030 | H2 tank PI FCEV ontladen | Tankopslag waterstof | Waterstof | PJ | PJ | 10 | 13 Waterstof | Opslag | ETS1 | 0.0013797 | 0 | EUR_2024 | 0.028 | 0 | 1.2253e-08 | 0 | 1.4218e-09 | 0 |  | 1.4218e-09
TVKN PR-40 | 1472 | 2035 | H2 tank PI FCEV ontladen | Tankopslag waterstof | Waterstof | PJ | PJ | 10 | 13 Waterstof | Opslag | ETS1 | 0.0013797 | 0 | EUR_2024 | 0.028 | 4.5895e-05 | 9.4462e-09 | 0 | 1.0961e-09 | 0 |  | 1.0961e-09
TVKN PR-40 | 1472 | 2040 | H2 tank PI FCEV ontladen | Tankopslag waterstof | Waterstof | PJ | PJ | 10 | 13 Waterstof | Opslag | ETS1 | 0.0013797 | 0 | EUR_2024 | 0.028 | 0 | 9.1316e-09 | 0 | 1.0596e-09 | 0 |  | 1.0596e-09
TVKN PR-40 | 1472 | 2045 | H2 tank PI FCEV ontladen | Tankopslag waterstof | Waterstof | PJ | PJ | 10 | 13 Waterstof | Opslag | ETS1 | 0.0013797 | 0 | EUR_2024 | 0.028 | 4.5896e-05 | 1.2984e-08 | 0 | 1.5066e-09 | 0 |  | 1.5066e-09
TVKN PR-40 | 1472 | 2050 | H2 tank PI FCEV ontladen | Tankopslag waterstof | Waterstof | PJ | PJ | 10 | 13 Waterstof | Opslag | ETS1 | 0.0013797 | 0 | EUR_2024 | 0.028 | 0 | 1.1745e-08 | 0 | 1.3628e-09 | 0 |  | 1.3628e-09
TVKN PR-40 | 1473 | 2030 | H2 opslag Filling Station laden | Tankopslag waterstof | Waterstof | GW | PJ | 20 | 13 Waterstof | Opslag | ETS1 | 1.3797 | 1.3797 | EUR_2024 | 0.028 | 0 | 1.0587e-06 | 1.0587e-06 | 6.985e-08 | 0 |  | 1.1285e-06
TVKN PR-40 | 1473 | 2035 | H2 opslag Filling Station laden | Tankopslag waterstof | Waterstof | GW | PJ | 20 | 13 Waterstof | Opslag | ETS1 | 1.3797 | 1.3797 | EUR_2024 | 0.028 | 0.19663 | 1.1789e-06 | 1.1789e-06 | 7.7781e-08 | 0 |  | 1.2567e-06
TVKN PR-40 | 1473 | 2040 | H2 opslag Filling Station laden | Tankopslag waterstof | Waterstof | GW | PJ | 20 | 13 Waterstof | Opslag | ETS1 | 1.3797 | 1.3797 | EUR_2024 | 0.028 | 0.19663 | 1.3073e-06 | 1.3073e-06 | 8.6257e-08 | 0 |  | 1.3936e-06
TVKN PR-40 | 1473 | 2045 | H2 opslag Filling Station laden | Tankopslag waterstof | Waterstof | GW | PJ | 20 | 13 Waterstof | Opslag | ETS1 | 1.3797 | 1.3797 | EUR_2024 | 0.028 | 0.19663 | 1.3287e-06 | 1.3287e-06 | 8.7669e-08 | 0 |  | 1.4164e-06
TVKN PR-40 | 1473 | 2050 | H2 opslag Filling Station laden | Tankopslag waterstof | Waterstof | GW | PJ | 20 | 13 Waterstof | Opslag | ETS1 | 1.3797 | 1.3797 | EUR_2024 | 0.028 | 0 | 1.4445e-06 | 1.4445e-06 | 9.531e-08 | 0 |  | 1.5399e-06
TVKN PR-40 | 1478 | 2030 | E batt PI FCEV ontladen | Wegtransport Laadinfra | Elektriciteit | GW | PJ | 10 | 11 Elektriciteit | Infrastructuur | ETS1 | 1.3797 | 0.013797 | EUR_2024 | 0.028 | 1.7034 | 9.6786 | 0.096786 | 1.1231 | 0 |  | 1.2199
TVKN PR-40 | 1478 | 2030 | E batt PI FCEV ontladen | Wegtransport Laadinfra | Elektriciteit | GW | PJ | 10 | 11 Elektriciteit | Infrastructuur | ETS1 | 1.3797 | 0.013797 | EUR_2024 | 0.028 | 1.7034 | 9.6786 | 0.096786 | 1.1231 | 0 |  | 1.2199
TVKN PR-40 | 1478 | 2035 | E batt PI FCEV ontladen | Wegtransport Laadinfra | Elektriciteit | GW | PJ | 10 | 11 Elektriciteit | Infrastructuur | ETS1 | 1.3797 | 0.013797 | EUR_2024 | 0.028 | 0.51487 | 11.0915 | 0.11092 | 1.287 | 0 |  | 1.3979
TVKN PR-40 | 1478 | 2035 | E batt PI FCEV ontladen | Wegtransport Laadinfra | Elektriciteit | GW | PJ | 10 | 11 Elektriciteit | Infrastructuur | ETS1 | 1.3797 | 0.013797 | EUR_2024 | 0.028 | 0.51487 | 11.0915 | 0.11092 | 1.287 | 0 |  | 1.3979
TVKN PR-40 | 1478 | 2040 | E batt PI FCEV ontladen | Wegtransport Laadinfra | Elektriciteit | GW | PJ | 10 | 11 Elektriciteit | Infrastructuur | ETS1 | 1.3797 | 0.013797 | EUR_2024 | 0.028 | 2.3571 | 14.3599 | 0.1436 | 1.6663 | 0 |  | 1.8099
TVKN PR-40 | 1478 | 2040 | E batt PI FCEV ontladen | Wegtransport Laadinfra | Elektriciteit | GW | PJ | 10 | 11 Elektriciteit | Infrastructuur | ETS1 | 1.3797 | 0.013797 | EUR_2024 | 0.028 | 2.3571 | 14.3599 | 0.1436 | 1.6663 | 0 |  | 1.8099
TVKN PR-40 | 1478 | 2045 | E batt PI FCEV ontladen | Wegtransport Laadinfra | Elektriciteit | GW | PJ | 10 | 11 Elektriciteit | Infrastructuur | ETS1 | 1.3797 | 0.013797 | EUR_2024 | 0.028 | 1.7594 | 20.5824 | 0.20582 | 2.3883 | 0 |  | 2.5941
TVKN PR-40 | 1478 | 2045 | E batt PI FCEV ontladen | Wegtransport Laadinfra | Elektriciteit | GW | PJ | 10 | 11 Elektriciteit | Infrastructuur | ETS1 | 1.3797 | 0.013797 | EUR_2024 | 0.028 | 1.7594 | 20.5824 | 0.20582 | 2.3883 | 0 |  | 2.5941
TVKN PR-40 | 1478 | 2050 | E batt PI FCEV ontladen | Wegtransport Laadinfra | Elektriciteit | GW | PJ | 10 | 11 Elektriciteit | Infrastructuur | ETS1 | 1.3797 | 0.013797 | EUR_2024 | 0.028 | 3.0732 | 24.1627 | 0.24163 | 2.8038 | 0 |  | 3.0454
TVKN PR-40 | 1478 | 2050 | E batt PI FCEV ontladen | Wegtransport Laadinfra | Elektriciteit | GW | PJ | 10 | 11 Elektriciteit | Infrastructuur | ETS1 | 1.3797 | 0.013797 | EUR_2024 | 0.028 | 3.0732 | 24.1627 | 0.24163 | 2.8038 | 0 |  | 3.0454
TVKN PR-40 | 1479 | 2030 | E batt PI FCEV opslag | Wegtransport Laadinfra | Elektriciteit | PJ | PJ | 10 | 11 Elektriciteit | Infrastructuur | ETS1 | 0.13797 | 0.013797 | EUR_2024 | 0.028 | 0.0097824 | 0.08985 | 0.008985 | 0.010426 | 0 |  | 0.019411
TVKN PR-40 | 1479 | 2030 | E batt PI FCEV opslag | Wegtransport Laadinfra | Elektriciteit | PJ | PJ | 10 | 11 Elektriciteit | Infrastructuur | ETS1 | 0.13797 | 0.013797 | EUR_2024 | 0.028 | 0.0097824 | 0.08985 | 0.008985 | 0.010426 | 0 |  | 0.019411
TVKN PR-40 | 1479 | 2035 | E batt PI FCEV opslag | Wegtransport Laadinfra | Elektriciteit | PJ | PJ | 10 | 11 Elektriciteit | Infrastructuur | ETS1 | 0.13797 | 0.013797 | EUR_2024 | 0.028 | 0.0062186 | 0.080005 | 0.0080005 | 0.0092836 | 0 |  | 0.017284
TVKN PR-40 | 1479 | 2035 | E batt PI FCEV opslag | Wegtransport Laadinfra | Elektriciteit | PJ | PJ | 10 | 11 Elektriciteit | Infrastructuur | ETS1 | 0.13797 | 0.013797 | EUR_2024 | 0.028 | 0.0062186 | 0.080005 | 0.0080005 | 0.0092836 | 0 |  | 0.017284
TVKN PR-40 | 1479 | 2040 | E batt PI FCEV opslag | Wegtransport Laadinfra | Elektriciteit | PJ | PJ | 10 | 11 Elektriciteit | Infrastructuur | ETS1 | 0.13797 | 0.013797 | EUR_2024 | 0.028 | 0.016159 | 0.11189 | 0.011189 | 0.012983 | 0 |  | 0.024171
TVKN PR-40 | 1479 | 2040 | E batt PI FCEV opslag | Wegtransport Laadinfra | Elektriciteit | PJ | PJ | 10 | 11 Elektriciteit | Infrastructuur | ETS1 | 0.13797 | 0.013797 | EUR_2024 | 0.028 | 0.016159 | 0.11189 | 0.011189 | 0.012983 | 0 |  | 0.024171
TVKN PR-40 | 1479 | 2045 | E batt PI FCEV opslag | Wegtransport Laadinfra | Elektriciteit | PJ | PJ | 10 | 11 Elektriciteit | Infrastructuur | ETS1 | 0.13797 | 0.013797 | EUR_2024 | 0.028 | 0.023193 | 0.19676 | 0.019676 | 0.022831 | 0 |  | 0.042507
TVKN PR-40 | 1479 | 2045 | E batt PI FCEV opslag | Wegtransport Laadinfra | Elektriciteit | PJ | PJ | 10 | 11 Elektriciteit | Infrastructuur | ETS1 | 0.13797 | 0.013797 | EUR_2024 | 0.028 | 0.023193 | 0.19676 | 0.019676 | 0.022831 | 0 |  | 0.042507
TVKN PR-40 | 1479 | 2050 | E batt PI FCEV opslag | Wegtransport Laadinfra | Elektriciteit | PJ | PJ | 10 | 11 Elektriciteit | Infrastructuur | ETS1 | 0.13797 | 0.013797 | EUR_2024 | 0.028 | 0.045479 | 0.34336 | 0.034336 | 0.039842 | 0 |  | 0.074178
TVKN PR-40 | 1479 | 2050 | E batt PI FCEV opslag | Wegtransport Laadinfra | Elektriciteit | PJ | PJ | 10 | 11 Elektriciteit | Infrastructuur | ETS1 | 0.13797 | 0.013797 | EUR_2024 | 0.028 | 0.045479 | 0.34336 | 0.034336 | 0.039842 | 0 |  | 0.074178
TVKN PR-40 | 1481 | 2030 | E batt PI FCEV laden office | Wegtransport Laadinfra | Elektriciteit | GW | PJ | 10 | 11 Elektriciteit | Infrastructuur | ETS1 | 1.3797 | 1.3797 | EUR_2024 | 0.028 | 0.21481 | 1.6592 | 1.6592 | 0.19252 | 0 |  | 1.8517
TVKN PR-40 | 1481 | 2030 | E batt PI FCEV laden office | Wegtransport Laadinfra | Elektriciteit | GW | PJ | 10 | 11 Elektriciteit | Infrastructuur | ETS1 | 1.3797 | 1.3797 | EUR_2024 | 0.028 | 0.21481 | 1.6592 | 1.6592 | 0.19252 | 0 |  | 1.8517
TVKN PR-40 | 1481 | 2035 | E batt PI FCEV laden office | Wegtransport Laadinfra | Elektriciteit | GW | PJ | 10 | 11 Elektriciteit | Infrastructuur | ETS1 | 1.3797 | 1.3797 | EUR_2024 | 0.028 | 0.23757 | 2.2619 | 2.2619 | 0.26246 | 0 |  | 2.5243
TVKN PR-40 | 1481 | 2035 | E batt PI FCEV laden office | Wegtransport Laadinfra | Elektriciteit | GW | PJ | 10 | 11 Elektriciteit | Infrastructuur | ETS1 | 1.3797 | 1.3797 | EUR_2024 | 0.028 | 0.23757 | 2.2619 | 2.2619 | 0.26246 | 0 |  | 2.5243
TVKN PR-40 | 1481 | 2040 | E batt PI FCEV laden office | Wegtransport Laadinfra | Elektriciteit | GW | PJ | 10 | 11 Elektriciteit | Infrastructuur | ETS1 | 1.3797 | 1.3797 | EUR_2024 | 0.028 | 0.47458 | 3.5608 | 3.5608 | 0.41318 | 0 |  | 3.974
TVKN PR-40 | 1481 | 2040 | E batt PI FCEV laden office | Wegtransport Laadinfra | Elektriciteit | GW | PJ | 10 | 11 Elektriciteit | Infrastructuur | ETS1 | 1.3797 | 1.3797 | EUR_2024 | 0.028 | 0.47458 | 3.5608 | 3.5608 | 0.41318 | 0 |  | 3.974
TVKN PR-40 | 1481 | 2045 | E batt PI FCEV laden office | Wegtransport Laadinfra | Elektriciteit | GW | PJ | 10 | 11 Elektriciteit | Infrastructuur | ETS1 | 1.3797 | 1.3797 | EUR_2024 | 0.028 | 0.49984 | 4.8721 | 4.8721 | 0.56535 | 0 |  | 5.4375
TVKN PR-40 | 1481 | 2045 | E batt PI FCEV laden office | Wegtransport Laadinfra | Elektriciteit | GW | PJ | 10 | 11 Elektriciteit | Infrastructuur | ETS1 | 1.3797 | 1.3797 | EUR_2024 | 0.028 | 0.49984 | 4.8721 | 4.8721 | 0.56535 | 0 |  | 5.4375
TVKN PR-40 | 1481 | 2050 | E batt PI FCEV laden office | Wegtransport Laadinfra | Elektriciteit | GW | PJ | 10 | 11 Elektriciteit | Infrastructuur | ETS1 | 1.3797 | 1.3797 | EUR_2024 | 0.028 | 0.79328 | 6.4656 | 6.4656 | 0.75025 | 0 |  | 7.2158
TVKN PR-40 | 1481 | 2050 | E batt PI FCEV laden office | Wegtransport Laadinfra | Elektriciteit | GW | PJ | 10 | 11 Elektriciteit | Infrastructuur | ETS1 | 1.3797 | 1.3797 | EUR_2024 | 0.028 | 0.79328 | 6.4656 | 6.4656 | 0.75025 | 0 |  | 7.2158
TVKN PR-40 | 1482 | 2030 | E batt PI FCEV laden car park | Wegtransport Laadinfra | Elektriciteit | GW | PJ | 10 | 11 Elektriciteit | Infrastructuur | ETS1 | 1.3797 | 1.3797 | EUR_2024 | 0.028 | 0 | 1.8569e-05 | 1.8569e-05 | 2.1547e-06 | 0 |  | 2.0723e-05
TVKN PR-40 | 1482 | 2030 | E batt PI FCEV laden car park | Wegtransport Laadinfra | Elektriciteit | GW | PJ | 10 | 11 Elektriciteit | Infrastructuur | ETS1 | 1.3797 | 1.3797 | EUR_2024 | 0.028 | 0 | 1.8569e-05 | 1.8569e-05 | 2.1547e-06 | 0 |  | 2.0723e-05
TVKN PR-40 | 1482 | 2035 | E batt PI FCEV laden car park | Wegtransport Laadinfra | Elektriciteit | GW | PJ | 10 | 11 Elektriciteit | Infrastructuur | ETS1 | 1.3797 | 1.3797 | EUR_2024 | 0.028 | 0.0026182 | 1.8591e-05 | 1.8591e-05 | 2.1573e-06 | 0 |  | 2.0749e-05
TVKN PR-40 | 1482 | 2035 | E batt PI FCEV laden car park | Wegtransport Laadinfra | Elektriciteit | GW | PJ | 10 | 11 Elektriciteit | Infrastructuur | ETS1 | 1.3797 | 1.3797 | EUR_2024 | 0.028 | 0.0026182 | 1.8591e-05 | 1.8591e-05 | 2.1573e-06 | 0 |  | 2.0749e-05
TVKN PR-40 | 1482 | 2040 | E batt PI FCEV laden car park | Wegtransport Laadinfra | Elektriciteit | GW | PJ | 10 | 11 Elektriciteit | Infrastructuur | ETS1 | 1.3797 | 1.3797 | EUR_2024 | 0.028 | 0 | 3.057e-05 | 3.057e-05 | 3.5473e-06 | 0 |  | 3.4118e-05
TVKN PR-40 | 1482 | 2040 | E batt PI FCEV laden car park | Wegtransport Laadinfra | Elektriciteit | GW | PJ | 10 | 11 Elektriciteit | Infrastructuur | ETS1 | 1.3797 | 1.3797 | EUR_2024 | 0.028 | 0 | 3.057e-05 | 3.057e-05 | 3.5473e-06 | 0 |  | 3.4118e-05
TVKN PR-40 | 1482 | 2045 | E batt PI FCEV laden car park | Wegtransport Laadinfra | Elektriciteit | GW | PJ | 10 | 11 Elektriciteit | Infrastructuur | ETS1 | 1.3797 | 1.3797 | EUR_2024 | 0.028 | 0.0026184 | 3.1589e-05 | 3.1589e-05 | 3.6655e-06 | 0 |  | 3.5254e-05
TVKN PR-40 | 1482 | 2045 | E batt PI FCEV laden car park | Wegtransport Laadinfra | Elektriciteit | GW | PJ | 10 | 11 Elektriciteit | Infrastructuur | ETS1 | 1.3797 | 1.3797 | EUR_2024 | 0.028 | 0.0026184 | 3.1589e-05 | 3.1589e-05 | 3.6655e-06 | 0 |  | 3.5254e-05
TVKN PR-40 | 1482 | 2050 | E batt PI FCEV laden car park | Wegtransport Laadinfra | Elektriciteit | GW | PJ | 10 | 11 Elektriciteit | Infrastructuur | ETS1 | 1.3797 | 1.3797 | EUR_2024 | 0.028 | 0 | 1.6464e-05 | 1.6464e-05 | 1.9104e-06 | 0 |  | 1.8374e-05
TVKN PR-40 | 1482 | 2050 | E batt PI FCEV laden car park | Wegtransport Laadinfra | Elektriciteit | GW | PJ | 10 | 11 Elektriciteit | Infrastructuur | ETS1 | 1.3797 | 1.3797 | EUR_2024 | 0.028 | 0 | 1.6464e-05 | 1.6464e-05 | 1.9104e-06 | 0 |  | 1.8374e-05
TVKN PR-40 | 1483 | 2030 | E batt PI FCEV laden FS | Wegtransport Laadinfra | Elektriciteit | GW | PJ | 10 | 11 Elektriciteit | Infrastructuur | ETS1 | 1.3797 | 1.3797 | EUR_2024 | 0.028 | 0 | 1.8569e-05 | 1.8569e-05 | 2.1547e-06 | 0 |  | 2.0723e-05
TVKN PR-40 | 1483 | 2030 | E batt PI FCEV laden FS | Wegtransport Laadinfra | Elektriciteit | GW | PJ | 10 | 11 Elektriciteit | Infrastructuur | ETS1 | 1.3797 | 1.3797 | EUR_2024 | 0.028 | 0 | 1.8569e-05 | 1.8569e-05 | 2.1547e-06 | 0 |  | 2.0723e-05
TVKN PR-40 | 1483 | 2035 | E batt PI FCEV laden FS | Wegtransport Laadinfra | Elektriciteit | GW | PJ | 10 | 11 Elektriciteit | Infrastructuur | ETS1 | 1.3797 | 1.3797 | EUR_2024 | 0.028 | 0.00024807 | 1.8591e-05 | 1.8591e-05 | 2.1573e-06 | 0 |  | 2.0749e-05
TVKN PR-40 | 1483 | 2035 | E batt PI FCEV laden FS | Wegtransport Laadinfra | Elektriciteit | GW | PJ | 10 | 11 Elektriciteit | Infrastructuur | ETS1 | 1.3797 | 1.3797 | EUR_2024 | 0.028 | 0.00024807 | 1.8591e-05 | 1.8591e-05 | 2.1573e-06 | 0 |  | 2.0749e-05
TVKN PR-40 | 1483 | 2040 | E batt PI FCEV laden FS | Wegtransport Laadinfra | Elektriciteit | GW | PJ | 10 | 11 Elektriciteit | Infrastructuur | ETS1 | 1.3797 | 1.3797 | EUR_2024 | 0.028 | 0 | 3.057e-05 | 3.057e-05 | 3.5473e-06 | 0 |  | 3.4118e-05
TVKN PR-40 | 1483 | 2040 | E batt PI FCEV laden FS | Wegtransport Laadinfra | Elektriciteit | GW | PJ | 10 | 11 Elektriciteit | Infrastructuur | ETS1 | 1.3797 | 1.3797 | EUR_2024 | 0.028 | 0 | 3.057e-05 | 3.057e-05 | 3.5473e-06 | 0 |  | 3.4118e-05
TVKN PR-40 | 1483 | 2045 | E batt PI FCEV laden FS | Wegtransport Laadinfra | Elektriciteit | GW | PJ | 10 | 11 Elektriciteit | Infrastructuur | ETS1 | 1.3797 | 1.3797 | EUR_2024 | 0.028 | 0.00024827 | 3.1589e-05 | 3.1589e-05 | 3.6655e-06 | 0 |  | 3.5254e-05
TVKN PR-40 | 1483 | 2045 | E batt PI FCEV laden FS | Wegtransport Laadinfra | Elektriciteit | GW | PJ | 10 | 11 Elektriciteit | Infrastructuur | ETS1 | 1.3797 | 1.3797 | EUR_2024 | 0.028 | 0.00024827 | 3.1589e-05 | 3.1589e-05 | 3.6655e-06 | 0 |  | 3.5254e-05
TVKN PR-40 | 1483 | 2050 | E batt PI FCEV laden FS | Wegtransport Laadinfra | Elektriciteit | GW | PJ | 10 | 11 Elektriciteit | Infrastructuur | ETS1 | 1.3797 | 1.3797 | EUR_2024 | 0.028 | 0 | 1.6464e-05 | 1.6464e-05 | 1.9104e-06 | 0 |  | 1.8374e-05
TVKN PR-40 | 1483 | 2050 | E batt PI FCEV laden FS | Wegtransport Laadinfra | Elektriciteit | GW | PJ | 10 | 11 Elektriciteit | Infrastructuur | ETS1 | 1.3797 | 1.3797 | EUR_2024 | 0.028 | 0 | 1.6464e-05 | 1.6464e-05 | 1.9104e-06 | 0 |  | 1.8374e-05
TVKN PR-40 | 1497 | 2030 | STEG H2 | Elektriciteitscentrales | Elektriciteit | GW | PJ | 20 | 11 Elektriciteit | Omzetting/centrales | ETS1 | 760730000 | 0 | EUR_2024 | 0.028 | 0 | 164.5836 | 0 | 10.8591 | 0 |  | 10.8591
TVKN PR-40 | 1497 | 2035 | STEG H2 | Elektriciteitscentrales | Elektriciteit | GW | PJ | 20 | 11 Elektriciteit | Omzetting/centrales | ETS1 | 760730000 | 0 | EUR_2024 | 0.028 | 336886.6488 | 225.4731 | 0 | 14.8765 | 0 |  | 14.8765
TVKN PR-40 | 1497 | 2040 | STEG H2 | Elektriciteitscentrales | Elektriciteit | GW | PJ | 20 | 11 Elektriciteit | Omzetting/centrales | ETS1 | 760730000 | 0 | EUR_2024 | 0.028 | 336887.2405 | 289.3215 | 0 | 19.0891 | 0 |  | 19.0891
TVKN PR-40 | 1497 | 2045 | STEG H2 | Elektriciteitscentrales | Elektriciteit | GW | PJ | 20 | 11 Elektriciteit | Omzetting/centrales | ETS1 | 685098187.1034 | 0 | EUR_2024 | 0.028 | 303414.4939 | 421.0522 | 0 | 27.7806 | 0 |  | 27.7806
TVKN PR-40 | 1497 | 2050 | STEG H2 | Elektriciteitscentrales | Elektriciteit | GW | PJ | 20 | 11 Elektriciteit | Omzetting/centrales | ETS1 | 609466374.2068 | 0 | EUR_2024 | 0.028 | 0 | 672.074 | 0 | 44.3428 | 0 |  | 44.3428
TVKN PR-40 | 1512 | 2030 | CO2 opslag after capture | Infrastructuur CCS | Fossiel - Complex | Mton | Mton | 20 | 14 Koolstof | Infrastructuur | ETS1 | 353060000 | 0 | EUR_2024 | 0.028 | 1091578425.2106 | 5457892126.0532 | 0 | 360106163.7345 | 0 |  | 360106163.7345
TVKN PR-40 | 1512 | 2035 | CO2 opslag after capture | Infrastructuur CCS | Fossiel - Complex | Mton | Mton | 20 | 14 Koolstof | Infrastructuur | ETS1 | 353060000 | 0 | EUR_2024 | 0.028 | 727717874.955 | 9096481500.8284 | 0 | 600176584.8593 | 0 |  | 600176584.8593
TVKN PR-40 | 1512 | 2040 | CO2 opslag after capture | Infrastructuur CCS | Fossiel - Complex | Mton | Mton | 20 | 14 Koolstof | Infrastructuur | ETS1 | 353060000 | 0 | EUR_2024 | 0.028 | 545790330.3933 | 11825433152.7948 | 0 | 780230035.4791 | 0 |  | 780230035.4791
TVKN PR-40 | 1512 | 2045 | CO2 opslag after capture | Infrastructuur CCS | Fossiel - Complex | Mton | Mton | 20 | 14 Koolstof | Infrastructuur | ETS1 | 353060000 | 0 | EUR_2024 | 0.028 | 363859481.896 | 13644730562.275 | 0 | 900265425.6425 | 0 |  | 900265425.6425
TVKN PR-40 | 1512 | 2050 | CO2 opslag after capture | Infrastructuur CCS | Fossiel - Complex | Mton | Mton | 20 | 14 Koolstof | Infrastructuur | ETS1 | 353060000 | 0 | EUR_2024 | 0.028 | 1738993497.2816 | 16881805922.63 | 0 | 1113844361.029 | 0 |  | 1113844361.029
TVKN PR-40 | 1582 | 2030 | Biomass CHP with CCS - Industry | Elektriciteitscentrales | Elektriciteit | PJ |  | 15 | 11 Elektriciteit | Omzetting/centrales | ETS1 | 84584163.3459 | 17520607.7526 | EUR_2024 | 0.028 | 0 | 29.7026 | 6.1525 | 2.4522 | 0 |  | 8.6048
TVKN PR-40 | 1582 | 2035 | Biomass CHP with CCS - Industry | Elektriciteitscentrales | Elektriciteit | PJ |  | 15 | 11 Elektriciteit | Omzetting/centrales | ETS1 | 84584163.3459 | 17520607.7526 | EUR_2024 | 0.028 | 4346907.7474 | 47.2743 | 9.7923 | 3.9029 | 0 |  | 13.6952
TVKN PR-40 | 1582 | 2040 | Biomass CHP with CCS - Industry | Elektriciteitscentrales | Elektriciteit | PJ |  | 15 | 11 Elektriciteit | Omzetting/centrales | ETS1 | 84584163.3459 | 17520607.7526 | EUR_2024 | 0.028 | 4346907.7148 | 64.683 | 13.3983 | 5.3402 | 0 |  | 18.7385
TVKN PR-40 | 1582 | 2045 | Biomass CHP with CCS - Industry | Elektriciteitscentrales | Elektriciteit | PJ |  | 15 | 11 Elektriciteit | Omzetting/centrales | ETS1 | 84584163.3459 | 17520607.7526 | EUR_2024 | 0.028 | 0 | 84.8883 | 17.5836 | 7.0083 | 0 |  | 24.5919
TVKN PR-40 | 1582 | 2050 | Biomass CHP with CCS - Industry | Elektriciteitscentrales | Elektriciteit | PJ |  | 15 | 11 Elektriciteit | Omzetting/centrales | ETS1 | 84584163.3459 | 17520607.7526 | EUR_2024 | 0.028 | 4346920.6448 | 149.3753 | 30.9413 | 12.3323 | 0 |  | 43.2737
TVKN PR-40 | 1584 | 2030 | Biomass Low Temp Boilers with CCS - Industry | Overige industrie | Eindverbruiker | PJ |  | 15 | 02 Industrie | Overige industrie | ETS1 | 43454825.2632 | 10627810.5166 | EUR_2024 | 0.028 | 0 | 12.3997 | 3.0326 | 1.0237 | 0 |  | 4.0563
TVKN PR-40 | 1584 | 2035 | Biomass Low Temp Boilers with CCS - Industry | Overige industrie | Eindverbruiker | PJ |  | 15 | 02 Industrie | Overige industrie | ETS1 | 43454825.2632 | 10627810.5166 | EUR_2024 | 0.028 | 2985099.7864 | 18.7599 | 4.5881 | 1.5488 | 0 |  | 6.137
TVKN PR-40 | 1584 | 2040 | Biomass Low Temp Boilers with CCS - Industry | Overige industrie | Eindverbruiker | PJ |  | 15 | 02 Industrie | Overige industrie | ETS1 | 43454825.2632 | 10627810.5166 | EUR_2024 | 0.028 | 2985100.2834 | 27.6053 | 6.7515 | 2.2791 | 0 |  | 9.0306
TVKN PR-40 | 1584 | 2045 | Biomass Low Temp Boilers with CCS - Industry | Overige industrie | Eindverbruiker | PJ |  | 15 | 02 Industrie | Overige industrie | ETS1 | 43454825.2632 | 10627810.5166 | EUR_2024 | 0.028 | 0 | 39.6008 | 9.6852 | 3.2694 | 0 |  | 12.9546
TVKN PR-40 | 1584 | 2050 | Biomass Low Temp Boilers with CCS - Industry | Overige industrie | Eindverbruiker | PJ |  | 15 | 02 Industrie | Overige industrie | ETS1 | 43454825.2632 | 10627810.5166 | EUR_2024 | 0.028 | 2985105.6107 | 68.7224 | 16.8075 | 5.6737 | 0 |  | 22.4812
TVKN PR-40 | 1586 | 2030 | Natural Gas Low Temp Boilers with CCS - Industry | Overige industrie | Eindverbruiker | PJ |  | 15 | 02 Industrie | Overige industrie | ETS1 | 12413111.2125 | 5449723.923 | EUR_2024 | 0.028 | 0 | 4.1405 | 1.8178 | 0.34183 | 0 |  | 2.1596
TVKN PR-40 | 1586 | 2035 | Natural Gas Low Temp Boilers with CCS - Industry | Overige industrie | Eindverbruiker | PJ |  | 15 | 02 Industrie | Overige industrie | ETS1 | 12413111.2125 | 5449723.923 | EUR_2024 | 0.028 | 4251007.6525 | 3.3124 | 1.4542 | 0.27347 | 0 |  | 1.7277
TVKN PR-40 | 1586 | 2040 | Natural Gas Low Temp Boilers with CCS - Industry | Overige industrie | Eindverbruiker | PJ |  | 15 | 02 Industrie | Overige industrie | ETS1 | 12413111.2125 | 5449723.923 | EUR_2024 | 0.028 | 4251007.6525 | 2.4843 | 1.0907 | 0.2051 | 0 |  | 1.2958
TVKN PR-40 | 1586 | 2045 | Natural Gas Low Temp Boilers with CCS - Industry | Overige industrie | Eindverbruiker | PJ |  | 15 | 02 Industrie | Overige industrie | ETS1 | 12413111.2125 | 5449723.923 | EUR_2024 | 0.028 | 0 | 1.6562 | 0.72711 | 0.13673 | 0 |  | 0.86385
TVKN PR-40 | 1586 | 2050 | Natural Gas Low Temp Boilers with CCS - Industry | Overige industrie | Eindverbruiker | PJ |  | 15 | 02 Industrie | Overige industrie | ETS1 | 12413111.2125 | 5449723.923 | EUR_2024 | 0.028 | 4251007.3212 | 0 | 0 | 0 | 0 |  | 0
TVKN PR-40 | 1587 | 2030 | Biomass Medium Temp Boilers with CCS - Industry | Overige industrie | Eindverbruiker | PJ |  | 15 | 02 Industrie | Overige industrie | ETS1 | 31418795.8974 | 10169422.523 | EUR_2024 | 0.028 | 0 | 14.8901 | 4.8195 | 1.2293 | 0 |  | 6.0489
TVKN PR-40 | 1587 | 2035 | Biomass Medium Temp Boilers with CCS - Industry | Overige industrie | Eindverbruiker | PJ |  | 15 | 02 Industrie | Overige industrie | ETS1 | 31418795.8974 | 10169422.523 | EUR_2024 | 0.028 | 346653.3931 | 23.438 | 7.5862 | 1.935 | 0 |  | 9.5213
TVKN PR-40 | 1587 | 2040 | Biomass Medium Temp Boilers with CCS - Industry | Overige industrie | Eindverbruiker | PJ |  | 15 | 02 Industrie | Overige industrie | ETS1 | 31418795.8974 | 10169422.523 | EUR_2024 | 0.028 | 346653.8039 | 34.0395 | 11.0177 | 2.8103 | 0 |  | 13.828
TVKN PR-40 | 1587 | 2045 | Biomass Medium Temp Boilers with CCS - Industry | Overige industrie | Eindverbruiker | PJ |  | 15 | 02 Industrie | Overige industrie | ETS1 | 31418795.8974 | 10169422.523 | EUR_2024 | 0.028 | 0 | 47.4533 | 15.3594 | 3.9177 | 0 |  | 19.2771
TVKN PR-40 | 1587 | 2050 | Biomass Medium Temp Boilers with CCS - Industry | Overige industrie | Eindverbruiker | PJ |  | 15 | 02 Industrie | Overige industrie | ETS1 | 31418795.8974 | 10169422.523 | EUR_2024 | 0.028 | 346664.0829 | 100.9022 | 32.6593 | 8.3304 | 0 |  | 40.9898
TVKN PR-40 | 1590 | 2030 | Biomass High Temp Boilers with CCS - Industry | Overige industrie | Eindverbruiker | PJ |  | 15 | 02 Industrie | Overige industrie | ETS1 | 797526520.2854 | 44752250.0346 | EUR_2024 | 0.028 | 0 | 387.2998 | 21.7329 | 31.9753 | 0 |  | 53.7081
TVKN PR-40 | 1590 | 2035 | Biomass High Temp Boilers with CCS - Industry | Overige industrie | Eindverbruiker | PJ |  | 15 | 02 Industrie | Overige industrie | ETS1 | 797526520.2854 | 44752250.0346 | EUR_2024 | 0.028 | 8799359.8633 | 607.0115 | 34.0617 | 50.1146 | 0 |  | 84.1763
TVKN PR-40 | 1590 | 2040 | Biomass High Temp Boilers with CCS - Industry | Overige industrie | Eindverbruiker | PJ |  | 15 | 02 Industrie | Overige industrie | ETS1 | 797526520.2854 | 44752250.0346 | EUR_2024 | 0.028 | 8799371.6813 | 885.8134 | 49.7064 | 73.1323 | 0 |  | 122.8387
TVKN PR-40 | 1590 | 2045 | Biomass High Temp Boilers with CCS - Industry | Overige industrie | Eindverbruiker | PJ |  | 15 | 02 Industrie | Overige industrie | ETS1 | 797526520.2854 | 44752250.0346 | EUR_2024 | 0.028 | 0 | 1254.0973 | 70.3722 | 103.5376 | 0 |  | 173.9098
TVKN PR-40 | 1590 | 2050 | Biomass High Temp Boilers with CCS - Industry | Overige industrie | Eindverbruiker | PJ |  | 15 | 02 Industrie | Overige industrie | ETS1 | 797526520.2854 | 44752250.0346 | EUR_2024 | 0.028 | 8799528.5479 | 2097.5204 | 117.6999 | 173.1702 | 0 |  | 290.8701
TVKN PR-40 | 1594 | 2030 | H2 uit SMR met CCS plus | Productie blauwe waterstof | Waterstof | PJ |  | 20 | 13 Waterstof | Omzetting/centrales | ETS1 | 22640071.6172 | 4957381.2633 | EUR_2024 | 0.028 | 0 | 11.6762 | 2.5567 | 0.77038 | 0 |  | 3.3271
TVKN PR-40 | 1594 | 2035 | H2 uit SMR met CCS plus | Productie blauwe waterstof | Waterstof | PJ |  | 20 | 13 Waterstof | Omzetting/centrales | ETS1 | 22640071.6172 | 4957381.2633 | EUR_2024 | 0.028 | 99393.6078 | 14.9886 | 3.282 | 0.98893 | 0 |  | 4.2709
TVKN PR-40 | 1594 | 2040 | H2 uit SMR met CCS plus | Productie blauwe waterstof | Waterstof | PJ |  | 20 | 13 Waterstof | Omzetting/centrales | ETS1 | 22640071.6172 | 4957381.2633 | EUR_2024 | 0.028 | 99393.6785 | 18.6544 | 4.0847 | 1.2308 | 0 |  | 5.3155
TVKN PR-40 | 1594 | 2045 | H2 uit SMR met CCS plus | Productie blauwe waterstof | Waterstof | PJ |  | 20 | 13 Waterstof | Omzetting/centrales | ETS1 | 22640071.6172 | 4957381.2633 | EUR_2024 | 0.028 | 99393.7054 | 22.455 | 4.9168 | 1.4816 | 0 |  | 6.3984
TVKN PR-40 | 1594 | 2050 | H2 uit SMR met CCS plus | Productie blauwe waterstof | Waterstof | PJ |  | 20 | 13 Waterstof | Omzetting/centrales | ETS1 | 22640071.6172 | 4957381.2633 | EUR_2024 | 0.028 | 0 | 28.0177 | 6.1349 | 1.8486 | 0 |  | 7.9835
TVKN PR-40 | 1599 | 2030 | Natural gas CCGT wCCS | Elektriciteitscentrales | Elektriciteit | GW |  | 20 | 11 Elektriciteit | Omzetting/centrales | ETS1 | 1765300000 | 40640 | EUR_2024 | 0.028 | 0 | 0 | 0 | 0 | 0 |  | 0
TVKN PR-40 | 1599 | 2035 | Natural gas CCGT wCCS | Elektriciteitscentrales | Elektriciteit | GW |  | 20 | 11 Elektriciteit | Omzetting/centrales | ETS1 | 1657350000 | 40640 | EUR_2024 | 0.028 | 727204.1321 | 0 | 0 | 0 | 0 |  | 0
TVKN PR-40 | 1599 | 2040 | Natural gas CCGT wCCS | Elektriciteitscentrales | Elektriciteit | GW |  | 20 | 11 Elektriciteit | Omzetting/centrales | ETS1 | 1549400000 | 40640 | EUR_2024 | 0.028 | 679838.3458 | 0 | 0 | 0 | 0 |  | 0
TVKN PR-40 | 1599 | 2045 | Natural gas CCGT wCCS | Elektriciteitscentrales | Elektriciteit | GW |  | 20 | 11 Elektriciteit | Omzetting/centrales | ETS1 | 1441450000 | 40640 | EUR_2024 | 0.028 | 632472.5594 | 0 | 0 | 0 | 0 |  | 0
TVKN PR-40 | 1599 | 2050 | Natural gas CCGT wCCS | Elektriciteitscentrales | Elektriciteit | GW |  | 20 | 11 Elektriciteit | Omzetting/centrales | ETS1 | 1333500000 | 40640 | EUR_2024 | 0.028 | 0 | 145.4783 | 0.0044336 | 9.5985 | 0 |  | 9.6029
TVKN PR-40 | 1607 | 2030 | H2 uit biomassavergassing CCS plus | Productie blauwe waterstof | Waterstof | PJ |  | 20 | 13 Waterstof | Omzetting/centrales | ETS1 | 179820177.1255 | 17962018.413 | EUR_2024 | 0.028 | 0 | 0 | 0 | 0 | 0 |  | 0
TVKN PR-40 | 1607 | 2035 | H2 uit biomassavergassing CCS plus | Productie blauwe waterstof | Waterstof | PJ |  | 20 | 13 Waterstof | Omzetting/centrales | ETS1 | 179820177.1255 | 17962018.413 | EUR_2024 | 0.028 | 0 | 0 | 0 | 0 | 0 |  | 0
TVKN PR-40 | 1607 | 2040 | H2 uit biomassavergassing CCS plus | Productie blauwe waterstof | Waterstof | PJ |  | 20 | 13 Waterstof | Omzetting/centrales | ETS1 | 179820177.1255 | 17962018.413 | EUR_2024 | 0.028 | 0 | 0 | 0 | 0 | 0 |  | 0
TVKN PR-40 | 1607 | 2045 | H2 uit biomassavergassing CCS plus | Productie blauwe waterstof | Waterstof | PJ |  | 20 | 13 Waterstof | Omzetting/centrales | ETS1 | 179820177.1255 | 17962018.413 | EUR_2024 | 0.028 | 0 | 0 | 0 | 0 | 0 |  | 0
TVKN PR-40 | 1607 | 2050 | H2 uit biomassavergassing CCS plus | Productie blauwe waterstof | Waterstof | PJ |  | 20 | 13 Waterstof | Omzetting/centrales | ETS1 | 179820177.1255 | 17962018.413 | EUR_2024 | 0.028 | 4.5274 | 22.6372 | 2.2612 | 1.4936 | 0 |  | 3.7548
TVKN PR-40 | 1611 | 2030 | Biomass CHP with CCS - Basic metals | Elektriciteitscentrales | Elektriciteit | PJ |  | 15 | 11 Elektriciteit | Omzetting/centrales | ETS1 | 84584168.8654 | 17520607.7526 | EUR_2024 | 0.028 | 0 | 131.748 | 27.29 | 10.877 | 0 |  | 38.1671
TVKN PR-40 | 1611 | 2035 | Biomass CHP with CCS - Basic metals | Elektriciteitscentrales | Elektriciteit | PJ |  | 15 | 11 Elektriciteit | Omzetting/centrales | ETS1 | 84584168.8654 | 17520607.7526 | EUR_2024 | 0.028 | 1936381.0064 | 223.1041 | 46.2134 | 18.4194 | 0 |  | 64.6327
TVKN PR-40 | 1611 | 2040 | Biomass CHP with CCS - Basic metals | Elektriciteitscentrales | Elektriciteit | PJ |  | 15 | 11 Elektriciteit | Omzetting/centrales | ETS1 | 84584168.8654 | 17520607.7526 | EUR_2024 | 0.028 | 1936386.9521 | 344.1888 | 72.1275 | 28.4161 | 0 |  | 100.5436
TVKN PR-40 | 1611 | 2045 | Biomass CHP with CCS - Basic metals | Elektriciteitscentrales | Elektriciteit | PJ |  | 15 | 11 Elektriciteit | Omzetting/centrales | ETS1 | 84584168.8654 | 17520607.7526 | EUR_2024 | 0.028 | 0 | 423.3772 | 87.6976 | 34.9538 | 0 |  | 122.6514
TVKN PR-40 | 1611 | 2050 | Biomass CHP with CCS - Basic metals | Elektriciteitscentrales | Elektriciteit | PJ |  | 15 | 11 Elektriciteit | Omzetting/centrales | ETS1 | 84584168.8654 | 17520607.7526 | EUR_2024 | 0.028 | 1936415.4911 | 595.8007 | 123.413 | 49.189 | 0 |  | 172.602
TVKN PR-40 | 1613 | 2030 | Biomass boiler 200-400C - Basic Metals Ferro | Staalindustrie | Eindverbruiker | PJ |  | 15 | 02 Industrie | Energie-intensieve industrie | ETS1 | 31418787.3109 | 10169422.523 | EUR_2024 | 0.028 | 0 | 140528.917 | 47395.8815 | 11601.9947 | 0 |  | 58997.8762
TVKN PR-40 | 1613 | 2035 | Biomass boiler 200-400C - Basic Metals Ferro | Staalindustrie | Eindverbruiker | PJ |  | 15 | 02 Industrie | Energie-intensieve industrie | ETS1 | 31418787.3109 | 10169422.523 | EUR_2024 | 0.028 | 217840.2535 | 421586.4263 | 146124.6442 | 34805.9572 | 0 |  | 180930.6014
TVKN PR-40 | 1613 | 2040 | Biomass boiler 200-400C - Basic Metals Ferro | Staalindustrie | Eindverbruiker | PJ |  | 15 | 02 Industrie | Energie-intensieve industrie | ETS1 | 31418787.3109 | 10169422.523 | EUR_2024 | 0.028 | 330263.1216 | 1264758.276 | 472233.6668 | 104417.7887 | 0 |  | 576651.4554
TVKN PR-40 | 1613 | 2045 | Biomass boiler 200-400C - Basic Metals Ferro | Staalindustrie | Eindverbruiker | PJ |  | 15 | 02 Industrie | Energie-intensieve industrie | ETS1 | 31418787.3109 | 10169422.523 | EUR_2024 | 0.028 | 210749.1907 | 3794262.8294 | 1281677.8613 | 313252.3754 | 0 |  | 1594930.2367
TVKN PR-40 | 1613 | 2050 | Biomass boiler 200-400C - Basic Metals Ferro | Staalindustrie | Eindverbruiker | PJ |  | 15 | 02 Industrie | Energie-intensieve industrie | ETS1 | 31418787.3109 | 10169422.523 | EUR_2024 | 0.028 | 874447.3737 | 7077298.4303 | 2385722.0893 | 584298.0954 | 0 |  | 2970020.1847
TVKN PR-40 | 1614 | 2030 | Biomass CHP with CCS - Chemical | Elektriciteitscentrales | Elektriciteit | PJ |  | 15 | 11 Elektriciteit | Omzetting/centrales | ETS1 | 84584168.8654 | 17520607.7526 | EUR_2024 | 0.028 | 0 | 38.3708 | 7.9481 | 3.1679 | 0 |  | 11.1159
TVKN PR-40 | 1614 | 2035 | Biomass CHP with CCS - Chemical | Elektriciteitscentrales | Elektriciteit | PJ |  | 15 | 11 Elektriciteit | Omzetting/centrales | ETS1 | 84584168.8654 | 17520607.7526 | EUR_2024 | 0.028 | 30449261.5271 | 58.5732 | 12.1328 | 4.8358 | 0 |  | 16.9685
TVKN PR-40 | 1614 | 2040 | Biomass CHP with CCS - Chemical | Elektriciteitscentrales | Elektriciteit | PJ |  | 15 | 11 Elektriciteit | Omzetting/centrales | ETS1 | 84584168.8654 | 17520607.7526 | EUR_2024 | 0.028 | 30449261.2057 | 77.1688 | 15.9846 | 6.371 | 0 |  | 22.3556
TVKN PR-40 | 1614 | 2045 | Biomass CHP with CCS - Chemical | Elektriciteitscentrales | Elektriciteit | PJ |  | 15 | 11 Elektriciteit | Omzetting/centrales | ETS1 | 84584168.8654 | 17520607.7526 | EUR_2024 | 0.028 | 0 | 98.5057 | 20.4043 | 8.1326 | 0 |  | 28.5369
TVKN PR-40 | 1614 | 2050 | Biomass CHP with CCS - Chemical | Elektriciteitscentrales | Elektriciteit | PJ |  | 15 | 11 Elektriciteit | Omzetting/centrales | ETS1 | 84584168.8654 | 17520607.7526 | EUR_2024 | 0.028 | 30449279.0847 | 186.2937 | 38.5885 | 15.3803 | 0 |  | 53.9689
TVKN PR-40 | 1616 | 2030 | Biomass Medium Temp Boilers with CCS - Chemical | Chemie | Eindverbruiker | PJ |  | 15 | 02 Industrie | Energie-intensieve industrie | ETS1 | 31418787.3109 | 10169422.523 | EUR_2024 | 0.028 | 0 | 14.9307 | 4.8327 | 1.2327 | 0 |  | 6.0654
TVKN PR-40 | 1616 | 2035 | Biomass Medium Temp Boilers with CCS - Chemical | Chemie | Eindverbruiker | PJ |  | 15 | 02 Industrie | Energie-intensieve industrie | ETS1 | 31418787.3109 | 10169422.523 | EUR_2024 | 0.028 | 1123079.0391 | 23.3383 | 7.554 | 1.9268 | 0 |  | 9.4808
TVKN PR-40 | 1616 | 2040 | Biomass Medium Temp Boilers with CCS - Chemical | Chemie | Eindverbruiker | PJ |  | 15 | 02 Industrie | Energie-intensieve industrie | ETS1 | 31418787.3109 | 10169422.523 | EUR_2024 | 0.028 | 1123079.4394 | 33.7473 | 10.9231 | 2.7862 | 0 |  | 13.7093
TVKN PR-40 | 1616 | 2045 | Biomass Medium Temp Boilers with CCS - Chemical | Chemie | Eindverbruiker | PJ |  | 15 | 02 Industrie | Energie-intensieve industrie | ETS1 | 31418787.3109 | 10169422.523 | EUR_2024 | 0.028 | 0 | 47.4106 | 15.3455 | 3.9142 | 0 |  | 19.2597
TVKN PR-40 | 1616 | 2050 | Biomass Medium Temp Boilers with CCS - Chemical | Chemie | Eindverbruiker | PJ |  | 15 | 02 Industrie | Energie-intensieve industrie | ETS1 | 31418787.3109 | 10169422.523 | EUR_2024 | 0.028 | 1123093.8452 | 121.4408 | 39.3071 | 10.0261 | 0 |  | 49.3332
TVKN PR-40 | 1620 | 2030 | Biomass Medium Temp Boilers with CCS - Refineries | Raffinage | Fossiel - Complex | PJ |  | 15 | 14 Koolstof | Omzetting/centrales | ETS1 | 31418787.3109 | 10169422.523 | EUR_2024 | 0.028 | 0 | 15.9327 | 5.157 | 1.3154 | 0 |  | 6.4724
TVKN PR-40 | 1620 | 2035 | Biomass Medium Temp Boilers with CCS - Refineries | Raffinage | Fossiel - Complex | PJ |  | 15 | 14 Koolstof | Omzetting/centrales | ETS1 | 31418787.3109 | 10169422.523 | EUR_2024 | 0.028 | 3982386.6393 | 24.75 | 8.0109 | 2.0433 | 0 |  | 10.0543
TVKN PR-40 | 1620 | 2040 | Biomass Medium Temp Boilers with CCS - Refineries | Raffinage | Fossiel - Complex | PJ |  | 15 | 14 Koolstof | Omzetting/centrales | ETS1 | 31418787.3109 | 10169422.523 | EUR_2024 | 0.028 | 3982387.0089 | 35.4151 | 11.4629 | 2.9239 | 0 |  | 14.3868
TVKN PR-40 | 1620 | 2045 | Biomass Medium Temp Boilers with CCS - Refineries | Raffinage | Fossiel - Complex | PJ |  | 15 | 14 Koolstof | Omzetting/centrales | ETS1 | 31418787.3109 | 10169422.523 | EUR_2024 | 0.028 | 0 | 48.8453 | 15.8099 | 4.0326 | 0 |  | 19.8426
TVKN PR-40 | 1620 | 2050 | Biomass Medium Temp Boilers with CCS - Refineries | Raffinage | Fossiel - Complex | PJ |  | 15 | 14 Koolstof | Omzetting/centrales | ETS1 | 31418787.3109 | 10169422.523 | EUR_2024 | 0.028 | 3982397.8892 | 105.095 | 34.0164 | 8.6766 | 0 |  | 42.693
TVKN PR-40 | 1626 | 2030 | Biomass CHP with CCS - Refineries | Elektriciteitscentrales | Elektriciteit | PJ |  | 15 | 11 Elektriciteit | Omzetting/centrales | ETS1 | 84584168.8654 | 17520607.7526 | EUR_2024 | 0.028 | 0 | 39.6405 | 8.2111 | 3.2727 | 0 |  | 11.4837
TVKN PR-40 | 1626 | 2035 | Biomass CHP with CCS - Refineries | Elektriciteitscentrales | Elektriciteit | PJ |  | 15 | 11 Elektriciteit | Omzetting/centrales | ETS1 | 84584168.8654 | 17520607.7526 | EUR_2024 | 0.028 | 24136014.624 | 60.9398 | 12.6229 | 5.0312 | 0 |  | 17.6541
TVKN PR-40 | 1626 | 2040 | Biomass CHP with CCS - Refineries | Elektriciteitscentrales | Elektriciteit | PJ |  | 15 | 11 Elektriciteit | Omzetting/centrales | ETS1 | 84584168.8654 | 17520607.7526 | EUR_2024 | 0.028 | 24136014.2761 | 80.4995 | 16.6745 | 6.646 | 0 |  | 23.3205
TVKN PR-40 | 1626 | 2045 | Biomass CHP with CCS - Refineries | Elektriciteitscentrales | Elektriciteit | PJ |  | 15 | 11 Elektriciteit | Omzetting/centrales | ETS1 | 84584168.8654 | 17520607.7526 | EUR_2024 | 0.028 | 0 | 102.1112 | 21.1511 | 8.4302 | 0 |  | 29.5814
TVKN PR-40 | 1626 | 2050 | Biomass CHP with CCS - Refineries | Elektriciteitscentrales | Elektriciteit | PJ |  | 15 | 11 Elektriciteit | Omzetting/centrales | ETS1 | 84584168.8654 | 17520607.7526 | EUR_2024 | 0.028 | 24136028.4428 | 171.2054 | 35.4632 | 14.1346 | 0 |  | 49.5978
TVKN PR-40 | 1630 | 2030 | Heat savings - Basic metals ferro | Staalindustrie | Eindverbruiker | PJ | PJ | 10 | 02 Industrie | Energie-intensieve industrie | ETS1 | 15679012.3457 | 0 | EUR_2024 | 0.028 | 4985040.0272 | 24925200.1362 | 0 | 2892247.7651 | 0 |  | 2892247.7651
TVKN PR-40 | 1630 | 2035 | Heat savings - Basic metals ferro | Staalindustrie | Eindverbruiker | PJ | PJ | 10 | 02 Industrie | Energie-intensieve industrie | ETS1 | 15679012.3457 | 0 | EUR_2024 | 0.028 | 0 | 24925199.6344 | 0 | 2892247.7069 | 0 |  | 2892247.7069
TVKN PR-40 | 1630 | 2040 | Heat savings - Basic metals ferro | Staalindustrie | Eindverbruiker | PJ | PJ | 10 | 02 Industrie | Energie-intensieve industrie | ETS1 | 15679012.3457 | 0 | EUR_2024 | 0.028 | 4985040.0868 | 24925199.9323 | 0 | 2892247.7414 | 0 |  | 2892247.7414
TVKN PR-40 | 1630 | 2045 | Heat savings - Basic metals ferro | Staalindustrie | Eindverbruiker | PJ | PJ | 10 | 02 Industrie | Energie-intensieve industrie | ETS1 | 15679012.3457 | 0 | EUR_2024 | 0.028 | 0 | 24925199.509 | 0 | 2892247.6923 | 0 |  | 2892247.6923
TVKN PR-40 | 1630 | 2050 | Heat savings - Basic metals ferro | Staalindustrie | Eindverbruiker | PJ | PJ | 10 | 02 Industrie | Energie-intensieve industrie | ETS1 | 15679012.3457 | 0 | EUR_2024 | 0.028 | 4985040.0837 | 24925199.4933 | 0 | 2892247.6905 | 0 |  | 2892247.6905
TVKN PR-40 | 1631 | 2030 | Heat savings level 1 - Other industry | Overige industrie | Eindverbruiker | PJ | PJ | 10 | 02 Industrie | Overige industrie | ETS1 | 36049584.2935 | 0 | EUR_2024 | 0.028 | 55631478.4059 | 278157392.0297 | 0 | 32276575.1546 | 0 |  | 32276575.1546
TVKN PR-40 | 1631 | 2035 | Heat savings level 1 - Other industry | Overige industrie | Eindverbruiker | PJ | PJ | 10 | 02 Industrie | Overige industrie | ETS1 | 36049584.2935 | 0 | EUR_2024 | 0.028 | 0 | 278157388.7131 | 0 | 32276574.7698 | 0 |  | 32276574.7698
TVKN PR-40 | 1631 | 2040 | Heat savings level 1 - Other industry | Overige industrie | Eindverbruiker | PJ | PJ | 10 | 02 Industrie | Overige industrie | ETS1 | 36049584.2935 | 0 | EUR_2024 | 0.028 | 55631477.9229 | 278157386.2978 | 0 | 32276574.4895 | 0 |  | 32276574.4895
TVKN PR-40 | 1631 | 2045 | Heat savings level 1 - Other industry | Overige industrie | Eindverbruiker | PJ | PJ | 10 | 02 Industrie | Overige industrie | ETS1 | 36049584.2935 | 0 | EUR_2024 | 0.028 | 0 | 278157386.2978 | 0 | 32276574.4895 | 0 |  | 32276574.4895
TVKN PR-40 | 1631 | 2050 | Heat savings level 1 - Other industry | Overige industrie | Eindverbruiker | PJ | PJ | 10 | 02 Industrie | Overige industrie | ETS1 | 36049584.2935 | 0 | EUR_2024 | 0.028 | 55631477.9229 | 278157386.2978 | 0 | 32276574.4895 | 0 |  | 32276574.4895
TVKN PR-40 | 1633 | 2030 | Electricity savings level 1 - Basic metals ferro | Staalindustrie | Eindverbruiker | PJ | PJ | 10 | 02 Industrie | Energie-intensieve industrie | ETS1 | 65639658.981 | 0 | EUR_2024 | 0.028 | 6934828.7714 | 34674143.8572 | 0 | 4023486.8538 | 0 |  | 4023486.8538
TVKN PR-40 | 1633 | 2035 | Electricity savings level 1 - Basic metals ferro | Staalindustrie | Eindverbruiker | PJ | PJ | 10 | 02 Industrie | Energie-intensieve industrie | ETS1 | 65639658.981 | 0 | EUR_2024 | 0.028 | 0 | 34674141.888 | 0 | 4023486.6253 | 0 |  | 4023486.6253
TVKN PR-40 | 1633 | 2040 | Electricity savings level 1 - Basic metals ferro | Staalindustrie | Eindverbruiker | PJ | PJ | 10 | 02 Industrie | Energie-intensieve industrie | ETS1 | 65639658.981 | 0 | EUR_2024 | 0.028 | 6934828.6284 | 34674141.1726 | 0 | 4023486.5423 | 0 |  | 4023486.5423
TVKN PR-40 | 1633 | 2045 | Electricity savings level 1 - Basic metals ferro | Staalindustrie | Eindverbruiker | PJ | PJ | 10 | 02 Industrie | Energie-intensieve industrie | ETS1 | 65639658.981 | 0 | EUR_2024 | 0.028 | 0 | 34674141.1726 | 0 | 4023486.5423 | 0 |  | 4023486.5423
TVKN PR-40 | 1633 | 2050 | Electricity savings level 1 - Basic metals ferro | Staalindustrie | Eindverbruiker | PJ | PJ | 10 | 02 Industrie | Energie-intensieve industrie | ETS1 | 65639658.981 | 0 | EUR_2024 | 0.028 | 6934828.6218 | 34674141.1397 | 0 | 4023486.5385 | 0 |  | 4023486.5385
TVKN PR-40 | 1635 | 2030 | Electricity savings level 1 - Chemical | Chemie | Eindverbruiker | PJ | PJ | 10 | 02 Industrie | Energie-intensieve industrie | ETS1 | 52914665.974 | 0 | EUR_2024 | 0.028 | 17491385.6171 | 87456928.0853 | 0 | 10148247.6937 | 0 |  | 10148247.6937
TVKN PR-40 | 1635 | 2035 | Electricity savings level 1 - Chemical | Chemie | Eindverbruiker | PJ | PJ | 10 | 02 Industrie | Energie-intensieve industrie | ETS1 | 52914665.974 | 0 | EUR_2024 | 0.028 | 0 | 87456919.6189 | 0 | 10148246.7112 | 0 |  | 10148246.7112
TVKN PR-40 | 1635 | 2040 | Electricity savings level 1 - Chemical | Chemie | Eindverbruiker | PJ | PJ | 10 | 02 Industrie | Energie-intensieve industrie | ETS1 | 52914665.974 | 0 | EUR_2024 | 0.028 | 17491385.0456 | 87456916.7615 | 0 | 10148246.3797 | 0 |  | 10148246.3797
TVKN PR-40 | 1635 | 2045 | Electricity savings level 1 - Chemical | Chemie | Eindverbruiker | PJ | PJ | 10 | 02 Industrie | Energie-intensieve industrie | ETS1 | 52914665.974 | 0 | EUR_2024 | 0.028 | 0 | 87456916.7615 | 0 | 10148246.3797 | 0 |  | 10148246.3797
TVKN PR-40 | 1635 | 2050 | Electricity savings level 1 - Chemical | Chemie | Eindverbruiker | PJ | PJ | 10 | 02 Industrie | Energie-intensieve industrie | ETS1 | 52914665.974 | 0 | EUR_2024 | 0.028 | 17491385.0456 | 87456916.7615 | 0 | 10148246.3797 | 0 |  | 10148246.3797
TVKN PR-40 | 1636 | 2030 | Electricity savings level 1 - Other industry | Overige industrie | Eindverbruiker | PJ | PJ | 10 | 02 Industrie | Overige industrie | ETS1 | 84305046.0287 | 0 | EUR_2024 | 0.028 | 38820916.7 | 194104583.5001 | 0 | 22523331.5983 | 0 |  | 22523331.5983
TVKN PR-40 | 1636 | 2035 | Electricity savings level 1 - Other industry | Overige industrie | Eindverbruiker | PJ | PJ | 10 | 02 Industrie | Overige industrie | ETS1 | 84305046.0287 | 0 | EUR_2024 | 0.028 | 0 | 194104575.7441 | 0 | 22523330.6983 | 0 |  | 22523330.6983
TVKN PR-40 | 1636 | 2040 | Electricity savings level 1 - Other industry | Overige industrie | Eindverbruiker | PJ | PJ | 10 | 02 Industrie | Overige industrie | ETS1 | 84305046.0287 | 0 | EUR_2024 | 0.028 | 38820915.5703 | 194104570.0956 | 0 | 22523330.0429 | 0 |  | 22523330.0429
TVKN PR-40 | 1636 | 2045 | Electricity savings level 1 - Other industry | Overige industrie | Eindverbruiker | PJ | PJ | 10 | 02 Industrie | Overige industrie | ETS1 | 84305046.0287 | 0 | EUR_2024 | 0.028 | 0 | 194104570.0956 | 0 | 22523330.0429 | 0 |  | 22523330.0429
TVKN PR-40 | 1636 | 2050 | Electricity savings level 1 - Other industry | Overige industrie | Eindverbruiker | PJ | PJ | 10 | 02 Industrie | Overige industrie | ETS1 | 84305046.0287 | 0 | EUR_2024 | 0.028 | 38820915.5703 | 194104570.0956 | 0 | 22523330.0429 | 0 |  | 22523330.0429
TVKN PR-40 | 1637 | 2030 | Electricity savings level 1 - Fertilizer | Kunstmest | Eindverbruiker | PJ | PJ | 10 | 02 Industrie | Energie-intensieve industrie | ETS1 | 41478439.5223 | 0 | EUR_2024 | 0.028 | 2446125.3544 | 12230626.7721 | 0 | 1419206.3756 | 0 |  | 1419206.3756
TVKN PR-40 | 1637 | 2035 | Electricity savings level 1 - Fertilizer | Kunstmest | Eindverbruiker | PJ | PJ | 10 | 02 Industrie | Energie-intensieve industrie | ETS1 | 41478439.5223 | 0 | EUR_2024 | 0.028 | 0 | 12230626.2287 | 0 | 1419206.3126 | 0 |  | 1419206.3126
TVKN PR-40 | 1637 | 2040 | Electricity savings level 1 - Fertilizer | Kunstmest | Eindverbruiker | PJ | PJ | 10 | 02 Industrie | Energie-intensieve industrie | ETS1 | 41478439.5223 | 0 | EUR_2024 | 0.028 | 2446125.3096 | 12230626.0048 | 0 | 1419206.2866 | 0 |  | 1419206.2866
TVKN PR-40 | 1637 | 2045 | Electricity savings level 1 - Fertilizer | Kunstmest | Eindverbruiker | PJ | PJ | 10 | 02 Industrie | Energie-intensieve industrie | ETS1 | 41478439.5223 | 0 | EUR_2024 | 0.028 | 0 | 12230625.9923 | 0 | 1419206.2852 | 0 |  | 1419206.2852
TVKN PR-40 | 1637 | 2050 | Electricity savings level 1 - Fertilizer | Kunstmest | Eindverbruiker | PJ | PJ | 10 | 02 Industrie | Energie-intensieve industrie | ETS1 | 41478439.5223 | 0 | EUR_2024 | 0.028 | 2446125.3046 | 12230625.9674 | 0 | 1419206.2823 | 0 |  | 1419206.2823
TVKN PR-40 | 1652 | 2030 | CNG bus | Wegtransport Vracht | Eindverbruiker | Mvtg | Bn vtgkm bus | 10 | 03a Transport (nationaal) | Wegtransport | ETS2 | 0 | 0 | EUR_2024 | 0.028 | 0 | 0 | 0 | 0 | 0 |  | 0
TVKN PR-40 | 1652 | 2035 | CNG bus | Wegtransport Vracht | Eindverbruiker | Mvtg | Bn vtgkm bus | 10 | 03a Transport (nationaal) | Wegtransport | ETS2 | 0 | 0 | EUR_2024 | 0.028 | 0 | 0 | 0 | 0 | 0 |  | 0
TVKN PR-40 | 1652 | 2040 | CNG bus | Wegtransport Vracht | Eindverbruiker | Mvtg | Bn vtgkm bus | 10 | 03a Transport (nationaal) | Wegtransport | ETS2 | 0 | 0 | EUR_2024 | 0.028 | 0 | 0 | 0 | 0 | 0 |  | 0
TVKN PR-40 | 1652 | 2045 | CNG bus | Wegtransport Vracht | Eindverbruiker | Mvtg | Bn vtgkm bus | 10 | 03a Transport (nationaal) | Wegtransport | ETS2 | 0 | 0 | EUR_2024 | 0.028 | 0 | 0 | 0 | 0 | 0 |  | 0
TVKN PR-40 | 1652 | 2050 | CNG bus | Wegtransport Vracht | Eindverbruiker | Mvtg | Bn vtgkm bus | 10 | 03a Transport (nationaal) | Wegtransport | ETS2 | 0 | 0 | EUR_2024 | 0.028 | 0 | 0 | 0 | 0 | 0 |  | 0
TVKN PR-40 | 1653 | 2030 | REF BEV bus | Wegtransport Vracht | Eindverbruiker | Mvtg | Bn vtgkm bus | 10 | 03a Transport (nationaal) | Wegtransport | ETS2 | 44629070000 | 0 | EUR_2024 | 0.028 | 20031401.8831 | 174635171.8378 | 0 | 20264157.6675 | 0 |  | 20264157.6675
TVKN PR-40 | 1653 | 2035 | REF BEV bus | Wegtransport Vracht | Eindverbruiker | Mvtg | Bn vtgkm bus | 10 | 03a Transport (nationaal) | Wegtransport | ETS2 | 42188130000 | 0 | EUR_2024 | 0.028 | 39250968.7067 | 290933870.7601 | 0 | 33759120.6047 | 0 |  | 33759120.6047
TVKN PR-40 | 1653 | 2040 | REF BEV bus | Wegtransport Vracht | Eindverbruiker | Mvtg | Bn vtgkm bus | 10 | 03a Transport (nationaal) | Wegtransport | ETS2 | 39747190000 | 0 | EUR_2024 | 0.028 | 41553936.2718 | 392669522.9573 | 0 | 45564229.9354 | 0 |  | 45564229.9354
TVKN PR-40 | 1653 | 2045 | REF BEV bus | Wegtransport Vracht | Eindverbruiker | Mvtg | Bn vtgkm bus | 10 | 03a Transport (nationaal) | Wegtransport | ETS2 | 16584930000 | 0 | EUR_2024 | 0.028 | 15454348.9388 | 163965813.4182 | 0 | 19026116.3328 | 0 |  | 19026116.3328
TVKN PR-40 | 1653 | 2050 | REF BEV bus | Wegtransport Vracht | Eindverbruiker | Mvtg | Bn vtgkm bus | 10 | 03a Transport (nationaal) | Wegtransport | ETS2 | -6577330000 | 0 | EUR_2024 | 0.028 | 0 | -65074055.9773 | 0 | -7551004.2823 | 0 |  | -7551004.2823
TVKN PR-40 | 1721 | 2030 | REF AVI | Overige warmtewinning | Warmte | GW | PJ | 15 | 12 Warmte | Winning/productie | ETS1 | 4660873630.101 | 83347387.2673 | EUR_2024 | 0.028 | 8349535.4035 | 156422354.2299 | 2797199.7462 | 12914148.6048 | 0 |  | 15711348.3511
TVKN PR-40 | 1721 | 2035 | REF AVI | Overige warmtewinning | Warmte | GW | PJ | 15 | 12 Warmte | Winning/productie | ETS1 | 4660873630.101 | 83347387.2673 | EUR_2024 | 0.028 | 9697356.3985 | 147571797.6164 | 2638930.9691 | 12183451.2317 | 0 |  | 14822382.2008
TVKN PR-40 | 1721 | 2040 | REF AVI | Overige warmtewinning | Warmte | GW | PJ | 15 | 12 Warmte | Winning/productie | ETS1 | 4660873630.101 | 83347387.2673 | EUR_2024 | 0.028 | 11393495.9094 | 147201938.5572 | 2632317.0189 | 12152915.8592 | 0 |  | 14785232.8781
TVKN PR-40 | 1721 | 2045 | REF AVI | Overige warmtewinning | Warmte | GW | PJ | 15 | 12 Warmte | Winning/productie | ETS1 | 4660873630.101 | 83347387.2673 | EUR_2024 | 0.028 | 8275565.0738 | 146832086.9087 | 2625703.2012 | 12122381.0985 | 0 |  | 14748084.2997
TVKN PR-40 | 1721 | 2050 | REF AVI | Overige warmtewinning | Warmte | GW | PJ | 15 | 12 Warmte | Winning/productie | ETS1 | 4660873630.101 | 83347387.2673 | EUR_2024 | 0.028 | 9623393.228 | 146462271.0558 | 2619090.0236 | 12091849.2931 | 0 |  | 14710939.3167
TVKN PR-40 | 1724 | 2030 | Geothermal Industrial Heat Pump - Industry | Overige industrie | Eindverbruiker | PJ |  | 20 | 02 Industrie | Overige industrie | ETS1 | 85312273.0569 | 4922748.7291 | EUR_2024 | 0.028 | 0 | 20.7233 | 1.1958 | 1.3673 | 0 |  | 2.5631
TVKN PR-40 | 1724 | 2035 | Geothermal Industrial Heat Pump - Industry | Overige industrie | Eindverbruiker | PJ |  | 20 | 02 Industrie | Overige industrie | ETS1 | 81046659.404 | 4676611.2927 | EUR_2024 | 0.028 | 105830.8655 | 60.8021 | 3.5084 | 4.0117 | 0 |  | 7.5201
TVKN PR-40 | 1724 | 2040 | Geothermal Industrial Heat Pump - Industry | Overige industrie | Eindverbruiker | PJ |  | 20 | 02 Industrie | Overige industrie | ETS1 | 76781045.7512 | 4430473.8562 | EUR_2024 | 0.028 | 100260.1183 | 93.0452 | 5.369 | 6.139 | 0 |  | 11.508
TVKN PR-40 | 1724 | 2045 | Geothermal Industrial Heat Pump - Industry | Overige industrie | Eindverbruiker | PJ |  | 20 | 02 Industrie | Overige industrie | ETS1 | 72515432.0983 | 4184336.4198 | EUR_2024 | 0.028 | 94692.9132 | 135.3572 | 7.8105 | 8.9307 | 0 |  | 16.7412
TVKN PR-40 | 1724 | 2050 | Geothermal Industrial Heat Pump - Industry | Overige industrie | Eindverbruiker | PJ |  | 20 | 02 Industrie | Overige industrie | ETS1 | 68249818.4455 | 3938198.9833 | EUR_2024 | 0.028 | 0 | 210.7677 | 12.1619 | 13.9062 | 0 |  | 26.0681
TVKN PR-40 | 1725 | 2030 | REF WP HDO | Warmtepomp in gebouwen | Eindverbruiker | PJ |  | 15 | 01 Gebouwde omgeving | Utiliteitsbouw | ETS2 | 53075704.2243 | 1527374.5094 | EUR_2024 | 0.028 | 0 | 22739432.8349 | 654379.0719 | 1877355.8055 | 0 |  | 2531734.8774
TVKN PR-40 | 1725 | 2035 | REF WP HDO | Warmtepomp in gebouwen | Eindverbruiker | PJ |  | 15 | 01 Gebouwde omgeving | Utiliteitsbouw | ETS2 | 48059443.1685 | 1374462.8334 | EUR_2024 | 0.028 | 26996345.3689 | 119303707.5312 | 3411993.587 | 9849652.3451 | 0 |  | 13261645.9321
TVKN PR-40 | 1725 | 2040 | REF WP HDO | Warmtepomp in gebouwen | Eindverbruiker | PJ |  | 15 | 01 Gebouwde omgeving | Utiliteitsbouw | ETS2 | 43043182.1126 | 1221551.1573 | EUR_2024 | 0.028 | 108949187.5972 | 619114412.8886 | 17570260.6192 | 51113765.4896 | 0 |  | 68684026.1088
TVKN PR-40 | 1725 | 2045 | REF WP HDO | Warmtepomp in gebouwen | Eindverbruiker | PJ |  | 15 | 01 Gebouwde omgeving | Utiliteitsbouw | ETS2 | 38026921.0567 | 1068639.4813 | EUR_2024 | 0.028 | 516226105.6339 | 3169195638.5505 | 89061314.7032 | 261647151.6208 | 0 |  | 350708466.324
TVKN PR-40 | 1725 | 2050 | REF WP HDO | Warmtepomp in gebouwen | Eindverbruiker | PJ |  | 15 | 01 Gebouwde omgeving | Utiliteitsbouw | ETS2 | 33010660.0009 | 915727.8053 | EUR_2024 | 0.028 | 112864095.5325 | 3222741597.5328 | 89400032.9028 | 266067878.2803 | 0 |  | 355467911.1831
TVKN PR-40 | 1726 | 2030 | REF WP Huishoudens | Warmtepomp in huishoudens | Eindverbruiker | PJ |  | 15 | 01 Gebouwde omgeving | Huishoudens | ETS2 | 524712774.804 | 0 | EUR_2024 | 0.028 | 0 | 0 | 0 | 0 | 0 |  | 0
TVKN PR-40 | 1726 | 2035 | REF WP Huishoudens | Warmtepomp in huishoudens | Eindverbruiker | PJ |  | 15 | 01 Gebouwde omgeving | Huishoudens | ETS2 | 524712774.804 | 0 | EUR_2024 | 0.028 | 1030218.5286 | 0 | 0 | 0 | 0 |  | 0
TVKN PR-40 | 1726 | 2040 | REF WP Huishoudens | Warmtepomp in huishoudens | Eindverbruiker | PJ |  | 15 | 01 Gebouwde omgeving | Huishoudens | ETS2 | 524712774.804 | 0 | EUR_2024 | 0.028 | 1030218.5286 | 0 | 0 | 0 | 0 |  | 0
TVKN PR-40 | 1726 | 2045 | REF WP Huishoudens | Warmtepomp in huishoudens | Eindverbruiker | PJ |  | 15 | 01 Gebouwde omgeving | Huishoudens | ETS2 | 524712774.804 | 0 | EUR_2024 | 0.028 | 0 | 88.275 | 0 | 7.2879 | 0 |  | 7.2879
TVKN PR-40 | 1726 | 2050 | REF WP Huishoudens | Warmtepomp in huishoudens | Eindverbruiker | PJ |  | 15 | 01 Gebouwde omgeving | Huishoudens | ETS2 | 524712774.804 | 0 | EUR_2024 | 0.028 | 1030345.3743 | 722.5036 | 0 | 59.6495 | 0 |  | 59.6495
TVKN PR-40 | 1741 | 2030 | REF Ketels aardgas gasvoorziening | Infrastructuur gas | Fossiel - Eenvoudig | PJ |  | 15 | 14 Koolstof | Infrastructuur | ETS1 | 5058113.4398 | 476499.0331 | EUR_2024 | 0.028 | 0 | 12.3057 | 1.1593 | 1.016 | 0 |  | 2.1752
TVKN PR-40 | 1741 | 2035 | REF Ketels aardgas gasvoorziening | Infrastructuur gas | Fossiel - Eenvoudig | PJ |  | 15 | 14 Koolstof | Infrastructuur | ETS1 | 5058113.4398 | 476499.0331 | EUR_2024 | 0.028 | 275122.0049 | 0 | 0 | 0 | 0 |  | 0
TVKN PR-40 | 1741 | 2040 | REF Ketels aardgas gasvoorziening | Infrastructuur gas | Fossiel - Eenvoudig | PJ |  | 15 | 14 Koolstof | Infrastructuur | ETS1 | 5058113.4398 | 476499.0331 | EUR_2024 | 0.028 | 275124.4661 | 0 | 0 | 0 | 0 |  | 0
TVKN PR-40 | 1741 | 2045 | REF Ketels aardgas gasvoorziening | Infrastructuur gas | Fossiel - Eenvoudig | PJ |  | 15 | 14 Koolstof | Infrastructuur | ETS1 | 5058113.4398 | 476499.0331 | EUR_2024 | 0.028 | 0 | 0 | 0 | 0 | 0 |  | 0
TVKN PR-40 | 1741 | 2050 | REF Ketels aardgas gasvoorziening | Infrastructuur gas | Fossiel - Eenvoudig | PJ |  | 15 | 14 Koolstof | Infrastructuur | ETS1 | 5058113.4398 | 476499.0331 | EUR_2024 | 0.028 | 275122.0049 | 0 | 0 | 0 | 0 |  | 0
TVKN PR-40 | 1745 | 2030 | Groen gas uit allesvergister (GFT) | Productie groen gas | Biobased - Eenvoudig | PJ | PJ | 15 | 14 Koolstof | Omzetting/centrales | ETS1 | 58864500 | 5181600 | EUR_2024 | 0.028 | 0 | 177.1854 | 16.6381 | 14.6283 | 0 |  | 31.2665
TVKN PR-40 | 1745 | 2035 | Groen gas uit allesvergister (GFT) | Productie groen gas | Biobased - Eenvoudig | PJ | PJ | 15 | 14 Koolstof | Omzetting/centrales | ETS1 | 58864500 | 5181600 | EUR_2024 | 0.028 | 148272.6418 | 267.1185 | 24.5138 | 22.0532 | 0 |  | 46.5669
TVKN PR-40 | 1745 | 2040 | Groen gas uit allesvergister (GFT) | Productie groen gas | Biobased - Eenvoudig | PJ | PJ | 15 | 14 Koolstof | Omzetting/centrales | ETS1 | 58864500 | 5181600 | EUR_2024 | 0.028 | 148279.9969 | 393.8269 | 36.5886 | 32.5141 | 0 |  | 69.1027
TVKN PR-40 | 1745 | 2045 | Groen gas uit allesvergister (GFT) | Productie groen gas | Biobased - Eenvoudig | PJ | PJ | 15 | 14 Koolstof | Omzetting/centrales | ETS1 | 58864500 | 5181600 | EUR_2024 | 0.028 | 0 | 547.3714 | 51.7251 | 45.1907 | 0 |  | 96.9158
TVKN PR-40 | 1745 | 2050 | Groen gas uit allesvergister (GFT) | Productie groen gas | Biobased - Eenvoudig | PJ | PJ | 15 | 14 Koolstof | Omzetting/centrales | ETS1 | 58864500 | 5181600 | EUR_2024 | 0.028 | 148304.5823 | 707.0736 | 67.6642 | 58.3756 | 0 |  | 126.0399
TVKN PR-40 | 1747 | 2030 | Biomass CHP - Refineries | Elektriciteitscentrales | Elektriciteit | PJ |  | 15 | 11 Elektriciteit | Omzetting/centrales | ETS1 | 18077715.7939 | 1080733.0094 | EUR_2024 | 0.028 | 0 | 404367431.0559 | 24174139.9002 | 33384365.8173 | 0 |  | 57558505.7175
TVKN PR-40 | 1747 | 2035 | Biomass CHP - Refineries | Elektriciteitscentrales | Elektriciteit | PJ |  | 15 | 11 Elektriciteit | Omzetting/centrales | ETS1 | 18077715.7939 | 1080733.0094 | EUR_2024 | 0.028 | 135670657.6772 | 323494064.1215 | 19339319.0509 | 26707502.5013 | 0 |  | 46046821.5521
TVKN PR-40 | 1747 | 2040 | Biomass CHP - Refineries | Elektriciteitscentrales | Elektriciteit | PJ |  | 15 | 11 Elektriciteit | Omzetting/centrales | ETS1 | 18077715.7939 | 1080733.0094 | EUR_2024 | 0.028 | 135670645.9628 | 242620638.6153 | 14504494.6999 | 20030634.3496 | 0 |  | 34535129.0495
TVKN PR-40 | 1747 | 2045 | Biomass CHP - Refineries | Elektriciteitscentrales | Elektriciteit | PJ |  | 15 | 11 Elektriciteit | Omzetting/centrales | ETS1 | 18077715.7939 | 1080733.0094 | EUR_2024 | 0.028 | 0 | 161747235.8508 | 9669671.7085 | 13353768.0754 | 0 |  | 23023439.784
TVKN PR-40 | 1747 | 2050 | Biomass CHP - Refineries | Elektriciteitscentrales | Elektriciteit | PJ |  | 15 | 11 Elektriciteit | Omzetting/centrales | ETS1 | 18077715.7939 | 1080733.0094 | EUR_2024 | 0.028 | 145213852.9753 | 209463212.3414 | 12522257.2596 | 17293174.3979 | 0 |  | 29815431.6575
TVKN PR-40 | 1748 | 2030 | Biomass CHP - Basic metals | Elektriciteitscentrales | Elektriciteit | PJ |  | 15 | 11 Elektriciteit | Omzetting/centrales | ETS1 | 18077715.7939 | 1080733.0094 | EUR_2024 | 0.028 | 111836.2416 | 4795249.426 | 286672.52 | 395893.3107 | 0 |  | 682565.8307
TVKN PR-40 | 1748 | 2035 | Biomass CHP - Basic metals | Elektriciteitscentrales | Elektriciteit | PJ |  | 15 | 11 Elektriciteit | Omzetting/centrales | ETS1 | 18077715.7939 | 1080733.0094 | EUR_2024 | 0.028 | 238405.8537 | 3869244.5857 | 231313.535 | 319442.8304 | 0 |  | 550756.3654
TVKN PR-40 | 1748 | 2040 | Biomass CHP - Basic metals | Elektriciteitscentrales | Elektriciteit | PJ |  | 15 | 11 Elektriciteit | Omzetting/centrales | ETS1 | 18077715.7939 | 1080733.0094 | EUR_2024 | 0.028 | 426331.2775 | 3882866.8641 | 232127.9104 | 320567.4786 | 0 |  | 552695.389
TVKN PR-40 | 1748 | 2045 | Biomass CHP - Basic metals | Elektriciteitscentrales | Elektriciteit | PJ |  | 15 | 11 Elektriciteit | Omzetting/centrales | ETS1 | 18077715.7939 | 1080733.0094 | EUR_2024 | 0.028 | 0 | 2923948.402 | 174801.2632 | 241399.6667 | 0 |  | 416200.9299
TVKN PR-40 | 1748 | 2050 | Biomass CHP - Basic metals | Elektriciteitscentrales | Elektriciteit | PJ |  | 15 | 11 Elektriciteit | Omzetting/centrales | ETS1 | 18077715.7939 | 1080733.0094 | EUR_2024 | 0.028 | 46636.0573 | 1965099.4199 | 117478.7697 | 162237.591 | 0 |  | 279716.3607
TVKN PR-40 | 1749 | 2030 | Biomass CHP - Chemical | Elektriciteitscentrales | Elektriciteit | PJ |  | 15 | 11 Elektriciteit | Omzetting/centrales | ETS1 | 18077715.7939 | 1080733.0094 | EUR_2024 | 0.028 | 0 | 960.9332 | 57.4471 | 79.3341 | 0 |  | 136.7812
TVKN PR-40 | 1749 | 2035 | Biomass CHP - Chemical | Elektriciteitscentrales | Elektriciteit | PJ |  | 15 | 11 Elektriciteit | Omzetting/centrales | ETS1 | 18077715.7939 | 1080733.0094 | EUR_2024 | 0.028 | 207680281.8499 | 900.4651 | 53.8322 | 74.3419 | 0 |  | 128.1741
TVKN PR-40 | 1749 | 2040 | Biomass CHP - Chemical | Elektriciteitscentrales | Elektriciteit | PJ |  | 15 | 11 Elektriciteit | Omzetting/centrales | ETS1 | 18077715.7939 | 1080733.0094 | EUR_2024 | 0.028 | 207680269.6038 | 778.7664 | 46.5567 | 64.2946 | 0 |  | 110.8512
TVKN PR-40 | 1749 | 2045 | Biomass CHP - Chemical | Elektriciteitscentrales | Elektriciteit | PJ |  | 15 | 11 Elektriciteit | Omzetting/centrales | ETS1 | 18077715.7939 | 1080733.0094 | EUR_2024 | 0.028 | 0 | 708.0516 | 42.3292 | 58.4564 | 0 |  | 100.7855
TVKN PR-40 | 1749 | 2050 | Biomass CHP - Chemical | Elektriciteitscentrales | Elektriciteit | PJ |  | 15 | 11 Elektriciteit | Omzetting/centrales | ETS1 | 18077715.7939 | 1080733.0094 | EUR_2024 | 0.028 | 207680564.7724 | 2122.664 | 126.8984 | 175.246 | 0 |  | 302.1444
TVKN PR-40 | 1750 | 2030 | Biomass CHP - Industry | Elektriciteitscentrales | Elektriciteit | PJ |  | 15 | 11 Elektriciteit | Omzetting/centrales | ETS1 | 18077715.7939 | 1080733.0094 | EUR_2024 | 0.028 | 3954833.1806 | 60076366.765 | 3591521.9262 | 4959873.7461 | 0 |  | 8551395.6723
TVKN PR-40 | 1750 | 2035 | Biomass CHP - Industry | Elektriciteitscentrales | Elektriciteit | PJ |  | 15 | 11 Elektriciteit | Omzetting/centrales | ETS1 | 18077715.7939 | 1080733.0094 | EUR_2024 | 0.028 | 1627192.394 | 48061228.3043 | 2873225.6052 | 3967910.1335 | 0 |  | 6841135.7387
TVKN PR-40 | 1750 | 2040 | Biomass CHP - Industry | Elektriciteitscentrales | Elektriciteit | PJ |  | 15 | 11 Elektriciteit | Omzetting/centrales | ETS1 | 18077715.7939 | 1080733.0094 | EUR_2024 | 0.028 | 1627178.3838 | 36046019.7924 | 2154925.0963 | 2975940.7375 | 0 |  | 5130865.8338
TVKN PR-40 | 1750 | 2045 | Biomass CHP - Industry | Elektriciteitscentrales | Elektriciteit | PJ |  | 15 | 11 Elektriciteit | Omzetting/centrales | ETS1 | 18077715.7939 | 1080733.0094 | EUR_2024 | 0.028 | 1551795.835 | 24030833.0642 | 1436625.8897 | 1983973.14 | 0 |  | 3420599.0297
TVKN PR-40 | 1750 | 2050 | Biomass CHP - Industry | Elektriciteitscentrales | Elektriciteit | PJ |  | 15 | 11 Elektriciteit | Omzetting/centrales | ETS1 | 18077715.7939 | 1080733.0094 | EUR_2024 | 0.028 | 11239507.9434 | 72092410.8108 | 4309872.3855 | 5951912.1233 | 0 |  | 10261784.5087
TVKN PR-40 | 1756 | 2030 | Solar -PV industry | Zon-PV | Elektriciteit | GW |  | 15 | 11 Elektriciteit | Winning/productie | ETS1 | 664231616.8045 | 8844244.093 | EUR_2024 | 0.028 | 201665755.2396 | 1827711473.6989 | 24335978.5893 | 150894913.2899 | 0 |  | 175230891.8792
TVKN PR-40 | 1756 | 2035 | Solar -PV industry | Zon-PV | Elektriciteit | GW |  | 15 | 11 Elektriciteit | Winning/productie | ETS1 | 609438881.0644 | 8760433.0697 | EUR_2024 | 0.028 | 136761653.8271 | 1984855338.2785 | 28531478.5195 | 163868629.4158 | 0 |  | 192400107.9354
TVKN PR-40 | 1756 | 2040 | Solar -PV industry | Zon-PV | Elektriciteit | GW |  | 15 | 11 Elektriciteit | Winning/productie | ETS1 | 554646145.3243 | 8676622.0465 | EUR_2024 | 0.028 | 0 | 1297678615.9918 | 20300270.6927 | 107135674.8897 | 0 |  | 127435945.5824
TVKN PR-40 | 1756 | 2045 | Solar -PV industry | Zon-PV | Elektriciteit | GW |  | 15 | 11 Elektriciteit | Winning/productie | ETS1 | 499853409.5842 | 8592811.0232 | EUR_2024 | 0.028 | 183534396.0835 | 1328358271.1049 | 22835358.0788 | 109668571.3368 | 0 |  | 132503929.4156
TVKN PR-40 | 1756 | 2050 | Solar -PV industry | Zon-PV | Elektriciteit | GW |  | 15 | 11 Elektriciteit | Winning/productie | ETS1 | 445060673.8441 | 8509000 | EUR_2024 | 0.028 | 280205656.0356 | 2084403985.777 | 39851181.1025 | 172087314.2294 | 0 |  | 211938495.3319
TVKN PR-40 | 1757 | 2030 | Geothermal HP - LT Heat for FB Industry < 100C | Voedsel | Eindverbruiker | PJ |  | 20 | 02 Industrie | Overige industrie | ETS1 | 73568443.4051 | 1018639.3373 | EUR_2024 | 0.028 | 2899475.2843 | 20599164.1166 | 285219.0139 | 1359111.8686 | 0 |  | 1644330.8826
TVKN PR-40 | 1757 | 2035 | Geothermal HP - LT Heat for FB Industry < 100C | Voedsel | Eindverbruiker | PJ |  | 20 | 02 Industrie | Overige industrie | ETS1 | 73568443.4051 | 1018639.3373 | EUR_2024 | 0.028 | 11000642.1455 | 73568445.6122 | 1018639.3679 | 4853971.1137 | 0 |  | 5872610.4815
TVKN PR-40 | 1757 | 2040 | Geothermal HP - LT Heat for FB Industry < 100C | Voedsel | Eindverbruiker | PJ |  | 20 | 02 Industrie | Overige industrie | ETS1 | 73568443.4051 | 1018639.3373 | EUR_2024 | 0.028 | 406786.0523 | 73568446.6421 | 1018639.3821 | 4853971.1816 | 0 |  | 5872610.5637
TVKN PR-40 | 1757 | 2045 | Geothermal HP - LT Heat for FB Industry < 100C | Voedsel | Eindverbruiker | PJ |  | 20 | 02 Industrie | Overige industrie | ETS1 | 73568443.4051 | 1018639.3373 | EUR_2024 | 0.028 | 406786.0229 | 73568447.5249 | 1018639.3944 | 4853971.2399 | 0 |  | 5872610.6342
TVKN PR-40 | 1757 | 2050 | Geothermal HP - LT Heat for FB Industry < 100C | Voedsel | Eindverbruiker | PJ |  | 20 | 02 Industrie | Overige industrie | ETS1 | 73568443.4051 | 1018639.3373 | EUR_2024 | 0.028 | 2899475.5638 | 73568448.9227 | 1018639.4137 | 4853971.3321 | 0 |  | 5872610.7458
TVKN PR-40 | 1758 | 2030 | REF AD of waste and sewage water - Green gas | Productie groen gas | Biobased - Eenvoudig | PJ | PJ | 15 | 14 Koolstof | Omzetting/centrales | ETS1 | 41877421.6298 | 3021965.2907 | EUR_2024 | 0.028 | 67712511.1602 | 438461463.0825 | 31640327.2016 | 36199151.4552 | 0 |  | 67839478.6567
TVKN PR-40 | 1758 | 2035 | REF AD of waste and sewage water - Green gas | Productie groen gas | Biobased - Eenvoudig | PJ | PJ | 15 | 14 Koolstof | Omzetting/centrales | ETS1 | 41877421.6298 | 3021965.2907 | EUR_2024 | 0.028 | 33781816.6473 | 557421092.6784 | 40224711.2834 | 46020396.904 | 0 |  | 86245108.1875
TVKN PR-40 | 1758 | 2040 | REF AD of waste and sewage water - Green gas | Productie groen gas | Biobased - Eenvoudig | PJ | PJ | 15 | 14 Koolstof | Omzetting/centrales | ETS1 | 41877421.6298 | 3021965.2907 | EUR_2024 | 0.028 | 33781806.178 | 676380669.9276 | 48809091.5878 | 55841638.0312 | 0 |  | 104650729.619
TVKN PR-40 | 1758 | 2045 | REF AD of waste and sewage water - Green gas | Productie groen gas | Biobased - Eenvoudig | PJ | PJ | 15 | 14 Koolstof | Omzetting/centrales | ETS1 | 41877421.6298 | 3021965.2907 | EUR_2024 | 0.028 | 91504442.1047 | 795340324.65 | 57393477.4828 | 65662885.5545 | 0 |  | 123056363.0373
TVKN PR-40 | 1758 | 2050 | REF AD of waste and sewage water - Green gas | Productie groen gas | Biobased - Eenvoudig | PJ | PJ | 15 | 14 Koolstof | Omzetting/centrales | ETS1 | 41877421.6298 | 3021965.2907 | EUR_2024 | 0.028 | 57573734.3586 | 914299913.2061 | 65977858.6032 | 75484127.6151 | 0 |  | 141461986.2183
TVKN PR-40 | 1759 | 2030 | REF Gaswinning en -import | Import koolstof | Fossiel - Eenvoudig | PJ | PJ | 25 | 14 Koolstof | Import/export balans | ETS1 |  |  | EUR_2024 |  |  |  |  | 0 | 0 |  | 0
TVKN PR-40 | 1759 | 2035 | REF Gaswinning en -import | Import koolstof | Fossiel - Eenvoudig | PJ | PJ | 25 | 14 Koolstof | Import/export balans | ETS1 |  |  | EUR_2024 |  |  |  |  | 0 | 0 |  | 0
TVKN PR-40 | 1759 | 2040 | REF Gaswinning en -import | Import koolstof | Fossiel - Eenvoudig | PJ | PJ | 25 | 14 Koolstof | Import/export balans | ETS1 |  |  | EUR_2024 |  |  |  |  | 0 | 0 |  | 0
TVKN PR-40 | 1759 | 2045 | REF Gaswinning en -import | Import koolstof | Fossiel - Eenvoudig | PJ | PJ | 25 | 14 Koolstof | Import/export balans | ETS1 |  |  | EUR_2024 |  |  |  |  | 0 | 0 |  | 0
TVKN PR-40 | 1759 | 2050 | REF Gaswinning en -import | Import koolstof | Fossiel - Eenvoudig | PJ | PJ | 25 | 14 Koolstof | Import/export balans | ETS1 |  |  | EUR_2024 |  |  |  |  | 0 | 0 |  | 0
TVKN PR-40 | 1761 | 2030 | REF E import Flexnet | Infrastructuur Elektriciteit | Elektriciteit | PJ | PJ | 1 | 11 Elektriciteit | Infrastructuur | ETS1 |  |  | EUR_2024 | 0.028 | 0 | 0 | 0 | 0 | 0 |  | 0
TVKN PR-40 | 1761 | 2035 | REF E import Flexnet | Infrastructuur Elektriciteit | Elektriciteit | PJ | PJ | 1 | 11 Elektriciteit | Infrastructuur | ETS1 |  |  | EUR_2024 | 0.028 | 0 | 0 | 0 | 0 | 0 |  | 0
TVKN PR-40 | 1761 | 2040 | REF E import Flexnet | Infrastructuur Elektriciteit | Elektriciteit | PJ | PJ | 1 | 11 Elektriciteit | Infrastructuur | ETS1 |  |  | EUR_2024 | 0.028 | 0 | 0 | 0 | 0 | 0 |  | 0
TVKN PR-40 | 1761 | 2045 | REF E import Flexnet | Infrastructuur Elektriciteit | Elektriciteit | PJ | PJ | 1 | 11 Elektriciteit | Infrastructuur | ETS1 |  |  | EUR_2024 | 0.028 | 0 | 0 | 0 | 0 | 0 |  | 0
TVKN PR-40 | 1761 | 2050 | REF E import Flexnet | Infrastructuur Elektriciteit | Elektriciteit | PJ | PJ | 1 | 11 Elektriciteit | Infrastructuur | ETS1 |  |  | EUR_2024 | 0.028 | 0 | 0 | 0 | 0 | 0 |  | 0
TVKN PR-40 | 1762 | 2030 | REF E export Flexnet | Infrastructuur Elektriciteit | Elektriciteit | PJ | PJ | 1 | 11 Elektriciteit | Infrastructuur | ETS1 |  |  | EUR_2024 | 0.028 | 0 | 0 | 0 | 0 | 0 |  | 0
TVKN PR-40 | 1762 | 2035 | REF E export Flexnet | Infrastructuur Elektriciteit | Elektriciteit | PJ | PJ | 1 | 11 Elektriciteit | Infrastructuur | ETS1 |  |  | EUR_2024 | 0.028 | 0 | 0 | 0 | 0 | 0 |  | 0
TVKN PR-40 | 1762 | 2040 | REF E export Flexnet | Infrastructuur Elektriciteit | Elektriciteit | PJ | PJ | 1 | 11 Elektriciteit | Infrastructuur | ETS1 |  |  | EUR_2024 | 0.028 | 0 | 0 | 0 | 0 | 0 |  | 0
TVKN PR-40 | 1762 | 2045 | REF E export Flexnet | Infrastructuur Elektriciteit | Elektriciteit | PJ | PJ | 1 | 11 Elektriciteit | Infrastructuur | ETS1 |  |  | EUR_2024 | 0.028 | 0 | 0 | 0 | 0 | 0 |  | 0
TVKN PR-40 | 1762 | 2050 | REF E export Flexnet | Infrastructuur Elektriciteit | Elektriciteit | PJ | PJ | 1 | 11 Elektriciteit | Infrastructuur | ETS1 |  |  | EUR_2024 | 0.028 | 0 | 0 | 0 | 0 | 0 |  | 0
TVKN PR-40 | 1763 | 2030 | REF BOF steel making 2017 | Staalindustrie | Eindverbruiker | Mton staal | Mton staal | 30 | 02 Industrie | Energie-intensieve industrie | ETS1 | 670433000 | 42137330 | EUR_2024 | 0.028 | 0 | 2522390050.1104 | 197806869.0565 | 125385882.7742 | 0 |  | 323192751.8307
TVKN PR-40 | 1763 | 2035 | REF BOF steel making 2017 | Staalindustrie | Eindverbruiker | Mton staal | Mton staal | 30 | 02 Industrie | Energie-intensieve industrie | ETS1 | 670433000 | 42137330 | EUR_2024 | 0.028 | 78419505.7335 | 2101991708.0901 | 164680752.026 | 104488235.6285 | 0 |  | 269168987.6545
TVKN PR-40 | 1763 | 2040 | REF BOF steel making 2017 | Staalindustrie | Eindverbruiker | Mton staal | Mton staal | 30 | 02 Industrie | Energie-intensieve industrie | ETS1 | 670433000 | 42137330 | EUR_2024 | 0.028 | 80162966.8841 | 1690310671.8227 | 130892088.671 | 84023918.4023 | 0 |  | 214916007.0732
TVKN PR-40 | 1763 | 2045 | REF BOF steel making 2017 | Staalindustrie | Eindverbruiker | Mton staal | Mton staal | 30 | 02 Industrie | Energie-intensieve industrie | ETS1 | 670433000 | 42137330 | EUR_2024 | 0.028 | 78419505.7335 | 1269912329.8025 | 85459290.6405 | 63126271.2566 | 0 |  | 148585561.8971
TVKN PR-40 | 1763 | 2050 | REF BOF steel making 2017 | Staalindustrie | Eindverbruiker | Mton staal | Mton staal | 30 | 02 Industrie | Energie-intensieve industrie | ETS1 | 670433000 | 42137330 | EUR_2024 | 0.028 | 78419505.8676 | 849513988.4526 | 56399967.6521 | 42228624.1442 | 0 |  | 98628591.7963
TVKN PR-40 | 1765 | 2030 | Steelmaking DR with natural gas | Staalindustrie | Eindverbruiker | Mton staal | Mton staal | 30 | 02 Industrie | Energie-intensieve industrie | ETS1 | 935982269.764 | 28079468.098 | EUR_2024 | 0.028 | 662774691.5929 | 3690427219.6334 | 110712816.609 | 183448025.7038 | 0 |  | 294160842.3129
TVKN PR-40 | 1765 | 2035 | Steelmaking DR with natural gas | Staalindustrie | Eindverbruiker | Mton staal | Mton staal | 30 | 02 Industrie | Energie-intensieve industrie | ETS1 | 935982269.764 | 28079468.098 | EUR_2024 | 0.028 | 15062151.2155 | 3690427223.3773 | 110712816.7213 | 183448025.8899 | 0 |  | 294160842.6113
TVKN PR-40 | 1765 | 2040 | Steelmaking DR with natural gas | Staalindustrie | Eindverbruiker | Mton staal | Mton staal | 30 | 02 Industrie | Energie-intensieve industrie | ETS1 | 935982269.764 | 28079468.098 | EUR_2024 | 0.028 | 15062120.7025 | 3690427074.5561 | 110712812.2567 | 183448018.4922 | 0 |  | 294160830.7489
TVKN PR-40 | 1765 | 2045 | Steelmaking DR with natural gas | Staalindustrie | Eindverbruiker | Mton staal | Mton staal | 30 | 02 Industrie | Energie-intensieve industrie | ETS1 | 935982269.764 | 28079468.098 | EUR_2024 | 0.028 | 14905134.1995 | 3689641993.2199 | 110689259.8166 | 183408992.7608 | 0 |  | 294098252.5774
TVKN PR-40 | 1765 | 2050 | Steelmaking DR with natural gas | Staalindustrie | Eindverbruiker | Mton staal | Mton staal | 30 | 02 Industrie | Energie-intensieve industrie | ETS1 | 935982269.764 | 28079468.098 | EUR_2024 | 0.028 | 0 | 3074570984.4759 | 92237129.551 | 152834331.48 | 0 |  | 245071461.031
TVKN PR-40 | 1766 | 2030 | Steelmaking DR with ext. H2 | Staalindustrie | Eindverbruiker | Mton staal | Mton staal | 30 | 02 Industrie | Energie-intensieve industrie | ETS1 | 525780000 | 15773400 | EUR_2024 | 0.028 | 44708497.2122 | 223542486.0612 | 6706274.5818 | 11112108.5143 | 0 |  | 17818383.0962
TVKN PR-40 | 1766 | 2035 | Steelmaking DR with ext. H2 | Staalindustrie | Eindverbruiker | Mton staal | Mton staal | 30 | 02 Industrie | Energie-intensieve industrie | ETS1 | 525780000 | 15773400 | EUR_2024 | 0.028 | 44708498.1061 | 447084976.5915 | 13412549.2977 | 22224217.2508 | 0 |  | 35636766.5486
TVKN PR-40 | 1766 | 2040 | Steelmaking DR with ext. H2 | Staalindustrie | Eindverbruiker | Mton staal | Mton staal | 30 | 02 Industrie | Energie-intensieve industrie | ETS1 | 525780000 | 15773400 | EUR_2024 | 0.028 | 89416995.2131 | 894169952.6573 | 26825098.5797 | 44448434.4755 | 0 |  | 71273533.0553
TVKN PR-40 | 1766 | 2045 | Steelmaking DR with ext. H2 | Staalindustrie | Eindverbruiker | Mton staal | Mton staal | 30 | 02 Industrie | Energie-intensieve industrie | ETS1 | 525780000 | 15773400 | EUR_2024 | 0.028 | 178833988.6386 | 1788339895.8505 | 53650196.8755 | 88896868.4806 | 0 |  | 142547065.3562
TVKN PR-40 | 1766 | 2050 | Steelmaking DR with ext. H2 | Staalindustrie | Eindverbruiker | Mton staal | Mton staal | 30 | 02 Industrie | Energie-intensieve industrie | ETS1 | 525780000 | 15773400 | EUR_2024 | 0.028 | 137412748.4307 | 2475403638.0043 | 74262109.1401 | 123050227.8425 | 0 |  | 197312336.9826
TVKN PR-40 | 1769 | 2030 | REF MWT landbouw 2017 | Mobiele werktuigen | Eindverbruiker | PJ | PJ | 15 | 03a Transport (nationaal) | Wegtransport | ETS2 | 0 | 0 | EUR_2024 | 0.028 | 0 | 0 | 0 | 0 | 0 |  | 0
TVKN PR-40 | 1769 | 2035 | REF MWT landbouw 2017 | Mobiele werktuigen | Eindverbruiker | PJ | PJ | 15 | 03a Transport (nationaal) | Wegtransport | ETS2 | 0 | 0 | EUR_2024 | 0.028 | 0 | 0 | 0 | 0 | 0 |  | 0
TVKN PR-40 | 1769 | 2040 | REF MWT landbouw 2017 | Mobiele werktuigen | Eindverbruiker | PJ | PJ | 15 | 03a Transport (nationaal) | Wegtransport | ETS2 | 0 | 0 | EUR_2024 | 0.028 | 0 | 0 | 0 | 0 | 0 |  | 0
TVKN PR-40 | 1769 | 2045 | REF MWT landbouw 2017 | Mobiele werktuigen | Eindverbruiker | PJ | PJ | 15 | 03a Transport (nationaal) | Wegtransport | ETS2 | 0 | 0 | EUR_2024 | 0.028 | 0 | 0 | 0 | 0 | 0 |  | 0
TVKN PR-40 | 1769 | 2050 | REF MWT landbouw 2017 | Mobiele werktuigen | Eindverbruiker | PJ | PJ | 15 | 03a Transport (nationaal) | Wegtransport | ETS2 | 0 | 0 | EUR_2024 | 0.028 | 0 | 0 | 0 | 0 | 0 |  | 0
TVKN PR-40 | 1770 | 2030 | REF MWT HDO 2017 | Mobiele werktuigen | Eindverbruiker | PJ | PJ | 15 | 03a Transport (nationaal) | Wegtransport | ETS2 | 0 | 0 | EUR_2024 | 0.028 | 0 | 0 | 0 | 0 | 0 |  | 0
TVKN PR-40 | 1770 | 2035 | REF MWT HDO 2017 | Mobiele werktuigen | Eindverbruiker | PJ | PJ | 15 | 03a Transport (nationaal) | Wegtransport | ETS2 | 0 | 0 | EUR_2024 | 0.028 | 0 | 0 | 0 | 0 | 0 |  | 0
TVKN PR-40 | 1770 | 2040 | REF MWT HDO 2017 | Mobiele werktuigen | Eindverbruiker | PJ | PJ | 15 | 03a Transport (nationaal) | Wegtransport | ETS2 | 0 | 0 | EUR_2024 | 0.028 | 0 | 0 | 0 | 0 | 0 |  | 0
TVKN PR-40 | 1770 | 2045 | REF MWT HDO 2017 | Mobiele werktuigen | Eindverbruiker | PJ | PJ | 15 | 03a Transport (nationaal) | Wegtransport | ETS2 | 0 | 0 | EUR_2024 | 0.028 | 0 | 0 | 0 | 0 | 0 |  | 0
TVKN PR-40 | 1770 | 2050 | REF MWT HDO 2017 | Mobiele werktuigen | Eindverbruiker | PJ | PJ | 15 | 03a Transport (nationaal) | Wegtransport | ETS2 | 0 | 0 | EUR_2024 | 0.028 | 0 | 0 | 0 | 0 | 0 |  | 0
TVKN PR-40 | 1771 | 2030 | REF MWT Industrie 2017 | Mobiele werktuigen | Eindverbruiker | PJ | PJ | 15 | 03a Transport (nationaal) | Wegtransport | ETS2 | 0 | 0 | EUR_2024 | 0.028 | 0 | 0 | 0 | 0 | 0 |  | 0
TVKN PR-40 | 1771 | 2035 | REF MWT Industrie 2017 | Mobiele werktuigen | Eindverbruiker | PJ | PJ | 15 | 03a Transport (nationaal) | Wegtransport | ETS2 | 0 | 0 | EUR_2024 | 0.028 | 0 | 0 | 0 | 0 | 0 |  | 0
TVKN PR-40 | 1771 | 2040 | REF MWT Industrie 2017 | Mobiele werktuigen | Eindverbruiker | PJ | PJ | 15 | 03a Transport (nationaal) | Wegtransport | ETS2 | 0 | 0 | EUR_2024 | 0.028 | 0 | 0 | 0 | 0 | 0 |  | 0
TVKN PR-40 | 1771 | 2045 | REF MWT Industrie 2017 | Mobiele werktuigen | Eindverbruiker | PJ | PJ | 15 | 03a Transport (nationaal) | Wegtransport | ETS2 | 0 | 0 | EUR_2024 | 0.028 | 0 | 0 | 0 | 0 | 0 |  | 0
TVKN PR-40 | 1771 | 2050 | REF MWT Industrie 2017 | Mobiele werktuigen | Eindverbruiker | PJ | PJ | 15 | 03a Transport (nationaal) | Wegtransport | ETS2 | 0 | 0 | EUR_2024 | 0.028 | 0 | 0 | 0 | 0 | 0 |  | 0
TVKN PR-40 | 1773 | 2030 | Hybride MWT HDO | Mobiele werktuigen | Eindverbruiker | PJ | PJ | 15 | 03a Transport (nationaal) | Wegtransport | ETS2 | 420803910.9178 | 0 | EUR_2024 | 0.028 | 0 | 55.0365 | 0 | 4.5438 | 0 |  | 4.5438
TVKN PR-40 | 1773 | 2035 | Hybride MWT HDO | Mobiele werktuigen | Eindverbruiker | PJ | PJ | 15 | 03a Transport (nationaal) | Wegtransport | ETS2 | 420803910.9178 | 0 | EUR_2024 | 0.028 | 1791069.9917 | 54.9597 | 0 | 4.5374 | 0 |  | 4.5374
TVKN PR-40 | 1773 | 2040 | Hybride MWT HDO | Mobiele werktuigen | Eindverbruiker | PJ | PJ | 15 | 03a Transport (nationaal) | Wegtransport | ETS2 | 420803910.9178 | 0 | EUR_2024 | 0.028 | 1791088.0735 | 145.2921 | 0 | 11.9952 | 0 |  | 11.9952
TVKN PR-40 | 1773 | 2045 | Hybride MWT HDO | Mobiele werktuigen | Eindverbruiker | PJ | PJ | 15 | 03a Transport (nationaal) | Wegtransport | ETS2 | 420803910.9178 | 0 | EUR_2024 | 0.028 | 0 | 285.3115 | 0 | 23.5552 | 0 |  | 23.5552
TVKN PR-40 | 1773 | 2050 | Hybride MWT HDO | Mobiele werktuigen | Eindverbruiker | PJ | PJ | 15 | 03a Transport (nationaal) | Wegtransport | ETS2 | 420803910.9178 | 0 | EUR_2024 | 0.028 | 1791112.8543 | 499.6249 | 0 | 41.2488 | 0 |  | 41.2488
TVKN PR-40 | 1774 | 2030 | Electric MWT HDO | Mobiele werktuigen | Eindverbruiker | PJ | PJ | 12 | 03a Transport (nationaal) | Wegtransport | ETS2 | 420803910.9178 | 0 | EUR_2024 | 0.028 | 0 | 0 | 0 | 0 | 0 |  | 0
TVKN PR-40 | 1774 | 2035 | Electric MWT HDO | Mobiele werktuigen | Eindverbruiker | PJ | PJ | 12 | 03a Transport (nationaal) | Wegtransport | ETS2 | 420803910.9178 | 0 | EUR_2024 | 0.028 | 0 | 0 | 0 | 0 | 0 |  | 0
TVKN PR-40 | 1774 | 2040 | Electric MWT HDO | Mobiele werktuigen | Eindverbruiker | PJ | PJ | 12 | 03a Transport (nationaal) | Wegtransport | ETS2 | 420803910.9178 | 0 | EUR_2024 | 0.028 | 9.0604 | 45.3021 | 0 | 4.497 | 0 |  | 4.497
TVKN PR-40 | 1774 | 2045 | Electric MWT HDO | Mobiele werktuigen | Eindverbruiker | PJ | PJ | 12 | 03a Transport (nationaal) | Wegtransport | ETS2 | 420803910.9178 | 0 | EUR_2024 | 0.028 | 13.8225 | 114.4146 | 0 | 11.3575 | 0 |  | 11.3575
TVKN PR-40 | 1774 | 2050 | Electric MWT HDO | Mobiele werktuigen | Eindverbruiker | PJ | PJ | 12 | 03a Transport (nationaal) | Wegtransport | ETS2 | 420803910.9178 | 0 | EUR_2024 | 0.028 | 29.1532 | 260.1808 | 0 | 25.8272 | 0 |  | 25.8272
TVKN PR-40 | 1775 | 2030 | REF houtkachel HH | Overige warmtevoorziening in huishoudens | Eindverbruiker | PJ | PJ | 15 | 01 Gebouwde omgeving | Huishoudens | ETS2 |  |  | EUR_2024 | 0.028 |  |  |  | 0 | 0 |  | 0
TVKN PR-40 | 1775 | 2035 | REF houtkachel HH | Overige warmtevoorziening in huishoudens | Eindverbruiker | PJ | PJ | 15 | 01 Gebouwde omgeving | Huishoudens | ETS2 |  |  | EUR_2024 | 0.028 |  |  |  | 0 | 0 |  | 0
TVKN PR-40 | 1775 | 2040 | REF houtkachel HH | Overige warmtevoorziening in huishoudens | Eindverbruiker | PJ | PJ | 15 | 01 Gebouwde omgeving | Huishoudens | ETS2 |  |  | EUR_2024 | 0.028 |  |  |  | 0 | 0 |  | 0
TVKN PR-40 | 1775 | 2045 | REF houtkachel HH | Overige warmtevoorziening in huishoudens | Eindverbruiker | PJ | PJ | 15 | 01 Gebouwde omgeving | Huishoudens | ETS2 |  |  | EUR_2024 | 0.028 |  |  |  | 0 | 0 |  | 0
TVKN PR-40 | 1775 | 2050 | REF houtkachel HH | Overige warmtevoorziening in huishoudens | Eindverbruiker | PJ | PJ | 15 | 01 Gebouwde omgeving | Huishoudens | ETS2 |  |  | EUR_2024 | 0.028 |  |  |  | 0 | 0 |  | 0
TVKN PR-40 | 1781 | 2030 | Hybride MWT industrie | Mobiele werktuigen | Eindverbruiker | PJ | PJ | 15 | 03a Transport (nationaal) | Wegtransport | ETS2 | 420803910.9178 | 0 | EUR_2024 | 0.028 | 0 | 81.6518 | 0 | 6.7411 | 0 |  | 6.7411
TVKN PR-40 | 1781 | 2035 | Hybride MWT industrie | Mobiele werktuigen | Eindverbruiker | PJ | PJ | 15 | 03a Transport (nationaal) | Wegtransport | ETS2 | 420803910.9178 | 0 | EUR_2024 | 0.028 | 2421209.8961 | 134.6627 | 0 | 11.1177 | 0 |  | 11.1177
TVKN PR-40 | 1781 | 2040 | Hybride MWT industrie | Mobiele werktuigen | Eindverbruiker | PJ | PJ | 15 | 03a Transport (nationaal) | Wegtransport | ETS2 | 420803910.9178 | 0 | EUR_2024 | 0.028 | 2421214.8699 | 212.5429 | 0 | 17.5474 | 0 |  | 17.5474
TVKN PR-40 | 1781 | 2045 | Hybride MWT industrie | Mobiele werktuigen | Eindverbruiker | PJ | PJ | 15 | 03a Transport (nationaal) | Wegtransport | ETS2 | 420803910.9178 | 0 | EUR_2024 | 0.028 | 0 | 420.2121 | 0 | 34.6925 | 0 |  | 34.6925
TVKN PR-40 | 1781 | 2050 | Hybride MWT industrie | Mobiele werktuigen | Eindverbruiker | PJ | PJ | 15 | 03a Transport (nationaal) | Wegtransport | ETS2 | 420803910.9178 | 0 | EUR_2024 | 0.028 | 2421273.2594 | 737.0286 | 0 | 60.8487 | 0 |  | 60.8487
TVKN PR-40 | 1782 | 2030 | Electric MWT industrie | Mobiele werktuigen | Eindverbruiker | PJ | PJ | 15 | 03a Transport (nationaal) | Wegtransport | ETS2 | 420803910.9178 | 0 | EUR_2024 | 0.028 | 0 | 3239.2548 | 0 | 267.4312 | 0 |  | 267.4312
TVKN PR-40 | 1782 | 2035 | Electric MWT industrie | Mobiele werktuigen | Eindverbruiker | PJ | PJ | 15 | 03a Transport (nationaal) | Wegtransport | ETS2 | 420803910.9178 | 0 | EUR_2024 | 0.028 | 75942083.3023 | 5716.6111 | 0 | 471.9605 | 0 |  | 471.9605
TVKN PR-40 | 1782 | 2040 | Electric MWT industrie | Mobiele werktuigen | Eindverbruiker | PJ | PJ | 15 | 03a Transport (nationaal) | Wegtransport | ETS2 | 420803910.9178 | 0 | EUR_2024 | 0.028 | 75942460.1272 | 10078.0918 | 0 | 832.042 | 0 |  | 832.042
TVKN PR-40 | 1782 | 2045 | Electric MWT industrie | Mobiele werktuigen | Eindverbruiker | PJ | PJ | 15 | 03a Transport (nationaal) | Wegtransport | ETS2 | 420803910.9178 | 0 | EUR_2024 | 0.028 | 0 | 17759.9829 | 0 | 1466.255 | 0 |  | 1466.255
TVKN PR-40 | 1782 | 2050 | Electric MWT industrie | Mobiele werktuigen | Eindverbruiker | PJ | PJ | 15 | 03a Transport (nationaal) | Wegtransport | ETS2 | 420803910.9178 | 0 | EUR_2024 | 0.028 | 75944790.6291 | 31296.6166 | 0 | 2583.8325 | 0 |  | 2583.8325
TVKN PR-40 | 1795 | 2030 | Electric Medium Temp Boilers | Overige industrie | Eindverbruiker | PJ |  | 15 | 02 Industrie | Overige industrie | ETS1 | 7496527.7778 | 48506.9444 | EUR_2024 | 0.028 | 11257148.1005 | 56285740.5024 | 364201.8503 | 4646921.6038 | 0 |  | 5011123.4541
TVKN PR-40 | 1795 | 2035 | Electric Medium Temp Boilers | Overige industrie | Eindverbruiker | PJ |  | 15 | 02 Industrie | Overige industrie | ETS1 | 7496527.7778 | 48506.9444 | EUR_2024 | 0.028 | 0 | 45029222.0323 | 291365.5543 | 3717589.265 | 0 |  | 4008954.8193
TVKN PR-40 | 1795 | 2040 | Electric Medium Temp Boilers | Overige industrie | Eindverbruiker | PJ |  | 15 | 02 Industrie | Overige industrie | ETS1 | 7496527.7778 | 48506.9444 | EUR_2024 | 0.028 | 898240.7772 | 49520425.9182 | 320426.2854 | 4088380.7332 | 0 |  | 4408807.0186
TVKN PR-40 | 1795 | 2045 | Electric Medium Temp Boilers | Overige industrie | Eindverbruiker | PJ |  | 15 | 02 Industrie | Overige industrie | ETS1 | 7496527.7778 | 48506.9444 | EUR_2024 | 0.028 | 10116561.8762 | 43817494.797 | 283524.9663 | 3617549.6916 | 0 |  | 3901074.6579
TVKN PR-40 | 1795 | 2050 | Electric Medium Temp Boilers | Overige industrie | Eindverbruiker | PJ |  | 15 | 02 Industrie | Overige industrie | ETS1 | 7496527.7778 | 48506.9444 | EUR_2024 | 0.028 | 1873721.0433 | 64442618.4835 | 416981.649 | 5320349.2281 | 0 |  | 5737330.8771
TVKN PR-40 | 1798 | 2030 | AVI CCS | Overige warmtewinning | Warmte | GW | PJ | 25 | 12 Warmte | Winning/productie | ETS1 | 6642353660.91 | 83406942.2663 | EUR_2024 | 0.028 | 20877624.186 | 109467072.2975 | 1374560.0197 | 6147195.085 | 0 |  | 7521755.1047
TVKN PR-40 | 1798 | 2035 | AVI CCS | Overige warmtewinning | Warmte | GW | PJ | 25 | 12 Warmte | Winning/productie | ETS1 | 6642353660.91 | 83406942.2663 | EUR_2024 | 0.028 | 16944209.8182 | 192918383.5465 | 2422444.4075 | 10833458.0824 | 0 |  | 13255902.4899
TVKN PR-40 | 1798 | 2040 | AVI CCS | Overige warmtewinning | Warmte | GW | PJ | 25 | 12 Warmte | Winning/productie | ETS1 | 6642353660.91 | 83406942.2663 | EUR_2024 | 0.028 | 3626673.1151 | 209782011.28 | 2634198.2069 | 11780446.134 | 0 |  | 14414644.341
TVKN PR-40 | 1798 | 2045 | AVI CCS | Overige warmtewinning | Warmte | GW | PJ | 25 | 12 Warmte | Winning/productie | ETS1 | 6642353660.91 | 83406942.2663 | EUR_2024 | 0.028 | 148522.5887 | 209254886.3819 | 2627579.1863 | 11750845.0904 | 0 |  | 14378424.2767
TVKN PR-40 | 1798 | 2050 | AVI CCS | Overige warmtewinning | Warmte | GW | PJ | 25 | 12 Warmte | Winning/productie | ETS1 | 6642353660.91 | 83406942.2663 | EUR_2024 | 0.028 | 65126.0052 | 208310778.5662 | 2615724.1798 | 11697828.0982 | 0 |  | 14313552.2779
TVKN PR-40 | 1801 | 2030 | CO2-afvang basismetaal add-on | Staalindustrie | Eindverbruiker | Mton |  | 20 | 02 Industrie | Energie-intensieve industrie | ETS1 |  |  | EUR_2024 | 0.028 |  |  |  | 0 | 0 |  | 0
TVKN PR-40 | 1801 | 2035 | CO2-afvang basismetaal add-on | Staalindustrie | Eindverbruiker | Mton |  | 20 | 02 Industrie | Energie-intensieve industrie | ETS1 |  |  | EUR_2024 | 0.028 |  |  |  | 0 | 0 |  | 0
TVKN PR-40 | 1801 | 2040 | CO2-afvang basismetaal add-on | Staalindustrie | Eindverbruiker | Mton |  | 20 | 02 Industrie | Energie-intensieve industrie | ETS1 |  |  | EUR_2024 | 0.028 |  |  |  | 0 | 0 |  | 0
TVKN PR-40 | 1801 | 2045 | CO2-afvang basismetaal add-on | Staalindustrie | Eindverbruiker | Mton |  | 20 | 02 Industrie | Energie-intensieve industrie | ETS1 |  |  | EUR_2024 | 0.028 |  |  |  | 0 | 0 |  | 0
TVKN PR-40 | 1801 | 2050 | CO2-afvang basismetaal add-on | Staalindustrie | Eindverbruiker | Mton |  | 20 | 02 Industrie | Energie-intensieve industrie | ETS1 |  |  | EUR_2024 | 0.028 |  |  |  | 0 | 0 |  | 0
TVKN PR-40 | 1818 | 2030 | Hybride WP ketel (keteldeel, WB bestaande bouw) | Hybride warmtepomp | Eindverbruiker | PJ |  | 15 | 01 Gebouwde omgeving | Huishoudens | ETS2 | 29961948.2548 | 1087328.7677 | EUR_2024 | 0.028 | 2874258.6598 | 54051962.9691 | 1961563.1729 | 4462502.0868 | 0 |  | 6424065.2597
TVKN PR-40 | 1818 | 2035 | Hybride WP ketel (keteldeel, WB bestaande bouw) | Hybride warmtepomp | Eindverbruiker | PJ |  | 15 | 01 Gebouwde omgeving | Huishoudens | ETS2 | 27606069.2575 | 1088546.5758 | EUR_2024 | 0.028 | 335968.6211 | 33201444.0259 | 1309180.1613 | 2741094.0345 | 0 |  | 4050274.1959
TVKN PR-40 | 1818 | 2040 | Hybride WP ketel (keteldeel, WB bestaande bouw) | Hybride warmtepomp | Eindverbruiker | PJ |  | 15 | 01 Gebouwde omgeving | Huishoudens | ETS2 | 25250190.2602 | 1089764.3838 | EUR_2024 | 0.028 | 5162637.4101 | 39460965.271 | 1703082.3951 | 3257876.8687 | 0 |  | 4960959.2638
TVKN PR-40 | 1818 | 2045 | Hybride WP ketel (keteldeel, WB bestaande bouw) | Hybride warmtepomp | Eindverbruiker | PJ |  | 15 | 01 Gebouwde omgeving | Huishoudens | ETS2 | 22894311.263 | 1090982.1919 | EUR_2024 | 0.028 | 3959566.8236 | 44595744.0399 | 2125120.1674 | 3681801.5463 | 0 |  | 5806921.7136
TVKN PR-40 | 1818 | 2050 | Hybride WP ketel (keteldeel, WB bestaande bouw) | Hybride warmtepomp | Eindverbruiker | PJ |  | 15 | 01 Gebouwde omgeving | Huishoudens | ETS2 | 20538432.2657 | 1092200 | EUR_2024 | 0.028 | 2549026.248 | 51502093.4506 | 2738796.503 | 4251986.1791 | 0 |  | 6990782.6821
TVKN PR-40 | 1819 | 2030 | Hybride WP ketel (WP-deel, WB bestaande bouw) | Hybride warmtepomp | Eindverbruiker | PJ |  | 15 | 01 Gebouwde omgeving | Huishoudens | ETS2 |  |  | EUR_2024 | 0.028 |  |  |  | 0 | 0 |  | 0
TVKN PR-40 | 1819 | 2035 | Hybride WP ketel (WP-deel, WB bestaande bouw) | Hybride warmtepomp | Eindverbruiker | PJ |  | 15 | 01 Gebouwde omgeving | Huishoudens | ETS2 |  |  | EUR_2024 | 0.028 |  |  |  | 0 | 0 |  | 0
TVKN PR-40 | 1819 | 2040 | Hybride WP ketel (WP-deel, WB bestaande bouw) | Hybride warmtepomp | Eindverbruiker | PJ |  | 15 | 01 Gebouwde omgeving | Huishoudens | ETS2 |  |  | EUR_2024 | 0.028 |  |  |  | 0 | 0 |  | 0
TVKN PR-40 | 1819 | 2045 | Hybride WP ketel (WP-deel, WB bestaande bouw) | Hybride warmtepomp | Eindverbruiker | PJ |  | 15 | 01 Gebouwde omgeving | Huishoudens | ETS2 |  |  | EUR_2024 | 0.028 |  |  |  | 0 | 0 |  | 0
TVKN PR-40 | 1819 | 2050 | Hybride WP ketel (WP-deel, WB bestaande bouw) | Hybride warmtepomp | Eindverbruiker | PJ |  | 15 | 01 Gebouwde omgeving | Huishoudens | ETS2 |  |  | EUR_2024 | 0.028 |  |  |  | 0 | 0 |  | 0
TVKN PR-40 | 1836 | 2030 | BEV van | Wegtransport Vracht | Eindverbruiker | Mvtg | Bn vtgkm LDV | 12 | 03a Transport (nationaal) | Wegtransport | ETS2 | 5066498909.4 | 332397100 | EUR_2024 | 0.028 | 4474853.8682 | 31038009.8872 | 2036306.4635 | 3081032.8591 | 0 |  | 5117339.3225
TVKN PR-40 | 1836 | 2035 | BEV van | Wegtransport Vracht | Eindverbruiker | Mvtg | Bn vtgkm LDV | 12 | 03a Transport (nationaal) | Wegtransport | ETS2 | 4166691209.4 | 323059425 | EUR_2024 | 0.028 | 21792310.2699 | 134487226.0345 | 10427306.3995 | 13350068.6431 | 0 |  | 23777375.0426
TVKN PR-40 | 1836 | 2040 | BEV van | Wegtransport Vracht | Eindverbruiker | Mvtg | Bn vtgkm LDV | 12 | 03a Transport (nationaal) | Wegtransport | ETS2 | 3266883509.4 | 313721750 | EUR_2024 | 0.028 | 12920265.3138 | 170045689.7045 | 16329639.9154 | 16879830.8728 | 0 |  | 33209470.7882
TVKN PR-40 | 1836 | 2045 | BEV van | Wegtransport Vracht | Eindverbruiker | Mvtg | Bn vtgkm LDV | 12 | 03a Transport (nationaal) | Wegtransport | ETS2 | 2367075809.4 | 304384075 | EUR_2024 | 0.028 | 87576674.3678 | 561092858.0157 | 72151356.4956 | 55697692.5656 | 0 |  | 127849049.0612
TVKN PR-40 | 1836 | 2050 | BEV van | Wegtransport Vracht | Eindverbruiker | Mvtg | Bn vtgkm LDV | 12 | 03a Transport (nationaal) | Wegtransport | ETS2 | 1467268109.4 | 295046400 | EUR_2024 | 0.028 | 122512623.6353 | 960365099.7221 | 193115534.6071 | 95332028.0429 | 0 |  | 288447562.6499
TVKN PR-40 | 1841 | 2030 | REF ICE van | Wegtransport Vracht | Eindverbruiker | Mvtg | Bn vtgkm LDV | 12 | 03a Transport (nationaal) | Wegtransport | ETS2 | 0 | 808914845.845 | EUR_2024 | 0.028 | 0 | 0 | 584452888.8502 | 0 | 0 |  | 584452888.8502
TVKN PR-40 | 1841 | 2035 | REF ICE van | Wegtransport Vracht | Eindverbruiker | Mvtg | Bn vtgkm LDV | 12 | 03a Transport (nationaal) | Wegtransport | ETS2 | 0 | 808914845.845 | EUR_2024 | 0.028 | 0 | 0 | 344829736.1536 | 0 | 0 |  | 344829736.1536
TVKN PR-40 | 1841 | 2040 | REF ICE van | Wegtransport Vracht | Eindverbruiker | Mvtg | Bn vtgkm LDV | 12 | 03a Transport (nationaal) | Wegtransport | ETS2 | 0 | 808914845.845 | EUR_2024 | 0.028 | 0 | 0 | 101307941.5914 | 0 | 0 |  | 101307941.5914
TVKN PR-40 | 1841 | 2045 | REF ICE van | Wegtransport Vracht | Eindverbruiker | Mvtg | Bn vtgkm LDV | 12 | 03a Transport (nationaal) | Wegtransport | ETS2 | 0 | 808914845.845 | EUR_2024 | 0.028 | 0 | 0 | 3899126.8262 | 0 | 0 |  | 3899126.8262
TVKN PR-40 | 1841 | 2050 | REF ICE van | Wegtransport Vracht | Eindverbruiker | Mvtg | Bn vtgkm LDV | 12 | 03a Transport (nationaal) | Wegtransport | ETS2 | 0 | 808914845.845 | EUR_2024 | 0.028 | 0 | 0 | 242.4907 | 0 | 0 |  | 242.4907
TVKN PR-40 | 1847 | 2030 | Overige bio-olieproducten naar overige olieproducten | Raffinage | Biobased - Eenvoudig | PJ | PJ | 25 | 14 Koolstof | Omzetting/centrales | ETS1 |  |  | EUR_2024 | 0.028 |  |  |  | 0 | 0 |  | 0
TVKN PR-40 | 1847 | 2035 | Overige bio-olieproducten naar overige olieproducten | Raffinage | Biobased - Eenvoudig | PJ | PJ | 25 | 14 Koolstof | Omzetting/centrales | ETS1 |  |  | EUR_2024 | 0.028 |  |  |  | 0 | 0 |  | 0
TVKN PR-40 | 1847 | 2040 | Overige bio-olieproducten naar overige olieproducten | Raffinage | Biobased - Eenvoudig | PJ | PJ | 25 | 14 Koolstof | Omzetting/centrales | ETS1 |  |  | EUR_2024 | 0.028 |  |  |  | 0 | 0 |  | 0
TVKN PR-40 | 1847 | 2045 | Overige bio-olieproducten naar overige olieproducten | Raffinage | Biobased - Eenvoudig | PJ | PJ | 25 | 14 Koolstof | Omzetting/centrales | ETS1 |  |  | EUR_2024 | 0.028 |  |  |  | 0 | 0 |  | 0
TVKN PR-40 | 1847 | 2050 | Overige bio-olieproducten naar overige olieproducten | Raffinage | Biobased - Eenvoudig | PJ | PJ | 25 | 14 Koolstof | Omzetting/centrales | ETS1 |  |  | EUR_2024 | 0.028 |  |  |  | 0 | 0 |  | 0
TVKN PR-40 | 1850 | 2030 | Hout binnenland naar hout | Import koolstof | Biobased - Eenvoudig | PJ | PJ | 25 | 14 Koolstof | Import/export balans | ETS1 |  |  | EUR_2024 |  |  |  |  | 0 | 0 |  | 0
TVKN PR-40 | 1850 | 2035 | Hout binnenland naar hout | Import koolstof | Biobased - Eenvoudig | PJ | PJ | 25 | 14 Koolstof | Import/export balans | ETS1 |  |  | EUR_2024 |  |  |  |  | 0 | 0 |  | 0
TVKN PR-40 | 1850 | 2040 | Hout binnenland naar hout | Import koolstof | Biobased - Eenvoudig | PJ | PJ | 25 | 14 Koolstof | Import/export balans | ETS1 |  |  | EUR_2024 |  |  |  |  | 0 | 0 |  | 0
TVKN PR-40 | 1850 | 2045 | Hout binnenland naar hout | Import koolstof | Biobased - Eenvoudig | PJ | PJ | 25 | 14 Koolstof | Import/export balans | ETS1 |  |  | EUR_2024 |  |  |  |  | 0 | 0 |  | 0
TVKN PR-40 | 1850 | 2050 | Hout binnenland naar hout | Import koolstof | Biobased - Eenvoudig | PJ | PJ | 25 | 14 Koolstof | Import/export balans | ETS1 |  |  | EUR_2024 |  |  |  |  | 0 | 0 |  | 0
TVKN PR-40 | 1851 | 2030 | Hout buitenland naar hout | Import koolstof | Biobased - Eenvoudig | PJ | PJ | 25 | 14 Koolstof | Import/export balans | ETS1 | 0 | 137968.4954 | EUR_2024 |  | 0 | 0 | 45991387.2451 | 0 | 0 |  | 45991387.2451
TVKN PR-40 | 1851 | 2035 | Hout buitenland naar hout | Import koolstof | Biobased - Eenvoudig | PJ | PJ | 25 | 14 Koolstof | Import/export balans | ETS1 | 0 | 137968.4954 | EUR_2024 |  | 0 | 0 | 80891588.291 | 0 | 0 |  | 80891588.291
TVKN PR-40 | 1851 | 2040 | Hout buitenland naar hout | Import koolstof | Biobased - Eenvoudig | PJ | PJ | 25 | 14 Koolstof | Import/export balans | ETS1 | 0 | 137968.4954 | EUR_2024 |  | 0 | 0 | 103300420.9911 | 0 | 0 |  | 103300420.9911
TVKN PR-40 | 1851 | 2045 | Hout buitenland naar hout | Import koolstof | Biobased - Eenvoudig | PJ | PJ | 25 | 14 Koolstof | Import/export balans | ETS1 | 0 | 137968.4954 | EUR_2024 |  | 0 | 0 | 125704311.5217 | 0 | 0 |  | 125704311.5217
TVKN PR-40 | 1851 | 2050 | Hout buitenland naar hout | Import koolstof | Biobased - Eenvoudig | PJ | PJ | 25 | 14 Koolstof | Import/export balans | ETS1 | 0 | 137968.4954 | EUR_2024 |  | 0 | 0 | 148005497.0212 | 0 | 0 |  | 148005497.0212
TVKN PR-40 | 1852 | 2030 | REF Kernenergie IBO 7500u 2017 | Kernenergie | Elektriciteit | GW | PJ | 35 | 11 Elektriciteit | Omzetting/centrales | ETS1 | 9022184985.4253 | 200350142.2562 | EUR_2024 | 0.028 | 117666044.1051 | 4330648782.1775 | 96168068.0426 | 195704079.9742 | 0 |  | 291872148.0167
TVKN PR-40 | 1852 | 2035 | REF Kernenergie IBO 7500u 2017 | Kernenergie | Elektriciteit | GW | PJ | 35 | 11 Elektriciteit | Omzetting/centrales | ETS1 | 9022184985.4253 | 200350142.2562 | EUR_2024 | 0.028 | 0 | 0 | 0 | 0 | 0 |  | 0
TVKN PR-40 | 1852 | 2040 | REF Kernenergie IBO 7500u 2017 | Kernenergie | Elektriciteit | GW | PJ | 35 | 11 Elektriciteit | Omzetting/centrales | ETS1 | 9022184985.4253 | 200350142.2562 | EUR_2024 | 0.028 | 124743952.0551 | 0 | 0 | 0 | 0 |  | 0
TVKN PR-40 | 1852 | 2045 | REF Kernenergie IBO 7500u 2017 | Kernenergie | Elektriciteit | GW | PJ | 35 | 11 Elektriciteit | Omzetting/centrales | ETS1 | 9022184985.4253 | 200350142.2562 | EUR_2024 | 0.028 | 124743952.0551 | 0 | 0 | 0 | 0 |  | 0
TVKN PR-40 | 1852 | 2050 | REF Kernenergie IBO 7500u 2017 | Kernenergie | Elektriciteit | GW | PJ | 35 | 11 Elektriciteit | Omzetting/centrales | ETS1 | 9022184985.4253 | 200350142.2562 | EUR_2024 | 0.028 | 124743952.0551 | 0 | 0 | 0 | 0 |  | 0
TVKN PR-40 | 1853 | 2030 | Nuclear energy Gen IV - Electricity production | Kernenergie | Elektriciteit | GW | PJ | 60 | 11 Elektriciteit | Omzetting/centrales | ETS1 | 8023860000 | 97790000 | EUR_2024 | 0.028 | 0 | 0 | 0 | 0 | 0 |  | 0
TVKN PR-40 | 1853 | 2035 | Nuclear energy Gen IV - Electricity production | Kernenergie | Elektriciteit | GW | PJ | 60 | 11 Elektriciteit | Omzetting/centrales | ETS1 | 8023860000 | 97790000 | EUR_2024 | 0.028 | 0 | 0 | 0 | 0 | 0 |  | 0
TVKN PR-40 | 1853 | 2040 | Nuclear energy Gen IV - Electricity production | Kernenergie | Elektriciteit | GW | PJ | 60 | 11 Elektriciteit | Omzetting/centrales | ETS1 | 8023860000 | 97790000 | EUR_2024 | 0.028 | 0 | 0 | 0 | 0 | 0 |  | 0
TVKN PR-40 | 1853 | 2045 | Nuclear energy Gen IV - Electricity production | Kernenergie | Elektriciteit | GW | PJ | 60 | 11 Elektriciteit | Omzetting/centrales | ETS1 | 8023860000 | 97790000 | EUR_2024 | 0.028 | 802385992.2971 | 4011929961.4855 | 95670311.1768 | 138808654.6717 | 0 |  | 234478965.8484
TVKN PR-40 | 1853 | 2050 | Nuclear energy Gen IV - Electricity production | Kernenergie | Elektriciteit | GW | PJ | 60 | 11 Elektriciteit | Omzetting/centrales | ETS1 | 8023860000 | 97790000 | EUR_2024 | 0.028 | 0 | 4011929961.4855 | 90433597.5764 | 138808654.6717 | 0 |  | 229242252.2481
TVKN PR-40 | 1855 | 2030 | SNG from lignocellulosics | Productie groen gas | Synthetisch | PJ | PJ | 35 | 14 Koolstof | Omzetting/centrales | ETS1 | 110490000 | 6350000 | EUR_2024 | 0.028 | 2619798.0494 | 13098990.2472 | 752815.5315 | 591949.6048 | 0 |  | 1344765.1362
TVKN PR-40 | 1855 | 2035 | SNG from lignocellulosics | Productie groen gas | Synthetisch | PJ | PJ | 35 | 14 Koolstof | Omzetting/centrales | ETS1 | 105092500 | 6032500 | EUR_2024 | 0.028 | 1899618.2259 | 21957188.1752 | 1956455.2818 | 992255.7859 | 0 |  | 2948711.0677
TVKN PR-40 | 1855 | 2040 | SNG from lignocellulosics | Productie groen gas | Synthetisch | PJ | PJ | 35 | 14 Koolstof | Omzetting/centrales | ETS1 | 99695000 | 5715000 | EUR_2024 | 0.028 | 3175835.869 | 36708656.9493 | 2104317.9143 | 1658881.6819 | 0 |  | 3763199.5962
TVKN PR-40 | 1855 | 2045 | SNG from lignocellulosics | Productie groen gas | Synthetisch | PJ | PJ | 35 | 14 Koolstof | Omzetting/centrales | ETS1 | 94297500 | 5397500 | EUR_2024 | 0.028 | 5293890.4522 | 61190697.847 | 3502497.8566 | 2765236.7642 | 0 |  | 6267734.6207
TVKN PR-40 | 1855 | 2050 | SNG from lignocellulosics | Productie groen gas | Synthetisch | PJ | PJ | 35 | 14 Koolstof | Omzetting/centrales | ETS1 | 88900000 | 5080000 | EUR_2024 | 0.028 | 8795623.5466 | 101666317.7236 | 9619504.19 | 4594349.2939 | 0 |  | 14213853.4838
TVKN PR-40 | 1859 | 2030 | SNG from lignocellulosics with CC | Productie groen gas | Synthetisch | PJ | PJ | 35 | 14 Koolstof | Omzetting/centrales | ETS1 | 114300000 | 6350000 | EUR_2024 | 0.028 | 7.6319 | 38.1596 | 2.12 | 1.7244 | 0 |  | 3.8444
TVKN PR-40 | 1859 | 2035 | SNG from lignocellulosics with CC | Productie groen gas | Synthetisch | PJ | PJ | 35 | 14 Koolstof | Omzetting/centrales | ETS1 | 108585000 | 6032500 | EUR_2024 | 0.028 | 4.1893 | 57.1983 | 3.1777 | 2.5848 | 0 |  | 5.7625
TVKN PR-40 | 1859 | 2040 | SNG from lignocellulosics with CC | Productie groen gas | Synthetisch | PJ | PJ | 35 | 14 Koolstof | Omzetting/centrales | ETS1 | 102870000 | 5715000 | EUR_2024 | 0.028 | 2.0825 | 64.6003 | 3.5889 | 2.9193 | 0 |  | 6.5082
TVKN PR-40 | 1859 | 2045 | SNG from lignocellulosics with CC | Productie groen gas | Synthetisch | PJ | PJ | 35 | 14 Koolstof | Omzetting/centrales | ETS1 | 97155000 | 5397500 | EUR_2024 | 0.028 | 2.5824 | 73.9235 | 4.1069 | 3.3406 | 0 |  | 7.4475
TVKN PR-40 | 1859 | 2050 | SNG from lignocellulosics with CC | Productie groen gas | Synthetisch | PJ | PJ | 35 | 14 Koolstof | Omzetting/centrales | ETS1 | 91440000 | 5080000 | EUR_2024 | 0.028 | 5.0301 | 94.7255 | 5.2625 | 4.2807 | 0 |  | 9.5432
TVKN PR-40 | 1860 | 2030 | Bio-DME production | Raffinage | Biobased - Complex | PJ | PJ | 35 | 14 Koolstof | Omzetting/centrales | ETS1 | 86360000 | 5080000 | EUR_2024 | 0.028 | 7.1933 | 35.9667 | 2.1157 | 1.6254 | 0 |  | 3.741
TVKN PR-40 | 1860 | 2035 | Bio-DME production | Raffinage | Biobased - Complex | PJ | PJ | 35 | 14 Koolstof | Omzetting/centrales | ETS1 | 81915000 | 4762500 | EUR_2024 | 0.028 | 2.6609 | 47.4198 | 2.757 | 2.1429 | 0 |  | 4.8999
TVKN PR-40 | 1860 | 2040 | Bio-DME production | Raffinage | Biobased - Complex | PJ | PJ | 35 | 14 Koolstof | Omzetting/centrales | ETS1 | 77470000 | 4445000 | EUR_2024 | 0.028 | 2.0115 | 54.9041 | 3.1502 | 2.4811 | 0 |  | 5.6314
TVKN PR-40 | 1860 | 2045 | Bio-DME production | Raffinage | Biobased - Complex | PJ | PJ | 35 | 14 Koolstof | Omzetting/centrales | ETS1 | 73025000 | 4127500 | EUR_2024 | 0.028 | 2.4736 | 64.122 | 3.6243 | 2.8977 | 0 |  | 6.522
TVKN PR-40 | 1860 | 2050 | Bio-DME production | Raffinage | Biobased - Complex | PJ | PJ | 35 | 14 Koolstof | Omzetting/centrales | ETS1 | 68580000 | 3810000 | EUR_2024 | 0.028 | 4.2062 | 81.2501 | 4.5139 | 3.6717 | 0 |  | 8.1856
TVKN PR-40 | 1864 | 2030 | Biobenzine uit biomassa | Raffinage | Biobased - Complex | PJ | PJ | 35 | 14 Koolstof | Omzetting/centrales | ETS1 | 124234257.4352 | 4969370.2974 | EUR_2024 | 0.028 | 1870568055.5997 | 9352840277.9985 | 374113611.1192 | 422659304.3712 | 0 |  | 796772915.4904
TVKN PR-40 | 1864 | 2035 | Biobenzine uit biomassa | Raffinage | Biobased - Complex | PJ | PJ | 35 | 14 Koolstof | Omzetting/centrales | ETS1 | 124234257.4352 | 4969370.2974 | EUR_2024 | 0.028 | 0 | 8016721669.6406 | 320668866.785 | 362279468.4304 | 0 |  | 682948335.2154
TVKN PR-40 | 1864 | 2040 | Biobenzine uit biomassa | Raffinage | Biobased - Complex | PJ | PJ | 35 | 14 Koolstof | Omzetting/centrales | ETS1 | 124234257.4352 | 4969370.2974 | EUR_2024 | 0.028 | 0 | 6680601746.8842 | 267224069.8749 | 301899573.0913 | 0 |  | 569123642.9662
TVKN PR-40 | 1864 | 2045 | Biobenzine uit biomassa | Raffinage | Biobased - Complex | PJ | PJ | 35 | 14 Koolstof | Omzetting/centrales | ETS1 | 124234257.4352 | 4969370.2974 | EUR_2024 | 0.028 | 0 | 5344481781.8881 | 213779271.2751 | 241519675.8434 | 0 |  | 455298947.1185
TVKN PR-40 | 1864 | 2050 | Biobenzine uit biomassa | Raffinage | Biobased - Complex | PJ | PJ | 35 | 14 Koolstof | Omzetting/centrales | ETS1 | 124234257.4352 | 4969370.2974 | EUR_2024 | 0.028 | 0 | 4008361841.739 | 160334473.6693 | 181139779.7183 | 0 |  | 341474253.3876
TVKN PR-40 | 1865 | 2030 | Biobenzine uit biomassa met warmte | Raffinage | Biobased - Complex | PJ | PJ | 35 | 14 Koolstof | Omzetting/centrales | ETS1 |  |  | EUR_2024 | 0.028 |  |  |  | 0 | 0 |  | 0
TVKN PR-40 | 1865 | 2035 | Biobenzine uit biomassa met warmte | Raffinage | Biobased - Complex | PJ | PJ | 35 | 14 Koolstof | Omzetting/centrales | ETS1 |  |  | EUR_2024 | 0.028 |  |  |  | 0 | 0 |  | 0
TVKN PR-40 | 1865 | 2040 | Biobenzine uit biomassa met warmte | Raffinage | Biobased - Complex | PJ | PJ | 35 | 14 Koolstof | Omzetting/centrales | ETS1 |  |  | EUR_2024 | 0.028 |  |  |  | 0 | 0 |  | 0
TVKN PR-40 | 1865 | 2045 | Biobenzine uit biomassa met warmte | Raffinage | Biobased - Complex | PJ | PJ | 35 | 14 Koolstof | Omzetting/centrales | ETS1 |  |  | EUR_2024 | 0.028 |  |  |  | 0 | 0 |  | 0
TVKN PR-40 | 1865 | 2050 | Biobenzine uit biomassa met warmte | Raffinage | Biobased - Complex | PJ | PJ | 35 | 14 Koolstof | Omzetting/centrales | ETS1 |  |  | EUR_2024 | 0.028 |  |  |  | 0 | 0 |  | 0
TVKN PR-40 | 1879 | 2030 | Biobenzine uit biomassa LP | Raffinage | Biobased - Complex | PJ | PJ | 35 | 14 Koolstof | Omzetting/centrales | ETS1 | 122669421.2075 | 4906776.8484 | EUR_2024 | 0.028 | 3119741163.736 | 15598705818.68 | 623948232.7535 | 704912941.3579 | 0 |  | 1328861174.1113
TVKN PR-40 | 1879 | 2035 | Biobenzine uit biomassa LP | Raffinage | Biobased - Complex | PJ | PJ | 35 | 14 Koolstof | Omzetting/centrales | ETS1 | 122669421.2075 | 4906776.8484 | EUR_2024 | 0.028 | 0 | 13370322222.4776 | 534812888.9045 | 604211225.8738 | 0 |  | 1139024114.7783
TVKN PR-40 | 1879 | 2040 | Biobenzine uit biomassa LP | Raffinage | Biobased - Complex | PJ | PJ | 35 | 14 Koolstof | Omzetting/centrales | ETS1 | 122669421.2075 | 4906776.8484 | EUR_2024 | 0.028 | 0 | 11141935828.1858 | 445677433.1319 | 503509383.9427 | 0 |  | 949186817.0746
TVKN PR-40 | 1879 | 2045 | Biobenzine uit biomassa LP | Raffinage | Biobased - Complex | PJ | PJ | 35 | 14 Koolstof | Omzetting/centrales | ETS1 | 122669421.2075 | 4906776.8484 | EUR_2024 | 0.028 | 0 | 8913549373.7859 | 356541974.955 | 402807539.2953 | 0 |  | 759349514.2503
TVKN PR-40 | 1879 | 2050 | Biobenzine uit biomassa LP | Raffinage | Biobased - Complex | PJ | PJ | 35 | 14 Koolstof | Omzetting/centrales | ETS1 | 122669421.2075 | 4906776.8484 | EUR_2024 | 0.028 | 0 | 6685162937.7865 | 267406517.5142 | 302105695.4794 | 0 |  | 569512212.9936
TVKN PR-40 | 1880 | 2030 | Biobenzine uit biomassa HP | Raffinage | Biobased - Complex | PJ | PJ | 35 | 14 Koolstof | Omzetting/centrales | ETS1 | 0 | 0 | EUR_2024 | 0.028 | 0 | 0 | 0 | 0 | 0 |  | 0
TVKN PR-40 | 1880 | 2035 | Biobenzine uit biomassa HP | Raffinage | Biobased - Complex | PJ | PJ | 35 | 14 Koolstof | Omzetting/centrales | ETS1 | 0 | 0 | EUR_2024 | 0.028 | 0 | 0 | 0 | 0 | 0 |  | 0
TVKN PR-40 | 1880 | 2040 | Biobenzine uit biomassa HP | Raffinage | Biobased - Complex | PJ | PJ | 35 | 14 Koolstof | Omzetting/centrales | ETS1 | 0 | 0 | EUR_2024 | 0.028 | 0 | 0 | 0 | 0 | 0 |  | 0
TVKN PR-40 | 1880 | 2045 | Biobenzine uit biomassa HP | Raffinage | Biobased - Complex | PJ | PJ | 35 | 14 Koolstof | Omzetting/centrales | ETS1 | 0 | 0 | EUR_2024 | 0.028 | 0 | 0 | 0 | 0 | 0 |  | 0
TVKN PR-40 | 1880 | 2050 | Biobenzine uit biomassa HP | Raffinage | Biobased - Complex | PJ | PJ | 35 | 14 Koolstof | Omzetting/centrales | ETS1 | 0 | 0 | EUR_2024 | 0.028 | 0 | 0 | 0 | 0 | 0 |  | 0
TVKN PR-40 | 1881 | 2030 | H2 uit SMR CC from shifted syngas low | Productie overige waterstof | Waterstof | PJ | PJ | 25 | 13 Waterstof | Omzetting/centrales | ETS1 | 35251403.1023 | 1076809.5053 | EUR_2024 | 0.028 | 839191857.9416 | 4195959289.7081 | 128172170.4505 | 235626839.9346 | 0 |  | 363799010.3852
TVKN PR-40 | 1881 | 2035 | H2 uit SMR CC from shifted syngas low | Productie overige waterstof | Waterstof | PJ | PJ | 25 | 13 Waterstof | Omzetting/centrales | ETS1 | 33649066.5976 | 1027863.6187 | EUR_2024 | 0.028 | 0 | 3204187115.8308 | 97876930.8303 | 179933224.4511 | 0 |  | 277810155.2814
TVKN PR-40 | 1881 | 2040 | H2 uit SMR CC from shifted syngas low | Productie overige waterstof | Waterstof | PJ | PJ | 25 | 13 Waterstof | Omzetting/centrales | ETS1 | 32046730.093 | 978917.7321 | EUR_2024 | 0.028 | 0 | 2288705110.3766 | 69912094.2946 | 128523733.3029 | 0 |  | 198435827.5975
TVKN PR-40 | 1881 | 2045 | H2 uit SMR CC from shifted syngas low | Productie overige waterstof | Waterstof | PJ | PJ | 25 | 13 Waterstof | Omzetting/centrales | ETS1 | 30444393.5883 | 929971.8455 | EUR_2024 | 0.028 | 0 | 1449513275.5407 | 44277660.9103 | 81398366.6135 | 0 |  | 125676027.5237
TVKN PR-40 | 1881 | 2050 | H2 uit SMR CC from shifted syngas low | Productie overige waterstof | Waterstof | PJ | PJ | 25 | 13 Waterstof | Omzetting/centrales | ETS1 | 28842057.0837 | 881025.9589 | EUR_2024 | 0.028 | 0 | 686611625.9844 | 20973631.1253 | 38557125.2061 | 0 |  | 59530756.3314
TVKN PR-40 | 1882 | 2030 | H2 uit SMR CC from shifted syngas high | Productie overige waterstof | Waterstof | PJ | PJ | 25 | 13 Waterstof | Omzetting/centrales | ETS1 | 39911994.9495 | 1266427.3232 | EUR_2024 | 0.028 | 29.7137 | 148.5687 | 4.7142 | 8.343 | 0 |  | 13.0571
TVKN PR-40 | 1882 | 2035 | H2 uit SMR CC from shifted syngas high | Productie overige waterstof | Waterstof | PJ | PJ | 25 | 13 Waterstof | Omzetting/centrales | ETS1 | 38097813.3609 | 1208862.4449 | EUR_2024 | 0.028 | 0 | 135.5817 | 4.3021 | 7.6137 | 0 |  | 11.9158
TVKN PR-40 | 1882 | 2040 | H2 uit SMR CC from shifted syngas high | Productie overige waterstof | Waterstof | PJ | PJ | 25 | 13 Waterstof | Omzetting/centrales | ETS1 | 36283631.7723 | 1151297.5666 | EUR_2024 | 0.028 | 0 | 126.8499 | 4.025 | 7.1233 | 0 |  | 11.1483
TVKN PR-40 | 1882 | 2045 | H2 uit SMR CC from shifted syngas high | Productie overige waterstof | Waterstof | PJ | PJ | 25 | 13 Waterstof | Omzetting/centrales | ETS1 | 34469450.1837 | 1093732.6882 | EUR_2024 | 0.028 | 0.44153 | 122.715 | 3.8938 | 6.8911 | 0 |  | 10.785
TVKN PR-40 | 1882 | 2050 | H2 uit SMR CC from shifted syngas high | Productie overige waterstof | Waterstof | PJ | PJ | 25 | 13 Waterstof | Omzetting/centrales | ETS1 | 32655268.595 | 1036167.8099 | EUR_2024 | 0.028 | 5.5451 | 143.9817 | 4.5686 | 8.0854 | 0 |  | 12.654
TVKN PR-40 | 1883 | 2030 | H2 uit SMR CC from PSA tail gas low | Productie overige waterstof | Waterstof | PJ | PJ | 25 | 13 Waterstof | Omzetting/centrales | ETS1 | 40630742.1525 | 1341699.0452 | EUR_2024 | 0.028 | 44.4283 | 222.1416 | 7.3355 | 12.4745 | 0 |  | 19.81
TVKN PR-40 | 1883 | 2035 | H2 uit SMR CC from PSA tail gas low | Productie overige waterstof | Waterstof | PJ | PJ | 25 | 13 Waterstof | Omzetting/centrales | ETS1 | 38599205.0449 | 1341699.0452 | EUR_2024 | 0.028 | 0 | 189.3517 | 6.5818 | 10.6332 | 0 |  | 17.215
TVKN PR-40 | 1883 | 2040 | H2 uit SMR CC from PSA tail gas low | Productie overige waterstof | Waterstof | PJ | PJ | 25 | 13 Waterstof | Omzetting/centrales | ETS1 | 36567667.9373 | 1341699.0452 | EUR_2024 | 0.028 | 0 | 161.5444 | 5.9272 | 9.0716 | 0 |  | 14.9988
TVKN PR-40 | 1883 | 2045 | H2 uit SMR CC from PSA tail gas low | Productie overige waterstof | Waterstof | PJ | PJ | 25 | 13 Waterstof | Omzetting/centrales | ETS1 | 34536130.8296 | 1341699.0452 | EUR_2024 | 0.028 | 0 | 139.2681 | 5.4104 | 7.8207 | 0 |  | 13.2311
TVKN PR-40 | 1883 | 2050 | H2 uit SMR CC from PSA tail gas low | Productie overige waterstof | Waterstof | PJ | PJ | 25 | 13 Waterstof | Omzetting/centrales | ETS1 | 32504593.722 | 1341699.0452 | EUR_2024 | 0.028 | 1.2107 | 137.1296 | 5.6603 | 7.7006 | 0 |  | 13.3609
TVKN PR-40 | 1884 | 2030 | H2 uit SMR CC from PSA tail gas high | Productie overige waterstof | Waterstof | PJ | PJ | 25 | 13 Waterstof | Omzetting/centrales | ETS1 | 43393136.5741 | 1383568.2801 | EUR_2024 | 0.028 | 194.11 | 970.55 | 30.9455 | 54.5019 | 0 |  | 85.4474
TVKN PR-40 | 1884 | 2035 | H2 uit SMR CC from PSA tail gas high | Productie overige waterstof | Waterstof | PJ | PJ | 25 | 13 Waterstof | Omzetting/centrales | ETS1 | 41223479.7454 | 1383568.2801 | EUR_2024 | 0.028 | 0 | 758.5041 | 25.4574 | 42.5943 | 0 |  | 68.0517
TVKN PR-40 | 1884 | 2040 | H2 uit SMR CC from PSA tail gas high | Productie overige waterstof | Waterstof | PJ | PJ | 25 | 13 Waterstof | Omzetting/centrales | ETS1 | 39053822.9167 | 1383568.2801 | EUR_2024 | 0.028 | 0 | 565.3289 | 20.028 | 31.7464 | 0 |  | 51.7744
TVKN PR-40 | 1884 | 2045 | H2 uit SMR CC from PSA tail gas high | Productie overige waterstof | Waterstof | PJ | PJ | 25 | 13 Waterstof | Omzetting/centrales | ETS1 | 36884166.088 | 1383568.2801 | EUR_2024 | 0.028 | 0 | 392.4552 | 14.7215 | 22.0386 | 0 |  | 36.76
TVKN PR-40 | 1884 | 2050 | H2 uit SMR CC from PSA tail gas high | Productie overige waterstof | Waterstof | PJ | PJ | 25 | 13 Waterstof | Omzetting/centrales | ETS1 | 34714509.2593 | 1383568.2801 | EUR_2024 | 0.028 | 0 | 251.8652 | 10.0382 | 14.1437 | 0 |  | 24.1819
TVKN PR-40 | 1885 | 2030 | H2 uit SMR CC from flue gas | Productie overige waterstof | Waterstof | PJ | PJ | 25 | 13 Waterstof | Omzetting/centrales | ETS1 | 58572870.3704 | 1695801.3079 | EUR_2024 | 0.028 | 17.8148 | 89.0741 | 2.5789 | 5.002 | 0 |  | 7.5809
TVKN PR-40 | 1885 | 2035 | H2 uit SMR CC from flue gas | Productie overige waterstof | Waterstof | PJ | PJ | 25 | 13 Waterstof | Omzetting/centrales | ETS1 | 55644226.8519 | 1695801.3079 | EUR_2024 | 0.028 | 1.3381 | 91.3106 | 2.7828 | 5.1276 | 0 |  | 7.9104
TVKN PR-40 | 1885 | 2040 | H2 uit SMR CC from flue gas | Productie overige waterstof | Waterstof | PJ | PJ | 25 | 13 Waterstof | Omzetting/centrales | ETS1 | 52715583.3333 | 1695801.3079 | EUR_2024 | 0.028 | 1.9356 | 96.1827 | 3.0941 | 5.4012 | 0 |  | 8.4953
TVKN PR-40 | 1885 | 2045 | H2 uit SMR CC from flue gas | Productie overige waterstof | Waterstof | PJ | PJ | 25 | 13 Waterstof | Omzetting/centrales | ETS1 | 49786939.8148 | 1695801.3079 | EUR_2024 | 0.028 | 2.4636 | 103.157 | 3.5136 | 5.7928 | 0 |  | 9.3065
TVKN PR-40 | 1885 | 2050 | H2 uit SMR CC from flue gas | Productie overige waterstof | Waterstof | PJ | PJ | 25 | 13 Waterstof | Omzetting/centrales | ETS1 | 46858296.2963 | 1695801.3079 | EUR_2024 | 0.028 | 6.6613 | 130.3954 | 4.719 | 7.3224 | 0 |  | 12.0414
TVKN PR-40 | 1888 | 2030 | H2 uit biomassavergassing Fast Internally Circulating Fluidized Bed’ (FICFB) gasifier centraal | Productie overige waterstof | Waterstof | PJ | PJ | 20 | 13 Waterstof | Omzetting/centrales | ETS1 | 153313659.5646 | 7567501.9411 | EUR_2024 | 0.028 | 0 | 40.9961 | 2.0236 | 2.7049 | 0 |  | 4.7284
TVKN PR-40 | 1888 | 2035 | H2 uit biomassavergassing Fast Internally Circulating Fluidized Bed’ (FICFB) gasifier centraal | Productie overige waterstof | Waterstof | PJ | PJ | 20 | 13 Waterstof | Omzetting/centrales | ETS1 | 153313659.5646 | 7567501.9411 | EUR_2024 | 0.028 | 256814.3366 | 56.9828 | 2.8127 | 3.7597 | 0 |  | 6.5723
TVKN PR-40 | 1888 | 2040 | H2 uit biomassavergassing Fast Internally Circulating Fluidized Bed’ (FICFB) gasifier centraal | Productie overige waterstof | Waterstof | PJ | PJ | 20 | 13 Waterstof | Omzetting/centrales | ETS1 | 153313659.5646 | 7567501.9411 | EUR_2024 | 0.028 | 256813.3321 | 67.9466 | 3.3538 | 4.483 | 0 |  | 7.8369
TVKN PR-40 | 1888 | 2045 | H2 uit biomassavergassing Fast Internally Circulating Fluidized Bed’ (FICFB) gasifier centraal | Productie overige waterstof | Waterstof | PJ | PJ | 20 | 13 Waterstof | Omzetting/centrales | ETS1 | 153313659.5646 | 7567501.9411 | EUR_2024 | 0.028 | 256811.5194 | 69.8473 | 3.4476 | 4.6085 | 0 |  | 8.0561
TVKN PR-40 | 1888 | 2050 | H2 uit biomassavergassing Fast Internally Circulating Fluidized Bed’ (FICFB) gasifier centraal | Productie overige waterstof | Waterstof | PJ | PJ | 20 | 13 Waterstof | Omzetting/centrales | ETS1 | 153313659.5646 | 7567501.9411 | EUR_2024 | 0.028 | 0 | 127.656 | 6.301 | 8.4226 | 0 |  | 14.7237
TVKN PR-40 | 1890 | 2030 | H2 from biogas SMR | Productie overige waterstof | Waterstof | PJ | PJ | 20 | 13 Waterstof | Omzetting/centrales | ETS1 | 181403021.6992 | 15580054.3871 | EUR_2024 | 0.028 | 0 | 0 | 0 | 0 | 0 |  | 0
TVKN PR-40 | 1890 | 2035 | H2 from biogas SMR | Productie overige waterstof | Waterstof | PJ | PJ | 20 | 13 Waterstof | Omzetting/centrales | ETS1 | 172332870.6149 | 14801051.6678 | EUR_2024 | 0.028 | 0 | 0 | 0 | 0 | 0 |  | 0
TVKN PR-40 | 1890 | 2040 | H2 from biogas SMR | Productie overige waterstof | Waterstof | PJ | PJ | 20 | 13 Waterstof | Omzetting/centrales | ETS1 | 163262719.5306 | 14022048.9484 | EUR_2024 | 0.028 | 0 | 0 | 0 | 0 | 0 |  | 0
TVKN PR-40 | 1890 | 2045 | H2 from biogas SMR | Productie overige waterstof | Waterstof | PJ | PJ | 20 | 13 Waterstof | Omzetting/centrales | ETS1 | 154192568.4462 | 13243046.2291 | EUR_2024 | 0.028 | 3.1301 | 15.6503 | 1.3442 | 1.0326 | 0 |  | 2.3767
TVKN PR-40 | 1890 | 2050 | H2 from biogas SMR | Productie overige waterstof | Waterstof | PJ | PJ | 20 | 13 Waterstof | Omzetting/centrales | ETS1 | 145122417.3619 | 12464043.5097 | EUR_2024 | 0.028 | 5.5995 | 42.7271 | 3.6697 | 2.8191 | 0 |  | 6.4888
TVKN PR-40 | 1891 | 2030 | H2 uit thermochemical water splitting centraal | Productie overige waterstof | Waterstof | PJ | PJ | 20 | 13 Waterstof | Omzetting/centrales | ETS1 | 461800519.3867 | 32953099.0741 | EUR_2024 | 0.028 | 0 | 0 | 0 | 0 | 0 |  | 0
TVKN PR-40 | 1891 | 2035 | H2 uit thermochemical water splitting centraal | Productie overige waterstof | Waterstof | PJ | PJ | 20 | 13 Waterstof | Omzetting/centrales | ETS1 | 438710493.418 | 31305444.1204 | EUR_2024 | 0.028 | 0 | 0 | 0 | 0 | 0 |  | 0
TVKN PR-40 | 1891 | 2040 | H2 uit thermochemical water splitting centraal | Productie overige waterstof | Waterstof | PJ | PJ | 20 | 13 Waterstof | Omzetting/centrales | ETS1 | 415620467.4493 | 29657789.1667 | EUR_2024 | 0.028 | 0 | 0 | 0 | 0 | 0 |  | 0
TVKN PR-40 | 1891 | 2045 | H2 uit thermochemical water splitting centraal | Productie overige waterstof | Waterstof | PJ | PJ | 20 | 13 Waterstof | Omzetting/centrales | ETS1 | 392530441.4806 | 28010134.213 | EUR_2024 | 0.028 | 7.9555 | 39.7774 | 2.8384 | 2.6245 | 0 |  | 5.4629
TVKN PR-40 | 1891 | 2050 | H2 uit thermochemical water splitting centraal | Productie overige waterstof | Waterstof | PJ | PJ | 20 | 13 Waterstof | Omzetting/centrales | ETS1 | 369440415.5119 | 26362479.2593 | EUR_2024 | 0.028 | 11.9242 | 97.0585 | 6.9259 | 6.4038 | 0 |  | 13.3297
TVKN PR-40 | 1914 | 2030 | Synthetische FT naar brandstof omzetten | Raffinage | Synthetisch | PJ | PJ | 35 | 14 Koolstof | Omzetting/centrales | ETS1 |  |  | EUR_2024 | 0.028 |  |  |  | 0 | 0 |  | 0
TVKN PR-40 | 1914 | 2035 | Synthetische FT naar brandstof omzetten | Raffinage | Synthetisch | PJ | PJ | 35 | 14 Koolstof | Omzetting/centrales | ETS1 |  |  | EUR_2024 | 0.028 |  |  |  | 0 | 0 |  | 0
TVKN PR-40 | 1914 | 2040 | Synthetische FT naar brandstof omzetten | Raffinage | Synthetisch | PJ | PJ | 35 | 14 Koolstof | Omzetting/centrales | ETS1 |  |  | EUR_2024 | 0.028 |  |  |  | 0 | 0 |  | 0
TVKN PR-40 | 1914 | 2045 | Synthetische FT naar brandstof omzetten | Raffinage | Synthetisch | PJ | PJ | 35 | 14 Koolstof | Omzetting/centrales | ETS1 |  |  | EUR_2024 | 0.028 |  |  |  | 0 | 0 |  | 0
TVKN PR-40 | 1914 | 2050 | Synthetische FT naar brandstof omzetten | Raffinage | Synthetisch | PJ | PJ | 35 | 14 Koolstof | Omzetting/centrales | ETS1 |  |  | EUR_2024 | 0.028 |  |  |  | 0 | 0 |  | 0
TVKN PR-40 | 1940 | 2030 | P2L FT pathway, external H2, external CO2 | Raffinage | Synthetisch | PJ | PJ | 20 | 14 Koolstof | Omzetting/centrales | ETS1 | 19050000 | 1270000 | EUR_2024 | 0.028 | 123002526.7275 | 615012633.6375 | 41000842.2425 | 40577907.1906 | 0 |  | 81578749.4331
TVKN PR-40 | 1940 | 2035 | P2L FT pathway, external H2, external CO2 | Raffinage | Synthetisch | PJ | PJ | 20 | 14 Koolstof | Omzetting/centrales | ETS1 | 18097500 | 952500 | EUR_2024 | 0.028 | 89081455.6378 | 1029669280.1449 | 54193120.0076 | 67936530.4086 | 0 |  | 122129650.4162
TVKN PR-40 | 1940 | 2040 | P2L FT pathway, external H2, external CO2 | Raffinage | Synthetisch | PJ | PJ | 20 | 14 Koolstof | Omzetting/centrales | ETS1 | 17145000 | 635000 | EUR_2024 | 0.028 | 148729227.4013 | 1719122297.1435 | 63671196.1905 | 113425938.2775 | 0 |  | 177097134.468
TVKN PR-40 | 1940 | 2045 | P2L FT pathway, external H2, external CO2 | Raffinage | Synthetisch | PJ | PJ | 20 | 14 Koolstof | Omzetting/centrales | ETS1 | 16192500 | 317500 | EUR_2024 | 0.028 | 247549955.1721 | 2861365278.7185 | 56105201.5435 | 188789966.8526 | 0 |  | 244895168.3961
TVKN PR-40 | 1940 | 2050 | P2L FT pathway, external H2, external CO2 | Raffinage | Synthetisch | PJ | PJ | 20 | 14 Koolstof | Omzetting/centrales | ETS1 | 15240000 | 0 | EUR_2024 | 0.028 | 509006825.6724 | 4746073695.54 | 0 | 313141108.6606 | 0 |  | 313141108.6606
TVKN PR-40 | 1995 | 2030 | Luchtvaart kerosine consumptie | Luchtvaart | Eindverbruiker | PJ | PJ | 20 | 03b Transport (internationaal) | Luchtvaart | ETS1 | 63500000 | 0 | EUR_2024 | 0.028 | 1863664133.9582 | 10706100361.95 | 0 | 706377597.9549 | 0 |  | 706377597.9549
TVKN PR-40 | 1995 | 2035 | Luchtvaart kerosine consumptie | Luchtvaart | Eindverbruiker | PJ | PJ | 20 | 03b Transport (internationaal) | Luchtvaart | ETS1 | 63500000 | 0 | EUR_2024 | 0.028 | 149672402.8039 | 10991869145.25 | 0 | 725232331.2279 | 0 |  | 725232331.2279
TVKN PR-40 | 1995 | 2040 | Luchtvaart kerosine consumptie | Luchtvaart | Eindverbruiker | PJ | PJ | 20 | 03b Transport (internationaal) | Luchtvaart | ETS1 | 63500000 | 0 | EUR_2024 | 0.028 | 74734773.9139 | 10902949784.1 | 0 | 719365522.3416 | 0 |  | 719365522.3416
TVKN PR-40 | 1995 | 2045 | Luchtvaart kerosine consumptie | Luchtvaart | Eindverbruiker | PJ | PJ | 20 | 03b Transport (internationaal) | Luchtvaart | ETS1 | 63500000 | 0 | EUR_2024 | 0.028 | 92518646.1439 | 10902949784.1 | 0 | 719365522.3416 | 0 |  | 719365522.3416
TVKN PR-40 | 1995 | 2050 | Luchtvaart kerosine consumptie | Luchtvaart | Eindverbruiker | PJ | PJ | 20 | 03b Transport (internationaal) | Luchtvaart | ETS1 | 63500000 | 0 | EUR_2024 | 0.028 | 1863664136.4982 | 10902949796.8 | 0 | 719365523.1795 | 0 |  | 719365523.1795
TVKN PR-40 | 1996 | 2030 | Marine fuel vessel | Zeescheepvaart | Eindverbruiker | PJ | PJ | 20 | 03b Transport (internationaal) | Zeescheepvaart | ETS1 | 0 | 0 | EUR_2024 | 0.028 | 0 | 0 | 0 | 0 | 0 |  | 0
TVKN PR-40 | 1996 | 2035 | Marine fuel vessel | Zeescheepvaart | Eindverbruiker | PJ | PJ | 20 | 03b Transport (internationaal) | Zeescheepvaart | ETS1 | 0 | 0 | EUR_2024 | 0.028 | 0 | 0 | 0 | 0 | 0 |  | 0
TVKN PR-40 | 1996 | 2040 | Marine fuel vessel | Zeescheepvaart | Eindverbruiker | PJ | PJ | 20 | 03b Transport (internationaal) | Zeescheepvaart | ETS1 | 0 | 0 | EUR_2024 | 0.028 | 0 | 0 | 0 | 0 | 0 |  | 0
TVKN PR-40 | 1996 | 2045 | Marine fuel vessel | Zeescheepvaart | Eindverbruiker | PJ | PJ | 20 | 03b Transport (internationaal) | Zeescheepvaart | ETS1 | 0 | 0 | EUR_2024 | 0.028 | 0 | 0 | 0 | 0 | 0 |  | 0
TVKN PR-40 | 1996 | 2050 | Marine fuel vessel | Zeescheepvaart | Eindverbruiker | PJ | PJ | 20 | 03b Transport (internationaal) | Zeescheepvaart | ETS1 | 0 | 0 | EUR_2024 | 0.028 | 0 | 0 | 0 | 0 | 0 |  | 0
TVKN PR-40 | 2006 | 2030 | Alcohol-to-jet | Raffinage | Biobased - Complex | PJ | PJ | 20 | 14 Koolstof | Omzetting/centrales | ETS1 | 11319192.6993 | 1444822.9082 | EUR_2024 | 0.028 | 2464831.7807 | 12324158.9035 | 1573100.4481 | 813135.4526 | 0 |  | 2386235.9007
TVKN PR-40 | 2006 | 2035 | Alcohol-to-jet | Raffinage | Biobased - Complex | PJ | PJ | 20 | 14 Koolstof | Omzetting/centrales | ETS1 | 10119368.7407 | 1291673.016 | EUR_2024 | 0.028 | 1679867.0707 | 19417144.8102 | 2478474.9565 | 1281123.4386 | 0 |  | 3759598.3952
TVKN PR-40 | 2006 | 2040 | Alcohol-to-jet | Raffinage | Biobased - Complex | PJ | PJ | 20 | 14 Koolstof | Omzetting/centrales | ETS1 | 8919544.7822 | 1138523.1239 | EUR_2024 | 0.028 | 0 | 14687052.1732 | 1874708.7356 | 969036.7439 | 0 |  | 2843745.4796
TVKN PR-40 | 2006 | 2045 | Alcohol-to-jet | Raffinage | Biobased - Complex | PJ | PJ | 20 | 14 Koolstof | Omzetting/centrales | ETS1 | 7719720.8237 | 985373.2317 | EUR_2024 | 0.028 | 0 | 10610133.9006 | 1354316.0653 | 700045.8286 | 0 |  | 2054361.8938
TVKN PR-40 | 2006 | 2050 | Alcohol-to-jet | Raffinage | Biobased - Complex | PJ | PJ | 20 | 14 Koolstof | Omzetting/centrales | ETS1 | 6519896.8652 | 832223.3396 | EUR_2024 | 0.028 | 1064815.889 | 7186390.9294 | 917297.0651 | 474150.7543 | 0 |  | 1391447.8194
TVKN PR-40 | 2007 | 2030 | HEFA | Raffinage | Biobased - Complex | PJ | PJ | 20 | 14 Koolstof | Omzetting/centrales | ETS1 | 14291453.7056 | 2294001 | EUR_2024 | 0.028 | 0 | 164985.923 | 26482.8114 | 10885.6032 | 0 |  | 37368.4145
TVKN PR-40 | 2007 | 2035 | HEFA | Raffinage | Biobased - Complex | PJ | PJ | 20 | 14 Koolstof | Omzetting/centrales | ETS1 | 14291453.7056 | 2294001 | EUR_2024 | 0.028 | 83249.2993 | 290761.7604 | 46671.793 | 19184.1648 | 0 |  | 65855.9578
TVKN PR-40 | 2007 | 2040 | HEFA | Raffinage | Biobased - Complex | PJ | PJ | 20 | 14 Koolstof | Omzetting/centrales | ETS1 | 14291453.7056 | 2294001 | EUR_2024 | 0.028 | 49850.2185 | 249542.1938 | 40055.4103 | 16464.5398 | 0 |  | 56519.9501
TVKN PR-40 | 2007 | 2045 | HEFA | Raffinage | Biobased - Complex | PJ | PJ | 20 | 14 Koolstof | Omzetting/centrales | ETS1 | 14291453.7056 | 2294001 | EUR_2024 | 0.028 | 96141.3443 | 439778.2564 | 70591.2625 | 29016.1215 | 0 |  | 99607.3839
TVKN PR-40 | 2007 | 2050 | HEFA | Raffinage | Biobased - Complex | PJ | PJ | 20 | 14 Koolstof | Omzetting/centrales | ETS1 | 14291453.7056 | 2294001 | EUR_2024 | 0.028 | 0 | 398540.0946 | 63971.895 | 26295.2695 | 0 |  | 90267.1645
TVKN PR-40 | 2011 | 2030 | Electric Direct Firing HT400 - Ferro | Staalindustrie | Eindverbruiker | PJ | PJ | 15 | 02 Industrie | Energie-intensieve industrie | ETS1 | 7351569.2999 | 4813311.6147 | EUR_2024 | 0.028 | 7457086.4476 | 37285432.2378 | 24455852.4373 | 3078265.9875 | 0 |  | 27534118.4248
TVKN PR-40 | 2011 | 2035 | Electric Direct Firing HT400 - Ferro | Staalindustrie | Eindverbruiker | PJ | PJ | 15 | 02 Industrie | Energie-intensieve industrie | ETS1 | 7351569.2999 | 4813311.6147 | EUR_2024 | 0.028 | 26554.0786 | 37418202.6306 | 24699952.2674 | 3089227.4424 | 0 |  | 27789179.7099
TVKN PR-40 | 2011 | 2040 | Electric Direct Firing HT400 - Ferro | Staalindustrie | Eindverbruiker | PJ | PJ | 15 | 02 Industrie | Energie-intensieve industrie | ETS1 | 7351569.2999 | 4813311.6147 | EUR_2024 | 0.028 | 0 | 36356414.7856 | 24745226.6012 | 3001566.7875 | 0 |  | 27746793.3887
TVKN PR-40 | 2011 | 2045 | Electric Direct Firing HT400 - Ferro | Staalindustrie | Eindverbruiker | PJ | PJ | 15 | 02 Industrie | Energie-intensieve industrie | ETS1 | 7351569.2999 | 4813311.6147 | EUR_2024 | 0.028 | 7238565.4214 | 35263809.6546 | 25885132.4673 | 2911361.8734 | 0 |  | 28796494.3407
TVKN PR-40 | 2011 | 2050 | Electric Direct Firing HT400 - Ferro | Staalindustrie | Eindverbruiker | PJ | PJ | 15 | 02 Industrie | Energie-intensieve industrie | ETS1 | 7351569.2999 | 4813311.6147 | EUR_2024 | 0.028 | 0 | 34174201.582 | 23893845.5303 | 2821404.3949 | 0 |  | 26715249.9252
TVKN PR-40 | 2012 | 2030 | Hydrogen DF > 400 C - Basic Metals Ferro | Staalindustrie | Eindverbruiker | PJ | PJ | 15 | 02 Industrie | Energie-intensieve industrie | ETS1 | 7292898.8 | 3691747.76 | EUR_2024 | 0.028 | 0 | 103.4473 | 52.3662 | 8.5406 | 0 |  | 60.9067
TVKN PR-40 | 2012 | 2035 | Hydrogen DF > 400 C - Basic Metals Ferro | Staalindustrie | Eindverbruiker | PJ | PJ | 15 | 02 Industrie | Energie-intensieve industrie | ETS1 | 7292898.8 | 3691747.76 | EUR_2024 | 0.028 | 236948.7863 | 136.8372 | 69.2686 | 11.2972 | 0 |  | 80.5658
TVKN PR-40 | 2012 | 2040 | Hydrogen DF > 400 C - Basic Metals Ferro | Staalindustrie | Eindverbruiker | PJ | PJ | 15 | 02 Industrie | Energie-intensieve industrie | ETS1 | 7292898.8 | 3691747.76 | EUR_2024 | 0.028 | 236950.5768 | 179.1795 | 90.7027 | 14.793 | 0 |  | 105.4957
TVKN PR-40 | 2012 | 2045 | Hydrogen DF > 400 C - Basic Metals Ferro | Staalindustrie | Eindverbruiker | PJ | PJ | 15 | 02 Industrie | Energie-intensieve industrie | ETS1 | 7292898.8 | 3691747.76 | EUR_2024 | 0.028 | 0 | 232.8558 | 117.8742 | 19.2245 | 0 |  | 137.0987
TVKN PR-40 | 2012 | 2050 | Hydrogen DF > 400 C - Basic Metals Ferro | Staalindustrie | Eindverbruiker | PJ | PJ | 15 | 02 Industrie | Energie-intensieve industrie | ETS1 | 7292898.8 | 3691747.76 | EUR_2024 | 0.028 | 236963.3106 | 305.4775 | 154.6361 | 25.2201 | 0 |  | 179.8562
TVKN PR-40 | 2013 | 2030 | Biomass DF 200-400C - Basic Metals Ferro | Staalindustrie | Eindverbruiker | PJ | PJ | 15 | 02 Industrie | Energie-intensieve industrie | ETS1 | 28920993.72 | 9360953.4325 | EUR_2024 | 0.028 | 401367.0973 | 8965052.5533 | 3474878.5484 | 740150.0987 | 0 |  | 4215028.6471
TVKN PR-40 | 2013 | 2035 | Biomass DF 200-400C - Basic Metals Ferro | Staalindustrie | Eindverbruiker | PJ | PJ | 15 | 02 Industrie | Energie-intensieve industrie | ETS1 | 28920993.72 | 9360953.4325 | EUR_2024 | 0.028 | 696573.6658 | 8968812.349 | 3455109.9833 | 740460.5055 | 0 |  | 4195570.4888
TVKN PR-40 | 2013 | 2040 | Biomass DF 200-400C - Basic Metals Ferro | Staalindustrie | Eindverbruiker | PJ | PJ | 15 | 02 Industrie | Energie-intensieve industrie | ETS1 | 28920993.72 | 9360953.4325 | EUR_2024 | 0.028 | 689710.6903 | 8938257.2671 | 3339860.6971 | 737937.8938 | 0 |  | 4077798.5909
TVKN PR-40 | 2013 | 2045 | Biomass DF 200-400C - Basic Metals Ferro | Staalindustrie | Eindverbruiker | PJ | PJ | 15 | 02 Industrie | Energie-intensieve industrie | ETS1 | 28920993.72 | 9360953.4325 | EUR_2024 | 0.028 | 394847.1259 | 8905657.4102 | 3059367.4202 | 735246.4664 | 0 |  | 3794613.8866
TVKN PR-40 | 2013 | 2050 | Biomass DF 200-400C - Basic Metals Ferro | Staalindustrie | Eindverbruiker | PJ | PJ | 15 | 02 Industrie | Energie-intensieve industrie | ETS1 | 28920993.72 | 9360953.4325 | EUR_2024 | 0.028 | 689878.9966 | 8872184.0641 | 3222326.6268 | 732482.9243 | 0 |  | 3954809.5511
TVKN PR-40 | 2014 | 2030 | Biomass DF > 400C - Basic Metals | Staalindustrie | Eindverbruiker | PJ | PJ | 15 | 02 Industrie | Energie-intensieve industrie | ETS1 | 19280662.48 | 6240635.6216 | EUR_2024 | 0.028 | 4016928.7777 | 97787018.7001 | 37902542.3663 | 8073245.6517 | 0 |  | 45975788.018
TVKN PR-40 | 2014 | 2035 | Biomass DF > 400C - Basic Metals | Staalindustrie | Eindverbruiker | PJ | PJ | 15 | 02 Industrie | Energie-intensieve industrie | ETS1 | 19280662.48 | 6240635.6216 | EUR_2024 | 0.028 | 7839921.7363 | 98135439.976 | 37805312.3846 | 8102011.1319 | 0 |  | 45907323.5166
TVKN PR-40 | 2014 | 2040 | Biomass DF > 400C - Basic Metals | Staalindustrie | Eindverbruiker | PJ | PJ | 15 | 02 Industrie | Energie-intensieve industrie | ETS1 | 19280662.48 | 6240635.6216 | EUR_2024 | 0.028 | 7213250.4346 | 95350504.7433 | 35628612.2211 | 7872088.3205 | 0 |  | 43500700.5417
TVKN PR-40 | 2014 | 2045 | Biomass DF > 400C - Basic Metals | Staalindustrie | Eindverbruiker | PJ | PJ | 15 | 02 Industrie | Energie-intensieve industrie | ETS1 | 19280662.48 | 6240635.6216 | EUR_2024 | 0.028 | 3443775.7286 | 92484739.4978 | 31771339.8322 | 7635492.2251 | 0 |  | 39406832.0573
TVKN PR-40 | 2014 | 2050 | Biomass DF > 400C - Basic Metals | Staalindustrie | Eindverbruiker | PJ | PJ | 15 | 02 Industrie | Energie-intensieve industrie | ETS1 | 19280662.48 | 6240635.6216 | EUR_2024 | 0.028 | 7268161.0403 | 89625936.0176 | 32551790.0106 | 7399470.8894 | 0 |  | 39951260.9
TVKN PR-40 | 2015 | 2030 | Electric High Temp Boilers - Basic Metals | Staalindustrie | Eindverbruiker | PJ | PJ | 15 | 02 Industrie | Energie-intensieve industrie | ETS1 | 7351569.2999 | 4813311.6147 | EUR_2024 | 0.028 | 5122809.1863 | 25992022.0544 | 17019417.8629 | 2145887.888 | 0 |  | 19165305.7509
TVKN PR-40 | 2015 | 2035 | Electric High Temp Boilers - Basic Metals | Staalindustrie | Eindverbruiker | PJ | PJ | 15 | 02 Industrie | Energie-intensieve industrie | ETS1 | 7351569.2999 | 4813311.6147 | EUR_2024 | 0.028 | 6969002.4593 | 60648046.2896 | 40005149.3214 | 5007071.3117 | 0 |  | 45012220.6331
TVKN PR-40 | 2015 | 2040 | Electric High Temp Boilers - Basic Metals | Staalindustrie | Eindverbruiker | PJ | PJ | 15 | 02 Industrie | Energie-intensieve industrie | ETS1 | 7351569.2999 | 4813311.6147 | EUR_2024 | 0.028 | 16210608.1183 | 141512098.8196 | 95603674.3989 | 11683165.6354 | 0 |  | 107286840.0343
TVKN PR-40 | 2015 | 2045 | Electric High Temp Boilers - Basic Metals | Staalindustrie | Eindverbruiker | PJ | PJ | 15 | 02 Industrie | Energie-intensieve industrie | ETS1 | 7351569.2999 | 4813311.6147 | EUR_2024 | 0.028 | 4083552.0044 | 136315812.9105 | 91481701.8708 | 11254162.9602 | 0 |  | 102735864.831
TVKN PR-40 | 2015 | 2050 | Electric High Temp Boilers - Basic Metals | Staalindustrie | Eindverbruiker | PJ | PJ | 15 | 02 Industrie | Energie-intensieve industrie | ETS1 | 7351569.2999 | 4813311.6147 | EUR_2024 | 0.028 | 5929555.5041 | 131118578.1343 | 87154442.6546 | 10825081.947 | 0 |  | 97979524.6016
TVKN PR-40 | 2016 | 2030 | Electric Medium Temp Boilers - Basic Metals | Staalindustrie | Eindverbruiker | PJ | PJ | 15 | 02 Industrie | Energie-intensieve industrie | ETS1 | 7351569.2999 | 4813311.6147 | EUR_2024 | 0.028 | 0.26192 | 1.3096 | 0.85743 | 0.10812 | 0 |  | 0.96555
TVKN PR-40 | 2016 | 2035 | Electric Medium Temp Boilers - Basic Metals | Staalindustrie | Eindverbruiker | PJ | PJ | 15 | 02 Industrie | Energie-intensieve industrie | ETS1 | 7351569.2999 | 4813311.6147 | EUR_2024 | 0.028 | 0 | 1.0477 | 0.68595 | 0.086495 | 0 |  | 0.77244
TVKN PR-40 | 2016 | 2040 | Electric Medium Temp Boilers - Basic Metals | Staalindustrie | Eindverbruiker | PJ | PJ | 15 | 02 Industrie | Energie-intensieve industrie | ETS1 | 7351569.2999 | 4813311.6147 | EUR_2024 | 0.028 | 0 | 0.78575 | 0.51446 | 0.064872 | 0 |  | 0.57933
TVKN PR-40 | 2016 | 2045 | Electric Medium Temp Boilers - Basic Metals | Staalindustrie | Eindverbruiker | PJ | PJ | 15 | 02 Industrie | Energie-intensieve industrie | ETS1 | 7351569.2999 | 4813311.6147 | EUR_2024 | 0.028 | 0.10477 | 0 | 0 | 0 | 0 |  | 0
TVKN PR-40 | 2016 | 2050 | Electric Medium Temp Boilers - Basic Metals | Staalindustrie | Eindverbruiker | PJ | PJ | 15 | 02 Industrie | Energie-intensieve industrie | ETS1 | 7351569.2999 | 4813311.6147 | EUR_2024 | 0.028 | 0 | 0 | 0 | 0 | 0 |  | 0
TVKN PR-40 | 2017 | 2030 | Electric Industrial Heat Pump - Basic Metals | Staalindustrie | Eindverbruiker | PJ | PJ | 15 | 02 Industrie | Energie-intensieve industrie | ETS1 | 101290204.4296 | 8334740.76 | EUR_2024 | 0.028 | 107677884.4333 | 538389422.1667 | 44301779.1005 | 44449152.0369 | 0 |  | 88750931.1374
TVKN PR-40 | 2017 | 2035 | Electric Industrial Heat Pump - Basic Metals | Staalindustrie | Eindverbruiker | PJ | PJ | 15 | 02 Industrie | Energie-intensieve industrie | ETS1 | 101290204.4296 | 8334740.76 | EUR_2024 | 0.028 | 276885986.517 | 1922819354.7519 | 158220638.8112 | 158746970.7242 | 0 |  | 316967609.5354
TVKN PR-40 | 2017 | 2040 | Electric Industrial Heat Pump - Basic Metals | Staalindustrie | Eindverbruiker | PJ | PJ | 15 | 02 Industrie | Energie-intensieve industrie | ETS1 | 101290204.4296 | 8334740.76 | EUR_2024 | 0.028 | 988878517.3714 | 6867211941.6089 | 565073706.7775 | 566953463.5988 | 0 |  | 1132027170.3763
TVKN PR-40 | 2017 | 2045 | Electric Industrial Heat Pump - Basic Metals | Staalindustrie | Eindverbruiker | PJ | PJ | 15 | 02 Industrie | Energie-intensieve industrie | ETS1 | 101290204.4296 | 8334740.76 | EUR_2024 | 0.028 | 464943563.1486 | 8653540335.1851 | 712063084.0478 | 714431811.2127 | 0 |  | 1426494895.2604
TVKN PR-40 | 2017 | 2050 | Electric Industrial Heat Pump - Basic Metals | Staalindustrie | Eindverbruiker | PJ | PJ | 15 | 02 Industrie | Energie-intensieve industrie | ETS1 | 101290204.4296 | 8334740.76 | EUR_2024 | 0.028 | 815075109.5328 | 11344485950.264 | 933489570.7179 | 936594888.4261 | 0 |  | 1870084459.144
TVKN PR-40 | 2020 | 2030 | Electrification of Steam Crackers | Chemie | Eindverbruiker | Mton ethylene | Mton ethylene | 15 | 02 Industrie | Energie-intensieve industrie | ETS1 | 866267241.3 | 61595000 | EUR_2024 | 0.028 | 119718646.2362 | 598593231.1811 | 42562327.5553 | 49419547.3491 | 0 |  | 91981874.9044
TVKN PR-40 | 2020 | 2035 | Electrification of Steam Crackers | Chemie | Eindverbruiker | Mton ethylene | Mton ethylene | 15 | 02 Industrie | Energie-intensieve industrie | ETS1 | 866267241.3 | 61595000 | EUR_2024 | 0.028 | 91266517.5186 | 1054925818.7742 | 75009365.1353 | 87094129.5943 | 0 |  | 162103494.7295
TVKN PR-40 | 2020 | 2040 | Electrification of Steam Crackers | Chemie | Eindverbruiker | Mton ethylene | Mton ethylene | 15 | 02 Industrie | Energie-intensieve industrie | ETS1 | 866267241.3 | 61595000 | EUR_2024 | 0.028 | 160842786.9461 | 1859139753.5047 | 132192131.5474 | 153489615.8042 | 0 |  | 285681747.3516
TVKN PR-40 | 2020 | 2045 | Electrification of Steam Crackers | Chemie | Eindverbruiker | Mton ethylene | Mton ethylene | 15 | 02 Industrie | Energie-intensieve industrie | ETS1 | 866267241.3 | 61595000 | EUR_2024 | 0.028 | 96434947.9617 | 1742721262.1323 | 123914319.9966 | 143878165.4119 | 0 |  | 267792485.4085
TVKN PR-40 | 2020 | 2050 | Electrification of Steam Crackers | Chemie | Eindverbruiker | Mton ethylene | Mton ethylene | 15 | 02 Industrie | Energie-intensieve industrie | ETS1 | 866267241.3 | 61595000 | EUR_2024 | 0.028 | 37052608.964 | 1471651719.3592 | 104640211.8564 | 121498804.2595 | 0 |  | 226139016.1159
TVKN PR-40 | 2027 | 2030 | Hydrogen High Temp Boilers - Chemical | Chemie | Eindverbruiker | PJ | PJ | 15 | 02 Industrie | Energie-intensieve industrie | ETS1 | 7292898.8 | 520921.1704 | EUR_2024 | 0.028 | 0 | 30.1624 | 2.1545 | 2.4902 | 0 |  | 4.6446
TVKN PR-40 | 2027 | 2035 | Hydrogen High Temp Boilers - Chemical | Chemie | Eindverbruiker | PJ | PJ | 15 | 02 Industrie | Energie-intensieve industrie | ETS1 | 7292898.8 | 520921.1704 | EUR_2024 | 0.028 | 561713.5582 | 40.2971 | 2.8784 | 3.3269 | 0 |  | 6.2053
TVKN PR-40 | 2027 | 2040 | Hydrogen High Temp Boilers - Chemical | Chemie | Eindverbruiker | PJ | PJ | 15 | 02 Industrie | Energie-intensieve industrie | ETS1 | 7292898.8 | 520921.1704 | EUR_2024 | 0.028 | 561714.2189 | 53.735 | 3.8382 | 4.4363 | 0 |  | 8.2746
TVKN PR-40 | 2027 | 2045 | Hydrogen High Temp Boilers - Chemical | Chemie | Eindverbruiker | PJ | PJ | 15 | 02 Industrie | Energie-intensieve industrie | ETS1 | 7292898.8 | 520921.1704 | EUR_2024 | 0.028 | 0 | 71.6116 | 5.1151 | 5.9122 | 0 |  | 11.0273
TVKN PR-40 | 2027 | 2050 | Hydrogen High Temp Boilers - Chemical | Chemie | Eindverbruiker | PJ | PJ | 15 | 02 Industrie | Energie-intensieve industrie | ETS1 | 7292898.8 | 520921.1704 | EUR_2024 | 0.028 | 561718.3125 | 95.3831 | 6.8131 | 7.8748 | 0 |  | 14.6879
TVKN PR-40 | 2031 | 2030 | Waste Gas Medium Temp Boilers - Chemical | Chemie | Eindverbruiker | PJ | PJ | 15 | 02 Industrie | Energie-intensieve industrie | ETS1 | 4655993.4213 | 438617.36 | EUR_2024 | 0.028 | 0 | 82487701.4206 | 7770745.0496 | 6810141.9357 | 0 |  | 14580886.9853
TVKN PR-40 | 2031 | 2035 | Waste Gas Medium Temp Boilers - Chemical | Chemie | Eindverbruiker | PJ | PJ | 15 | 02 Industrie | Energie-intensieve industrie | ETS1 | 4655993.4213 | 438617.36 | EUR_2024 | 0.028 | 40385692.642 | 193548737.7198 | 18233238.0415 | 15979283.6101 | 0 |  | 34212521.6515
TVKN PR-40 | 2031 | 2040 | Waste Gas Medium Temp Boilers - Chemical | Chemie | Eindverbruiker | PJ | PJ | 15 | 02 Industrie | Energie-intensieve industrie | ETS1 | 4655993.4213 | 438617.36 | EUR_2024 | 0.028 | 47101028.9364 | 338186455.4913 | 31858818.7039 | 27920498.7283 | 0 |  | 59779317.4322
TVKN PR-40 | 2031 | 2045 | Waste Gas Medium Temp Boilers - Chemical | Chemie | Eindverbruiker | PJ | PJ | 15 | 02 Industrie | Energie-intensieve industrie | ETS1 | 4655993.4213 | 438617.36 | EUR_2024 | 0.028 | 0 | 321689194.5667 | 30304696.011 | 26558493.405 | 0 |  | 56863189.416
TVKN PR-40 | 2031 | 2050 | Waste Gas Medium Temp Boilers - Chemical | Chemie | Eindverbruiker | PJ | PJ | 15 | 02 Industrie | Energie-intensieve industrie | ETS1 | 4655993.4213 | 438617.36 | EUR_2024 | 0.028 | 37086267.6108 | 305192069.411 | 28750586.1082 | 25196499.2906 | 0 |  | 53947085.3988
TVKN PR-40 | 2033 | 2030 | Waste Gas Medium Temp Boilers with CCS - Chemical | Chemie | Eindverbruiker | PJ | PJ | 15 | 02 Industrie | Energie-intensieve industrie | ETS1 | 7351569.2999 | 4813311.6147 | EUR_2024 | 0.028 | 0 | 6.4951 | 4.2526 | 0.53623 | 0 |  | 4.7888
TVKN PR-40 | 2033 | 2035 | Waste Gas Medium Temp Boilers with CCS - Chemical | Chemie | Eindverbruiker | PJ | PJ | 15 | 02 Industrie | Energie-intensieve industrie | ETS1 | 7351569.2999 | 4813311.6147 | EUR_2024 | 0.028 | 42009.8033 | 9.3251 | 6.1055 | 0.76988 | 0 |  | 6.8753
TVKN PR-40 | 2033 | 2040 | Waste Gas Medium Temp Boilers with CCS - Chemical | Chemie | Eindverbruiker | PJ | PJ | 15 | 02 Industrie | Energie-intensieve industrie | ETS1 | 7351569.2999 | 4813311.6147 | EUR_2024 | 0.028 | 42009.9385 | 12.8315 | 8.4012 | 1.0594 | 0 |  | 9.4606
TVKN PR-40 | 2033 | 2045 | Waste Gas Medium Temp Boilers with CCS - Chemical | Chemie | Eindverbruiker | PJ | PJ | 15 | 02 Industrie | Energie-intensieve industrie | ETS1 | 7351569.2999 | 4813311.6147 | EUR_2024 | 0.028 | 0 | 17.7508 | 11.6221 | 1.4655 | 0 |  | 13.0876
TVKN PR-40 | 2033 | 2050 | Waste Gas Medium Temp Boilers with CCS - Chemical | Chemie | Eindverbruiker | PJ | PJ | 15 | 02 Industrie | Energie-intensieve industrie | ETS1 | 7351569.2999 | 4813311.6147 | EUR_2024 | 0.028 | 42012.866 | 33.0648 | 21.6486 | 2.7298 | 0 |  | 24.3784
TVKN PR-40 | 2034 | 2030 | Electric High Temp Boilers - Chemical | Chemie | Eindverbruiker | PJ | PJ | 15 | 02 Industrie | Energie-intensieve industrie | ETS1 | 7351569.2999 | 4813311.6147 | EUR_2024 | 0.028 | 487040.6918 | 2435203.4592 | 1596806.0477 | 201049.1372 | 0 |  | 1797855.1849
TVKN PR-40 | 2034 | 2035 | Electric High Temp Boilers - Chemical | Chemie | Eindverbruiker | PJ | PJ | 15 | 02 Industrie | Energie-intensieve industrie | ETS1 | 7351569.2999 | 4813311.6147 | EUR_2024 | 0.028 | 649386.2674 | 5682134.7963 | 3747328.3656 | 469114.1079 | 0 |  | 4216442.4735
TVKN PR-40 | 2034 | 2040 | Electric High Temp Boilers - Chemical | Chemie | Eindverbruiker | PJ | PJ | 15 | 02 Industrie | Energie-intensieve industrie | ETS1 | 7351569.2999 | 4813311.6147 | EUR_2024 | 0.028 | 1515235.3831 | 13258311.7116 | 8680648.0561 | 1094599.3527 | 0 |  | 9775247.4089
TVKN PR-40 | 2034 | 2045 | Electric High Temp Boilers - Chemical | Chemie | Eindverbruiker | PJ | PJ | 15 | 02 Industrie | Energie-intensieve industrie | ETS1 | 7351569.2999 | 4813311.6147 | EUR_2024 | 0.028 | 4022589.9185 | 30936057.8448 | 20254843.6208 | 2554064.9239 | 0 |  | 22808908.5447
TVKN PR-40 | 2034 | 2050 | Electric High Temp Boilers - Chemical | Chemie | Eindverbruiker | PJ | PJ | 15 | 02 Industrie | Energie-intensieve industrie | ETS1 | 7351569.2999 | 4813311.6147 | EUR_2024 | 0.028 | 8899000.6213 | 72184129.6142 | 53820670.9981 | 5959484.3802 | 0 |  | 59780155.3783
TVKN PR-40 | 2035 | 2030 | Electric Medium Temp Boilers - Chemical | Chemie | Eindverbruiker | PJ | PJ | 15 | 02 Industrie | Energie-intensieve industrie | ETS1 | 7351569.2999 | 4813311.6147 | EUR_2024 | 0.028 | 119274427.1658 | 596372135.8289 | 409252825.5404 | 49236174.8664 | 0 |  | 458489000.4069
TVKN PR-40 | 2035 | 2035 | Electric Medium Temp Boilers - Chemical | Chemie | Eindverbruiker | PJ | PJ | 15 | 02 Industrie | Energie-intensieve industrie | ETS1 | 7351569.2999 | 4813311.6147 | EUR_2024 | 0.028 | 0 | 497952853.7662 | 362494462.6798 | 41110729.8788 | 0 |  | 403605192.5586
TVKN PR-40 | 2035 | 2040 | Electric Medium Temp Boilers - Chemical | Chemie | Eindverbruiker | PJ | PJ | 15 | 02 Industrie | Energie-intensieve industrie | ETS1 | 7351569.2999 | 4813311.6147 | EUR_2024 | 0.028 | 23383263.7131 | 614869172.3316 | 436510431.5506 | 50763280.6265 | 0 |  | 487273712.1771
TVKN PR-40 | 2035 | 2045 | Electric Medium Temp Boilers - Chemical | Chemie | Eindverbruiker | PJ | PJ | 15 | 02 Industrie | Energie-intensieve industrie | ETS1 | 7351569.2999 | 4813311.6147 | EUR_2024 | 0.028 | 123680427.0649 | 636899171.8274 | 451245510.2711 | 52582065.9827 | 0 |  | 503827576.2538
TVKN PR-40 | 2035 | 2050 | Electric Medium Temp Boilers - Chemical | Chemie | Eindverbruiker | PJ | PJ | 15 | 02 Industrie | Energie-intensieve industrie | ETS1 | 7351569.2999 | 4813311.6147 | EUR_2024 | 0.028 | 0 | 590351383.6264 | 418217027.3562 | 48739104.6808 | 0 |  | 466956132.037
TVKN PR-40 | 2036 | 2030 | Electric Industrial Heat Pump - Chemical | Chemie | Eindverbruiker | PJ | PJ | 15 | 02 Industrie | Energie-intensieve industrie | ETS1 | 101290204.4296 | 8334740.76 | EUR_2024 | 0.028 | 0 | 6458.8059 | 531.4677 | 533.2357 | 0 |  | 1064.7034
TVKN PR-40 | 2036 | 2035 | Electric Industrial Heat Pump - Chemical | Chemie | Eindverbruiker | PJ | PJ | 15 | 02 Industrie | Energie-intensieve industrie | ETS1 | 101290204.4296 | 8334740.76 | EUR_2024 | 0.028 | 807916.2809 | 23064.3424 | 1897.8668 | 1904.1802 | 0 |  | 3802.047
TVKN PR-40 | 2036 | 2040 | Electric Industrial Heat Pump - Chemical | Chemie | Eindverbruiker | PJ | PJ | 15 | 02 Industrie | Energie-intensieve industrie | ETS1 | 101290204.4296 | 8334740.76 | EUR_2024 | 0.028 | 816454.837 | 82362.6596 | 6777.2735 | 6799.8185 | 0 |  | 13577.092
TVKN PR-40 | 2036 | 2045 | Electric Industrial Heat Pump - Chemical | Chemie | Eindverbruiker | PJ | PJ | 15 | 02 Industrie | Energie-intensieve industrie | ETS1 | 101290204.4296 | 8334740.76 | EUR_2024 | 0.028 | 0 | 291532.1242 | 23988.9404 | 24068.7413 | 0 |  | 48057.6817
TVKN PR-40 | 2036 | 2050 | Electric Industrial Heat Pump - Chemical | Chemie | Eindverbruiker | PJ | PJ | 15 | 02 Industrie | Energie-intensieve industrie | ETS1 | 101290204.4296 | 8334740.76 | EUR_2024 | 0.028 | 957837.352 | 1041137.4799 | 85670.7817 | 85955.7715 | 0 |  | 171626.5532
TVKN PR-40 | 2037 | 2030 | Mechanical Vapour Recompression - Chemical | Chemie | Eindverbruiker | PJ | PJ | 15 | 02 Industrie | Energie-intensieve industrie | ETS1 | 101290204.4296 | 8334740.76 | EUR_2024 | 0.028 | 0 | 6252483.1708 | 514490.2869 | 516201.7744 | 0 |  | 1030692.0613
TVKN PR-40 | 2037 | 2035 | Mechanical Vapour Recompression - Chemical | Chemie | Eindverbruiker | PJ | PJ | 15 | 02 Industrie | Energie-intensieve industrie | ETS1 | 101290204.4296 | 8334740.76 | EUR_2024 | 0.028 | 6657171.0351 | 18757449.6318 | 1543470.8705 | 1548605.3332 | 0 |  | 3092076.2037
TVKN PR-40 | 2037 | 2040 | Mechanical Vapour Recompression - Chemical | Chemie | Eindverbruiker | PJ | PJ | 15 | 02 Industrie | Energie-intensieve industrie | ETS1 | 101290204.4296 | 8334740.76 | EUR_2024 | 0.028 | 11659156.1918 | 56272341.8761 | 4630412.0338 | 4645815.4201 | 0 |  | 9276227.4539
TVKN PR-40 | 2037 | 2045 | Mechanical Vapour Recompression - Chemical | Chemie | Eindverbruiker | PJ | PJ | 15 | 02 Industrie | Energie-intensieve industrie | ETS1 | 101290204.4296 | 8334740.76 | EUR_2024 | 0.028 | 15447075.8162 | 168817015.2158 | 13891235.2446 | 13937445.4007 | 0 |  | 27828680.6452
TVKN PR-40 | 2037 | 2050 | Mechanical Vapour Recompression - Chemical | Chemie | Eindverbruiker | PJ | PJ | 15 | 02 Industrie | Energie-intensieve industrie | ETS1 | 101290204.4296 | 8334740.76 | EUR_2024 | 0.028 | 74183973.6168 | 506451028.1241 | 41673704.2917 | 41812334.7553 | 0 |  | 83486039.047
TVKN PR-40 | 2044 | 2030 | REF NG Steam 200-400 boiler - Fertilizer | Kunstmest | Eindverbruiker | PJ | PJ | 15 | 02 Industrie | Energie-intensieve industrie | ETS1 | 4655993.4213 | 438617.36 | EUR_2024 | 0.028 | 0 | 121.8308 | 11.4771 | 10.0583 | 0 |  | 21.5354
TVKN PR-40 | 2044 | 2035 | REF NG Steam 200-400 boiler - Fertilizer | Kunstmest | Eindverbruiker | PJ | PJ | 15 | 02 Industrie | Energie-intensieve industrie | ETS1 | 4655993.4213 | 438617.36 | EUR_2024 | 0.028 | 111263.6502 | 102.4109 | 9.6476 | 8.455 | 0 |  | 18.1026
TVKN PR-40 | 2044 | 2040 | REF NG Steam 200-400 boiler - Fertilizer | Kunstmest | Eindverbruiker | PJ | PJ | 15 | 02 Industrie | Energie-intensieve industrie | ETS1 | 4655993.4213 | 438617.36 | EUR_2024 | 0.028 | 111260.4057 | 66.7685 | 6.2899 | 5.5124 | 0 |  | 11.8023
TVKN PR-40 | 2044 | 2045 | REF NG Steam 200-400 boiler - Fertilizer | Kunstmest | Eindverbruiker | PJ | PJ | 15 | 02 Industrie | Energie-intensieve industrie | ETS1 | 4655993.4213 | 438617.36 | EUR_2024 | 0.028 | 0 | 33.6209 | 3.1673 | 2.7757 | 0 |  | 5.943
TVKN PR-40 | 2044 | 2050 | REF NG Steam 200-400 boiler - Fertilizer | Kunstmest | Eindverbruiker | PJ | PJ | 15 | 02 Industrie | Energie-intensieve industrie | ETS1 | 4655993.4213 | 438617.36 | EUR_2024 | 0.028 | 111260.3321 | 17.0304 | 1.6043 | 1.406 | 0 |  | 3.0104
TVKN PR-40 | 2045 | 2030 | REF NG Steam 100-200 boiler - Fertilizer | Kunstmest | Eindverbruiker | PJ | PJ | 15 | 02 Industrie | Energie-intensieve industrie | ETS1 | 4655993.4213 | 438617.36 | EUR_2024 | 0.028 | 9038136.528 | 52416138.0715 | 4937856.6553 | 4327449.2299 | 0 |  | 9265305.8852
TVKN PR-40 | 2045 | 2035 | REF NG Steam 100-200 boiler - Fertilizer | Kunstmest | Eindverbruiker | PJ | PJ | 15 | 02 Industrie | Energie-intensieve industrie | ETS1 | 4655993.4213 | 438617.36 | EUR_2024 | 0.028 | 0 | 47698687.1201 | 4493449.6953 | 3937978.921 | 0 |  | 8431428.6162
TVKN PR-40 | 2045 | 2040 | REF NG Steam 100-200 boiler - Fertilizer | Kunstmest | Eindverbruiker | PJ | PJ | 15 | 02 Industrie | Energie-intensieve industrie | ETS1 | 4655993.4213 | 438617.36 | EUR_2024 | 0.028 | 0 | 35774015.5356 | 3370087.2899 | 2953484.2069 | 0 |  | 6323571.4967
TVKN PR-40 | 2045 | 2045 | REF NG Steam 100-200 boiler - Fertilizer | Kunstmest | Eindverbruiker | PJ | PJ | 15 | 02 Industrie | Energie-intensieve industrie | ETS1 | 4655993.4213 | 438617.36 | EUR_2024 | 0.028 | 5818475.2636 | 19675709.2134 | 1853548.0724 | 1624416.369 | 0 |  | 3477964.4414
TVKN PR-40 | 2045 | 2050 | REF NG Steam 100-200 boiler - Fertilizer | Kunstmest | Eindverbruiker | PJ | PJ | 15 | 02 Industrie | Energie-intensieve industrie | ETS1 | 4655993.4213 | 438617.36 | EUR_2024 | 0.028 | 0 | 10821640.3202 | 1019451.4637 | 893429.0238 | 0 |  | 1912880.4875
TVKN PR-40 | 2047 | 2030 | Natural Gas Medium Temp Boilers with CCS - Fertilizers | Kunstmest | Eindverbruiker | PJ | PJ | 15 | 02 Industrie | Energie-intensieve industrie | ETS1 | 7351569.2999 | 4813311.6147 | EUR_2024 | 0.028 | 0 | 2.3661 | 1.5492 | 0.19535 | 0 |  | 1.7445
TVKN PR-40 | 2047 | 2035 | Natural Gas Medium Temp Boilers with CCS - Fertilizers | Kunstmest | Eindverbruiker | PJ | PJ | 15 | 02 Industrie | Energie-intensieve industrie | ETS1 | 7351569.2999 | 4813311.6147 | EUR_2024 | 0.028 | 1535128.8322 | 1.8929 | 1.2393 | 0.15628 | 0 |  | 1.3956
TVKN PR-40 | 2047 | 2040 | Natural Gas Medium Temp Boilers with CCS - Fertilizers | Kunstmest | Eindverbruiker | PJ | PJ | 15 | 02 Industrie | Energie-intensieve industrie | ETS1 | 7351569.2999 | 4813311.6147 | EUR_2024 | 0.028 | 1535128.8322 | 1.4197 | 0.92951 | 0.11721 | 0 |  | 1.0467
TVKN PR-40 | 2047 | 2045 | Natural Gas Medium Temp Boilers with CCS - Fertilizers | Kunstmest | Eindverbruiker | PJ | PJ | 15 | 02 Industrie | Energie-intensieve industrie | ETS1 | 7351569.2999 | 4813311.6147 | EUR_2024 | 0.028 | 0 | 0.94645 | 0.61967 | 0.078139 | 0 |  | 0.69781
TVKN PR-40 | 2047 | 2050 | Natural Gas Medium Temp Boilers with CCS - Fertilizers | Kunstmest | Eindverbruiker | PJ | PJ | 15 | 02 Industrie | Energie-intensieve industrie | ETS1 | 7351569.2999 | 4813311.6147 | EUR_2024 | 0.028 | 1535128.6429 | 0 | 0 | 0 | 0 |  | 0
TVKN PR-40 | 2048 | 2030 | Hydrogen High Temp Boilers - Fertilizers | Kunstmest | Eindverbruiker | PJ | PJ | 15 | 02 Industrie | Energie-intensieve industrie | ETS1 | 7292898.8 | 520921.1704 | EUR_2024 | 0.028 | 0 | 29.1523 | 2.0823 | 2.4068 | 0 |  | 4.4891
TVKN PR-40 | 2048 | 2035 | Hydrogen High Temp Boilers - Fertilizers | Kunstmest | Eindverbruiker | PJ | PJ | 15 | 02 Industrie | Energie-intensieve industrie | ETS1 | 7292898.8 | 520921.1704 | EUR_2024 | 0.028 | 55420.1092 | 38.9503 | 2.7822 | 3.2157 | 0 |  | 5.9979
TVKN PR-40 | 2048 | 2040 | Hydrogen High Temp Boilers - Fertilizers | Kunstmest | Eindverbruiker | PJ | PJ | 15 | 02 Industrie | Energie-intensieve industrie | ETS1 | 7292898.8 | 520921.1704 | EUR_2024 | 0.028 | 55420.7455 | 51.9297 | 3.7093 | 4.2873 | 0 |  | 7.9966
TVKN PR-40 | 2048 | 2045 | Hydrogen High Temp Boilers - Fertilizers | Kunstmest | Eindverbruiker | PJ | PJ | 15 | 02 Industrie | Energie-intensieve industrie | ETS1 | 7292898.8 | 520921.1704 | EUR_2024 | 0.028 | 0 | 69.1997 | 4.9428 | 5.7131 | 0 |  | 10.6559
TVKN PR-40 | 2048 | 2050 | Hydrogen High Temp Boilers - Fertilizers | Kunstmest | Eindverbruiker | PJ | PJ | 15 | 02 Industrie | Energie-intensieve industrie | ETS1 | 7292898.8 | 520921.1704 | EUR_2024 | 0.028 | 55424.6999 | 92.1532 | 6.5824 | 7.6081 | 0 |  | 14.1905
TVKN PR-40 | 2049 | 2030 | Hydrogen Medium Temp Boilers - Fertilizers | Kunstmest | Eindverbruiker | PJ | PJ | 15 | 02 Industrie | Energie-intensieve industrie | ETS1 | 7292898.8 | 520921.1704 | EUR_2024 | 0.028 | 0 | 93943.219 | 6710.2277 | 7755.9035 | 0 |  | 14466.1313
TVKN PR-40 | 2049 | 2035 | Hydrogen Medium Temp Boilers - Fertilizers | Kunstmest | Eindverbruiker | PJ | PJ | 15 | 02 Industrie | Energie-intensieve industrie | ETS1 | 7292898.8 | 520921.1704 | EUR_2024 | 0.028 | 285394.3947 | 187886.3665 | 13420.4503 | 15511.8012 | 0 |  | 28932.2515
TVKN PR-40 | 2049 | 2040 | Hydrogen Medium Temp Boilers - Fertilizers | Kunstmest | Eindverbruiker | PJ | PJ | 15 | 02 Industrie | Energie-intensieve industrie | ETS1 | 7292898.8 | 520921.1704 | EUR_2024 | 0.028 | 304183.0154 | 375772.6176 | 26840.8924 | 31023.5928 | 0 |  | 57864.4852
TVKN PR-40 | 2049 | 2045 | Hydrogen Medium Temp Boilers - Fertilizers | Kunstmest | Eindverbruiker | PJ | PJ | 15 | 02 Industrie | Energie-intensieve industrie | ETS1 | 7292898.8 | 520921.1704 | EUR_2024 | 0.028 | 0 | 751545.0169 | 53681.7691 | 62047.1676 | 0 |  | 115728.9368
TVKN PR-40 | 2049 | 2050 | Hydrogen Medium Temp Boilers - Fertilizers | Kunstmest | Eindverbruiker | PJ | PJ | 15 | 02 Industrie | Energie-intensieve industrie | ETS1 | 7292898.8 | 520921.1704 | EUR_2024 | 0.028 | 281643.8797 | 732792.442 | 52342.3 | 60498.9647 | 0 |  | 112841.2647
TVKN PR-40 | 2050 | 2030 | Biomass High Temp Boilers - Fertilizers | Kunstmest | Eindverbruiker | PJ | PJ | 15 | 02 Industrie | Energie-intensieve industrie | ETS1 | 13429998.9248 | 1741830.1636 | EUR_2024 | 0.028 | 0 | 35.3607 | 4.5862 | 2.9194 | 0 |  | 7.5055
TVKN PR-40 | 2050 | 2035 | Biomass High Temp Boilers - Fertilizers | Kunstmest | Eindverbruiker | PJ | PJ | 15 | 02 Industrie | Energie-intensieve industrie | ETS1 | 13331248.9328 | 1741830.1636 | EUR_2024 | 0.028 | 211721.3816 | 61.6162 | 8.0506 | 5.087 | 0 |  | 13.1376
TVKN PR-40 | 2050 | 2040 | Biomass High Temp Boilers - Fertilizers | Kunstmest | Eindverbruiker | PJ | PJ | 15 | 02 Industrie | Energie-intensieve industrie | ETS1 | 13232498.9407 | 1741830.1636 | EUR_2024 | 0.028 | 210157.0045 | 107.1263 | 14.1013 | 8.8443 | 0 |  | 22.9456
TVKN PR-40 | 2050 | 2045 | Biomass High Temp Boilers - Fertilizers | Kunstmest | Eindverbruiker | PJ | PJ | 15 | 02 Industrie | Energie-intensieve industrie | ETS1 | 13133748.9487 | 1741830.1636 | EUR_2024 | 0.028 | 0 | 187.0308 | 24.8045 | 15.4412 | 0 |  | 40.2456
TVKN PR-40 | 2050 | 2050 | Biomass High Temp Boilers - Fertilizers | Kunstmest | Eindverbruiker | PJ | PJ | 15 | 02 Industrie | Energie-intensieve industrie | ETS1 | 13034998.9566 | 1741830.1636 | EUR_2024 | 0.028 | 207044.6745 | 326.687 | 43.6543 | 26.9711 | 0 |  | 70.6254
TVKN PR-40 | 2051 | 2030 | Biomass Medium Temp Boilers - Fertilizers | Kunstmest | Eindverbruiker | PJ | PJ | 15 | 02 Industrie | Energie-intensieve industrie | ETS1 | 13429998.9248 | 1741830.1636 | EUR_2024 | 0.028 | 0 | 13.9895 | 1.8144 | 1.155 | 0 |  | 2.9694
TVKN PR-40 | 2051 | 2035 | Biomass Medium Temp Boilers - Fertilizers | Kunstmest | Eindverbruiker | PJ | PJ | 15 | 02 Industrie | Energie-intensieve industrie | ETS1 | 13331248.9328 | 1741830.1636 | EUR_2024 | 0.028 | 10921385.9864 | 28.4657 | 3.7193 | 2.3501 | 0 |  | 6.0694
TVKN PR-40 | 2051 | 2040 | Biomass Medium Temp Boilers - Fertilizers | Kunstmest | Eindverbruiker | PJ | PJ | 15 | 02 Industrie | Energie-intensieve industrie | ETS1 | 13232498.9407 | 1741830.1636 | EUR_2024 | 0.028 | 10840494.8316 | 82.7289 | 10.8898 | 6.8301 | 0 |  | 17.7199
TVKN PR-40 | 2051 | 2045 | Biomass Medium Temp Boilers - Fertilizers | Kunstmest | Eindverbruiker | PJ | PJ | 15 | 02 Industrie | Energie-intensieve industrie | ETS1 | 13133748.9487 | 1741830.1636 | EUR_2024 | 0.028 | 0 | 239.6316 | 31.7805 | 19.7839 | 0 |  | 51.5644
TVKN PR-40 | 2051 | 2050 | Biomass Medium Temp Boilers - Fertilizers | Kunstmest | Eindverbruiker | PJ | PJ | 15 | 02 Industrie | Energie-intensieve industrie | ETS1 | 13034998.9566 | 1741830.1636 | EUR_2024 | 0.028 | 10678712.534 | 357.8993 | 47.8251 | 29.548 | 0 |  | 77.3731
TVKN PR-40 | 2052 | 2030 | Biomass High Temp Boilers with CCS - Fertilizers | Kunstmest | Eindverbruiker | PJ | PJ | 15 | 02 Industrie | Energie-intensieve industrie | ETS1 | 28920993.72 | 9360953.4325 | EUR_2024 | 0.028 | 0 | 14.9712 | 4.8458 | 1.236 | 0 |  | 6.0818
TVKN PR-40 | 2052 | 2035 | Biomass High Temp Boilers with CCS - Fertilizers | Kunstmest | Eindverbruiker | PJ | PJ | 15 | 02 Industrie | Energie-intensieve industrie | ETS1 | 28920993.72 | 9360953.4325 | EUR_2024 | 0.028 | 263588.4459 | 23.4216 | 7.5809 | 1.9337 | 0 |  | 9.5146
TVKN PR-40 | 2052 | 2040 | Biomass High Temp Boilers with CCS - Fertilizers | Kunstmest | Eindverbruiker | PJ | PJ | 15 | 02 Industrie | Energie-intensieve industrie | ETS1 | 28920993.72 | 9360953.4325 | EUR_2024 | 0.028 | 263588.9018 | 34.1514 | 11.0539 | 2.8195 | 0 |  | 13.8734
TVKN PR-40 | 2052 | 2045 | Biomass High Temp Boilers with CCS - Fertilizers | Kunstmest | Eindverbruiker | PJ | PJ | 15 | 02 Industrie | Energie-intensieve industrie | ETS1 | 28920993.72 | 9360953.4325 | EUR_2024 | 0.028 | 0 | 48.7581 | 15.7817 | 4.0254 | 0 |  | 19.8072
TVKN PR-40 | 2052 | 2050 | Biomass High Temp Boilers with CCS - Fertilizers | Kunstmest | Eindverbruiker | PJ | PJ | 15 | 02 Industrie | Energie-intensieve industrie | ETS1 | 28920993.72 | 9360953.4325 | EUR_2024 | 0.028 | 263595.6597 | 84.8272 | 27.4563 | 7.0033 | 0 |  | 34.4596
TVKN PR-40 | 2053 | 2030 | Biomass Medium Temp Boilers with CCS - Fertilizers | Kunstmest | Eindverbruiker | PJ | PJ | 15 | 02 Industrie | Energie-intensieve industrie | ETS1 | 28920993.72 | 9360953.4325 | EUR_2024 | 0.028 | 0 | 9.761 | 3.1594 | 0.80587 | 0 |  | 3.9652
TVKN PR-40 | 2053 | 2035 | Biomass Medium Temp Boilers with CCS - Fertilizers | Kunstmest | Eindverbruiker | PJ | PJ | 15 | 02 Industrie | Energie-intensieve industrie | ETS1 | 28920993.72 | 9360953.4325 | EUR_2024 | 0.028 | 4056583.0681 | 15.7371 | 5.0937 | 1.2992 | 0 |  | 6.3929
TVKN PR-40 | 2053 | 2040 | Biomass Medium Temp Boilers with CCS - Fertilizers | Kunstmest | Eindverbruiker | PJ | PJ | 15 | 02 Industrie | Energie-intensieve industrie | ETS1 | 28920993.72 | 9360953.4325 | EUR_2024 | 0.028 | 4056583.7796 | 25.271 | 8.1795 | 2.0864 | 0 |  | 10.2659
TVKN PR-40 | 2053 | 2045 | Biomass Medium Temp Boilers with CCS - Fertilizers | Kunstmest | Eindverbruiker | PJ | PJ | 15 | 02 Industrie | Energie-intensieve industrie | ETS1 | 28920993.72 | 9360953.4325 | EUR_2024 | 0.028 | 0 | 36.5403 | 11.8271 | 3.0168 | 0 |  | 14.8439
TVKN PR-40 | 2053 | 2050 | Biomass Medium Temp Boilers with CCS - Fertilizers | Kunstmest | Eindverbruiker | PJ | PJ | 15 | 02 Industrie | Energie-intensieve industrie | ETS1 | 28920993.72 | 9360953.4325 | EUR_2024 | 0.028 | 4056587.5168 | 58.784 | 19.0268 | 4.8532 | 0 |  | 23.88
TVKN PR-40 | 2054 | 2030 | Electric High Temp Boilers - Fertilizers | Kunstmest | Eindverbruiker | PJ | PJ | 15 | 02 Industrie | Energie-intensieve industrie | ETS1 | 7351569.2999 | 4813311.6147 | EUR_2024 | 0.028 | 116676.7164 | 1265823.1494 | 830264.8506 | 104505.7041 | 0 |  | 934770.5547
TVKN PR-40 | 2054 | 2035 | Electric High Temp Boilers - Fertilizers | Kunstmest | Eindverbruiker | PJ | PJ | 15 | 02 Industrie | Energie-intensieve industrie | ETS1 | 7351569.2999 | 4813311.6147 | EUR_2024 | 0.028 | 50660.03 | 1177903.5157 | 777540.2975 | 97247.1046 | 0 |  | 874787.4021
TVKN PR-40 | 2054 | 2040 | Electric High Temp Boilers - Fertilizers | Kunstmest | Eindverbruiker | PJ | PJ | 15 | 02 Industrie | Energie-intensieve industrie | ETS1 | 7351569.2999 | 4813311.6147 | EUR_2024 | 0.028 | 17638.2638 | 924875.0509 | 605545.788 | 76357.2055 | 0 |  | 681902.9935
TVKN PR-40 | 2054 | 2045 | Electric High Temp Boilers - Fertilizers | Kunstmest | Eindverbruiker | PJ | PJ | 15 | 02 Industrie | Energie-intensieve industrie | ETS1 | 7351569.2999 | 4813311.6147 | EUR_2024 | 0.028 | 66409.5137 | 673539.0375 | 440994.7532 | 55607.0343 | 0 |  | 496601.7875
TVKN PR-40 | 2054 | 2050 | Electric High Temp Boilers - Fertilizers | Kunstmest | Eindverbruiker | PJ | PJ | 15 | 02 Industrie | Energie-intensieve industrie | ETS1 | 7351569.2999 | 4813311.6147 | EUR_2024 | 0.028 | 230269.7698 | 1571587.7363 | 1167664.3046 | 129749.4701 | 0 |  | 1297413.7747
TVKN PR-40 | 2055 | 2030 | Electric Medium Temp Boilers - Fertilizers | Kunstmest | Eindverbruiker | PJ | PJ | 15 | 02 Industrie | Energie-intensieve industrie | ETS1 | 7351569.2999 | 4813311.6147 | EUR_2024 | 0.028 | 5402377.3181 | 27011886.5904 | 17717340.8711 | 2230087.3762 | 0 |  | 19947428.2473
TVKN PR-40 | 2055 | 2035 | Electric Medium Temp Boilers - Fertilizers | Kunstmest | Eindverbruiker | PJ | PJ | 15 | 02 Industrie | Energie-intensieve industrie | ETS1 | 7351569.2999 | 4813311.6147 | EUR_2024 | 0.028 | 5402376.6344 | 54023769.7622 | 37798461.786 | 4460174.4702 | 0 |  | 42258636.2562
TVKN PR-40 | 2055 | 2040 | Electric Medium Temp Boilers - Fertilizers | Kunstmest | Eindverbruiker | PJ | PJ | 15 | 02 Industrie | Energie-intensieve industrie | ETS1 | 7351569.2999 | 4813311.6147 | EUR_2024 | 0.028 | 996959.9911 | 59008569.7177 | 43567149.2508 | 4871716.9745 | 0 |  | 48438866.2253
TVKN PR-40 | 2055 | 2045 | Electric Medium Temp Boilers - Fertilizers | Kunstmest | Eindverbruiker | PJ | PJ | 15 | 02 Industrie | Energie-intensieve industrie | ETS1 | 7351569.2999 | 4813311.6147 | EUR_2024 | 0.028 | 7141866.4105 | 67706015.1797 | 49118507.5517 | 5589773.5703 | 0 |  | 54708281.122
TVKN PR-40 | 2055 | 2050 | Electric Medium Temp Boilers - Fertilizers | Kunstmest | Eindverbruiker | PJ | PJ | 15 | 02 Industrie | Energie-intensieve industrie | ETS1 | 7351569.2999 | 4813311.6147 | EUR_2024 | 0.028 | 6984899.7859 | 75618630.9371 | 53899201.8201 | 6243035.0318 | 0 |  | 60142236.8519
TVKN PR-40 | 2057 | 2030 | Electric Industrial Heat Pump - Fertilizers | Kunstmest | Eindverbruiker | PJ | PJ | 15 | 02 Industrie | Energie-intensieve industrie | ETS1 | 101290204.4296 | 8334740.76 | EUR_2024 | 0.028 | 0 | 2383611.0379 | 196137.2295 | 196789.6936 | 0 |  | 392926.9231
TVKN PR-40 | 2057 | 2035 | Electric Industrial Heat Pump - Fertilizers | Kunstmest | Eindverbruiker | PJ | PJ | 15 | 02 Industrie | Energie-intensieve industrie | ETS1 | 101290204.4296 | 8334740.76 | EUR_2024 | 0.028 | 2059358.26 | 8512894.3576 | 700489.9239 | 702820.1521 | 0 |  | 1403310.076
TVKN PR-40 | 2057 | 2040 | Electric Industrial Heat Pump - Fertilizers | Kunstmest | Eindverbruiker | PJ | PJ | 15 | 02 Industrie | Energie-intensieve industrie | ETS1 | 101290204.4296 | 8334740.76 | EUR_2024 | 0.028 | 5211559.803 | 30403185.3924 | 2501749.0087 | 2510071.2501 | 0 |  | 5011820.2588
TVKN PR-40 | 2057 | 2045 | Electric Industrial Heat Pump - Fertilizers | Kunstmest | Eindverbruiker | PJ | PJ | 15 | 02 Industrie | Energie-intensieve industrie | ETS1 | 101290204.4296 | 8334740.76 | EUR_2024 | 0.028 | 14445636.0091 | 108582770.3605 | 8934815.0402 | 8964537.3212 | 0 |  | 17899352.3613
TVKN PR-40 | 2057 | 2050 | Electric Industrial Heat Pump - Fertilizers | Kunstmest | Eindverbruiker | PJ | PJ | 15 | 02 Industrie | Energie-intensieve industrie | ETS1 | 101290204.4296 | 8334740.76 | EUR_2024 | 0.028 | 57901918.4248 | 387795571.1846 | 31910050.65 | 32016201.6435 | 0 |  | 63926252.2935
TVKN PR-40 | 2058 | 2030 | Mechanical Vapour Recompression - Fertilizers | Kunstmest | Eindverbruiker | PJ | PJ | 15 | 02 Industrie | Energie-intensieve industrie | ETS1 | 101290204.4296 | 8334740.76 | EUR_2024 | 0.028 | 0 | 10686744.0703 | 879366.7847 | 882292.0592 | 0 |  | 1761658.844
TVKN PR-40 | 2058 | 2035 | Mechanical Vapour Recompression - Fertilizers | Kunstmest | Eindverbruiker | PJ | PJ | 15 | 02 Industrie | Energie-intensieve industrie | ETS1 | 101290204.4296 | 8334740.76 | EUR_2024 | 0.028 | 6232524.229 | 32060232.4134 | 2638100.3709 | 2646876.1945 | 0 |  | 5284976.5653
TVKN PR-40 | 2058 | 2040 | Mechanical Vapour Recompression - Fertilizers | Kunstmest | Eindverbruiker | PJ | PJ | 15 | 02 Industrie | Energie-intensieve industrie | ETS1 | 101290204.4296 | 8334740.76 | EUR_2024 | 0.028 | 14781918.1238 | 96180690.2309 | 7914300.5358 | 7940628.0047 | 0 |  | 15854928.5405
TVKN PR-40 | 2058 | 2045 | Mechanical Vapour Recompression - Fertilizers | Kunstmest | Eindverbruiker | PJ | PJ | 15 | 02 Industrie | Energie-intensieve industrie | ETS1 | 101290204.4296 | 8334740.76 | EUR_2024 | 0.028 | 36693969.7174 | 288542060.3509 | 23742900.7565 | 23821883.1603 | 0 |  | 47564783.9168
TVKN PR-40 | 2058 | 2050 | Mechanical Vapour Recompression - Fertilizers | Kunstmest | Eindverbruiker | PJ | PJ | 15 | 02 Industrie | Energie-intensieve industrie | ETS1 | 101290204.4296 | 8334740.76 | EUR_2024 | 0.028 | 49814317.6823 | 506451027.6177 | 41673704.2501 | 41812334.7135 | 0 |  | 83486038.9636
TVKN PR-40 | 2059 | 2030 | Hydrogen DF > 400 C - Industry | Overige industrie | Eindverbruiker | PJ | PJ | 15 | 02 Industrie | Overige industrie | ETS1 | 7292896.386 | 520921.1704 | EUR_2024 | 0.028 | 0.38212 | 1.9106 | 0.13647 | 0.15774 | 0 |  | 0.29421
TVKN PR-40 | 2059 | 2035 | Hydrogen DF > 400 C - Industry | Overige industrie | Eindverbruiker | PJ | PJ | 15 | 02 Industrie | Overige industrie | ETS1 | 7292896.386 | 520921.1704 | EUR_2024 | 0.028 | 0 | 1.5285 | 0.10918 | 0.12619 | 0 |  | 0.23537
TVKN PR-40 | 2059 | 2040 | Hydrogen DF > 400 C - Industry | Overige industrie | Eindverbruiker | PJ | PJ | 15 | 02 Industrie | Overige industrie | ETS1 | 7292896.386 | 520921.1704 | EUR_2024 | 0.028 | 0 | 1.1464 | 0.081883 | 0.094643 | 0 |  | 0.17653
TVKN PR-40 | 2059 | 2045 | Hydrogen DF > 400 C - Industry | Overige industrie | Eindverbruiker | PJ | PJ | 15 | 02 Industrie | Overige industrie | ETS1 | 7292896.386 | 520921.1704 | EUR_2024 | 0.028 | 0.3057 | 0.76424 | 0.054589 | 0.063096 | 0 |  | 0.11768
TVKN PR-40 | 2059 | 2050 | Hydrogen DF > 400 C - Industry | Overige industrie | Eindverbruiker | PJ | PJ | 15 | 02 Industrie | Overige industrie | ETS1 | 7292896.386 | 520921.1704 | EUR_2024 | 0.028 | 0 | 0 | 0 | 0 | 0 |  | 0
TVKN PR-40 | 2060 | 2030 | Hydrogen Low Temp Boilers - Industry | Overige industrie | Eindverbruiker | PJ | PJ | 15 | 02 Industrie | Overige industrie | ETS1 | 7292896.386 | 520921.1704 | EUR_2024 | 0.028 | 5253894.8332 | 28086380.3621 | 2006170.0258 | 2318797.0259 | 0 |  | 4324967.0517
TVKN PR-40 | 2060 | 2035 | Hydrogen Low Temp Boilers - Industry | Overige industrie | Eindverbruiker | PJ | PJ | 15 | 02 Industrie | Overige industrie | ETS1 | 7292896.386 | 520921.1704 | EUR_2024 | 0.028 | 0 | 22469117.0246 | 1604936.9303 | 1855038.6721 | 0 |  | 3459975.6024
TVKN PR-40 | 2060 | 2040 | Hydrogen Low Temp Boilers - Industry | Overige industrie | Eindverbruiker | PJ | PJ | 15 | 02 Industrie | Overige industrie | ETS1 | 7292896.386 | 520921.1704 | EUR_2024 | 0.028 | 0 | 16851857.72 | 1203704.1228 | 1391280.6513 | 0 |  | 2594984.7741
TVKN PR-40 | 2060 | 2045 | Hydrogen Low Temp Boilers - Industry | Overige industrie | Eindverbruiker | PJ | PJ | 15 | 02 Industrie | Overige industrie | ETS1 | 7292896.386 | 520921.1704 | EUR_2024 | 0.028 | 4130444.7503 | 11234607.3054 | 802471.9504 | 927523.3644 | 0 |  | 1729995.3148
TVKN PR-40 | 2060 | 2050 | Hydrogen Low Temp Boilers - Industry | Overige industrie | Eindverbruiker | PJ | PJ | 15 | 02 Industrie | Overige industrie | ETS1 | 7292896.386 | 520921.1704 | EUR_2024 | 0.028 | 0 | 5617363.4734 | 401240.2481 | 463766.621 | 0 |  | 865006.8691
TVKN PR-40 | 2061 | 2030 | Electric High Temp Boilers - Industry | Overige industrie | Eindverbruiker | PJ | PJ | 15 | 02 Industrie | Overige industrie | ETS1 | 7351569.2999 | 4813311.6147 | EUR_2024 | 0.028 | 1328097.3955 | 6640486.9773 | 4355392.7207 | 548235.1679 | 0 |  | 4903627.8886
TVKN PR-40 | 2061 | 2035 | Electric High Temp Boilers - Industry | Overige industrie | Eindverbruiker | PJ | PJ | 15 | 02 Industrie | Overige industrie | ETS1 | 7351569.2999 | 4813311.6147 | EUR_2024 | 0.028 | 0 | 5313088.495 | 3507196.9684 | 438645.8362 | 0 |  | 3945842.8047
TVKN PR-40 | 2061 | 2040 | Electric High Temp Boilers - Industry | Overige industrie | Eindverbruiker | PJ | PJ | 15 | 02 Industrie | Overige industrie | ETS1 | 7351569.2999 | 4813311.6147 | EUR_2024 | 0.028 | 0 | 3985133.0687 | 2609196.2822 | 329010.5235 | 0 |  | 2938206.8058
TVKN PR-40 | 2061 | 2045 | Electric High Temp Boilers - Industry | Overige industrie | Eindverbruiker | PJ | PJ | 15 | 02 Industrie | Overige industrie | ETS1 | 7351569.2999 | 4813311.6147 | EUR_2024 | 0.028 | 1684058.6131 | 5764939.1567 | 3774994.9226 | 475950.393 | 0 |  | 4250945.3155
TVKN PR-40 | 2061 | 2050 | Electric High Temp Boilers - Industry | Overige industrie | Eindverbruiker | PJ | PJ | 15 | 02 Industrie | Overige industrie | ETS1 | 7351569.2999 | 4813311.6147 | EUR_2024 | 0.028 | 1271836.8565 | 13451521.9213 | 9952454.2615 | 1110550.6876 | 0 |  | 11063004.9491
TVKN PR-40 | 2062 | 2030 | Mechanical Vapour Recompression - Industry | Overige industrie | Eindverbruiker | PJ | PJ | 15 | 02 Industrie | Overige industrie | ETS1 | 21211322.082 | 636339.6624 | EUR_2024 | 0.028 | 0 | 266119.3181 | 7983.5795 | 21970.6732 | 0 |  | 29954.2527
TVKN PR-40 | 2062 | 2035 | Mechanical Vapour Recompression - Industry | Overige industrie | Eindverbruiker | PJ | PJ | 15 | 02 Industrie | Overige industrie | ETS1 | 20150755.9779 | 604522.6793 | EUR_2024 | 0.028 | 257991.3254 | 758439.8687 | 22753.1961 | 62616.403 | 0 |  | 85369.5991
TVKN PR-40 | 2062 | 2040 | Mechanical Vapour Recompression - Industry | Overige industrie | Eindverbruiker | PJ | PJ | 15 | 02 Industrie | Overige industrie | ETS1 | 19090189.8739 | 572705.6962 | EUR_2024 | 0.028 | 436018.4367 | 2155564.586 | 64666.9376 | 177962.2965 | 0 |  | 242629.2341
TVKN PR-40 | 2062 | 2045 | Mechanical Vapour Recompression - Industry | Overige industrie | Eindverbruiker | PJ | PJ | 15 | 02 Industrie | Overige industrie | ETS1 | 18029623.7699 | 540888.7131 | EUR_2024 | 0.028 | 578856.6912 | 6107431.1257 | 183222.9338 | 504226.3527 | 0 |  | 687449.2864
TVKN PR-40 | 2062 | 2050 | Mechanical Vapour Recompression - Industry | Overige industrie | Eindverbruiker | PJ | PJ | 15 | 02 Industrie | Overige industrie | ETS1 | 16969057.6658 | 509071.73 | EUR_2024 | 0.028 | 2516523.5344 | 17244508.8786 | 517335.2663 | 1423697.7277 | 0 |  | 1941032.994
TVKN PR-40 | 2077 | 2030 | Mechanical Vapour Recompression - Industry - Not ETS | Overige industrie | Eindverbruiker | PJ | PJ | 15 | 02 Industrie | Overige industrie | ETS1 | 101290204.4296 | 8334740.76 | EUR_2024 | 0.028 | 243969.5022 | 1219847.511 | 100376.0712 | 100709.9791 | 0 |  | 201086.0503
TVKN PR-40 | 2077 | 2035 | Mechanical Vapour Recompression - Industry - Not ETS | Overige industrie | Eindverbruiker | PJ | PJ | 15 | 02 Industrie | Overige industrie | ETS1 | 101290204.4296 | 8334740.76 | EUR_2024 | 0.028 | 487938.8129 | 3659541.5757 | 301128.1348 | 302129.8584 | 0 |  | 603257.9932
TVKN PR-40 | 2077 | 2040 | Mechanical Vapour Recompression - Industry - Not ETS | Overige industrie | Eindverbruiker | PJ | PJ | 15 | 02 Industrie | Overige industrie | ETS1 | 101290204.4296 | 8334740.76 | EUR_2024 | 0.028 | 1463815.1903 | 10978617.5274 | 903383.812 | 906388.9808 | 0 |  | 1809772.7928
TVKN PR-40 | 2077 | 2045 | Mechanical Vapour Recompression - Industry - Not ETS | Overige industrie | Eindverbruiker | PJ | PJ | 15 | 02 Industrie | Overige industrie | ETS1 | 101290204.4296 | 8334740.76 | EUR_2024 | 0.028 | 4635414.4124 | 32935842.0783 | 2710150.5716 | 2719166.0752 | 0 |  | 5429316.6468
TVKN PR-40 | 2077 | 2050 | Mechanical Vapour Recompression - Industry - Not ETS | Overige industrie | Eindverbruiker | PJ | PJ | 15 | 02 Industrie | Overige industrie | ETS1 | 101290204.4296 | 8334740.76 | EUR_2024 | 0.028 | 13662272.6238 | 98807511.1325 | 8130450.4722 | 8157496.9788 | 0 |  | 16287947.4509
TVKN PR-40 | 2085 | 2030 | 5% Co-processing in Conventional Refinery | Raffinage | Fossiel - Complex | PJ | PJ | 25 | 14 Koolstof | Omzetting/centrales | ETS1 | 6937038.8577 | 265526.618 | EUR_2024 | 0.028 | 0 | 0 | 0 | 0 | 0 |  | 0
TVKN PR-40 | 2085 | 2035 | 5% Co-processing in Conventional Refinery | Raffinage | Fossiel - Complex | PJ | PJ | 25 | 14 Koolstof | Omzetting/centrales | ETS1 | 6937038.8577 | 265526.618 | EUR_2024 | 0.028 | 0 | 0 | 0 | 0 | 0 |  | 0
TVKN PR-40 | 2085 | 2040 | 5% Co-processing in Conventional Refinery | Raffinage | Fossiel - Complex | PJ | PJ | 25 | 14 Koolstof | Omzetting/centrales | ETS1 | 6937038.8577 | 265526.618 | EUR_2024 | 0.028 | 2805075.3075 | 14025376.5376 | 536844.4482 | 787604.1983 | 0 |  | 1324448.6465
TVKN PR-40 | 2085 | 2045 | 5% Co-processing in Conventional Refinery | Raffinage | Fossiel - Complex | PJ | PJ | 25 | 14 Koolstof | Omzetting/centrales | ETS1 | 6937038.8577 | 265526.618 | EUR_2024 | 0.028 | 9.8714 | 14025425.8947 | 536846.3374 | 787606.97 | 0 |  | 1324453.3074
TVKN PR-40 | 2085 | 2050 | 5% Co-processing in Conventional Refinery | Raffinage | Fossiel - Complex | PJ | PJ | 25 | 14 Koolstof | Omzetting/centrales | ETS1 | 6937038.8577 | 265526.618 | EUR_2024 | 0.028 | 7.9193 | 14025465.4913 | 536847.853 | 787609.1935 | 0 |  | 1324457.0466
TVKN PR-40 | 2089 | 2030 | Fast Pirolysis with upgrading | Raffinage | Fossiel - Complex | PJ | PJ | 15 | 14 Koolstof | Omzetting/centrales | ETS1 | 13990568.528 | 732225.361 | EUR_2024 | 0.028 | 0 | 1891160.0987 | 98977.778 | 156133.1989 | 0 |  | 255110.9769
TVKN PR-40 | 2089 | 2035 | Fast Pirolysis with upgrading | Raffinage | Fossiel - Complex | PJ | PJ | 15 | 14 Koolstof | Omzetting/centrales | ETS1 | 13791185.0001 | 721790.2114 | EUR_2024 | 0.028 | 3501081.5386 | 1242954.1596 | 65052.5786 | 102617.6521 | 0 |  | 167670.2307
TVKN PR-40 | 2089 | 2040 | Fast Pirolysis with upgrading | Raffinage | Fossiel - Complex | PJ | PJ | 15 | 14 Koolstof | Omzetting/centrales | ETS1 | 13591801.4722 | 711355.0618 | EUR_2024 | 0.028 | 3450438.5157 | 612577.673 | 32060.5204 | 50574.0956 | 0 |  | 82634.616
TVKN PR-40 | 2089 | 2045 | Fast Pirolysis with upgrading | Raffinage | Fossiel - Complex | PJ | PJ | 15 | 14 Koolstof | Omzetting/centrales | ETS1 | 13392417.9443 | 700919.9122 | EUR_2024 | 0.028 | 0 | 170.5506 | 8.9261 | 14.0806 | 0 |  | 23.0067
TVKN PR-40 | 2089 | 2050 | Fast Pirolysis with upgrading | Raffinage | Fossiel - Complex | PJ | PJ | 15 | 14 Koolstof | Omzetting/centrales | ETS1 | 13193034.4164 | 690484.7626 | EUR_2024 | 0.028 | 3349209.1421 | 49.6929 | 2.6008 | 4.1026 | 0 |  | 6.7034
TVKN PR-40 | 2093 | 2030 | Hydrogen DF > 400 C - Refineries | Raffinage | Synthetisch | PJ | PJ | 15 | 14 Koolstof | Omzetting/centrales | ETS1 | 7292898.8 | 520921.1704 | EUR_2024 | 0.028 | 0.38212 | 1.9106 | 0.13647 | 0.15774 | 0 |  | 0.29421
TVKN PR-40 | 2093 | 2035 | Hydrogen DF > 400 C - Refineries | Raffinage | Synthetisch | PJ | PJ | 15 | 14 Koolstof | Omzetting/centrales | ETS1 | 7292898.8 | 520921.1704 | EUR_2024 | 0.028 | 0 | 1.5285 | 0.10918 | 0.12619 | 0 |  | 0.23537
TVKN PR-40 | 2093 | 2040 | Hydrogen DF > 400 C - Refineries | Raffinage | Synthetisch | PJ | PJ | 15 | 14 Koolstof | Omzetting/centrales | ETS1 | 7292898.8 | 520921.1704 | EUR_2024 | 0.028 | 0 | 1.1464 | 0.081883 | 0.094643 | 0 |  | 0.17653
TVKN PR-40 | 2093 | 2045 | Hydrogen DF > 400 C - Refineries | Raffinage | Synthetisch | PJ | PJ | 15 | 14 Koolstof | Omzetting/centrales | ETS1 | 7292898.8 | 520921.1704 | EUR_2024 | 0.028 | 0.3057 | 0.76424 | 0.054589 | 0.063096 | 0 |  | 0.11768
TVKN PR-40 | 2093 | 2050 | Hydrogen DF > 400 C - Refineries | Raffinage | Synthetisch | PJ | PJ | 15 | 14 Koolstof | Omzetting/centrales | ETS1 | 7292898.8 | 520921.1704 | EUR_2024 | 0.028 | 0 | 0 | 0 | 0 | 0 |  | 0
TVKN PR-40 | 2097 | 2030 | Electric Medium Temp Boilers - Refinery | Raffinage | Fossiel - Complex | PJ | PJ | 15 | 14 Koolstof | Omzetting/centrales | ETS1 | 7351569.2999 | 4813311.6147 | EUR_2024 | 0.028 | 0 | 87.5398 | 57.3152 | 7.2272 | 0 |  | 64.5424
TVKN PR-40 | 2097 | 2035 | Electric Medium Temp Boilers - Refinery | Raffinage | Fossiel - Complex | PJ | PJ | 15 | 14 Koolstof | Omzetting/centrales | ETS1 | 7351569.2999 | 4813311.6147 | EUR_2024 | 0.028 | 91763.8402 | 125.121 | 81.9208 | 10.3299 | 0 |  | 92.2507
TVKN PR-40 | 2097 | 2040 | Electric Medium Temp Boilers - Refinery | Raffinage | Fossiel - Complex | PJ | PJ | 15 | 14 Koolstof | Omzetting/centrales | ETS1 | 7351569.2999 | 4813311.6147 | EUR_2024 | 0.028 | 91765.3995 | 170.4987 | 111.631 | 14.0763 | 0 |  | 125.7073
TVKN PR-40 | 2097 | 2045 | Electric Medium Temp Boilers - Refinery | Raffinage | Fossiel - Complex | PJ | PJ | 15 | 14 Koolstof | Omzetting/centrales | ETS1 | 7351569.2999 | 4813311.6147 | EUR_2024 | 0.028 | 0 | 230.7251 | 151.0632 | 19.0485 | 0 |  | 170.1118
TVKN PR-40 | 2097 | 2050 | Electric Medium Temp Boilers - Refinery | Raffinage | Fossiel - Complex | PJ | PJ | 15 | 14 Koolstof | Omzetting/centrales | ETS1 | 7351569.2999 | 4813311.6147 | EUR_2024 | 0.028 | 91790.1901 | 362.4743 | 237.3237 | 29.9257 | 0 |  | 267.2494
TVKN PR-40 | 2100 | 2030 | Mechanical Vapour Recompression - Refinery | Raffinage | Fossiel - Complex | PJ | PJ | 15 | 14 Koolstof | Omzetting/centrales | ETS1 | 101290204.4296 | 8334740.76 | EUR_2024 | 0.028 | 0 | 114.9036 | 9.4549 | 9.4864 | 0 |  | 18.9413
TVKN PR-40 | 2100 | 2035 | Mechanical Vapour Recompression - Refinery | Raffinage | Fossiel - Complex | PJ | PJ | 15 | 14 Koolstof | Omzetting/centrales | ETS1 | 101290204.4296 | 8334740.76 | EUR_2024 | 0.028 | 1260173.227 | 180.2325 | 14.8306 | 14.8799 | 0 |  | 29.7105
TVKN PR-40 | 2100 | 2040 | Mechanical Vapour Recompression - Refinery | Raffinage | Fossiel - Complex | PJ | PJ | 15 | 14 Koolstof | Omzetting/centrales | ETS1 | 101290204.4296 | 8334740.76 | EUR_2024 | 0.028 | 1260178.9067 | 273.9601 | 22.543 | 22.618 | 0 |  | 45.161
TVKN PR-40 | 2100 | 2045 | Mechanical Vapour Recompression - Refinery | Raffinage | Fossiel - Complex | PJ | PJ | 15 | 14 Koolstof | Omzetting/centrales | ETS1 | 101290204.4296 | 8334740.76 | EUR_2024 | 0.028 | 0 | 488.7282 | 40.2154 | 40.3491 | 0 |  | 80.5645
TVKN PR-40 | 2100 | 2050 | Mechanical Vapour Recompression - Refinery | Raffinage | Fossiel - Complex | PJ | PJ | 15 | 14 Koolstof | Omzetting/centrales | ETS1 | 101290204.4296 | 8334740.76 | EUR_2024 | 0.028 | 1260350.8558 | 1376.8725 | 113.297 | 113.6739 | 0 |  | 226.9709
TVKN PR-40 | 2104 | 2030 | Electric High Temp Boilers - Refinery | Raffinage | Fossiel - Complex | PJ | PJ | 15 | 14 Koolstof | Omzetting/centrales | ETS1 | 7351569.2999 | 4813311.6147 | EUR_2024 | 0.028 | 12633939.98 | 63169699.9002 | 41433578.1263 | 5215257.7287 | 0 |  | 46648835.855
TVKN PR-40 | 2104 | 2035 | Electric High Temp Boilers - Refinery | Raffinage | Fossiel - Complex | PJ | PJ | 15 | 14 Koolstof | Omzetting/centrales | ETS1 | 7351569.2999 | 4813311.6147 | EUR_2024 | 0.028 | 0 | 50535932.6423 | 33359037.3778 | 4172220.4428 | 0 |  | 37531257.8206
TVKN PR-40 | 2104 | 2040 | Electric High Temp Boilers - Refinery | Raffinage | Fossiel - Complex | PJ | PJ | 15 | 14 Koolstof | Omzetting/centrales | ETS1 | 7351569.2999 | 4813311.6147 | EUR_2024 | 0.028 | 0 | 37902064.1313 | 24815714.5859 | 3129174.7975 | 0 |  | 27944889.3834
TVKN PR-40 | 2104 | 2045 | Electric High Temp Boilers - Refinery | Raffinage | Fossiel - Complex | PJ | PJ | 15 | 14 Koolstof | Omzetting/centrales | ETS1 | 7351569.2999 | 4813311.6147 | EUR_2024 | 0.028 | 10107170.9549 | 25268219.0056 | 16544208.9949 | 2086131.0829 | 0 |  | 18630340.0778
TVKN PR-40 | 2104 | 2050 | Electric High Temp Boilers - Refinery | Raffinage | Fossiel - Complex | PJ | PJ | 15 | 14 Koolstof | Omzetting/centrales | ETS1 | 7351569.2999 | 4813311.6147 | EUR_2024 | 0.028 | 0 | 12634543.0469 | 8605602.9211 | 1043101.3346 | 0 |  | 9648704.2558
TVKN PR-40 | 2114 | 2030 | Aquathermal | Overige warmtewinning | Warmte | PJ |  | 30 | 12 Warmte | Winning/productie | ETS1 | 252888585.6112 | 5057771.7123 | EUR_2024 | 0.028 | 0 | 46.3636 | 0.92727 | 2.3047 | 0 |  | 3.232
TVKN PR-40 | 2114 | 2035 | Aquathermal | Overige warmtewinning | Warmte | PJ |  | 30 | 12 Warmte | Winning/productie | ETS1 | 239340982.8106 | 4786819.6563 | EUR_2024 | 0.028 | 262756.5144 | 67.385 | 1.3477 | 3.3497 | 0 |  | 4.6974
TVKN PR-40 | 2114 | 2040 | Aquathermal | Overige warmtewinning | Warmte | PJ |  | 30 | 12 Warmte | Winning/productie | ETS1 | 225793380.01 | 4515867.6003 | EUR_2024 | 0.028 | 247886.7818 | 102.1341 | 2.0427 | 5.077 | 0 |  | 7.1197
TVKN PR-40 | 2114 | 2045 | Aquathermal | Overige warmtewinning | Warmte | PJ |  | 30 | 12 Warmte | Winning/productie | ETS1 | 212245777.2094 | 4244915.5442 | EUR_2024 | 0.028 | 233017.2379 | 150.5703 | 3.0114 | 7.4847 | 0 |  | 10.4961
TVKN PR-40 | 2114 | 2050 | Aquathermal | Overige warmtewinning | Warmte | PJ |  | 30 | 12 Warmte | Winning/productie | ETS1 | 198698174.4088 | 3973963.4882 | EUR_2024 | 0.028 | 218192.652 | 436.315 | 8.7263 | 21.6888 | 0 |  | 30.4151
TVKN PR-40 | 2115 | 2030 | Solar thermal for district heating without storage (all sectors) | Overige warmtewinning | Warmte | PJ |  | 25 | 12 Warmte | Winning/productie | ETS1 | 30238095.2387 | 393095.2381 | EUR_2024 | 0.028 | 0 | 24.2938 | 0.31582 | 1.3642 | 0 |  | 1.6801
TVKN PR-40 | 2115 | 2035 | Solar thermal for district heating without storage (all sectors) | Overige warmtewinning | Warmte | PJ |  | 25 | 12 Warmte | Winning/productie | ETS1 | 28726190.4768 | 373440.4762 | EUR_2024 | 0.028 | 256143.0264 | 40.1257 | 0.52163 | 2.2533 | 0 |  | 2.7749
TVKN PR-40 | 2115 | 2040 | Solar thermal for district heating without storage (all sectors) | Overige warmtewinning | Warmte | PJ |  | 25 | 12 Warmte | Winning/productie | ETS1 | 27214285.7148 | 353785.7143 | EUR_2024 | 0.028 | 242664.1791 | 65.9866 | 0.85783 | 3.7055 | 0 |  | 4.5633
TVKN PR-40 | 2115 | 2045 | Solar thermal for district heating without storage (all sectors) | Overige warmtewinning | Warmte | PJ |  | 25 | 12 Warmte | Winning/productie | ETS1 | 25702380.9529 | 334130.9524 | EUR_2024 | 0.028 | 229186.8102 | 108.6111 | 1.4119 | 6.0991 | 0 |  | 7.5111
TVKN PR-40 | 2115 | 2050 | Solar thermal for district heating without storage (all sectors) | Overige warmtewinning | Warmte | PJ |  | 25 | 12 Warmte | Winning/productie | ETS1 | 24190476.191 | 314476.1905 | EUR_2024 | 0.028 | 215711.8156 | 178.7023 | 2.3231 | 10.0351 | 0 |  | 12.3583
TVKN PR-40 | 2117 | 2030 | Solar PV floating > 1 MWp | Zon-PV | Elektriciteit | GW | PJ | 25 | 11 Elektriciteit | Winning/productie | ETS1 | 736155685.0136 | 17647533.1755 | EUR_2024 | 0.028 | 0 | 0 | 0 | 0 | 0 |  | 0
TVKN PR-40 | 2117 | 2035 | Solar PV floating > 1 MWp | Zon-PV | Elektriciteit | GW | PJ | 25 | 11 Elektriciteit | Winning/productie | ETS1 | 675556762.8475 | 17444122.4703 | EUR_2024 | 0.028 | 0 | 0 | 0 | 0 | 0 |  | 0
TVKN PR-40 | 2117 | 2040 | Solar PV floating > 1 MWp | Zon-PV | Elektriciteit | GW | PJ | 25 | 11 Elektriciteit | Winning/productie | ETS1 | 614957840.6813 | 17240711.765 | EUR_2024 | 0.028 | 175.6211 | 878.1056 | 24.6182 | 49.3106 | 0 |  | 73.9288
TVKN PR-40 | 2117 | 2045 | Solar PV floating > 1 MWp | Zon-PV | Elektriciteit | GW | PJ | 25 | 11 Elektriciteit | Winning/productie | ETS1 | 554358918.5152 | 17037301.0597 | EUR_2024 | 0.028 | 124.0385 | 1411.7682 | 43.3884 | 79.2788 | 0 |  | 122.6671
TVKN PR-40 | 2117 | 2050 | Solar PV floating > 1 MWp | Zon-PV | Elektriciteit | GW | PJ | 25 | 11 Elektriciteit | Winning/productie | ETS1 | 493759996.349 | 16833890.3545 | EUR_2024 | 0.028 | 190.4746 | 2209.8157 | 75.3398 | 124.0936 | 0 |  | 199.4335
TVKN PR-40 | 2118 | 2030 | SOEC small-scale | Productie groene waterstof | Waterstof | GW | PJ | 20 | 13 Waterstof | Omzetting/centrales | ETS1 | 2679700000 | 12700000 | EUR_2024 | 0.028 | 0 | 0 | 0 | 0 | 0 |  | 0
TVKN PR-40 | 2118 | 2035 | SOEC small-scale | Productie groene waterstof | Waterstof | GW | PJ | 20 | 13 Waterstof | Omzetting/centrales | ETS1 | 2498725000 | 12700000 | EUR_2024 | 0.028 | 0 | 0 | 0 | 0 | 0 |  | 0
TVKN PR-40 | 2118 | 2040 | SOEC small-scale | Productie groene waterstof | Waterstof | GW | PJ | 20 | 13 Waterstof | Omzetting/centrales | ETS1 | 2317750000 | 12700000 | EUR_2024 | 0.028 | 0 | 0 | 0 | 0 | 0 |  | 0
TVKN PR-40 | 2118 | 2045 | SOEC small-scale | Productie groene waterstof | Waterstof | GW | PJ | 20 | 13 Waterstof | Omzetting/centrales | ETS1 | 2136775000 | 12700000 | EUR_2024 | 0.028 | 63.9979 | 319.9896 | 1.9019 | 21.1126 | 0 |  | 23.0145
TVKN PR-40 | 2118 | 2050 | SOEC small-scale | Productie groene waterstof | Waterstof | GW | PJ | 20 | 13 Waterstof | Omzetting/centrales | ETS1 | 1955800000 | 12700000 | EUR_2024 | 0.028 | 44.629 | 516.033 | 3.3509 | 34.0473 | 0 |  | 37.3982
TVKN PR-40 | 2120 | 2030 | H2 Large-scale electrolyser | Productie groene waterstof | Waterstof | GW | PJ | 30 | 13 Waterstof | Omzetting/centrales | ETS1 | 889000000 | 25400000 | EUR_2024 | 0.028 | 807546952.4416 | 4037734762.208 | 115363850.3488 | 200712390.8316 | 0 |  | 316076241.1804
TVKN PR-40 | 2120 | 2035 | H2 Large-scale electrolyser | Productie groene waterstof | Waterstof | GW | PJ | 30 | 13 Waterstof | Omzetting/centrales | ETS1 | 889000000 | 22225000 | EUR_2024 | 0.028 | 615627285.3038 | 7115871188.727 | 177896779.7182 | 353723957.4296 | 0 |  | 531620737.1478
TVKN PR-40 | 2120 | 2040 | H2 Large-scale electrolyser | Productie groene waterstof | Waterstof | GW | PJ | 30 | 13 Waterstof | Omzetting/centrales | ETS1 | 889000000 | 19050000 | EUR_2024 | 0.028 | 1084944027.1866 | 12540591324.66 | 268726956.957 | 623382221.8274 | 0 |  | 892109178.7844
TVKN PR-40 | 2120 | 2045 | H2 Large-scale electrolyser | Productie groene waterstof | Waterstof | GW | PJ | 30 | 13 Waterstof | Omzetting/centrales | ETS1 | 889000000 | 15875000 | EUR_2024 | 0.028 | 925719801.846 | 17169190333.89 | 306592684.5337 | 853465976.2232 | 0 |  | 1160058660.757
TVKN PR-40 | 2120 | 2050 | H2 Large-scale electrolyser | Productie groene waterstof | Waterstof | GW | PJ | 30 | 13 Waterstof | Omzetting/centrales | ETS1 | 889000000 | 12700000 | EUR_2024 | 0.028 | 799495213.3 | 21166666400.39 | 302380948.577 | 1052177141.2332 | 0 |  | 1354558089.8102
TVKN PR-40 | 2121 | 2030 | REF AD of waste and sewage water - Heat | Overige warmtewinning | Warmte | PJ | PJ | 15 | 12 Warmte | Winning/productie | ETS1 | 31750000 | 881944.4444 | EUR_2024 | 0.028 | 0 | 18.5668 | 0.51575 | 1.5329 | 0 |  | 2.0486
TVKN PR-40 | 2121 | 2035 | REF AD of waste and sewage water - Heat | Overige warmtewinning | Warmte | PJ | PJ | 15 | 12 Warmte | Winning/productie | ETS1 | 31529513.889 | 881944.4444 | EUR_2024 | 0.028 | 460217.3393 | 30.2383 | 0.84583 | 2.4965 | 0 |  | 3.3423
TVKN PR-40 | 2121 | 2040 | REF AD of waste and sewage water - Heat | Overige warmtewinning | Warmte | PJ | PJ | 15 | 12 Warmte | Winning/productie | ETS1 | 31309027.7781 | 881944.4444 | EUR_2024 | 0.028 | 457001.0985 | 52.0558 | 1.4664 | 4.2977 | 0 |  | 5.7641
TVKN PR-40 | 2121 | 2045 | REF AD of waste and sewage water - Heat | Overige warmtewinning | Warmte | PJ | PJ | 15 | 12 Warmte | Winning/productie | ETS1 | 31088541.6671 | 881944.4444 | EUR_2024 | 0.028 | 0 | 74.6832 | 2.1187 | 6.1658 | 0 |  | 8.2845
TVKN PR-40 | 2121 | 2050 | REF AD of waste and sewage water - Heat | Overige warmtewinning | Warmte | PJ | PJ | 15 | 12 Warmte | Winning/productie | ETS1 | 30868055.5561 | 881944.4444 | EUR_2024 | 0.028 | 450573.2677 | 128.3414 | 3.6669 | 10.5958 | 0 |  | 14.2627
TVKN PR-40 | 2122 | 2030 | Geothermal heat production, ultradeep, baseload | Overige industrie | Eindverbruiker | PJ | PJ | 30 | 02 Industrie | Overige industrie | ETS1 | 123966308.7458 | 5286725.8014 | EUR_2024 | 0.028 | 154445585.8038 | 775674906.8726 | 33079798.7387 | 38558145.6523 | 0 |  | 71637944.3909
TVKN PR-40 | 2122 | 2035 | Geothermal heat production, ultradeep, baseload | Overige industrie | Eindverbruiker | PJ | PJ | 30 | 02 Industrie | Overige industrie | ETS1 | 117767993.3085 | 5022389.5114 | EUR_2024 | 0.028 | 121987924.0365 | 1346175855.919 | 57409651.8865 | 66917266.8424 | 0 |  | 124326918.7289
TVKN PR-40 | 2122 | 2040 | Geothermal heat production, ultradeep, baseload | Overige industrie | Eindverbruiker | PJ | PJ | 30 | 02 Industrie | Overige industrie | ETS1 | 111569677.8711 | 4758053.2213 | EUR_2024 | 0.028 | 0 | 1177721659.5237 | 50225674.5991 | 58543550.7626 | 0 |  | 108769225.3617
TVKN PR-40 | 2122 | 2045 | Geothermal heat production, ultradeep, baseload | Overige industrie | Eindverbruiker | PJ | PJ | 30 | 02 Industrie | Overige industrie | ETS1 | 105371362.4338 | 4493716.9312 | EUR_2024 | 0.028 | 0 | 980428782.099 | 41811829.2884 | 48736288.1626 | 0 |  | 90548117.4511
TVKN PR-40 | 2122 | 2050 | Geothermal heat production, ultradeep, baseload | Overige industrie | Eindverbruiker | PJ | PJ | 30 | 02 Industrie | Overige industrie | ETS1 | 99173046.9964 | 4229380.6411 | EUR_2024 | 0.028 | 0 | 798648644.0488 | 34059547.594 | 39700150.7582 | 0 |  | 73759698.3523
TVKN PR-40 | 2124 | 2030 | Solar thermal for process hot water without storage | Overige industrie | Eindverbruiker | PJ |  | 25 | 02 Industrie | Overige industrie | ETS1 | 40317460.3174 | 191507.9365 | EUR_2024 | 0.028 | 0 | 9.0646 | 0.043057 | 0.50903 | 0 |  | 0.55209
TVKN PR-40 | 2124 | 2035 | Solar thermal for process hot water without storage | Overige industrie | Eindverbruiker | PJ |  | 25 | 02 Industrie | Overige industrie | ETS1 | 38301587.3016 | 181932.5397 | EUR_2024 | 0.028 | 171807.0643 | 15.3359 | 0.072846 | 0.8612 | 0 |  | 0.93404
TVKN PR-40 | 2124 | 2040 | Solar thermal for process hot water without storage | Overige industrie | Eindverbruiker | PJ |  | 25 | 02 Industrie | Overige industrie | ETS1 | 36285714.2858 | 172357.1429 | EUR_2024 | 0.028 | 162765.9133 | 27.5299 | 0.13077 | 1.546 | 0 |  | 1.6767
TVKN PR-40 | 2124 | 2045 | Solar thermal for process hot water without storage | Overige industrie | Eindverbruiker | PJ |  | 25 | 02 Industrie | Overige industrie | ETS1 | 34269841.27 | 162781.746 | EUR_2024 | 0.028 | 153727.8316 | 60.6243 | 0.28797 | 3.4044 | 0 |  | 3.6924
TVKN PR-40 | 2124 | 2050 | Solar thermal for process hot water without storage | Overige industrie | Eindverbruiker | PJ |  | 25 | 02 Industrie | Overige industrie | ETS1 | 32253968.2542 | 153206.3492 | EUR_2024 | 0.028 | 144701.6642 | 172.8762 | 0.82116 | 9.708 | 0 |  | 10.5291
TVKN PR-40 | 2125 | 2030 | Biomass boiler for built environment > 5MWth | Overige warmtewinning | Warmte | PJ |  | 15 | 12 Warmte | Winning/productie | ETS1 | 21925559.5016 | 1161027.5903 | EUR_2024 | 0.028 | 36441004.8891 | 249688274.016 | 13221782.3262 | 20614134.6702 | 0 |  | 33835916.9964
TVKN PR-40 | 2125 | 2035 | Biomass boiler for built environment > 5MWth | Overige warmtewinning | Warmte | PJ |  | 15 | 12 Warmte | Winning/productie | ETS1 | 21925559.5016 | 1161027.5903 | EUR_2024 | 0.028 | 0 | 166458864.9477 | 8814522.377 | 13742757.7351 | 0 |  | 22557280.1121
TVKN PR-40 | 2125 | 2040 | Biomass boiler for built environment > 5MWth | Overige warmtewinning | Warmte | PJ |  | 15 | 12 Warmte | Winning/productie | ETS1 | 21925559.5016 | 1161027.5903 | EUR_2024 | 0.028 | 0 | 83229463.2245 | 4407262.8169 | 6871381.4063 | 0 |  | 11278644.2231
TVKN PR-40 | 2125 | 2045 | Biomass boiler for built environment > 5MWth | Overige warmtewinning | Warmte | PJ |  | 15 | 12 Warmte | Winning/productie | ETS1 | 21925559.5016 | 1161027.5903 | EUR_2024 | 0.028 | 19795125.052 | 64.0393 | 3.3911 | 5.287 | 0 |  | 8.6781
TVKN PR-40 | 2125 | 2050 | Biomass boiler for built environment > 5MWth | Overige warmtewinning | Warmte | PJ |  | 15 | 12 Warmte | Winning/productie | ETS1 | 21925559.5016 | 1161027.5903 | EUR_2024 | 0.028 | 0 | 111.3404 | 5.8958 | 9.1922 | 0 |  | 15.088
TVKN PR-40 | 2126 | 2030 | Air source heat pumps - households | Warmtepomp in huishoudens | Eindverbruiker | PJ | PJ | 20 | 01 Gebouwde omgeving | Huishoudens | ETS2 | 55037360.4737 | 847311.0092 | EUR_2024 | 0.028 | 0 | 24036560.9113 | 370047.5915 | 1585907.8082 | 0 |  | 1955955.3997
TVKN PR-40 | 2126 | 2035 | Air source heat pumps - households | Warmtepomp in huishoudens | Eindverbruiker | PJ | PJ | 20 | 01 Gebouwde omgeving | Huishoudens | ETS2 | 49835700.4681 | 762483.2569 | EUR_2024 | 0.028 | 24568787.3416 | 126109150.1309 | 1929462.5061 | 8320553.2863 | 0 |  | 10250015.7923
TVKN PR-40 | 2126 | 2040 | Air source heat pumps - households | Warmtepomp in huishoudens | Eindverbruiker | PJ | PJ | 20 | 01 Gebouwde omgeving | Huishoudens | ETS2 | 44634040.4625 | 677655.5046 | EUR_2024 | 0.028 | 111610588.2232 | 654430601.8023 | 9935880.6664 | 43178664.5838 | 0 |  | 53114545.2502
TVKN PR-40 | 2126 | 2045 | Air source heat pumps - households | Warmtepomp in huishoudens | Eindverbruiker | PJ | PJ | 20 | 01 Gebouwde omgeving | Huishoudens | ETS2 | 39432380.4569 | 592827.7523 | EUR_2024 | 0.028 | 557290229.4988 | 3349976497.2451 | 50363660.8827 | 221028037.4112 | 0 |  | 271391698.2939
TVKN PR-40 | 2126 | 2050 | Air source heat pumps - households | Warmtepomp in huishoudens | Eindverbruiker | PJ | PJ | 20 | 01 Gebouwde omgeving | Huishoudens | ETS2 | 34230720.4513 | 508000 | EUR_2024 | 0.028 | 19271481.0965 | 3027597996.427 | 44930979.0126 | 199757832.2626 | 0 |  | 244688811.2753
TVKN PR-40 | 2127 | 2030 | Rooftop PV agriculture | Zon-PV | Elektriciteit | GW | PJ | 15 | 11 Elektriciteit | Winning/productie | ETS1 | 660400000 | 15959012.2743 | EUR_2024 | 0.028 | 0 | 101.7692 | 2.4593 | 8.402 | 0 |  | 10.8613
TVKN PR-40 | 2127 | 2035 | Rooftop PV agriculture | Zon-PV | Elektriciteit | GW | PJ | 15 | 11 Elektriciteit | Winning/productie | ETS1 | 606425000 | 15732128.6666 | EUR_2024 | 0.028 | 101078066.5464 | 177.1434 | 4.5955 | 14.6249 | 0 |  | 19.2204
TVKN PR-40 | 2127 | 2040 | Rooftop PV agriculture | Zon-PV | Elektriciteit | GW | PJ | 15 | 11 Elektriciteit | Winning/productie | ETS1 | 552450000 | 15505245.0589 | EUR_2024 | 0.028 | 92081578.4699 | 182.8727 | 5.1326 | 15.0979 | 0 |  | 20.2304
TVKN PR-40 | 2127 | 2045 | Rooftop PV agriculture | Zon-PV | Elektriciteit | GW | PJ | 15 | 11 Elektriciteit | Winning/productie | ETS1 | 498475000 | 15278361.4512 | EUR_2024 | 0.028 | 0 | 323.2984 | 9.9092 | 26.6913 | 0 |  | 36.6005
TVKN PR-40 | 2127 | 2050 | Rooftop PV agriculture | Zon-PV | Elektriciteit | GW | PJ | 15 | 11 Elektriciteit | Winning/productie | ETS1 | 444500000 | 15051477.8434 | EUR_2024 | 0.028 | 74088674.7112 | 486.0232 | 16.4575 | 40.1258 | 0 |  | 56.5833
TVKN PR-40 | 2133 | 2030 | Electricity savings level 2 - Other industry | Overige industrie | Eindverbruiker | PJ | PJ | 10 | 02 Industrie | Overige industrie | ETS1 | 210762615.0717 | 0 | EUR_2024 | 0.028 | 258822781.0124 | 1294113905.0621 | 0 | 150165215.4941 | 0 |  | 150165215.4941
TVKN PR-40 | 2133 | 2035 | Electricity savings level 2 - Other industry | Overige industrie | Eindverbruiker | PJ | PJ | 10 | 02 Industrie | Overige industrie | ETS1 | 210762615.0717 | 0 | EUR_2024 | 0.028 | 0 | 1294113885.4612 | 0 | 150165213.2196 | 0 |  | 150165213.2196
TVKN PR-40 | 2133 | 2040 | Electricity savings level 2 - Other industry | Overige industrie | Eindverbruiker | PJ | PJ | 10 | 02 Industrie | Overige industrie | ETS1 | 210762615.0717 | 0 | EUR_2024 | 0.028 | 129411390.5273 | 647056933.0355 | 0 | 75082605.4848 | 0 |  | 75082605.4848
TVKN PR-40 | 2133 | 2045 | Electricity savings level 2 - Other industry | Overige industrie | Eindverbruiker | PJ | PJ | 10 | 02 Industrie | Overige industrie | ETS1 | 210762615.0717 | 0 | EUR_2024 | 0.028 | 98655686.4277 | 1140335384.7748 | 0 | 132321203.0412 | 0 |  | 132321203.0412
TVKN PR-40 | 2133 | 2050 | Electricity savings level 2 - Other industry | Overige industrie | Eindverbruiker | PJ | PJ | 10 | 02 Industrie | Overige industrie | ETS1 | 210762615.0717 | 0 | EUR_2024 | 0.028 | 160167087.8404 | 1294113871.3401 | 0 | 150165211.5811 | 0 |  | 150165211.5811
TVKN PR-40 | 2143 | 2030 | Pyrolysis Oil Production from biomass | Raffinage | Biobased - Complex | PJ | PJ | 20 | 14 Koolstof | Omzetting/centrales | ETS1 | 95017399.5 | 5225956.9725 | EUR_2024 | 0.028 | 0 | 15.8771 | 0.87324 | 1.0476 | 0 |  | 1.9208
TVKN PR-40 | 2143 | 2035 | Pyrolysis Oil Production from biomass | Raffinage | Biobased - Complex | PJ | PJ | 20 | 14 Koolstof | Omzetting/centrales | ETS1 | 93298327.5 | 5131408.0125 | EUR_2024 | 0.028 | 34192088.2693 | 28.6477 | 1.5756 | 1.8901 | 0 |  | 3.4658
TVKN PR-40 | 2143 | 2040 | Pyrolysis Oil Production from biomass | Raffinage | Biobased - Complex | PJ | PJ | 20 | 14 Koolstof | Omzetting/centrales | ETS1 | 91579255.5 | 5036859.0525 | EUR_2024 | 0.028 | 33562079.9285 | 37.5639 | 2.066 | 2.4784 | 0 |  | 4.5444
TVKN PR-40 | 2143 | 2045 | Pyrolysis Oil Production from biomass | Raffinage | Biobased - Complex | PJ | PJ | 20 | 14 Koolstof | Omzetting/centrales | ETS1 | 89860183.5 | 4942310.0925 | EUR_2024 | 0.028 | 32932073.8545 | 54.023 | 2.9713 | 3.5644 | 0 |  | 6.5356
TVKN PR-40 | 2143 | 2050 | Pyrolysis Oil Production from biomass | Raffinage | Biobased - Complex | PJ | PJ | 20 | 14 Koolstof | Omzetting/centrales | ETS1 | 88141111.5 | 4847761.1325 | EUR_2024 | 0.028 | 0 | 80.8091 | 4.4445 | 5.3317 | 0 |  | 9.7762
TVKN PR-40 | 2146 | 2030 | SMR with cryogenic membrane PSA CC | Productie groene waterstof | Waterstof | GW | PJ | 20 | 13 Waterstof | Omzetting/centrales | ETS1 | 1207923939.3939 | 37809793.4545 | EUR_2024 | 0.028 | 0 | 161.8308 | 5.0655 | 10.6774 | 0 |  | 15.743
TVKN PR-40 | 2146 | 2035 | SMR with cryogenic membrane PSA CC | Productie groene waterstof | Waterstof | GW | PJ | 20 | 13 Waterstof | Omzetting/centrales | ETS1 | 1153018305.7851 | 36091166.4793 | EUR_2024 | 0.028 | 1354464.039 | 115.8561 | 3.6265 | 7.6441 | 0 |  | 11.2705
TVKN PR-40 | 2146 | 2040 | SMR with cryogenic membrane PSA CC | Productie groene waterstof | Waterstof | GW | PJ | 20 | 13 Waterstof | Omzetting/centrales | ETS1 | 1098112672.1763 | 34372539.5041 | EUR_2024 | 0.028 | 1289951.0395 | 0 | 0 | 0 | 0 |  | 0
TVKN PR-40 | 2146 | 2045 | SMR with cryogenic membrane PSA CC | Productie groene waterstof | Waterstof | GW | PJ | 20 | 13 Waterstof | Omzetting/centrales | ETS1 | 1043207038.5675 | 32653912.5289 | EUR_2024 | 0.028 | 1225474.452 | 0 | 0 | 0 | 0 |  | 0
TVKN PR-40 | 2146 | 2050 | SMR with cryogenic membrane PSA CC | Productie groene waterstof | Waterstof | GW | PJ | 20 | 13 Waterstof | Omzetting/centrales | ETS1 | 988301404.9587 | 30935285.5537 | EUR_2024 | 0.028 | 0 | 0 | 0 | 0 | 0 |  | 0
TVKN PR-40 | 2148 | 2030 | Mono manure AD for heat | Overige warmtewinning | Warmte | GW | PJ | 15 | 12 Warmte | Winning/productie | ETS1 | 1016000000 | 28219400 | EUR_2024 | 0.028 | 0 | 16924781.5123 | 470085.8065 | 1397301.2018 | 0 |  | 1867387.0083
TVKN PR-40 | 2148 | 2035 | Mono manure AD for heat | Overige warmtewinning | Warmte | GW | PJ | 15 | 12 Warmte | Winning/productie | ETS1 | 1008944444.4515 | 28219400 | EUR_2024 | 0.028 | 25908072.5741 | 29620114.4152 | 828451.8155 | 2445421.3155 | 0 |  | 3273873.131
TVKN PR-40 | 2148 | 2040 | Mono manure AD for heat | Overige warmtewinning | Warmte | GW | PJ | 15 | 12 Warmte | Winning/productie | ETS1 | 1001888888.903 | 28219400 | EUR_2024 | 0.028 | 27666792.3235 | 51835721.8036 | 1460015.1614 | 4279530.3632 | 0 |  | 5739545.5246
TVKN PR-40 | 2148 | 2045 | Mono manure AD for heat | Overige warmtewinning | Warmte | GW | PJ | 15 | 12 Warmte | Winning/productie | ETS1 | 994833333.3545 | 28219400 | EUR_2024 | 0.028 | 0 | 90708927.1914 | 2573045.5687 | 7488882.0802 | 0 |  | 10061927.6489
TVKN PR-40 | 2148 | 2050 | Mono manure AD for heat | Overige warmtewinning | Warmte | GW | PJ | 15 | 12 Warmte | Winning/productie | ETS1 | 987777777.806 | 28219400 | EUR_2024 | 0.028 | 31801119.3678 | 122248465.4234 | 3492464.0164 | 10092770.0325 | 0 |  | 13585234.0489
TVKN PR-40 | 2150 | 2030 | H2 Low Temp Boilers - HDO | Overige warmtevoorziening in gebouwen | Eindverbruiker | PJ | PJ | 15 | 01 Gebouwde omgeving | Utiliteitsbouw | ETS2 | 3447234.9064 | 161085.7434 | EUR_2024 | 0.028 | 0 | 41.3226 | 1.931 | 3.4116 | 0 |  | 5.3425
TVKN PR-40 | 2150 | 2035 | H2 Low Temp Boilers - HDO | Overige warmtevoorziening in gebouwen | Eindverbruiker | PJ | PJ | 15 | 01 Gebouwde omgeving | Utiliteitsbouw | ETS2 | 3375753.1078 | 158065.3855 | EUR_2024 | 0.028 | 53085.0331 | 46.3511 | 2.1703 | 3.8267 | 0 |  | 5.9971
TVKN PR-40 | 2150 | 2040 | H2 Low Temp Boilers - HDO | Overige warmtevoorziening in gebouwen | Eindverbruiker | PJ | PJ | 15 | 01 Gebouwde omgeving | Utiliteitsbouw | ETS2 | 3304271.3093 | 155045.0277 | EUR_2024 | 0.028 | 51950.7279 | 0 | 0 | 0 | 0 |  | 0
TVKN PR-40 | 2150 | 2045 | H2 Low Temp Boilers - HDO | Overige warmtevoorziening in gebouwen | Eindverbruiker | PJ | PJ | 15 | 01 Gebouwde omgeving | Utiliteitsbouw | ETS2 | 3232789.5107 | 152024.6699 | EUR_2024 | 0.028 | 0 | 0 | 0 | 0 | 0 |  | 0
TVKN PR-40 | 2150 | 2050 | H2 Low Temp Boilers - HDO | Overige warmtevoorziening in gebouwen | Eindverbruiker | PJ | PJ | 15 | 01 Gebouwde omgeving | Utiliteitsbouw | ETS2 | 3161307.7122 | 149004.3121 | EUR_2024 | 0.028 | 49712.7957 | 0 | 0 | 0 | 0 |  | 0
TVKN PR-40 | 2155 | 2030 | Import H2 to H2 domestic | Import/Export waterstof | Waterstof | PJ | PJ | 25 | 13 Waterstof | Import/export balans | ETS1 |  |  | EUR_2024 | 0.028 |  |  |  | 0 | 0 |  | 0
TVKN PR-40 | 2155 | 2035 | Import H2 to H2 domestic | Import/Export waterstof | Waterstof | PJ | PJ | 25 | 13 Waterstof | Import/export balans | ETS1 |  |  | EUR_2024 | 0.028 |  |  |  | 0 | 0 |  | 0
TVKN PR-40 | 2155 | 2040 | Import H2 to H2 domestic | Import/Export waterstof | Waterstof | PJ | PJ | 25 | 13 Waterstof | Import/export balans | ETS1 |  |  | EUR_2024 | 0.028 |  |  |  | 0 | 0 |  | 0
TVKN PR-40 | 2155 | 2045 | Import H2 to H2 domestic | Import/Export waterstof | Waterstof | PJ | PJ | 25 | 13 Waterstof | Import/export balans | ETS1 |  |  | EUR_2024 | 0.028 |  |  |  | 0 | 0 |  | 0
TVKN PR-40 | 2155 | 2050 | Import H2 to H2 domestic | Import/Export waterstof | Waterstof | PJ | PJ | 25 | 13 Waterstof | Import/export balans | ETS1 |  |  | EUR_2024 | 0.028 |  |  |  | 0 | 0 |  | 0
TVKN PR-40 | 2162 | 2030 | Geothermie diep stadsverwarming | Geothermie | Warmte | GW | PJ | 25 | 12 Warmte | Winning/productie | ETS1 | 1934210000 | 133350000 | EUR_2024 | 0.028 | 30587883.0543 | 160657918.7375 | 11076823.8484 | 9021850.5683 | 0 |  | 20098674.4168
TVKN PR-40 | 2162 | 2035 | Geothermie diep stadsverwarming | Geothermie | Warmte | GW | PJ | 25 | 12 Warmte | Winning/productie | ETS1 | 1837499500 | 129857500 | EUR_2024 | 0.028 | 23637112.2795 | 268977439.6251 | 19010078.3785 | 15104604.1529 | 0 |  | 34114682.5314
TVKN PR-40 | 2162 | 2040 | Geothermie diep stadsverwarming | Geothermie | Warmte | GW | PJ | 25 | 12 Warmte | Winning/productie | ETS1 | 1740789000 | 126365000 | EUR_2024 | 0.028 | 39199425.8325 | 449081198.1589 | 32601273.5151 | 25218448.5812 | 0 |  | 57819722.0963
TVKN PR-40 | 2162 | 2045 | Geothermie diep stadsverwarming | Geothermie | Warmte | GW | PJ | 25 | 12 Warmte | Winning/productie | ETS1 | 1644078500 | 122872500 | EUR_2024 | 0.028 | 64994773.9191 | 747465930.3146 | 55866748.6051 | 41974438.4915 | 0 |  | 97841187.0967
TVKN PR-40 | 2162 | 2050 | Geothermie diep stadsverwarming | Geothermie | Warmte | GW | PJ | 25 | 12 Warmte | Winning/productie | ETS1 | 1547368000 | 119380000 | EUR_2024 | 0.028 | 107569810.2105 | 1239802696.5376 | 95657992.5846 | 69621931.8057 | 0 |  | 165279924.3903
TVKN PR-40 | 2163 | 2030 | Geothermie shallow stadsverwarming | Geothermie | Warmte | GW | PJ | 25 | 12 Warmte | Winning/productie | ETS1 | 1598930000 | 158750000 | EUR_2024 | 0.028 | 10601591.6308 | 100808434.4291 | 10009095.2558 | 5660963.6089 | 0 |  | 15670058.8647
TVKN PR-40 | 2163 | 2035 | Geothermie shallow stadsverwarming | Geothermie | Warmte | GW | PJ | 25 | 12 Warmte | Winning/productie | ETS1 | 1518983500 | 150812500 | EUR_2024 | 0.028 | 16872112.2481 | 168775960.8326 | 16757884.4604 | 9477724.535 | 0 |  | 26235608.9954
TVKN PR-40 | 2163 | 2040 | Geothermie shallow stadsverwarming | Geothermie | Warmte | GW | PJ | 25 | 12 Warmte | Winning/productie | ETS1 | 1439037000 | 142875000 | EUR_2024 | 0.028 | 6490971.1296 | 181592764.0116 | 18030529.9997 | 10197460.5054 | 0 |  | 28227990.5051
TVKN PR-40 | 2163 | 2045 | Geothermie shallow stadsverwarming | Geothermie | Warmte | GW | PJ | 25 | 12 Warmte | Winning/productie | ETS1 | 1359090500 | 134937500 | EUR_2024 | 0.028 | 0 | 154366843.2664 | 15327293.9637 | 8668571.1081 | 0 |  | 23995865.0718
TVKN PR-40 | 2163 | 2050 | Geothermie shallow stadsverwarming | Geothermie | Warmte | GW | PJ | 25 | 12 Warmte | Winning/productie | ETS1 | 1279144000 | 127000000 | EUR_2024 | 0.028 | 24063608.7276 | 256044389.1043 | 25423095.3183 | 14378340.2369 | 0 |  | 39801435.5552
TVKN PR-40 | 2165 | 2030 | H-B NH3 with external H2 | Kunstmest | Eindverbruiker | Mton NH3 | Mton NH3 productie | 20 | 02 Industrie | Energie-intensieve industrie | ETS1 | 384527777.7778 | 12700000 | EUR_2024 | 0.028 | 928891.0026 | 4644455.013 | 153394.8445 | 306436.4115 | 0 |  | 459831.256
TVKN PR-40 | 2165 | 2035 | H-B NH3 with external H2 | Kunstmest | Eindverbruiker | Mton NH3 | Mton NH3 productie | 20 | 02 Industrie | Energie-intensieve industrie | ETS1 | 384527777.7778 | 12700000 | EUR_2024 | 0.028 | 3019995.104 | 19744430.5329 | 652109.6323 | 1302717.4173 | 0 |  | 1954827.0496
TVKN PR-40 | 2165 | 2040 | H-B NH3 with external H2 | Kunstmest | Eindverbruiker | Mton NH3 | Mton NH3 productie | 20 | 02 Industrie | Energie-intensieve industrie | ETS1 | 384527777.7778 | 12700000 | EUR_2024 | 0.028 | 12838541.2578 | 83937136.8219 | 2772235.7116 | 5538086.7994 | 0 |  | 8310322.5109
TVKN PR-40 | 2165 | 2045 | H-B NH3 with external H2 | Kunstmest | Eindverbruiker | Mton NH3 | Mton NH3 productie | 20 | 02 Industrie | Energie-intensieve industrie | ETS1 | 384527777.7778 | 12700000 | EUR_2024 | 0.028 | 54578956.2097 | 356831917.8703 | 11785274.3517 | 23543406.5157 | 0 |  | 35328680.8673
TVKN PR-40 | 2165 | 2050 | H-B NH3 with external H2 | Kunstmest | Eindverbruiker | Mton NH3 | Mton NH3 productie | 20 | 02 Industrie | Energie-intensieve industrie | ETS1 | 384527777.7778 | 12700000 | EUR_2024 | 0.028 | 232953892.3303 | 1516956924.5087 | 50101329.6168 | 100087272.892 | 0 |  | 150188602.5088
TVKN PR-40 | 2169 | 2030 | HVO from UCO | Raffinage | Biobased - Complex | PJ | PJ | 20 | 14 Koolstof | Omzetting/centrales | ETS1 | 14291453.7056 | 2294001 | EUR_2024 | 0.028 | 0 | 1564696.0703 | 251158.0994 | 103237.0531 | 0 |  | 354395.1525
TVKN PR-40 | 2169 | 2035 | HVO from UCO | Raffinage | Biobased - Complex | PJ | PJ | 20 | 14 Koolstof | Omzetting/centrales | ETS1 | 14291453.7056 | 2294001 | EUR_2024 | 0.028 | 34920289.0227 | 1303865.9437 | 209290.8 | 86027.747 | 0 |  | 295318.547
TVKN PR-40 | 2169 | 2040 | HVO from UCO | Raffinage | Biobased - Complex | PJ | PJ | 20 | 14 Koolstof | Omzetting/centrales | ETS1 | 14291453.7056 | 2294001 | EUR_2024 | 0.028 | 35024592.2169 | 1564551.7881 | 251134.9398 | 103227.5335 | 0 |  | 354362.4733
TVKN PR-40 | 2169 | 2045 | HVO from UCO | Raffinage | Biobased - Complex | PJ | PJ | 20 | 14 Koolstof | Omzetting/centrales | ETS1 | 14291453.7056 | 2294001 | EUR_2024 | 0.028 | 34894224.1065 | 1173397.0805 | 188348.5145 | 77419.5443 | 0 |  | 265768.0588
TVKN PR-40 | 2169 | 2050 | HVO from UCO | Raffinage | Biobased - Complex | PJ | PJ | 20 | 14 Koolstof | Omzetting/centrales | ETS1 | 14291453.7056 | 2294001 | EUR_2024 | 0.028 | 0 | 1564648.4741 | 251150.4594 | 103233.9128 | 0 |  | 354384.3722
TVKN PR-40 | 2170 | 2030 | Terraced houses - startlabel B or DC retrofitted to B | Isolatie in huishoudens | Eindverbruiker | M terraced houses | M terraced houses | 25 | 01 Gebouwde omgeving | Huishoudens | ETS2 | 20688306692.4142 | 0 | EUR_2024 | 0.028 | 1130033594.094 | 14231850885.8016 | 0 | 799198900.444 | 0 |  | 799198900.444
TVKN PR-40 | 2170 | 2035 | Terraced houses - startlabel B or DC retrofitted to B | Isolatie in huishoudens | Eindverbruiker | M terraced houses | M terraced houses | 25 | 01 Gebouwde omgeving | Huishoudens | ETS2 | 20688306692.4142 | 0 | EUR_2024 | 0.028 | 0 | 11825617910.0855 | 0 | 664075312.9475 | 0 |  | 664075312.9475
TVKN PR-40 | 2170 | 2040 | Terraced houses - startlabel B or DC retrofitted to B | Isolatie in huishoudens | Eindverbruiker | M terraced houses | M terraced houses | 25 | 01 Gebouwde omgeving | Huishoudens | ETS2 | 20688306692.4142 | 0 | EUR_2024 | 0.028 | 1542419303.7798 | 17392293700.1516 | 0 | 976675635.0172 | 0 |  | 976675635.0172
TVKN PR-40 | 2170 | 2045 | Terraced houses - startlabel B or DC retrofitted to B | Isolatie in huishoudens | Eindverbruiker | M terraced houses | M terraced houses | 25 | 01 Gebouwde omgeving | Huishoudens | ETS2 | 20688306692.4142 | 0 | EUR_2024 | 0.028 | 1137013068.8888 | 20931938315.7629 | 0 | 1175446694.9066 | 0 |  | 1175446694.9066
TVKN PR-40 | 2170 | 2050 | Terraced houses - startlabel B or DC retrofitted to B | Isolatie in huishoudens | Eindverbruiker | M terraced houses | M terraced houses | 25 | 01 Gebouwde omgeving | Huishoudens | ETS2 | 20688306692.4142 | 0 | EUR_2024 | 0.028 | 1164195929.9163 | 24607497236.5114 | 0 | 1381850111.5494 | 0 |  | 1381850111.5494
TVKN PR-40 | 2171 | 2030 | Terraced houses - startlabel A+ | Isolatie in huishoudens | Eindverbruiker | M terraced houses | M terraced houses | 25 | 01 Gebouwde omgeving | Huishoudens | ETS2 |  |  | EUR_2024 | 0.028 |  |  |  | 0 | 0 |  | 0
TVKN PR-40 | 2171 | 2035 | Terraced houses - startlabel A+ | Isolatie in huishoudens | Eindverbruiker | M terraced houses | M terraced houses | 25 | 01 Gebouwde omgeving | Huishoudens | ETS2 |  |  | EUR_2024 | 0.028 |  |  |  | 0 | 0 |  | 0
TVKN PR-40 | 2171 | 2040 | Terraced houses - startlabel A+ | Isolatie in huishoudens | Eindverbruiker | M terraced houses | M terraced houses | 25 | 01 Gebouwde omgeving | Huishoudens | ETS2 |  |  | EUR_2024 | 0.028 |  |  |  | 0 | 0 |  | 0
TVKN PR-40 | 2171 | 2045 | Terraced houses - startlabel A+ | Isolatie in huishoudens | Eindverbruiker | M terraced houses | M terraced houses | 25 | 01 Gebouwde omgeving | Huishoudens | ETS2 |  |  | EUR_2024 | 0.028 |  |  |  | 0 | 0 |  | 0
TVKN PR-40 | 2171 | 2050 | Terraced houses - startlabel A+ | Isolatie in huishoudens | Eindverbruiker | M terraced houses | M terraced houses | 25 | 01 Gebouwde omgeving | Huishoudens | ETS2 |  |  | EUR_2024 | 0.028 |  |  |  | 0 | 0 |  | 0
TVKN PR-40 | 2172 | 2030 | Apartments - startlabel B or DC retrofitted to B | Isolatie in huishoudens | Eindverbruiker | M apartments | M apartments | 25 | 01 Gebouwde omgeving | Huishoudens | ETS2 | 13669500911.7432 | 0 | EUR_2024 | 0.028 | 0 | 5959121.8608 | 0 | 334638.388 | 0 |  | 334638.388
TVKN PR-40 | 2172 | 2035 | Apartments - startlabel B or DC retrofitted to B | Isolatie in huishoudens | Eindverbruiker | M apartments | M apartments | 25 | 01 Gebouwde omgeving | Huishoudens | ETS2 | 13669500911.7432 | 0 | EUR_2024 | 0.028 | 338862342.5428 | 4767297.4884 | 0 | 267710.7104 | 0 |  | 267710.7104
TVKN PR-40 | 2172 | 2040 | Apartments - startlabel B or DC retrofitted to B | Isolatie in huishoudens | Eindverbruiker | M apartments | M apartments | 25 | 01 Gebouwde omgeving | Huishoudens | ETS2 | 13669500911.7432 | 0 | EUR_2024 | 0.028 | 339099581.9126 | 4761669.9654 | 0 | 267394.6932 | 0 |  | 267394.6932
TVKN PR-40 | 2172 | 2045 | Apartments - startlabel B or DC retrofitted to B | Isolatie in huishoudens | Eindverbruiker | M apartments | M apartments | 25 | 01 Gebouwde omgeving | Huishoudens | ETS2 | 13669500911.7432 | 0 | EUR_2024 | 0.028 | 339449110.4686 | 6503685.2223 | 0 | 365218.7 | 0 |  | 365218.7
TVKN PR-40 | 2172 | 2050 | Apartments - startlabel B or DC retrofitted to B | Isolatie in huishoudens | Eindverbruiker | M apartments | M apartments | 25 | 01 Gebouwde omgeving | Huishoudens | ETS2 | 13669500911.7432 | 0 | EUR_2024 | 0.028 | 339576501.5042 | 8882655.657 | 0 | 498811.3416 | 0 |  | 498811.3416
TVKN PR-40 | 2173 | 2030 | Other dwelllings - startlabel B or DC retrofitted to B | Isolatie in huishoudens | Eindverbruiker | M other dwellings | M other dwellings | 25 | 01 Gebouwde omgeving | Huishoudens | ETS2 | 23991739827.1579 | 0 | EUR_2024 | 0.028 | 0 | 1075031094.3622 | 0 | 60369074.6517 | 0 |  | 60369074.6517
TVKN PR-40 | 2173 | 2035 | Other dwelllings - startlabel B or DC retrofitted to B | Isolatie in huishoudens | Eindverbruiker | M other dwellings | M other dwellings | 25 | 01 Gebouwde omgeving | Huishoudens | ETS2 | 23991739827.1579 | 0 | EUR_2024 | 0.028 | 470143361.9461 | 860024875.4418 | 0 | 48295259.7187 | 0 |  | 48295259.7187
TVKN PR-40 | 2173 | 2040 | Other dwelllings - startlabel B or DC retrofitted to B | Isolatie in huishoudens | Eindverbruiker | M other dwellings | M other dwellings | 25 | 01 Gebouwde omgeving | Huishoudens | ETS2 | 23991739827.1579 | 0 | EUR_2024 | 0.028 | 620435799.6793 | 1396480845.1873 | 0 | 78420295.7802 | 0 |  | 78420295.7802
TVKN PR-40 | 2173 | 2045 | Other dwelllings - startlabel B or DC retrofitted to B | Isolatie in huishoudens | Eindverbruiker | M other dwellings | M other dwellings | 25 | 01 Gebouwde omgeving | Huishoudens | ETS2 | 23991739827.1579 | 0 | EUR_2024 | 0.028 | 687360585.4745 | 2267560743.909 | 0 | 127336357.5661 | 0 |  | 127336357.5661
TVKN PR-40 | 2173 | 2050 | Other dwelllings - startlabel B or DC retrofitted to B | Isolatie in huishoudens | Eindverbruiker | M other dwellings | M other dwellings | 25 | 01 Gebouwde omgeving | Huishoudens | ETS2 | 23991739827.1579 | 0 | EUR_2024 | 0.028 | 796030652.0323 | 3681990975.4197 | 0 | 206764612.8822 | 0 |  | 206764612.8822
TVKN PR-40 | 2174 | 2030 | Terraced houses - startlabel GFE | Isolatie in huishoudens | Eindverbruiker | M terraced houses | M terraced houses | 5 | 01 Gebouwde omgeving | Huishoudens | ETS2 |  |  | EUR_2024 | 0.028 |  |  |  | 0 | 0 |  | 0
TVKN PR-40 | 2174 | 2035 | Terraced houses - startlabel GFE | Isolatie in huishoudens | Eindverbruiker | M terraced houses | M terraced houses | 5 | 01 Gebouwde omgeving | Huishoudens | ETS2 |  |  | EUR_2024 | 0.028 |  |  |  | 0 | 0 |  | 0
TVKN PR-40 | 2174 | 2040 | Terraced houses - startlabel GFE | Isolatie in huishoudens | Eindverbruiker | M terraced houses | M terraced houses | 5 | 01 Gebouwde omgeving | Huishoudens | ETS2 |  |  | EUR_2024 | 0.028 |  |  |  | 0 | 0 |  | 0
TVKN PR-40 | 2174 | 2045 | Terraced houses - startlabel GFE | Isolatie in huishoudens | Eindverbruiker | M terraced houses | M terraced houses | 5 | 01 Gebouwde omgeving | Huishoudens | ETS2 |  |  | EUR_2024 | 0.028 |  |  |  | 0 | 0 |  | 0
TVKN PR-40 | 2174 | 2050 | Terraced houses - startlabel GFE | Isolatie in huishoudens | Eindverbruiker | M terraced houses | M terraced houses | 5 | 01 Gebouwde omgeving | Huishoudens | ETS2 |  |  | EUR_2024 | 0.028 |  |  |  | 0 | 0 |  | 0
TVKN PR-40 | 2175 | 2030 | Terraced houses - startlabel DC | Isolatie in huishoudens | Eindverbruiker | M terraced houses | M terraced houses | 5 | 01 Gebouwde omgeving | Huishoudens | ETS2 |  |  | EUR_2024 | 0.028 |  |  |  | 0 | 0 |  | 0
TVKN PR-40 | 2175 | 2035 | Terraced houses - startlabel DC | Isolatie in huishoudens | Eindverbruiker | M terraced houses | M terraced houses | 5 | 01 Gebouwde omgeving | Huishoudens | ETS2 |  |  | EUR_2024 | 0.028 |  |  |  | 0 | 0 |  | 0
TVKN PR-40 | 2175 | 2040 | Terraced houses - startlabel DC | Isolatie in huishoudens | Eindverbruiker | M terraced houses | M terraced houses | 5 | 01 Gebouwde omgeving | Huishoudens | ETS2 |  |  | EUR_2024 | 0.028 |  |  |  | 0 | 0 |  | 0
TVKN PR-40 | 2175 | 2045 | Terraced houses - startlabel DC | Isolatie in huishoudens | Eindverbruiker | M terraced houses | M terraced houses | 5 | 01 Gebouwde omgeving | Huishoudens | ETS2 |  |  | EUR_2024 | 0.028 |  |  |  | 0 | 0 |  | 0
TVKN PR-40 | 2175 | 2050 | Terraced houses - startlabel DC | Isolatie in huishoudens | Eindverbruiker | M terraced houses | M terraced houses | 5 | 01 Gebouwde omgeving | Huishoudens | ETS2 |  |  | EUR_2024 | 0.028 |  |  |  | 0 | 0 |  | 0
TVKN PR-40 | 2176 | 2030 | Terraced houses - startlabel A | Isolatie in huishoudens | Eindverbruiker | M terraced houses | M terraced houses | 5 | 01 Gebouwde omgeving | Huishoudens | ETS2 |  |  | EUR_2024 | 0.028 |  |  |  | 0 | 0 |  | 0
TVKN PR-40 | 2176 | 2035 | Terraced houses - startlabel A | Isolatie in huishoudens | Eindverbruiker | M terraced houses | M terraced houses | 5 | 01 Gebouwde omgeving | Huishoudens | ETS2 |  |  | EUR_2024 | 0.028 |  |  |  | 0 | 0 |  | 0
TVKN PR-40 | 2176 | 2040 | Terraced houses - startlabel A | Isolatie in huishoudens | Eindverbruiker | M terraced houses | M terraced houses | 5 | 01 Gebouwde omgeving | Huishoudens | ETS2 |  |  | EUR_2024 | 0.028 |  |  |  | 0 | 0 |  | 0
TVKN PR-40 | 2176 | 2045 | Terraced houses - startlabel A | Isolatie in huishoudens | Eindverbruiker | M terraced houses | M terraced houses | 5 | 01 Gebouwde omgeving | Huishoudens | ETS2 |  |  | EUR_2024 | 0.028 |  |  |  | 0 | 0 |  | 0
TVKN PR-40 | 2176 | 2050 | Terraced houses - startlabel A | Isolatie in huishoudens | Eindverbruiker | M terraced houses | M terraced houses | 5 | 01 Gebouwde omgeving | Huishoudens | ETS2 |  |  | EUR_2024 | 0.028 |  |  |  | 0 | 0 |  | 0
TVKN PR-40 | 2177 | 2030 | Apartments - startlabel GFE | Isolatie in huishoudens | Eindverbruiker | M apartments | M apartments | 5 | 01 Gebouwde omgeving | Huishoudens | ETS2 |  |  | EUR_2024 | 0.028 |  |  |  | 0 | 0 |  | 0
TVKN PR-40 | 2177 | 2035 | Apartments - startlabel GFE | Isolatie in huishoudens | Eindverbruiker | M apartments | M apartments | 5 | 01 Gebouwde omgeving | Huishoudens | ETS2 |  |  | EUR_2024 | 0.028 |  |  |  | 0 | 0 |  | 0
TVKN PR-40 | 2177 | 2040 | Apartments - startlabel GFE | Isolatie in huishoudens | Eindverbruiker | M apartments | M apartments | 5 | 01 Gebouwde omgeving | Huishoudens | ETS2 |  |  | EUR_2024 | 0.028 |  |  |  | 0 | 0 |  | 0
TVKN PR-40 | 2177 | 2045 | Apartments - startlabel GFE | Isolatie in huishoudens | Eindverbruiker | M apartments | M apartments | 5 | 01 Gebouwde omgeving | Huishoudens | ETS2 |  |  | EUR_2024 | 0.028 |  |  |  | 0 | 0 |  | 0
TVKN PR-40 | 2177 | 2050 | Apartments - startlabel GFE | Isolatie in huishoudens | Eindverbruiker | M apartments | M apartments | 5 | 01 Gebouwde omgeving | Huishoudens | ETS2 |  |  | EUR_2024 | 0.028 |  |  |  | 0 | 0 |  | 0
TVKN PR-40 | 2178 | 2030 | Apartments - startlabel DC | Isolatie in huishoudens | Eindverbruiker | M apartments | M apartments | 5 | 01 Gebouwde omgeving | Huishoudens | ETS2 |  |  | EUR_2024 | 0.028 |  |  |  | 0 | 0 |  | 0
TVKN PR-40 | 2178 | 2035 | Apartments - startlabel DC | Isolatie in huishoudens | Eindverbruiker | M apartments | M apartments | 5 | 01 Gebouwde omgeving | Huishoudens | ETS2 |  |  | EUR_2024 | 0.028 |  |  |  | 0 | 0 |  | 0
TVKN PR-40 | 2178 | 2040 | Apartments - startlabel DC | Isolatie in huishoudens | Eindverbruiker | M apartments | M apartments | 5 | 01 Gebouwde omgeving | Huishoudens | ETS2 |  |  | EUR_2024 | 0.028 |  |  |  | 0 | 0 |  | 0
TVKN PR-40 | 2178 | 2045 | Apartments - startlabel DC | Isolatie in huishoudens | Eindverbruiker | M apartments | M apartments | 5 | 01 Gebouwde omgeving | Huishoudens | ETS2 |  |  | EUR_2024 | 0.028 |  |  |  | 0 | 0 |  | 0
TVKN PR-40 | 2178 | 2050 | Apartments - startlabel DC | Isolatie in huishoudens | Eindverbruiker | M apartments | M apartments | 5 | 01 Gebouwde omgeving | Huishoudens | ETS2 |  |  | EUR_2024 | 0.028 |  |  |  | 0 | 0 |  | 0
TVKN PR-40 | 2180 | 2030 | Apartments - startlabel A/A+ | Isolatie in huishoudens | Eindverbruiker | M apartments | M apartments | 25 | 01 Gebouwde omgeving | Huishoudens | ETS2 |  |  | EUR_2024 | 0.028 |  |  |  | 0 | 0 |  | 0
TVKN PR-40 | 2180 | 2035 | Apartments - startlabel A/A+ | Isolatie in huishoudens | Eindverbruiker | M apartments | M apartments | 25 | 01 Gebouwde omgeving | Huishoudens | ETS2 |  |  | EUR_2024 | 0.028 |  |  |  | 0 | 0 |  | 0
TVKN PR-40 | 2180 | 2040 | Apartments - startlabel A/A+ | Isolatie in huishoudens | Eindverbruiker | M apartments | M apartments | 25 | 01 Gebouwde omgeving | Huishoudens | ETS2 |  |  | EUR_2024 | 0.028 |  |  |  | 0 | 0 |  | 0
TVKN PR-40 | 2180 | 2045 | Apartments - startlabel A/A+ | Isolatie in huishoudens | Eindverbruiker | M apartments | M apartments | 25 | 01 Gebouwde omgeving | Huishoudens | ETS2 |  |  | EUR_2024 | 0.028 |  |  |  | 0 | 0 |  | 0
TVKN PR-40 | 2180 | 2050 | Apartments - startlabel A/A+ | Isolatie in huishoudens | Eindverbruiker | M apartments | M apartments | 25 | 01 Gebouwde omgeving | Huishoudens | ETS2 |  |  | EUR_2024 | 0.028 |  |  |  | 0 | 0 |  | 0
TVKN PR-40 | 2181 | 2030 | Other dwelllings - startlabel GFE | Isolatie in huishoudens | Eindverbruiker | M other dwellings | M other dwellings | 5 | 01 Gebouwde omgeving | Huishoudens | ETS2 |  |  | EUR_2024 | 0.028 |  |  |  | 0 | 0 |  | 0
TVKN PR-40 | 2181 | 2035 | Other dwelllings - startlabel GFE | Isolatie in huishoudens | Eindverbruiker | M other dwellings | M other dwellings | 5 | 01 Gebouwde omgeving | Huishoudens | ETS2 |  |  | EUR_2024 | 0.028 |  |  |  | 0 | 0 |  | 0
TVKN PR-40 | 2181 | 2040 | Other dwelllings - startlabel GFE | Isolatie in huishoudens | Eindverbruiker | M other dwellings | M other dwellings | 5 | 01 Gebouwde omgeving | Huishoudens | ETS2 |  |  | EUR_2024 | 0.028 |  |  |  | 0 | 0 |  | 0
TVKN PR-40 | 2181 | 2045 | Other dwelllings - startlabel GFE | Isolatie in huishoudens | Eindverbruiker | M other dwellings | M other dwellings | 5 | 01 Gebouwde omgeving | Huishoudens | ETS2 |  |  | EUR_2024 | 0.028 |  |  |  | 0 | 0 |  | 0
TVKN PR-40 | 2181 | 2050 | Other dwelllings - startlabel GFE | Isolatie in huishoudens | Eindverbruiker | M other dwellings | M other dwellings | 5 | 01 Gebouwde omgeving | Huishoudens | ETS2 |  |  | EUR_2024 | 0.028 |  |  |  | 0 | 0 |  | 0
TVKN PR-40 | 2182 | 2030 | Other dwelllings - startlabel DC | Isolatie in huishoudens | Eindverbruiker | M other dwellings | M other dwellings | 5 | 01 Gebouwde omgeving | Huishoudens | ETS2 |  |  | EUR_2024 | 0.028 |  |  |  | 0 | 0 |  | 0
TVKN PR-40 | 2182 | 2035 | Other dwelllings - startlabel DC | Isolatie in huishoudens | Eindverbruiker | M other dwellings | M other dwellings | 5 | 01 Gebouwde omgeving | Huishoudens | ETS2 |  |  | EUR_2024 | 0.028 |  |  |  | 0 | 0 |  | 0
TVKN PR-40 | 2182 | 2040 | Other dwelllings - startlabel DC | Isolatie in huishoudens | Eindverbruiker | M other dwellings | M other dwellings | 5 | 01 Gebouwde omgeving | Huishoudens | ETS2 |  |  | EUR_2024 | 0.028 |  |  |  | 0 | 0 |  | 0
TVKN PR-40 | 2182 | 2045 | Other dwelllings - startlabel DC | Isolatie in huishoudens | Eindverbruiker | M other dwellings | M other dwellings | 5 | 01 Gebouwde omgeving | Huishoudens | ETS2 |  |  | EUR_2024 | 0.028 |  |  |  | 0 | 0 |  | 0
TVKN PR-40 | 2182 | 2050 | Other dwelllings - startlabel DC | Isolatie in huishoudens | Eindverbruiker | M other dwellings | M other dwellings | 5 | 01 Gebouwde omgeving | Huishoudens | ETS2 |  |  | EUR_2024 | 0.028 |  |  |  | 0 | 0 |  | 0
TVKN PR-40 | 2183 | 2030 | Other dwelllings - startlabel A | Isolatie in huishoudens | Eindverbruiker | M other dwellings | M other dwellings | 5 | 01 Gebouwde omgeving | Huishoudens | ETS2 |  |  | EUR_2024 | 0.028 |  |  |  | 0 | 0 |  | 0
TVKN PR-40 | 2183 | 2035 | Other dwelllings - startlabel A | Isolatie in huishoudens | Eindverbruiker | M other dwellings | M other dwellings | 5 | 01 Gebouwde omgeving | Huishoudens | ETS2 |  |  | EUR_2024 | 0.028 |  |  |  | 0 | 0 |  | 0
TVKN PR-40 | 2183 | 2040 | Other dwelllings - startlabel A | Isolatie in huishoudens | Eindverbruiker | M other dwellings | M other dwellings | 5 | 01 Gebouwde omgeving | Huishoudens | ETS2 |  |  | EUR_2024 | 0.028 |  |  |  | 0 | 0 |  | 0
TVKN PR-40 | 2183 | 2045 | Other dwelllings - startlabel A | Isolatie in huishoudens | Eindverbruiker | M other dwellings | M other dwellings | 5 | 01 Gebouwde omgeving | Huishoudens | ETS2 |  |  | EUR_2024 | 0.028 |  |  |  | 0 | 0 |  | 0
TVKN PR-40 | 2183 | 2050 | Other dwelllings - startlabel A | Isolatie in huishoudens | Eindverbruiker | M other dwellings | M other dwellings | 5 | 01 Gebouwde omgeving | Huishoudens | ETS2 |  |  | EUR_2024 | 0.028 |  |  |  | 0 | 0 |  | 0
TVKN PR-40 | 2184 | 2030 | Other dwelllings - startlabel A+ | Isolatie in huishoudens | Eindverbruiker | M other dwellings | M other dwellings | 25 | 01 Gebouwde omgeving | Huishoudens | ETS2 |  |  | EUR_2024 | 0.028 |  |  |  | 0 | 0 |  | 0
TVKN PR-40 | 2184 | 2035 | Other dwelllings - startlabel A+ | Isolatie in huishoudens | Eindverbruiker | M other dwellings | M other dwellings | 25 | 01 Gebouwde omgeving | Huishoudens | ETS2 |  |  | EUR_2024 | 0.028 |  |  |  | 0 | 0 |  | 0
TVKN PR-40 | 2184 | 2040 | Other dwelllings - startlabel A+ | Isolatie in huishoudens | Eindverbruiker | M other dwellings | M other dwellings | 25 | 01 Gebouwde omgeving | Huishoudens | ETS2 |  |  | EUR_2024 | 0.028 |  |  |  | 0 | 0 |  | 0
TVKN PR-40 | 2184 | 2045 | Other dwelllings - startlabel A+ | Isolatie in huishoudens | Eindverbruiker | M other dwellings | M other dwellings | 25 | 01 Gebouwde omgeving | Huishoudens | ETS2 |  |  | EUR_2024 | 0.028 |  |  |  | 0 | 0 |  | 0
TVKN PR-40 | 2184 | 2050 | Other dwelllings - startlabel A+ | Isolatie in huishoudens | Eindverbruiker | M other dwellings | M other dwellings | 25 | 01 Gebouwde omgeving | Huishoudens | ETS2 |  |  | EUR_2024 | 0.028 |  |  |  | 0 | 0 |  | 0
TVKN PR-40 | 2185 | 2030 | Offices - B label | Isolatie in gebouwen | Eindverbruiker | km2 GFA | km2 GFA | 25 | 01 Gebouwde omgeving | Utiliteitsbouw | ETS2 | 146050000 | 0 | EUR_2024 | 0.028 | 0 | 679.3437 | 0 | 38.149 | 0 |  | 38.149
TVKN PR-40 | 2185 | 2035 | Offices - B label | Isolatie in gebouwen | Eindverbruiker | km2 GFA | km2 GFA | 25 | 01 Gebouwde omgeving | Utiliteitsbouw | ETS2 | 146050000 | 0 | EUR_2024 | 0.028 | 42186182.6047 | 776.6887 | 0 | 43.6155 | 0 |  | 43.6155
TVKN PR-40 | 2185 | 2040 | Offices - B label | Isolatie in gebouwen | Eindverbruiker | km2 GFA | km2 GFA | 25 | 01 Gebouwde omgeving | Utiliteitsbouw | ETS2 | 146050000 | 0 | EUR_2024 | 0.028 | 42186189.6834 | 909.4272 | 0 | 51.0695 | 0 |  | 51.0695
TVKN PR-40 | 2185 | 2045 | Offices - B label | Isolatie in gebouwen | Eindverbruiker | km2 GFA | km2 GFA | 25 | 01 Gebouwde omgeving | Utiliteitsbouw | ETS2 | 146050000 | 0 | EUR_2024 | 0.028 | 42186194.0734 | 1064.1156 | 0 | 59.7561 | 0 |  | 59.7561
TVKN PR-40 | 2185 | 2050 | Offices - B label | Isolatie in gebouwen | Eindverbruiker | km2 GFA | km2 GFA | 25 | 01 Gebouwde omgeving | Utiliteitsbouw | ETS2 | 146050000 | 0 | EUR_2024 | 0.028 | 42186199.1029 | 1243.9515 | 0 | 69.8549 | 0 |  | 69.8549
TVKN PR-40 | 2186 | 2030 | Offices - GFE label | Isolatie in gebouwen | Eindverbruiker | km2 GFA | km2 GFA | 5 | 01 Gebouwde omgeving | Utiliteitsbouw | ETS2 | 0 | 0 | EUR_2024 | 0.028 | 0 | 0 | 0 | 0 | 0 |  | 0
TVKN PR-40 | 2186 | 2035 | Offices - GFE label | Isolatie in gebouwen | Eindverbruiker | km2 GFA | km2 GFA | 5 | 01 Gebouwde omgeving | Utiliteitsbouw | ETS2 | 0 | 0 | EUR_2024 | 0.028 | 0 | 0 | 0 | 0 | 0 |  | 0
TVKN PR-40 | 2186 | 2040 | Offices - GFE label | Isolatie in gebouwen | Eindverbruiker | km2 GFA | km2 GFA | 5 | 01 Gebouwde omgeving | Utiliteitsbouw | ETS2 | 0 | 0 | EUR_2024 | 0.028 | 0 | 0 | 0 | 0 | 0 |  | 0
TVKN PR-40 | 2186 | 2045 | Offices - GFE label | Isolatie in gebouwen | Eindverbruiker | km2 GFA | km2 GFA | 5 | 01 Gebouwde omgeving | Utiliteitsbouw | ETS2 | 0 | 0 | EUR_2024 | 0.028 | 0 | 0 | 0 | 0 | 0 |  | 0
TVKN PR-40 | 2186 | 2050 | Offices - GFE label | Isolatie in gebouwen | Eindverbruiker | km2 GFA | km2 GFA | 5 | 01 Gebouwde omgeving | Utiliteitsbouw | ETS2 | 0 | 0 | EUR_2024 | 0.028 | 0 | 0 | 0 | 0 | 0 |  | 0
TVKN PR-40 | 2187 | 2030 | Offices - DC label | Isolatie in gebouwen | Eindverbruiker | km2 GFA | km2 GFA | 25 | 01 Gebouwde omgeving | Utiliteitsbouw | ETS2 | 31750000 | 0 | EUR_2024 | 0.028 | 245874608.9356 | 1732975213.24 | 0 | 97316357.235 | 0 |  | 97316357.235
TVKN PR-40 | 2187 | 2035 | Offices - DC label | Isolatie in gebouwen | Eindverbruiker | km2 GFA | km2 GFA | 25 | 01 Gebouwde omgeving | Utiliteitsbouw | ETS2 | 31750000 | 0 | EUR_2024 | 0.028 | 47017084.7566 | 1842160094.8825 | 0 | 103447705.7191 | 0 |  | 103447705.7191
TVKN PR-40 | 2187 | 2040 | Offices - DC label | Isolatie in gebouwen | Eindverbruiker | km2 GFA | km2 GFA | 25 | 01 Gebouwde omgeving | Utiliteitsbouw | ETS2 | 31750000 | 0 | EUR_2024 | 0.028 | 42468854.3941 | 1928603824.7125 | 0 | 108302009.9403 | 0 |  | 108302009.9403
TVKN PR-40 | 2187 | 2045 | Offices - DC label | Isolatie in gebouwen | Eindverbruiker | km2 GFA | km2 GFA | 25 | 01 Gebouwde omgeving | Utiliteitsbouw | ETS2 | 31750000 | 0 | EUR_2024 | 0.028 | 39391787.3326 | 1999662219.235 | 0 | 112292340.5884 | 0 |  | 112292340.5884
TVKN PR-40 | 2187 | 2050 | Offices - DC label | Isolatie in gebouwen | Eindverbruiker | km2 GFA | km2 GFA | 25 | 01 Gebouwde omgeving | Utiliteitsbouw | ETS2 | 31750000 | 0 | EUR_2024 | 0.028 | 34455247.2946 | 2046037913.5675 | 0 | 114896598.054 | 0 |  | 114896598.054
TVKN PR-40 | 2188 | 2030 | Offices - A label | Isolatie in gebouwen | Eindverbruiker | km2 GFA | km2 GFA | 25 | 01 Gebouwde omgeving | Utiliteitsbouw | ETS2 | 177800000 | 0 | EUR_2024 | 0.028 | 0 | 1044222796.3356 | 0 | 58639014.5137 | 0 |  | 58639014.5137
TVKN PR-40 | 2188 | 2035 | Offices - A label | Isolatie in gebouwen | Eindverbruiker | km2 GFA | km2 GFA | 25 | 01 Gebouwde omgeving | Utiliteitsbouw | ETS2 | 177800000 | 0 | EUR_2024 | 0.028 | 106906946.0902 | 1257685563.491 | 0 | 70626155.9028 | 0 |  | 70626155.9028
TVKN PR-40 | 2188 | 2040 | Offices - A label | Isolatie in gebouwen | Eindverbruiker | km2 GFA | km2 GFA | 25 | 01 Gebouwde omgeving | Utiliteitsbouw | ETS2 | 177800000 | 0 | EUR_2024 | 0.028 | 134329062.6353 | 1608258913.3716 | 0 | 90312831.796 | 0 |  | 90312831.796
TVKN PR-40 | 2188 | 2045 | Offices - A label | Isolatie in gebouwen | Eindverbruiker | km2 GFA | km2 GFA | 25 | 01 Gebouwde omgeving | Utiliteitsbouw | ETS2 | 177800000 | 0 | EUR_2024 | 0.028 | 128811965.2976 | 1931246776.564 | 0 | 108450426.6311 | 0 |  | 108450426.6311
TVKN PR-40 | 2188 | 2050 | Offices - A label | Isolatie in gebouwen | Eindverbruiker | km2 GFA | km2 GFA | 25 | 01 Gebouwde omgeving | Utiliteitsbouw | ETS2 | 177800000 | 0 | EUR_2024 | 0.028 | 156568080.8495 | 2393015217.516 | 0 | 134381335.6345 | 0 |  | 134381335.6345
TVKN PR-40 | 2189 | 2030 | Offices - A+ label | Isolatie in gebouwen | Eindverbruiker | km2 GFA | km2 GFA | 25 | 01 Gebouwde omgeving | Utiliteitsbouw | ETS2 | 215900000 | 0 | EUR_2024 | 0.028 | 0 | 2570.6517 | 0 | 144.3566 | 0 |  | 144.3566
TVKN PR-40 | 2189 | 2035 | Offices - A+ label | Isolatie in gebouwen | Eindverbruiker | km2 GFA | km2 GFA | 25 | 01 Gebouwde omgeving | Utiliteitsbouw | ETS2 | 215900000 | 0 | EUR_2024 | 0.028 | 268808954.7304 | 2631.3101 | 0 | 147.7629 | 0 |  | 147.7629
TVKN PR-40 | 2189 | 2040 | Offices - A+ label | Isolatie in gebouwen | Eindverbruiker | km2 GFA | km2 GFA | 25 | 01 Gebouwde omgeving | Utiliteitsbouw | ETS2 | 215900000 | 0 | EUR_2024 | 0.028 | 268808987.3964 | 2855.2986 | 0 | 160.3412 | 0 |  | 160.3412
TVKN PR-40 | 2189 | 2045 | Offices - A+ label | Isolatie in gebouwen | Eindverbruiker | km2 GFA | km2 GFA | 25 | 01 Gebouwde omgeving | Utiliteitsbouw | ETS2 | 215900000 | 0 | EUR_2024 | 0.028 | 268809187.733 | 4080.9701 | 0 | 229.1695 | 0 |  | 229.1695
TVKN PR-40 | 2189 | 2050 | Offices - A+ label | Isolatie in gebouwen | Eindverbruiker | km2 GFA | km2 GFA | 25 | 01 Gebouwde omgeving | Utiliteitsbouw | ETS2 | 215900000 | 0 | EUR_2024 | 0.028 | 268809724.5806 | 7990.8798 | 0 | 448.7331 | 0 |  | 448.7331
TVKN PR-40 | 2190 | 2030 | Energy in education - GFE label | Isolatie in gebouwen | Eindverbruiker | km2 GFA | km2 GFA | 5 | 01 Gebouwde omgeving | Utiliteitsbouw | ETS2 | 0 | 0 | EUR_2024 | 0.028 | 0 | 0 | 0 | 0 | 0 |  | 0
TVKN PR-40 | 2190 | 2035 | Energy in education - GFE label | Isolatie in gebouwen | Eindverbruiker | km2 GFA | km2 GFA | 5 | 01 Gebouwde omgeving | Utiliteitsbouw | ETS2 | 0 | 0 | EUR_2024 | 0.028 | 0 | 0 | 0 | 0 | 0 |  | 0
TVKN PR-40 | 2190 | 2040 | Energy in education - GFE label | Isolatie in gebouwen | Eindverbruiker | km2 GFA | km2 GFA | 5 | 01 Gebouwde omgeving | Utiliteitsbouw | ETS2 | 0 | 0 | EUR_2024 | 0.028 | 0 | 0 | 0 | 0 | 0 |  | 0
TVKN PR-40 | 2190 | 2045 | Energy in education - GFE label | Isolatie in gebouwen | Eindverbruiker | km2 GFA | km2 GFA | 5 | 01 Gebouwde omgeving | Utiliteitsbouw | ETS2 | 0 | 0 | EUR_2024 | 0.028 | 0 | 0 | 0 | 0 | 0 |  | 0
TVKN PR-40 | 2190 | 2050 | Energy in education - GFE label | Isolatie in gebouwen | Eindverbruiker | km2 GFA | km2 GFA | 5 | 01 Gebouwde omgeving | Utiliteitsbouw | ETS2 | 0 | 0 | EUR_2024 | 0.028 | 0 | 0 | 0 | 0 | 0 |  | 0
TVKN PR-40 | 2191 | 2030 | Energy in education - DC label | Isolatie in gebouwen | Eindverbruiker | km2 GFA | km2 GFA | 25 | 01 Gebouwde omgeving | Utiliteitsbouw | ETS2 | 38100000 | 0 | EUR_2024 | 0.028 | 97430987.8251 | 1003108391.925 | 0 | 56330208.227 | 0 |  | 56330208.227
TVKN PR-40 | 2191 | 2035 | Energy in education - DC label | Isolatie in gebouwen | Eindverbruiker | km2 GFA | km2 GFA | 25 | 01 Gebouwde omgeving | Utiliteitsbouw | ETS2 | 38100000 | 0 | EUR_2024 | 0.028 | 34731018.121 | 1047775119.33 | 0 | 58838497.5363 | 0 |  | 58838497.5363
TVKN PR-40 | 2191 | 2040 | Energy in education - DC label | Isolatie in gebouwen | Eindverbruiker | km2 GFA | km2 GFA | 25 | 01 Gebouwde omgeving | Utiliteitsbouw | ETS2 | 38100000 | 0 | EUR_2024 | 0.028 | 34481832.9196 | 1091195920.728 | 0 | 61276821.0553 | 0 |  | 61276821.0553
TVKN PR-40 | 2191 | 2045 | Energy in education - DC label | Isolatie in gebouwen | Eindverbruiker | km2 GFA | km2 GFA | 25 | 01 Gebouwde omgeving | Utiliteitsbouw | ETS2 | 38100000 | 0 | EUR_2024 | 0.028 | 25726753.5286 | 1090841325.171 | 0 | 61256908.5097 | 0 |  | 61256908.5097
TVKN PR-40 | 2191 | 2050 | Energy in education - DC label | Isolatie in gebouwen | Eindverbruiker | km2 GFA | km2 GFA | 25 | 01 Gebouwde omgeving | Utiliteitsbouw | ETS2 | 38100000 | 0 | EUR_2024 | 0.028 | 23889337.1374 | 1081299647.658 | 0 | 60721089.3645 | 0 |  | 60721089.3645
TVKN PR-40 | 2192 | 2030 | Energy in education - B label | Isolatie in gebouwen | Eindverbruiker | km2 GFA | km2 GFA | 25 | 01 Gebouwde omgeving | Utiliteitsbouw | ETS2 | 171450000 | 0 | EUR_2024 | 0.028 | 0 | 281.6087 | 0 | 15.8139 | 0 |  | 15.8139
TVKN PR-40 | 2192 | 2035 | Energy in education - B label | Isolatie in gebouwen | Eindverbruiker | km2 GFA | km2 GFA | 25 | 01 Gebouwde omgeving | Utiliteitsbouw | ETS2 | 171450000 | 0 | EUR_2024 | 0.028 | 15230469.1997 | 336.5512 | 0 | 18.8993 | 0 |  | 18.8993
TVKN PR-40 | 2192 | 2040 | Energy in education - B label | Isolatie in gebouwen | Eindverbruiker | km2 GFA | km2 GFA | 25 | 01 Gebouwde omgeving | Utiliteitsbouw | ETS2 | 171450000 | 0 | EUR_2024 | 0.028 | 15230476.2477 | 426.7341 | 0 | 23.9635 | 0 |  | 23.9635
TVKN PR-40 | 2192 | 2045 | Energy in education - B label | Isolatie in gebouwen | Eindverbruiker | km2 GFA | km2 GFA | 25 | 01 Gebouwde omgeving | Utiliteitsbouw | ETS2 | 171450000 | 0 | EUR_2024 | 0.028 | 15230481.0098 | 540.7272 | 0 | 30.3649 | 0 |  | 30.3649
TVKN PR-40 | 2192 | 2050 | Energy in education - B label | Isolatie in gebouwen | Eindverbruiker | km2 GFA | km2 GFA | 25 | 01 Gebouwde omgeving | Utiliteitsbouw | ETS2 | 171450000 | 0 | EUR_2024 | 0.028 | 15230486.786 | 683.6012 | 0 | 38.3881 | 0 |  | 38.3881
TVKN PR-40 | 2193 | 2030 | Energy in education - A label | Isolatie in gebouwen | Eindverbruiker | km2 GFA | km2 GFA | 25 | 01 Gebouwde omgeving | Utiliteitsbouw | ETS2 | 209550000 | 0 | EUR_2024 | 0.028 | 0 | 423273725.3267 | 0 | 23769213.0547 | 0 |  | 23769213.0547
TVKN PR-40 | 2193 | 2035 | Energy in education - A label | Isolatie in gebouwen | Eindverbruiker | km2 GFA | km2 GFA | 25 | 01 Gebouwde omgeving | Utiliteitsbouw | ETS2 | 209550000 | 0 | EUR_2024 | 0.028 | 88529509.0156 | 755375885.7464 | 0 | 42418627.2154 | 0 |  | 42418627.2154
TVKN PR-40 | 2193 | 2040 | Energy in education - A label | Isolatie in gebouwen | Eindverbruiker | km2 GFA | km2 GFA | 25 | 01 Gebouwde omgeving | Utiliteitsbouw | ETS2 | 209550000 | 0 | EUR_2024 | 0.028 | 86250454.5313 | 1076082773.7445 | 0 | 60428132.3957 | 0 |  | 60428132.3957
TVKN PR-40 | 2193 | 2045 | Energy in education - A label | Isolatie in gebouwen | Eindverbruiker | km2 GFA | km2 GFA | 25 | 01 Gebouwde omgeving | Utiliteitsbouw | ETS2 | 209550000 | 0 | EUR_2024 | 0.028 | 119977559.3439 | 1565425185.8058 | 0 | 87907475.7923 | 0 |  | 87907475.7923
TVKN PR-40 | 2193 | 2050 | Energy in education - A label | Isolatie in gebouwen | Eindverbruiker | km2 GFA | km2 GFA | 25 | 01 Gebouwde omgeving | Utiliteitsbouw | ETS2 | 209550000 | 0 | EUR_2024 | 0.028 | 120086400.7874 | 2055311805.0845 | 0 | 115417379.5013 | 0 |  | 115417379.5013
TVKN PR-40 | 2194 | 2030 | Energy in education - A+ label | Isolatie in gebouwen | Eindverbruiker | km2 GFA | km2 GFA | 25 | 01 Gebouwde omgeving | Utiliteitsbouw | ETS2 | 247650000 | 0 | EUR_2024 | 0.028 | 0 | 1585.8085 | 0 | 89.0521 | 0 |  | 89.0521
TVKN PR-40 | 2194 | 2035 | Energy in education - A+ label | Isolatie in gebouwen | Eindverbruiker | km2 GFA | km2 GFA | 25 | 01 Gebouwde omgeving | Utiliteitsbouw | ETS2 | 247650000 | 0 | EUR_2024 | 0.028 | 96419389.709 | 1774.6311 | 0 | 99.6556 | 0 |  | 99.6556
TVKN PR-40 | 2194 | 2040 | Energy in education - A+ label | Isolatie in gebouwen | Eindverbruiker | km2 GFA | km2 GFA | 25 | 01 Gebouwde omgeving | Utiliteitsbouw | ETS2 | 247650000 | 0 | EUR_2024 | 0.028 | 96419411.8318 | 2074.0679 | 0 | 116.4706 | 0 |  | 116.4706
TVKN PR-40 | 2194 | 2045 | Energy in education - A+ label | Isolatie in gebouwen | Eindverbruiker | km2 GFA | km2 GFA | 25 | 01 Gebouwde omgeving | Utiliteitsbouw | ETS2 | 247650000 | 0 | EUR_2024 | 0.028 | 96419498.1825 | 2805.2581 | 0 | 157.5311 | 0 |  | 157.5311
TVKN PR-40 | 2194 | 2050 | Energy in education - A+ label | Isolatie in gebouwen | Eindverbruiker | km2 GFA | km2 GFA | 25 | 01 Gebouwde omgeving | Utiliteitsbouw | ETS2 | 247650000 | 0 | EUR_2024 | 0.028 | 96419897.1612 | 5531.3419 | 0 | 310.6161 | 0 |  | 310.6161
TVKN PR-40 | 2195 | 2030 | Energy in industrial halls - GFE label | Isolatie in gebouwen | Eindverbruiker | km2 GFA | km2 GFA | 5 | 01 Gebouwde omgeving | Utiliteitsbouw | ETS2 | 0 | 0 | EUR_2024 | 0.028 | 0 | 0 | 0 | 0 | 0 |  | 0
TVKN PR-40 | 2195 | 2035 | Energy in industrial halls - GFE label | Isolatie in gebouwen | Eindverbruiker | km2 GFA | km2 GFA | 5 | 01 Gebouwde omgeving | Utiliteitsbouw | ETS2 | 0 | 0 | EUR_2024 | 0.028 | 0 | 0 | 0 | 0 | 0 |  | 0
TVKN PR-40 | 2195 | 2040 | Energy in industrial halls - GFE label | Isolatie in gebouwen | Eindverbruiker | km2 GFA | km2 GFA | 5 | 01 Gebouwde omgeving | Utiliteitsbouw | ETS2 | 0 | 0 | EUR_2024 | 0.028 | 0 | 0 | 0 | 0 | 0 |  | 0
TVKN PR-40 | 2195 | 2045 | Energy in industrial halls - GFE label | Isolatie in gebouwen | Eindverbruiker | km2 GFA | km2 GFA | 5 | 01 Gebouwde omgeving | Utiliteitsbouw | ETS2 | 0 | 0 | EUR_2024 | 0.028 | 0 | 0 | 0 | 0 | 0 |  | 0
TVKN PR-40 | 2195 | 2050 | Energy in industrial halls - GFE label | Isolatie in gebouwen | Eindverbruiker | km2 GFA | km2 GFA | 5 | 01 Gebouwde omgeving | Utiliteitsbouw | ETS2 | 0 | 0 | EUR_2024 | 0.028 | 0 | 0 | 0 | 0 | 0 |  | 0
TVKN PR-40 | 2196 | 2030 | Energy in industrial halls - DC label | Isolatie in gebouwen | Eindverbruiker | km2 GFA | km2 GFA | 25 | 01 Gebouwde omgeving | Utiliteitsbouw | ETS2 | 25400000 | 0 | EUR_2024 | 0.028 | 136208143.1213 | 3537928479.12 | 0 | 198674689.1216 | 0 |  | 198674689.1216
TVKN PR-40 | 2196 | 2035 | Energy in industrial halls - DC label | Isolatie in gebouwen | Eindverbruiker | km2 GFA | km2 GFA | 25 | 01 Gebouwde omgeving | Utiliteitsbouw | ETS2 | 25400000 | 0 | EUR_2024 | 0.028 | 155883334.9197 | 3603123212.84 | 0 | 202335742.06 | 0 |  | 202335742.06
TVKN PR-40 | 2196 | 2040 | Energy in industrial halls - DC label | Isolatie in gebouwen | Eindverbruiker | km2 GFA | km2 GFA | 25 | 01 Gebouwde omgeving | Utiliteitsbouw | ETS2 | 25400000 | 0 | EUR_2024 | 0.028 | 155898464.1757 | 3668393592.84 | 0 | 206001042.9647 | 0 |  | 206001042.9647
TVKN PR-40 | 2196 | 2045 | Energy in industrial halls - DC label | Isolatie in gebouwen | Eindverbruiker | km2 GFA | km2 GFA | 25 | 01 Gebouwde omgeving | Utiliteitsbouw | ETS2 | 25400000 | 0 | EUR_2024 | 0.028 | 159392743.6997 | 3751135370.46 | 0 | 210647461.6369 | 0 |  | 210647461.6369
TVKN PR-40 | 2196 | 2050 | Energy in industrial halls - DC label | Isolatie in gebouwen | Eindverbruiker | km2 GFA | km2 GFA | 25 | 01 Gebouwde omgeving | Utiliteitsbouw | ETS2 | 25400000 | 0 | EUR_2024 | 0.028 | 147498479.9597 | 3774405829.38 | 0 | 211954229.4867 | 0 |  | 211954229.4867
TVKN PR-40 | 2197 | 2030 | Energy in industrial halls - B label | Isolatie in gebouwen | Eindverbruiker | km2 GFA | km2 GFA | 25 | 01 Gebouwde omgeving | Utiliteitsbouw | ETS2 | 101600000 | 0 | EUR_2024 | 0.028 | 0 | 426.632 | 0 | 23.9578 | 0 |  | 23.9578
TVKN PR-40 | 2197 | 2035 | Energy in industrial halls - B label | Isolatie in gebouwen | Eindverbruiker | km2 GFA | km2 GFA | 25 | 01 Gebouwde omgeving | Utiliteitsbouw | ETS2 | 101600000 | 0 | EUR_2024 | 0.028 | 24764473.211 | 482.3501 | 0 | 27.0867 | 0 |  | 27.0867
TVKN PR-40 | 2197 | 2040 | Energy in industrial halls - B label | Isolatie in gebouwen | Eindverbruiker | km2 GFA | km2 GFA | 25 | 01 Gebouwde omgeving | Utiliteitsbouw | ETS2 | 101600000 | 0 | EUR_2024 | 0.028 | 24764475.8487 | 551.2564 | 0 | 30.9562 | 0 |  | 30.9562
TVKN PR-40 | 2197 | 2045 | Energy in industrial halls - B label | Isolatie in gebouwen | Eindverbruiker | km2 GFA | km2 GFA | 25 | 01 Gebouwde omgeving | Utiliteitsbouw | ETS2 | 101600000 | 0 | EUR_2024 | 0.028 | 24764477.7814 | 629.8262 | 0 | 35.3683 | 0 |  | 35.3683
TVKN PR-40 | 2197 | 2050 | Energy in industrial halls - B label | Isolatie in gebouwen | Eindverbruiker | km2 GFA | km2 GFA | 25 | 01 Gebouwde omgeving | Utiliteitsbouw | ETS2 | 101600000 | 0 | EUR_2024 | 0.028 | 24764479.8926 | 718.9522 | 0 | 40.3732 | 0 |  | 40.3732
TVKN PR-40 | 2198 | 2030 | Energy in industrial halls - A label | Isolatie in gebouwen | Eindverbruiker | km2 GFA | km2 GFA | 25 | 01 Gebouwde omgeving | Utiliteitsbouw | ETS2 | 133350000 | 0 | EUR_2024 | 0.028 | 647157443.8451 | 3398743585.8495 | 0 | 190858670.3513 | 0 |  | 190858670.3513
TVKN PR-40 | 2198 | 2035 | Energy in industrial halls - A label | Isolatie in gebouwen | Eindverbruiker | km2 GFA | km2 GFA | 25 | 01 Gebouwde omgeving | Utiliteitsbouw | ETS2 | 133350000 | 0 | EUR_2024 | 0.028 | 378423226.039 | 5250120624.3885 | 0 | 294823959.5734 | 0 |  | 294823959.5734
TVKN PR-40 | 2198 | 2040 | Energy in industrial halls - A label | Isolatie in gebouwen | Eindverbruiker | km2 GFA | km2 GFA | 25 | 01 Gebouwde omgeving | Utiliteitsbouw | ETS2 | 133350000 | 0 | EUR_2024 | 0.028 | 378237758.0584 | 7100570323.0245 | 0 | 398737173.4163 | 0 |  | 398737173.4163
TVKN PR-40 | 2198 | 2045 | Energy in industrial halls - A label | Isolatie in gebouwen | Eindverbruiker | km2 GFA | km2 GFA | 25 | 01 Gebouwde omgeving | Utiliteitsbouw | ETS2 | 133350000 | 0 | EUR_2024 | 0.028 | 352178245.5598 | 8820722459.1675 | 0 | 495333442.3649 | 0 |  | 495333442.3649
TVKN PR-40 | 2198 | 2050 | Energy in industrial halls - A label | Isolatie in gebouwen | Eindverbruiker | km2 GFA | km2 GFA | 25 | 01 Gebouwde omgeving | Utiliteitsbouw | ETS2 | 133350000 | 0 | EUR_2024 | 0.028 | 416408079.6856 | 10862023765.9395 | 0 | 609964053.1644 | 0 |  | 609964053.1644
TVKN PR-40 | 2199 | 2030 | Energy in industrial halls - A+ label | Isolatie in gebouwen | Eindverbruiker | km2 GFA | km2 GFA | 25 | 01 Gebouwde omgeving | Utiliteitsbouw | ETS2 | 158750000 | 0 | EUR_2024 | 0.028 | 0 | 1753.7498 | 0 | 98.483 | 0 |  | 98.483
TVKN PR-40 | 2199 | 2035 | Energy in industrial halls - A+ label | Isolatie in gebouwen | Eindverbruiker | km2 GFA | km2 GFA | 25 | 01 Gebouwde omgeving | Utiliteitsbouw | ETS2 | 158750000 | 0 | EUR_2024 | 0.028 | 70913007.0665 | 1916.6671 | 0 | 107.6317 | 0 |  | 107.6317
TVKN PR-40 | 2199 | 2040 | Energy in industrial halls - A+ label | Isolatie in gebouwen | Eindverbruiker | km2 GFA | km2 GFA | 25 | 01 Gebouwde omgeving | Utiliteitsbouw | ETS2 | 158750000 | 0 | EUR_2024 | 0.028 | 70913029.2877 | 2190.6905 | 0 | 123.0197 | 0 |  | 123.0197
TVKN PR-40 | 2199 | 2045 | Energy in industrial halls - A+ label | Isolatie in gebouwen | Eindverbruiker | km2 GFA | km2 GFA | 25 | 01 Gebouwde omgeving | Utiliteitsbouw | ETS2 | 158750000 | 0 | EUR_2024 | 0.028 | 70913124.6853 | 2941.702 | 0 | 165.1932 | 0 |  | 165.1932
TVKN PR-40 | 2199 | 2050 | Energy in industrial halls - A+ label | Isolatie in gebouwen | Eindverbruiker | km2 GFA | km2 GFA | 25 | 01 Gebouwde omgeving | Utiliteitsbouw | ETS2 | 158750000 | 0 | EUR_2024 | 0.028 | 70913499.3488 | 5566.0313 | 0 | 312.5641 | 0 |  | 312.5641
TVKN PR-40 | 2200 | 2030 | Energy in hospitals - GFE label | Isolatie in gebouwen | Eindverbruiker | km2 GFA | km2 GFA | 5 | 01 Gebouwde omgeving | Utiliteitsbouw | ETS2 | 0 | 0 | EUR_2024 | 0.028 | 0 | 0 | 0 | 0 | 0 |  | 0
TVKN PR-40 | 2200 | 2035 | Energy in hospitals - GFE label | Isolatie in gebouwen | Eindverbruiker | km2 GFA | km2 GFA | 5 | 01 Gebouwde omgeving | Utiliteitsbouw | ETS2 | 0 | 0 | EUR_2024 | 0.028 | 0 | 0 | 0 | 0 | 0 |  | 0
TVKN PR-40 | 2200 | 2040 | Energy in hospitals - GFE label | Isolatie in gebouwen | Eindverbruiker | km2 GFA | km2 GFA | 5 | 01 Gebouwde omgeving | Utiliteitsbouw | ETS2 | 0 | 0 | EUR_2024 | 0.028 | 0 | 0 | 0 | 0 | 0 |  | 0
TVKN PR-40 | 2200 | 2045 | Energy in hospitals - GFE label | Isolatie in gebouwen | Eindverbruiker | km2 GFA | km2 GFA | 5 | 01 Gebouwde omgeving | Utiliteitsbouw | ETS2 | 0 | 0 | EUR_2024 | 0.028 | 0 | 0 | 0 | 0 | 0 |  | 0
TVKN PR-40 | 2200 | 2050 | Energy in hospitals - GFE label | Isolatie in gebouwen | Eindverbruiker | km2 GFA | km2 GFA | 5 | 01 Gebouwde omgeving | Utiliteitsbouw | ETS2 | 0 | 0 | EUR_2024 | 0.028 | 0 | 0 | 0 | 0 | 0 |  | 0
TVKN PR-40 | 2201 | 2030 | Energy in hospitals - DC label | Isolatie in gebouwen | Eindverbruiker | km2 GFA | km2 GFA | 25 | 01 Gebouwde omgeving | Utiliteitsbouw | ETS2 | 38100000 | 0 | EUR_2024 | 0.028 | 102393500.4615 | 852964447.611 | 0 | 47898776.7732 | 0 |  | 47898776.7732
TVKN PR-40 | 2201 | 2035 | Energy in hospitals - DC label | Isolatie in gebouwen | Eindverbruiker | km2 GFA | km2 GFA | 25 | 01 Gebouwde omgeving | Utiliteitsbouw | ETS2 | 38100000 | 0 | EUR_2024 | 0.028 | 16931710.6714 | 852373764.642 | 0 | 47865606.5845 | 0 |  | 47865606.5845
TVKN PR-40 | 2201 | 2040 | Energy in hospitals - DC label | Isolatie in gebouwen | Eindverbruiker | km2 GFA | km2 GFA | 25 | 01 Gebouwde omgeving | Utiliteitsbouw | ETS2 | 38100000 | 0 | EUR_2024 | 0.028 | 17262306.8098 | 853436062.365 | 0 | 47925260.6084 | 0 |  | 47925260.6084
TVKN PR-40 | 2201 | 2045 | Energy in hospitals - DC label | Isolatie in gebouwen | Eindverbruiker | km2 GFA | km2 GFA | 25 | 01 Gebouwde omgeving | Utiliteitsbouw | ETS2 | 38100000 | 0 | EUR_2024 | 0.028 | 32827032.424 | 932321988.159 | 0 | 52355151.3978 | 0 |  | 52355151.3978
TVKN PR-40 | 2201 | 2050 | Energy in hospitals - DC label | Isolatie in gebouwen | Eindverbruiker | km2 GFA | km2 GFA | 25 | 01 Gebouwde omgeving | Utiliteitsbouw | ETS2 | 38100000 | 0 | EUR_2024 | 0.028 | 31136679.8992 | 1002756151.329 | 0 | 56310427.9258 | 0 |  | 56310427.9258
TVKN PR-40 | 2202 | 2030 | Energy in hospitals - B label | Isolatie in gebouwen | Eindverbruiker | km2 GFA | km2 GFA | 25 | 01 Gebouwde omgeving | Utiliteitsbouw | ETS2 | 171450000 | 0 | EUR_2024 | 0.028 | 0 | 445.0272 | 0 | 24.9908 | 0 |  | 24.9908
TVKN PR-40 | 2202 | 2035 | Energy in hospitals - B label | Isolatie in gebouwen | Eindverbruiker | km2 GFA | km2 GFA | 25 | 01 Gebouwde omgeving | Utiliteitsbouw | ETS2 | 171450000 | 0 | EUR_2024 | 0.028 | 5714761.0032 | 549.3702 | 0 | 30.8502 | 0 |  | 30.8502
TVKN PR-40 | 2202 | 2040 | Energy in hospitals - B label | Isolatie in gebouwen | Eindverbruiker | km2 GFA | km2 GFA | 25 | 01 Gebouwde omgeving | Utiliteitsbouw | ETS2 | 171450000 | 0 | EUR_2024 | 0.028 | 5714768.4681 | 691.0379 | 0 | 38.8057 | 0 |  | 38.8057
TVKN PR-40 | 2202 | 2045 | Energy in hospitals - B label | Isolatie in gebouwen | Eindverbruiker | km2 GFA | km2 GFA | 25 | 01 Gebouwde omgeving | Utiliteitsbouw | ETS2 | 171450000 | 0 | EUR_2024 | 0.028 | 5714775.4819 | 867.7744 | 0 | 48.7304 | 0 |  | 48.7304
TVKN PR-40 | 2202 | 2050 | Energy in hospitals - B label | Isolatie in gebouwen | Eindverbruiker | km2 GFA | km2 GFA | 25 | 01 Gebouwde omgeving | Utiliteitsbouw | ETS2 | 171450000 | 0 | EUR_2024 | 0.028 | 5714784.1625 | 1087.9143 | 0 | 61.0925 | 0 |  | 61.0925
TVKN PR-40 | 2203 | 2030 | Energy in hospitals - A label | Isolatie in gebouwen | Eindverbruiker | km2 GFA | km2 GFA | 25 | 01 Gebouwde omgeving | Utiliteitsbouw | ETS2 | 209550000 | 0 | EUR_2024 | 0.028 | 198899807.6983 | 1239798315.058 | 0 | 69621685.7609 | 0 |  | 69621685.7609
TVKN PR-40 | 2203 | 2035 | Energy in hospitals - A label | Isolatie in gebouwen | Eindverbruiker | km2 GFA | km2 GFA | 25 | 01 Gebouwde omgeving | Utiliteitsbouw | ETS2 | 209550000 | 0 | EUR_2024 | 0.028 | 143033697.2218 | 1893641982.0252 | 0 | 106338704.7836 | 0 |  | 106338704.7836
TVKN PR-40 | 2203 | 2040 | Energy in hospitals - A label | Isolatie in gebouwen | Eindverbruiker | km2 GFA | km2 GFA | 25 | 01 Gebouwde omgeving | Utiliteitsbouw | ETS2 | 209550000 | 0 | EUR_2024 | 0.028 | 136441908.1435 | 2514526703.601 | 0 | 141204892.6581 | 0 |  | 141204892.6581
TVKN PR-40 | 2203 | 2045 | Energy in hospitals - A label | Isolatie in gebouwen | Eindverbruiker | km2 GFA | km2 GFA | 25 | 01 Gebouwde omgeving | Utiliteitsbouw | ETS2 | 209550000 | 0 | EUR_2024 | 0.028 | 39112034.988 | 2648762059.3995 | 0 | 148742966.9125 | 0 |  | 148742966.9125
TVKN PR-40 | 2203 | 2050 | Energy in hospitals - A label | Isolatie in gebouwen | Eindverbruiker | km2 GFA | km2 GFA | 25 | 01 Gebouwde omgeving | Utiliteitsbouw | ETS2 | 209550000 | 0 | EUR_2024 | 0.028 | 57327494.3787 | 2874074712.1515 | 0 | 161395546.3823 | 0 |  | 161395546.3823
TVKN PR-40 | 2204 | 2030 | Energy in hospitals - A+ label | Isolatie in gebouwen | Eindverbruiker | km2 GFA | km2 GFA | 25 | 01 Gebouwde omgeving | Utiliteitsbouw | ETS2 | 241300000 | 0 | EUR_2024 | 0.028 | 0 | 31954.1812 | 0 | 1794.408 | 0 |  | 1794.408
TVKN PR-40 | 2204 | 2035 | Energy in hospitals - A+ label | Isolatie in gebouwen | Eindverbruiker | km2 GFA | km2 GFA | 25 | 01 Gebouwde omgeving | Utiliteitsbouw | ETS2 | 241300000 | 0 | EUR_2024 | 0.028 | 54336922.2732 | 26789.5721 | 0 | 1504.386 | 0 |  | 1504.386
TVKN PR-40 | 2204 | 2040 | Energy in hospitals - A+ label | Isolatie in gebouwen | Eindverbruiker | km2 GFA | km2 GFA | 25 | 01 Gebouwde omgeving | Utiliteitsbouw | ETS2 | 241300000 | 0 | EUR_2024 | 0.028 | 54337056.4206 | 22295.7004 | 0 | 1252.0296 | 0 |  | 1252.0296
TVKN PR-40 | 2204 | 2045 | Energy in hospitals - A+ label | Isolatie in gebouwen | Eindverbruiker | km2 GFA | km2 GFA | 25 | 01 Gebouwde omgeving | Utiliteitsbouw | ETS2 | 241300000 | 0 | EUR_2024 | 0.028 | 54341914.972 | 42094.5856 | 0 | 2363.849 | 0 |  | 2363.849
TVKN PR-40 | 2204 | 2050 | Energy in hospitals - A+ label | Isolatie in gebouwen | Eindverbruiker | km2 GFA | km2 GFA | 25 | 01 Gebouwde omgeving | Utiliteitsbouw | ETS2 | 241300000 | 0 | EUR_2024 | 0.028 | 54345451.3318 | 79575.2694 | 0 | 4468.6013 | 0 |  | 4468.6013
TVKN PR-40 | 2205 | 2030 | Energy in rest services - GFE label | Isolatie in gebouwen | Eindverbruiker | km2 GFA | km2 GFA | 5 | 01 Gebouwde omgeving | Utiliteitsbouw | ETS2 | 0 | 0 | EUR_2024 | 0.028 | 0 | 0 | 0 | 0 | 0 |  | 0
TVKN PR-40 | 2205 | 2035 | Energy in rest services - GFE label | Isolatie in gebouwen | Eindverbruiker | km2 GFA | km2 GFA | 5 | 01 Gebouwde omgeving | Utiliteitsbouw | ETS2 | 0 | 0 | EUR_2024 | 0.028 | 0 | 0 | 0 | 0 | 0 |  | 0
TVKN PR-40 | 2205 | 2040 | Energy in rest services - GFE label | Isolatie in gebouwen | Eindverbruiker | km2 GFA | km2 GFA | 5 | 01 Gebouwde omgeving | Utiliteitsbouw | ETS2 | 0 | 0 | EUR_2024 | 0.028 | 0 | 0 | 0 | 0 | 0 |  | 0
TVKN PR-40 | 2205 | 2045 | Energy in rest services - GFE label | Isolatie in gebouwen | Eindverbruiker | km2 GFA | km2 GFA | 5 | 01 Gebouwde omgeving | Utiliteitsbouw | ETS2 | 0 | 0 | EUR_2024 | 0.028 | 0 | 0 | 0 | 0 | 0 |  | 0
TVKN PR-40 | 2205 | 2050 | Energy in rest services - GFE label | Isolatie in gebouwen | Eindverbruiker | km2 GFA | km2 GFA | 5 | 01 Gebouwde omgeving | Utiliteitsbouw | ETS2 | 0 | 0 | EUR_2024 | 0.028 | 0 | 0 | 0 | 0 | 0 |  | 0
TVKN PR-40 | 2206 | 2030 | Energy in rest services - DC label | Isolatie in gebouwen | Eindverbruiker | km2 GFA | km2 GFA | 25 | 01 Gebouwde omgeving | Utiliteitsbouw | ETS2 | 38100000 | 0 | EUR_2024 | 0.028 | 384722548.1367 | 3440511895.188 | 0 | 193204197.0972 | 0 |  | 193204197.0972
TVKN PR-40 | 2206 | 2035 | Energy in rest services - DC label | Isolatie in gebouwen | Eindverbruiker | km2 GFA | km2 GFA | 25 | 01 Gebouwde omgeving | Utiliteitsbouw | ETS2 | 38100000 | 0 | EUR_2024 | 0.028 | 111586114.7162 | 3619217680.143 | 0 | 203239537.4043 | 0 |  | 203239537.4043
TVKN PR-40 | 2206 | 2040 | Energy in rest services - DC label | Isolatie in gebouwen | Eindverbruiker | km2 GFA | km2 GFA | 25 | 01 Gebouwde omgeving | Utiliteitsbouw | ETS2 | 38100000 | 0 | EUR_2024 | 0.028 | 108663149.8484 | 3783308640.759 | 0 | 212454172.6861 | 0 |  | 212454172.6861
TVKN PR-40 | 2206 | 2045 | Energy in rest services - DC label | Isolatie in gebouwen | Eindverbruiker | km2 GFA | km2 GFA | 25 | 01 Gebouwde omgeving | Utiliteitsbouw | ETS2 | 38100000 | 0 | EUR_2024 | 0.028 | 72366821.9078 | 3765917961.672 | 0 | 211477587.7207 | 0 |  | 211477587.7207
TVKN PR-40 | 2206 | 2050 | Energy in rest services - DC label | Isolatie in gebouwen | Eindverbruiker | km2 GFA | km2 GFA | 25 | 01 Gebouwde omgeving | Utiliteitsbouw | ETS2 | 38100000 | 0 | EUR_2024 | 0.028 | 1327952.3018 | 3393332934.555 | 0 | 190554831.6869 | 0 |  | 190554831.6869
TVKN PR-40 | 2207 | 2030 | Energy in rest services - B label | Isolatie in gebouwen | Eindverbruiker | km2 GFA | km2 GFA | 25 | 01 Gebouwde omgeving | Utiliteitsbouw | ETS2 | 171450000 | 0 | EUR_2024 | 0.028 | 712670864.1882 | 5153893473.879 | 0 | 289420260.9612 | 0 |  | 289420260.9612
TVKN PR-40 | 2207 | 2035 | Energy in rest services - B label | Isolatie in gebouwen | Eindverbruiker | km2 GFA | km2 GFA | 25 | 01 Gebouwde omgeving | Utiliteitsbouw | ETS2 | 171450000 | 0 | EUR_2024 | 0.028 | 0 | 4123114887.8025 | 0 | 231536214.873 | 0 |  | 231536214.873
TVKN PR-40 | 2207 | 2040 | Energy in rest services - B label | Isolatie in gebouwen | Eindverbruiker | km2 GFA | km2 GFA | 25 | 01 Gebouwde omgeving | Utiliteitsbouw | ETS2 | 171450000 | 0 | EUR_2024 | 0.028 | 0 | 3092336282.8665 | 0 | 173652167.7258 | 0 |  | 173652167.7258
TVKN PR-40 | 2207 | 2045 | Energy in rest services - B label | Isolatie in gebouwen | Eindverbruiker | km2 GFA | km2 GFA | 25 | 01 Gebouwde omgeving | Utiliteitsbouw | ETS2 | 171450000 | 0 | EUR_2024 | 0.028 | 0 | 2061557881.956 | 0 | 115768132.0358 | 0 |  | 115768132.0358
TVKN PR-40 | 2207 | 2050 | Energy in rest services - B label | Isolatie in gebouwen | Eindverbruiker | km2 GFA | km2 GFA | 25 | 01 Gebouwde omgeving | Utiliteitsbouw | ETS2 | 171450000 | 0 | EUR_2024 | 0.028 | 183678179.8368 | 2582313992.9055 | 0 | 145011532.2519 | 0 |  | 145011532.2519
TVKN PR-40 | 2208 | 2030 | Energy in rest services - A label | Isolatie in gebouwen | Eindverbruiker | km2 GFA | km2 GFA | 25 | 01 Gebouwde omgeving | Utiliteitsbouw | ETS2 | 209550000 | 0 | EUR_2024 | 0.028 | 0 | 2307542299.689 | 0 | 129581547.9966 | 0 |  | 129581547.9966
TVKN PR-40 | 2208 | 2035 | Energy in rest services - A label | Isolatie in gebouwen | Eindverbruiker | km2 GFA | km2 GFA | 25 | 01 Gebouwde omgeving | Utiliteitsbouw | ETS2 | 209550000 | 0 | EUR_2024 | 0.028 | 489122512.3038 | 3833352721.011 | 0 | 215264430.7637 | 0 |  | 215264430.7637
TVKN PR-40 | 2208 | 2040 | Energy in rest services - A label | Isolatie in gebouwen | Eindverbruiker | km2 GFA | km2 GFA | 25 | 01 Gebouwde omgeving | Utiliteitsbouw | ETS2 | 209550000 | 0 | EUR_2024 | 0.028 | 499342658.5005 | 5410263873.3165 | 0 | 303816908.5217 | 0 |  | 303816908.5217
TVKN PR-40 | 2208 | 2045 | Energy in rest services - A label | Isolatie in gebouwen | Eindverbruiker | km2 GFA | km2 GFA | 25 | 01 Gebouwde omgeving | Utiliteitsbouw | ETS2 | 209550000 | 0 | EUR_2024 | 0.028 | 524316133.89 | 7112042402.5695 | 0 | 399381395.551 | 0 |  | 399381395.551
TVKN PR-40 | 2208 | 2050 | Energy in rest services - A label | Isolatie in gebouwen | Eindverbruiker | km2 GFA | km2 GFA | 25 | 01 Gebouwde omgeving | Utiliteitsbouw | ETS2 | 209550000 | 0 | EUR_2024 | 0.028 | 527750610.1935 | 8830993313.34 | 0 | 495910208.9027 | 0 |  | 495910208.9027
TVKN PR-40 | 2209 | 2030 | Energy in rest services - A+ label | Isolatie in gebouwen | Eindverbruiker | km2 GFA | km2 GFA | 25 | 01 Gebouwde omgeving | Utiliteitsbouw | ETS2 | 247650000 | 0 | EUR_2024 | 0.028 | 0 | 2295.6296 | 0 | 128.9126 | 0 |  | 128.9126
TVKN PR-40 | 2209 | 2035 | Energy in rest services - A+ label | Isolatie in gebouwen | Eindverbruiker | km2 GFA | km2 GFA | 25 | 01 Gebouwde omgeving | Utiliteitsbouw | ETS2 | 247650000 | 0 | EUR_2024 | 0.028 | 525627773.3262 | 2437.6101 | 0 | 136.8856 | 0 |  | 136.8856
TVKN PR-40 | 2209 | 2040 | Energy in rest services - A+ label | Isolatie in gebouwen | Eindverbruiker | km2 GFA | km2 GFA | 25 | 01 Gebouwde omgeving | Utiliteitsbouw | ETS2 | 247650000 | 0 | EUR_2024 | 0.028 | 525627804.2103 | 2734.0112 | 0 | 153.5302 | 0 |  | 153.5302
TVKN PR-40 | 2209 | 2045 | Energy in rest services - A+ label | Isolatie in gebouwen | Eindverbruiker | km2 GFA | km2 GFA | 25 | 01 Gebouwde omgeving | Utiliteitsbouw | ETS2 | 247650000 | 0 | EUR_2024 | 0.028 | 525627955.7726 | 3788.2241 | 0 | 212.7302 | 0 |  | 212.7302
TVKN PR-40 | 2209 | 2050 | Energy in rest services - A+ label | Isolatie in gebouwen | Eindverbruiker | km2 GFA | km2 GFA | 25 | 01 Gebouwde omgeving | Utiliteitsbouw | ETS2 | 247650000 | 0 | EUR_2024 | 0.028 | 525628482.2575 | 7474.8612 | 0 | 419.7557 | 0 |  | 419.7557
TVKN PR-40 | 2210 | 2030 | REF Hall-Héroult process | Metaal | Eindverbruiker | Mton liquid Aluminum | Mton liquid Aluminum | 30 | 02 Industrie | Overige industrie | ETS1 | 0 | 0 | EUR_2024 | 0.028 | 0 | 0 | 0 | 0 | 0 |  | 0
TVKN PR-40 | 2210 | 2035 | REF Hall-Héroult process | Metaal | Eindverbruiker | Mton liquid Aluminum | Mton liquid Aluminum | 30 | 02 Industrie | Overige industrie | ETS1 | 0 | 0 | EUR_2024 | 0.028 | 0 | 0 | 0 | 0 | 0 |  | 0
TVKN PR-40 | 2210 | 2040 | REF Hall-Héroult process | Metaal | Eindverbruiker | Mton liquid Aluminum | Mton liquid Aluminum | 30 | 02 Industrie | Overige industrie | ETS1 | 0 | 0 | EUR_2024 | 0.028 | 0 | 0 | 0 | 0 | 0 |  | 0
TVKN PR-40 | 2210 | 2045 | REF Hall-Héroult process | Metaal | Eindverbruiker | Mton liquid Aluminum | Mton liquid Aluminum | 30 | 02 Industrie | Overige industrie | ETS1 | 0 | 0 | EUR_2024 | 0.028 | 0 | 0 | 0 | 0 | 0 |  | 0
TVKN PR-40 | 2210 | 2050 | REF Hall-Héroult process | Metaal | Eindverbruiker | Mton liquid Aluminum | Mton liquid Aluminum | 30 | 02 Industrie | Overige industrie | ETS1 | 0 | 0 | EUR_2024 | 0.028 | 0 | 0 | 0 | 0 | 0 |  | 0
TVKN PR-40 | 2216 | 2030 | Inert anodes | Batterijen | Elektriciteit | Mton liquid Aluminum | Mton liquid Aluminum | 30 | 11 Elektriciteit | Opslag | ETS1 | 1143000000 | 0 | EUR_2024 | 0.028 | 5095750.6355 | 25478753.1775 | 0 | 1266527.3394 | 0 |  | 1266527.3394
TVKN PR-40 | 2216 | 2035 | Inert anodes | Batterijen | Elektriciteit | Mton liquid Aluminum | Mton liquid Aluminum | 30 | 11 Elektriciteit | Opslag | ETS1 | 885825000 | 0 | EUR_2024 | 0.028 | 5923814.4508 | 49365105.9664 | 0 | 2453897.7981 | 0 |  | 2453897.7981
TVKN PR-40 | 2216 | 2040 | Inert anodes | Batterijen | Elektriciteit | Mton liquid Aluminum | Mton liquid Aluminum | 30 | 11 Elektriciteit | Opslag | ETS1 | 628650000 | 0 | EUR_2024 | 0.028 | 834070.6815 | 39203654.4157 | 0 | 1948780.6086 | 0 |  | 1948780.6086
TVKN PR-40 | 2216 | 2045 | Inert anodes | Batterijen | Elektriciteit | Mton liquid Aluminum | Mton liquid Aluminum | 30 | 11 Elektriciteit | Opslag | ETS1 | 371475000 | 0 | EUR_2024 | 0.028 | 238031.4332 | 24355952.9573 | 0 | 1210713.8871 | 0 |  | 1210713.8871
TVKN PR-40 | 2216 | 2050 | Inert anodes | Batterijen | Elektriciteit | Mton liquid Aluminum | Mton liquid Aluminum | 30 | 11 Elektriciteit | Opslag | ETS1 | 114300000 | 0 | EUR_2024 | 0.028 | 73277.8338 | 7860528.5404 | 0 | 390740.2466 | 0 |  | 390740.2466
TVKN PR-40 | 2220 | 2030 | REF Natural gas CHP - Low Temp - FBI | Elektriciteitscentrales | Elektriciteit | PJ | PJ | 15 | 11 Elektriciteit | Omzetting/centrales | ETS1 | 22473088.2262 | 808147.7017 | EUR_2024 | 0.028 | 0 | 439.7809 | 15.8148 | 36.3081 | 0 |  | 52.1229
TVKN PR-40 | 2220 | 2035 | REF Natural gas CHP - Low Temp - FBI | Elektriciteitscentrales | Elektriciteit | PJ | PJ | 15 | 11 Elektriciteit | Omzetting/centrales | ETS1 | 22473088.2262 | 808147.7017 | EUR_2024 | 0.028 | 78962931.2055 | 397.7535 | 14.3035 | 32.8383 | 0 |  | 47.1418
TVKN PR-40 | 2220 | 2040 | REF Natural gas CHP - Low Temp - FBI | Elektriciteitscentrales | Elektriciteit | PJ | PJ | 15 | 11 Elektriciteit | Omzetting/centrales | ETS1 | 22473088.2262 | 808147.7017 | EUR_2024 | 0.028 | 78962916.7678 | 283.5379 | 10.1962 | 23.4087 | 0 |  | 33.605
TVKN PR-40 | 2220 | 2045 | REF Natural gas CHP - Low Temp - FBI | Elektriciteitscentrales | Elektriciteit | PJ | PJ | 15 | 11 Elektriciteit | Omzetting/centrales | ETS1 | 22473088.2262 | 808147.7017 | EUR_2024 | 0.028 | 0 | 155.7749 | 5.6018 | 12.8607 | 0 |  | 18.4625
TVKN PR-40 | 2220 | 2050 | REF Natural gas CHP - Low Temp - FBI | Elektriciteitscentrales | Elektriciteit | PJ | PJ | 15 | 11 Elektriciteit | Omzetting/centrales | ETS1 | 22473088.2262 | 808147.7017 | EUR_2024 | 0.028 | 78962917.0782 | 85.1386 | 3.0616 | 7.029 | 0 |  | 10.0906
TVKN PR-40 | 2222 | 2030 | REF Anaerobic Digestion to Green Gas - FBI | Voedsel | Eindverbruiker | PJ | PJ | 15 | 02 Industrie | Overige industrie | ETS1 | 58858953.3004 | 5181216.0307 | EUR_2024 | 0.028 | 152855039.3343 | 765769532.96 | 76124618.6117 | 63221536.2977 | 0 |  | 139346154.9094
TVKN PR-40 | 2222 | 2035 | REF Anaerobic Digestion to Green Gas - FBI | Voedsel | Eindverbruiker | PJ | PJ | 15 | 02 Industrie | Overige industrie | ETS1 | 58858953.3004 | 5181216.0307 | EUR_2024 | 0.028 | 22753420.2834 | 878789466.233 | 87359851.864 | 72552403.4923 | 0 |  | 159912255.3563
TVKN PR-40 | 2222 | 2040 | REF Anaerobic Digestion to Green Gas - FBI | Voedsel | Eindverbruiker | PJ | PJ | 15 | 02 Industrie | Overige industrie | ETS1 | 58858953.3004 | 5181216.0307 | EUR_2024 | 0.028 | 22753496.3292 | 991809779.7347 | 98595122.9279 | 81883302.0785 | 0 |  | 180478425.0064
TVKN PR-40 | 2222 | 2045 | REF Anaerobic Digestion to Green Gas - FBI | Voedsel | Eindverbruiker | PJ | PJ | 15 | 02 Industrie | Overige industrie | ETS1 | 58858953.3004 | 5181216.0307 | EUR_2024 | 0.028 | 175459056.007 | 1104829863.098 | 109830371.0939 | 91214181.6645 | 0 |  | 201044552.7584
TVKN PR-40 | 2222 | 2050 | REF Anaerobic Digestion to Green Gas - FBI | Voedsel | Eindverbruiker | PJ | PJ | 15 | 02 Industrie | Overige industrie | ETS1 | 58858953.3004 | 5181216.0307 | EUR_2024 | 0.028 | 45357433.0714 | 1217849927.0378 | 121065617.3156 | 100545059.647 | 0 |  | 221610676.9626
TVKN PR-40 | 2231 | 2030 | Electric boiler - Low Temp - FBI | Voedsel | Eindverbruiker | PJ | PJ | 15 | 02 Industrie | Overige industrie | ETS1 | 7496527.7781 | 48514 | EUR_2024 | 0.028 | 0.26708 | 1.3354 | 0.0086422 | 0.11025 | 0 |  | 0.11889
TVKN PR-40 | 2231 | 2035 | Electric boiler - Low Temp - FBI | Voedsel | Eindverbruiker | PJ | PJ | 15 | 02 Industrie | Overige industrie | ETS1 | 7496527.7781 | 48514 | EUR_2024 | 0.028 | 0 | 1.0683 | 0.0069137 | 0.088201 | 0 |  | 0.095115
TVKN PR-40 | 2231 | 2040 | Electric boiler - Low Temp - FBI | Voedsel | Eindverbruiker | PJ | PJ | 15 | 02 Industrie | Overige industrie | ETS1 | 7496527.7781 | 48514 | EUR_2024 | 0.028 | 0 | 0.80125 | 0.0051853 | 0.066151 | 0 |  | 0.071336
TVKN PR-40 | 2231 | 2045 | Electric boiler - Low Temp - FBI | Voedsel | Eindverbruiker | PJ | PJ | 15 | 02 Industrie | Overige industrie | ETS1 | 7496527.7781 | 48514 | EUR_2024 | 0.028 | 0.10683 | 0 | 0 | 0 | 0 |  | 0
TVKN PR-40 | 2231 | 2050 | Electric boiler - Low Temp - FBI | Voedsel | Eindverbruiker | PJ | PJ | 15 | 02 Industrie | Overige industrie | ETS1 | 7496527.7781 | 48514 | EUR_2024 | 0.028 | 0 | 0 | 0 | 0 | 0 |  | 0
TVKN PR-40 | 2232 | 2030 | Electric Heat Pump - Low Temp - FBI | Voedsel | Eindverbruiker | PJ | PJ | 15 | 02 Industrie | Overige industrie | ETS1 | 88194444.4388 | 2645833.3329 | EUR_2024 | 0.028 | 0 | 180.1197 | 5.4036 | 14.8706 | 0 |  | 20.2742
TVKN PR-40 | 2232 | 2035 | Electric Heat Pump - Low Temp - FBI | Voedsel | Eindverbruiker | PJ | PJ | 15 | 02 Industrie | Overige industrie | ETS1 | 83784722.2194 | 2513541.6665 | EUR_2024 | 0.028 | 47029798.6288 | 377.3402 | 11.3202 | 31.153 | 0 |  | 42.4732
TVKN PR-40 | 2232 | 2040 | Electric Heat Pump - Low Temp - FBI | Voedsel | Eindverbruiker | PJ | PJ | 15 | 02 Industrie | Overige industrie | ETS1 | 79375000 | 2381250 | EUR_2024 | 0.028 | 44554569.4447 | 669.7219 | 20.0917 | 55.2919 | 0 |  | 75.3835
TVKN PR-40 | 2232 | 2045 | Electric Heat Pump - Low Temp - FBI | Voedsel | Eindverbruiker | PJ | PJ | 15 | 02 Industrie | Overige industrie | ETS1 | 74965277.7806 | 2248958.3335 | EUR_2024 | 0.028 | 0 | 964.7903 | 28.9437 | 79.6526 | 0 |  | 108.5963
TVKN PR-40 | 2232 | 2050 | Electric Heat Pump - Low Temp - FBI | Voedsel | Eindverbruiker | PJ | PJ | 15 | 02 Industrie | Overige industrie | ETS1 | 70555555.5612 | 2116666.6671 | EUR_2024 | 0.028 | 39604112.4706 | 1265.6159 | 37.9685 | 104.4886 | 0 |  | 142.4571
TVKN PR-40 | 2236 | 2030 | Anaerobic Digestion boilers - Low Temp - FBI | Voedsel | Eindverbruiker | PJ | PJ | 15 | 02 Industrie | Overige industrie | ETS1 | 31750000 | 881944.4439 | EUR_2024 | 0.028 | 0 | 12.6602 | 0.35167 | 1.0452 | 0 |  | 1.3969
TVKN PR-40 | 2236 | 2035 | Anaerobic Digestion boilers - Low Temp - FBI | Voedsel | Eindverbruiker | PJ | PJ | 15 | 02 Industrie | Overige industrie | ETS1 | 31529513.8903 | 881944.4439 | EUR_2024 | 0.028 | 6655671.6001 | 19.9553 | 0.55819 | 1.6475 | 0 |  | 2.2057
TVKN PR-40 | 2236 | 2040 | Anaerobic Digestion boilers - Low Temp - FBI | Voedsel | Eindverbruiker | PJ | PJ | 15 | 02 Industrie | Overige industrie | ETS1 | 31309027.7806 | 881944.4439 | EUR_2024 | 0.028 | 6609129.8756 | 34.3137 | 0.96658 | 2.8329 | 0 |  | 3.7995
TVKN PR-40 | 2236 | 2045 | Anaerobic Digestion boilers - Low Temp - FBI | Voedsel | Eindverbruiker | PJ | PJ | 15 | 02 Industrie | Overige industrie | ETS1 | 31088541.6709 | 881944.4439 | EUR_2024 | 0.028 | 0 | 52.7183 | 1.4956 | 4.3524 | 0 |  | 5.848
TVKN PR-40 | 2236 | 2050 | Anaerobic Digestion boilers - Low Temp - FBI | Voedsel | Eindverbruiker | PJ | PJ | 15 | 02 Industrie | Overige industrie | ETS1 | 30868055.5612 | 881944.4439 | EUR_2024 | 0.028 | 6516050.2987 | 93.2039 | 2.663 | 7.6949 | 0 |  | 10.3578
TVKN PR-40 | 2237 | 2030 | REF process_salt | Chemie | Eindverbruiker | Mton salt | Mton salt | 15 | 02 Industrie | Energie-intensieve industrie | ETS1 |  |  | EUR_2024 | 0.028 |  |  |  | 0 | 0 |  | 0
TVKN PR-40 | 2237 | 2035 | REF process_salt | Chemie | Eindverbruiker | Mton salt | Mton salt | 15 | 02 Industrie | Energie-intensieve industrie | ETS1 |  |  | EUR_2024 | 0.028 |  |  |  | 0 | 0 |  | 0
TVKN PR-40 | 2237 | 2040 | REF process_salt | Chemie | Eindverbruiker | Mton salt | Mton salt | 15 | 02 Industrie | Energie-intensieve industrie | ETS1 |  |  | EUR_2024 | 0.028 |  |  |  | 0 | 0 |  | 0
TVKN PR-40 | 2237 | 2045 | REF process_salt | Chemie | Eindverbruiker | Mton salt | Mton salt | 15 | 02 Industrie | Energie-intensieve industrie | ETS1 |  |  | EUR_2024 | 0.028 |  |  |  | 0 | 0 |  | 0
TVKN PR-40 | 2237 | 2050 | REF process_salt | Chemie | Eindverbruiker | Mton salt | Mton salt | 15 | 02 Industrie | Energie-intensieve industrie | ETS1 |  |  | EUR_2024 | 0.028 |  |  |  | 0 | 0 |  | 0
TVKN PR-40 | 2238 | 2030 | MVR brine vaporization_salt | Chemie | Eindverbruiker | Mton salt | Mton salt | 15 | 02 Industrie | Energie-intensieve industrie | ETS1 | 38354000 | 1905000 | EUR_2024 | 0.028 | 68445916.2169 | 345200476.9858 | 17145719.0556 | 28499572.7126 | 0 |  | 45645291.7682
TVKN PR-40 | 2238 | 2035 | MVR brine vaporization_salt | Chemie | Eindverbruiker | Mton salt | Mton salt | 15 | 02 Industrie | Energie-intensieve industrie | ETS1 | 38354000 | 1905000 | EUR_2024 | 0.028 | 0 | 230133681.6619 | 11430480.8772 | 18999717.6465 | 0 |  | 30430198.5237
TVKN PR-40 | 2238 | 2040 | MVR brine vaporization_salt | Chemie | Eindverbruiker | Mton salt | Mton salt | 15 | 02 Industrie | Energie-intensieve industrie | ETS1 | 38354000 | 1905000 | EUR_2024 | 0.028 | 0 | 115066876.7111 | 5715242.2208 | 9499861.7855 | 0 |  | 15215104.0062
TVKN PR-40 | 2238 | 2045 | MVR brine vaporization_salt | Chemie | Eindverbruiker | Mton salt | Mton salt | 15 | 02 Industrie | Energie-intensieve industrie | ETS1 | 38354000 | 1905000 | EUR_2024 | 0.028 | 45432555.7988 | 74.6204 | 3.7063 | 6.1606 | 0 |  | 9.8669
TVKN PR-40 | 2238 | 2050 | MVR brine vaporization_salt | Chemie | Eindverbruiker | Mton salt | Mton salt | 15 | 02 Industrie | Energie-intensieve industrie | ETS1 | 38354000 | 1905000 | EUR_2024 | 0.028 | 0 | 73.6266 | 3.657 | 6.0786 | 0 |  | 9.7355
TVKN PR-40 | 2239 | 2030 | REF Natural Gas Medium Temp Boilers - Salt | Chemie | Eindverbruiker | PJ | PJ | 20 | 02 Industrie | Energie-intensieve industrie | ETS1 | 5058113.4398 | 476499.033 | EUR_2024 | 0.028 | 0 | 2.2201 | 0.20914 | 0.14648 | 0 |  | 0.35562
TVKN PR-40 | 2239 | 2035 | REF Natural Gas Medium Temp Boilers - Salt | Chemie | Eindverbruiker | PJ | PJ | 20 | 02 Industrie | Energie-intensieve industrie | ETS1 | 5058113.4398 | 476499.033 | EUR_2024 | 0.028 | 3464753.3928 | 1.776 | 0.16731 | 0.11718 | 0 |  | 0.28449
TVKN PR-40 | 2239 | 2040 | REF Natural Gas Medium Temp Boilers - Salt | Chemie | Eindverbruiker | PJ | PJ | 20 | 02 Industrie | Energie-intensieve industrie | ETS1 | 5058113.4398 | 476499.033 | EUR_2024 | 0.028 | 3464753.3928 | 1.332 | 0.12548 | 0.087886 | 0 |  | 0.21337
TVKN PR-40 | 2239 | 2045 | REF Natural Gas Medium Temp Boilers - Salt | Chemie | Eindverbruiker | PJ | PJ | 20 | 02 Industrie | Energie-intensieve industrie | ETS1 | 5058113.4398 | 476499.033 | EUR_2024 | 0.028 | 3464753.3928 | 0.88802 | 0.083656 | 0.058591 | 0 |  | 0.14225
TVKN PR-40 | 2239 | 2050 | REF Natural Gas Medium Temp Boilers - Salt | Chemie | Eindverbruiker | PJ | PJ | 20 | 02 Industrie | Energie-intensieve industrie | ETS1 | 5058113.4398 | 476499.033 | EUR_2024 | 0.028 | 0 | 0 | 0 | 0 | 0 |  | 0
TVKN PR-40 | 2240 | 2030 | Hydrogen Medium Temp Boilers - Salt | Chemie | Eindverbruiker | PJ | PJ | 15 | 02 Industrie | Energie-intensieve industrie | ETS1 | 7922758.0661 | 565911.1034 | EUR_2024 | 0.028 | 9741993.9045 | 61169172.6477 | 4369225.1735 | 5050095.2341 | 0 |  | 9419320.4077
TVKN PR-40 | 2240 | 2035 | Hydrogen Medium Temp Boilers - Salt | Chemie | Eindverbruiker | PJ | PJ | 15 | 02 Industrie | Energie-intensieve industrie | ETS1 | 7922758.0661 | 565911.1034 | EUR_2024 | 0.028 | 4519965.632 | 77539399.2451 | 5538526.6868 | 6401612.6692 | 0 |  | 11940139.356
TVKN PR-40 | 2240 | 2040 | Hydrogen Medium Temp Boilers - Salt | Chemie | Eindverbruiker | PJ | PJ | 15 | 02 Industrie | Energie-intensieve industrie | ETS1 | 7922758.0661 | 565911.1034 | EUR_2024 | 0.028 | 5635686.3221 | 99488229.2934 | 7106299.7435 | 8213696.7178 | 0 |  | 15319996.4613
TVKN PR-40 | 2240 | 2045 | Hydrogen Medium Temp Boilers - Salt | Chemie | Eindverbruiker | PJ | PJ | 15 | 02 Industrie | Energie-intensieve industrie | ETS1 | 7922758.0661 | 565911.1034 | EUR_2024 | 0.028 | 14159904.5361 | 121577782.4513 | 8684124.4476 | 10037398.7935 | 0 |  | 18721523.2411
TVKN PR-40 | 2240 | 2050 | Hydrogen Medium Temp Boilers - Salt | Chemie | Eindverbruiker | PJ | PJ | 15 | 02 Industrie | Energie-intensieve industrie | ETS1 | 7922758.0661 | 565911.1034 | EUR_2024 | 0.028 | 5800313.0616 | 127979519.5996 | 9141391.2356 | 10565922.8991 | 0 |  | 19707314.1347
TVKN PR-40 | 2241 | 2030 | Electric Medium Temp Boilers - Salt | Chemie | Eindverbruiker | PJ | PJ | 15 | 02 Industrie | Energie-intensieve industrie | ETS1 | 7351569.2999 | 4813311.6141 | EUR_2024 | 0.028 | 11371575.2603 | 56857876.3013 | 38833693.492 | 4694156.8392 | 0 |  | 43527850.3312
TVKN PR-40 | 2241 | 2035 | Electric Medium Temp Boilers - Salt | Chemie | Eindverbruiker | PJ | PJ | 15 | 02 Industrie | Energie-intensieve industrie | ETS1 | 7351569.2999 | 4813311.6141 | EUR_2024 | 0.028 | 8881225.3198 | 101264002.9005 | 72429150.5758 | 8360303.6677 | 0 |  | 80789454.2435
TVKN PR-40 | 2241 | 2040 | Electric Medium Temp Boilers - Salt | Chemie | Eindverbruiker | PJ | PJ | 15 | 02 Industrie | Energie-intensieve industrie | ETS1 | 7351569.2999 | 4813311.6141 | EUR_2024 | 0.028 | 5002.7282 | 101289016.5415 | 74406750.8727 | 8362368.781 | 0 |  | 82769119.6537
TVKN PR-40 | 2241 | 2045 | Electric Medium Temp Boilers - Salt | Chemie | Eindverbruiker | PJ | PJ | 15 | 02 Industrie | Energie-intensieve industrie | ETS1 | 7351569.2999 | 4813311.6141 | EUR_2024 | 0.028 | 13721485.0523 | 113038565.5019 | 84991996.526 | 9332405.4618 | 0 |  | 94324401.9878
TVKN PR-40 | 2241 | 2050 | Electric Medium Temp Boilers - Salt | Chemie | Eindverbruiker | PJ | PJ | 15 | 02 Industrie | Energie-intensieve industrie | ETS1 | 7351569.2999 | 4813311.6141 | EUR_2024 | 0.028 | 10071699.3419 | 118990935.6123 | 89709370.248 | 9823830.0574 | 0 |  | 99533200.3054
TVKN PR-40 | 2243 | 2030 | REF Membrane Electrolysis_chlorine | Chemie | Eindverbruiker | Mton Chlorine | Mton Chlorine | 15 | 02 Industrie | Energie-intensieve industrie | ETS1 |  |  | EUR_2024 | 0.028 |  |  |  | 0 | 0 |  | 0
TVKN PR-40 | 2243 | 2035 | REF Membrane Electrolysis_chlorine | Chemie | Eindverbruiker | Mton Chlorine | Mton Chlorine | 15 | 02 Industrie | Energie-intensieve industrie | ETS1 |  |  | EUR_2024 | 0.028 |  |  |  | 0 | 0 |  | 0
TVKN PR-40 | 2243 | 2040 | REF Membrane Electrolysis_chlorine | Chemie | Eindverbruiker | Mton Chlorine | Mton Chlorine | 15 | 02 Industrie | Energie-intensieve industrie | ETS1 |  |  | EUR_2024 | 0.028 |  |  |  | 0 | 0 |  | 0
TVKN PR-40 | 2243 | 2045 | REF Membrane Electrolysis_chlorine | Chemie | Eindverbruiker | Mton Chlorine | Mton Chlorine | 15 | 02 Industrie | Energie-intensieve industrie | ETS1 |  |  | EUR_2024 | 0.028 |  |  |  | 0 | 0 |  | 0
TVKN PR-40 | 2243 | 2050 | REF Membrane Electrolysis_chlorine | Chemie | Eindverbruiker | Mton Chlorine | Mton Chlorine | 15 | 02 Industrie | Energie-intensieve industrie | ETS1 |  |  | EUR_2024 | 0.028 |  |  |  | 0 | 0 |  | 0
TVKN PR-40 | 2245 | 2030 | REF Natural Gas Medium Temp Boilers - Chlorine | Chemie | Eindverbruiker | PJ | PJ | 20 | 02 Industrie | Energie-intensieve industrie | ETS1 | 5058113.4398 | 476499.033 | EUR_2024 | 0.028 | 0 | 1.6215 | 0.15275 | 0.10698 | 0 |  | 0.25974
TVKN PR-40 | 2245 | 2035 | REF Natural Gas Medium Temp Boilers - Chlorine | Chemie | Eindverbruiker | PJ | PJ | 20 | 02 Industrie | Energie-intensieve industrie | ETS1 | 5058113.4398 | 476499.033 | EUR_2024 | 0.028 | 276931.646 | 1.2972 | 0.1222 | 0.085587 | 0 |  | 0.20779
TVKN PR-40 | 2245 | 2040 | REF Natural Gas Medium Temp Boilers - Chlorine | Chemie | Eindverbruiker | PJ | PJ | 20 | 02 Industrie | Energie-intensieve industrie | ETS1 | 5058113.4398 | 476499.033 | EUR_2024 | 0.028 | 276931.646 | 0.97289 | 0.091651 | 0.06419 | 0 |  | 0.15584
TVKN PR-40 | 2245 | 2045 | REF Natural Gas Medium Temp Boilers - Chlorine | Chemie | Eindverbruiker | PJ | PJ | 20 | 02 Industrie | Energie-intensieve industrie | ETS1 | 5058113.4398 | 476499.033 | EUR_2024 | 0.028 | 276931.646 | 0.64859 | 0.061101 | 0.042794 | 0 |  | 0.10389
TVKN PR-40 | 2245 | 2050 | REF Natural Gas Medium Temp Boilers - Chlorine | Chemie | Eindverbruiker | PJ | PJ | 20 | 02 Industrie | Energie-intensieve industrie | ETS1 | 5058113.4398 | 476499.033 | EUR_2024 | 0.028 | 0 | 0 | 0 | 0 | 0 |  | 0
TVKN PR-40 | 2246 | 2030 | Electric Medium Temp Boilers - Chlorine | Chemie | Eindverbruiker | PJ | PJ | 15 | 02 Industrie | Energie-intensieve industrie | ETS1 | 7351569.2999 | 4813311.6141 | EUR_2024 | 0.028 | 1665935.6991 | 8329678.4955 | 5453711.5286 | 687693.9453 | 0 |  | 6141405.474
TVKN PR-40 | 2246 | 2035 | Electric Medium Temp Boilers - Chlorine | Chemie | Eindverbruiker | PJ | PJ | 15 | 02 Industrie | Energie-intensieve industrie | ETS1 | 7351569.2999 | 4813311.6141 | EUR_2024 | 0.028 | 1665935.4021 | 16659355.5059 | 10988435.7643 | 1375387.7681 | 0 |  | 12363823.5324
TVKN PR-40 | 2246 | 2040 | Electric Medium Temp Boilers - Chlorine | Chemie | Eindverbruiker | PJ | PJ | 15 | 02 Industrie | Energie-intensieve industrie | ETS1 | 7351569.2999 | 4813311.6141 | EUR_2024 | 0.028 | 191575.7986 | 17617234.4988 | 11941109.7303 | 1454469.762 | 0 |  | 13395579.4922
TVKN PR-40 | 2246 | 2045 | Electric Medium Temp Boilers - Chlorine | Chemie | Eindverbruiker | PJ | PJ | 15 | 02 Industrie | Energie-intensieve industrie | ETS1 | 7351569.2999 | 4813311.6141 | EUR_2024 | 0.028 | 1861788.8259 | 18596500.133 | 12604233.6922 | 1535317.4259 | 0 |  | 14139551.1181
TVKN PR-40 | 2246 | 2050 | Electric Medium Temp Boilers - Chlorine | Chemie | Eindverbruiker | PJ | PJ | 15 | 02 Industrie | Energie-intensieve industrie | ETS1 | 7351569.2999 | 4813311.6141 | EUR_2024 | 0.028 | 1861799.9533 | 19575822.8889 | 13339397.69 | 1616169.8057 | 0 |  | 14955567.4957
TVKN PR-40 | 2247 | 2030 | Biomass Medium Temp Boilers - Chlorine | Chemie | Eindverbruiker | PJ | PJ | 15 | 02 Industrie | Energie-intensieve industrie | ETS1 | 14589895.6233 | 1892265.2515 | EUR_2024 | 0.028 | 0 | 10.1944 | 1.3222 | 0.84165 | 0 |  | 2.1638
TVKN PR-40 | 2247 | 2035 | Biomass Medium Temp Boilers - Chlorine | Chemie | Eindverbruiker | PJ | PJ | 15 | 02 Industrie | Energie-intensieve industrie | ETS1 | 14482616.9802 | 1892265.2515 | EUR_2024 | 0.028 | 1990878.5709 | 16.5261 | 2.1593 | 1.3644 | 0 |  | 3.5237
TVKN PR-40 | 2247 | 2040 | Biomass Medium Temp Boilers - Chlorine | Chemie | Eindverbruiker | PJ | PJ | 15 | 02 Industrie | Energie-intensieve industrie | ETS1 | 14375338.3372 | 1892265.2515 | EUR_2024 | 0.028 | 1976131.7973 | 25.1378 | 3.309 | 2.0754 | 0 |  | 5.3843
TVKN PR-40 | 2247 | 2045 | Biomass Medium Temp Boilers - Chlorine | Chemie | Eindverbruiker | PJ | PJ | 15 | 02 Industrie | Energie-intensieve industrie | ETS1 | 14268059.6941 | 1892265.2515 | EUR_2024 | 0.028 | 0 | 36.7422 | 4.8728 | 3.0334 | 0 |  | 7.9062
TVKN PR-40 | 2247 | 2050 | Biomass Medium Temp Boilers - Chlorine | Chemie | Eindverbruiker | PJ | PJ | 15 | 02 Industrie | Energie-intensieve industrie | ETS1 | 14160781.051 | 1892265.2515 | EUR_2024 | 0.028 | 1946648.4163 | 94.4209 | 12.6172 | 7.7953 | 0 |  | 20.4125
TVKN PR-40 | 2248 | 2030 | Deep geothermal heat - Chlorine | Chemie | Eindverbruiker | PJ | PJ | 20 | 02 Industrie | Energie-intensieve industrie | ETS1 | 85312273.0632 | 4922748.7295 | EUR_2024 | 0.028 | 45672505.8956 | 230988797.2744 | 13328677.897 | 15240405.5872 | 0 |  | 28569083.4842
TVKN PR-40 | 2248 | 2035 | Deep geothermal heat - Chlorine | Chemie | Eindverbruiker | PJ | PJ | 20 | 02 Industrie | Energie-intensieve industrie | ETS1 | 81046659.4075 | 4676611.2929 | EUR_2024 | 0.028 | 248446.0721 | 219849936.2953 | 12685935.5134 | 14505474.8845 | 0 |  | 27191410.3978
TVKN PR-40 | 2248 | 2040 | Deep geothermal heat - Chlorine | Chemie | Eindverbruiker | PJ | PJ | 20 | 02 Industrie | Energie-intensieve industrie | ETS1 | 76781045.7518 | 4430473.8562 | EUR_2024 | 0.028 | 0 | 183630150.5227 | 10595955.9828 | 12115730.3082 | 0 |  | 22711686.2911
TVKN PR-40 | 2248 | 2045 | Deep geothermal heat - Chlorine | Chemie | Eindverbruiker | PJ | PJ | 20 | 02 Industrie | Energie-intensieve industrie | ETS1 | 72515432.0961 | 4184336.4195 | EUR_2024 | 0.028 | 2090334.0238 | 183136036.3971 | 10567444.2622 | 12083129.1615 | 0 |  | 22650573.4237
TVKN PR-40 | 2248 | 2050 | Deep geothermal heat - Chlorine | Chemie | Eindverbruiker | PJ | PJ | 20 | 02 Industrie | Energie-intensieve industrie | ETS1 | 68249818.4404 | 3938198.9829 | EUR_2024 | 0.028 | 38339371.5274 | 181370162.448 | 10465548.5626 | 11966618.5968 | 0 |  | 22432167.1594
TVKN PR-40 | 2288 | 2030 | Electric boiler - 200-400C - FBI | Voedsel | Eindverbruiker | PJ | PJ | 25 | 02 Industrie | Overige industrie | ETS1 |  |  | EUR_2024 | 0.028 |  |  |  | 0 | 0 |  | 0
TVKN PR-40 | 2288 | 2035 | Electric boiler - 200-400C - FBI | Voedsel | Eindverbruiker | PJ | PJ | 25 | 02 Industrie | Overige industrie | ETS1 |  |  | EUR_2024 | 0.028 |  |  |  | 0 | 0 |  | 0
TVKN PR-40 | 2288 | 2040 | Electric boiler - 200-400C - FBI | Voedsel | Eindverbruiker | PJ | PJ | 25 | 02 Industrie | Overige industrie | ETS1 |  |  | EUR_2024 | 0.028 |  |  |  | 0 | 0 |  | 0
TVKN PR-40 | 2288 | 2045 | Electric boiler - 200-400C - FBI | Voedsel | Eindverbruiker | PJ | PJ | 25 | 02 Industrie | Overige industrie | ETS1 |  |  | EUR_2024 | 0.028 |  |  |  | 0 | 0 |  | 0
TVKN PR-40 | 2288 | 2050 | Electric boiler - 200-400C - FBI | Voedsel | Eindverbruiker | PJ | PJ | 25 | 02 Industrie | Overige industrie | ETS1 |  |  | EUR_2024 | 0.028 |  |  |  | 0 | 0 |  | 0
TVKN PR-40 | 2289 | 2030 | Biomass boiler - 200-400C - FBI | Voedsel | Eindverbruiker | PJ | PJ | 15 | 02 Industrie | Overige industrie | ETS1 |  |  | EUR_2024 | 0.028 |  |  |  | 0 | 0 |  | 0
TVKN PR-40 | 2289 | 2035 | Biomass boiler - 200-400C - FBI | Voedsel | Eindverbruiker | PJ | PJ | 15 | 02 Industrie | Overige industrie | ETS1 |  |  | EUR_2024 | 0.028 |  |  |  | 0 | 0 |  | 0
TVKN PR-40 | 2289 | 2040 | Biomass boiler - 200-400C - FBI | Voedsel | Eindverbruiker | PJ | PJ | 15 | 02 Industrie | Overige industrie | ETS1 |  |  | EUR_2024 | 0.028 |  |  |  | 0 | 0 |  | 0
TVKN PR-40 | 2289 | 2045 | Biomass boiler - 200-400C - FBI | Voedsel | Eindverbruiker | PJ | PJ | 15 | 02 Industrie | Overige industrie | ETS1 |  |  | EUR_2024 | 0.028 |  |  |  | 0 | 0 |  | 0
TVKN PR-40 | 2289 | 2050 | Biomass boiler - 200-400C - FBI | Voedsel | Eindverbruiker | PJ | PJ | 15 | 02 Industrie | Overige industrie | ETS1 |  |  | EUR_2024 | 0.028 |  |  |  | 0 | 0 |  | 0
TVKN PR-40 | 2291 | 2030 | Hydrogen boiler - 200-400C - FBI | Voedsel | Eindverbruiker | PJ | PJ | 15 | 02 Industrie | Overige industrie | ETS1 |  |  | EUR_2024 | 0.028 |  |  |  | 0 | 0 |  | 0
TVKN PR-40 | 2291 | 2035 | Hydrogen boiler - 200-400C - FBI | Voedsel | Eindverbruiker | PJ | PJ | 15 | 02 Industrie | Overige industrie | ETS1 |  |  | EUR_2024 | 0.028 |  |  |  | 0 | 0 |  | 0
TVKN PR-40 | 2291 | 2040 | Hydrogen boiler - 200-400C - FBI | Voedsel | Eindverbruiker | PJ | PJ | 15 | 02 Industrie | Overige industrie | ETS1 |  |  | EUR_2024 | 0.028 |  |  |  | 0 | 0 |  | 0
TVKN PR-40 | 2291 | 2045 | Hydrogen boiler - 200-400C - FBI | Voedsel | Eindverbruiker | PJ | PJ | 15 | 02 Industrie | Overige industrie | ETS1 |  |  | EUR_2024 | 0.028 |  |  |  | 0 | 0 |  | 0
TVKN PR-40 | 2291 | 2050 | Hydrogen boiler - 200-400C - FBI | Voedsel | Eindverbruiker | PJ | PJ | 15 | 02 Industrie | Overige industrie | ETS1 |  |  | EUR_2024 | 0.028 |  |  |  | 0 | 0 |  | 0
TVKN PR-40 | 2293 | 2030 | Waste Heat Industrial Heat Pump - Industry | Overige industrie | Eindverbruiker | PJ | PJ | 15 | 02 Industrie | Overige industrie | ETS1 |  |  | EUR_2024 | 0.028 |  |  |  | 0 | 0 |  | 0
TVKN PR-40 | 2293 | 2035 | Waste Heat Industrial Heat Pump - Industry | Overige industrie | Eindverbruiker | PJ | PJ | 15 | 02 Industrie | Overige industrie | ETS1 |  |  | EUR_2024 | 0.028 |  |  |  | 0 | 0 |  | 0
TVKN PR-40 | 2293 | 2040 | Waste Heat Industrial Heat Pump - Industry | Overige industrie | Eindverbruiker | PJ | PJ | 15 | 02 Industrie | Overige industrie | ETS1 |  |  | EUR_2024 | 0.028 |  |  |  | 0 | 0 |  | 0
TVKN PR-40 | 2293 | 2045 | Waste Heat Industrial Heat Pump - Industry | Overige industrie | Eindverbruiker | PJ | PJ | 15 | 02 Industrie | Overige industrie | ETS1 |  |  | EUR_2024 | 0.028 |  |  |  | 0 | 0 |  | 0
TVKN PR-40 | 2293 | 2050 | Waste Heat Industrial Heat Pump - Industry | Overige industrie | Eindverbruiker | PJ | PJ | 15 | 02 Industrie | Overige industrie | ETS1 |  |  | EUR_2024 | 0.028 |  |  |  | 0 | 0 |  | 0
TVKN PR-40 | 2294 | 2030 | Waste Heat Industrial Heat Pump - Chemie | Chemie | Eindverbruiker | PJ | PJ | 15 | 02 Industrie | Energie-intensieve industrie | ETS1 |  |  | EUR_2024 | 0.028 |  |  |  | 0 | 0 |  | 0
TVKN PR-40 | 2294 | 2035 | Waste Heat Industrial Heat Pump - Chemie | Chemie | Eindverbruiker | PJ | PJ | 15 | 02 Industrie | Energie-intensieve industrie | ETS1 |  |  | EUR_2024 | 0.028 |  |  |  | 0 | 0 |  | 0
TVKN PR-40 | 2294 | 2040 | Waste Heat Industrial Heat Pump - Chemie | Chemie | Eindverbruiker | PJ | PJ | 15 | 02 Industrie | Energie-intensieve industrie | ETS1 |  |  | EUR_2024 | 0.028 |  |  |  | 0 | 0 |  | 0
TVKN PR-40 | 2294 | 2045 | Waste Heat Industrial Heat Pump - Chemie | Chemie | Eindverbruiker | PJ | PJ | 15 | 02 Industrie | Energie-intensieve industrie | ETS1 |  |  | EUR_2024 | 0.028 |  |  |  | 0 | 0 |  | 0
TVKN PR-40 | 2294 | 2050 | Waste Heat Industrial Heat Pump - Chemie | Chemie | Eindverbruiker | PJ | PJ | 15 | 02 Industrie | Energie-intensieve industrie | ETS1 |  |  | EUR_2024 | 0.028 |  |  |  | 0 | 0 |  | 0
TVKN PR-40 | 2295 | 2030 | Waste Heat Industrial Heat Pump - Kunstmestindustrie | Kunstmest | Eindverbruiker | PJ | PJ | 15 | 02 Industrie | Energie-intensieve industrie | ETS1 |  |  | EUR_2024 | 0.028 |  |  |  | 0 | 0 |  | 0
TVKN PR-40 | 2295 | 2035 | Waste Heat Industrial Heat Pump - Kunstmestindustrie | Kunstmest | Eindverbruiker | PJ | PJ | 15 | 02 Industrie | Energie-intensieve industrie | ETS1 |  |  | EUR_2024 | 0.028 |  |  |  | 0 | 0 |  | 0
TVKN PR-40 | 2295 | 2040 | Waste Heat Industrial Heat Pump - Kunstmestindustrie | Kunstmest | Eindverbruiker | PJ | PJ | 15 | 02 Industrie | Energie-intensieve industrie | ETS1 |  |  | EUR_2024 | 0.028 |  |  |  | 0 | 0 |  | 0
TVKN PR-40 | 2295 | 2045 | Waste Heat Industrial Heat Pump - Kunstmestindustrie | Kunstmest | Eindverbruiker | PJ | PJ | 15 | 02 Industrie | Energie-intensieve industrie | ETS1 |  |  | EUR_2024 | 0.028 |  |  |  | 0 | 0 |  | 0
TVKN PR-40 | 2295 | 2050 | Waste Heat Industrial Heat Pump - Kunstmestindustrie | Kunstmest | Eindverbruiker | PJ | PJ | 15 | 02 Industrie | Energie-intensieve industrie | ETS1 |  |  | EUR_2024 | 0.028 |  |  |  | 0 | 0 |  | 0
TVKN PR-40 | 2297 | 2030 | Hot water electric boiler - Industrie | Overige industrie | Eindverbruiker | PJ | Pj | 15 | 02 Industrie | Overige industrie | ETS1 |  |  | EUR_2024 | 0.028 |  |  |  | 0 | 0 |  | 0
TVKN PR-40 | 2297 | 2035 | Hot water electric boiler - Industrie | Overige industrie | Eindverbruiker | PJ | Pj | 15 | 02 Industrie | Overige industrie | ETS1 |  |  | EUR_2024 | 0.028 |  |  |  | 0 | 0 |  | 0
TVKN PR-40 | 2297 | 2040 | Hot water electric boiler - Industrie | Overige industrie | Eindverbruiker | PJ | Pj | 15 | 02 Industrie | Overige industrie | ETS1 |  |  | EUR_2024 | 0.028 |  |  |  | 0 | 0 |  | 0
TVKN PR-40 | 2297 | 2045 | Hot water electric boiler - Industrie | Overige industrie | Eindverbruiker | PJ | Pj | 15 | 02 Industrie | Overige industrie | ETS1 |  |  | EUR_2024 | 0.028 |  |  |  | 0 | 0 |  | 0
TVKN PR-40 | 2297 | 2050 | Hot water electric boiler - Industrie | Overige industrie | Eindverbruiker | PJ | Pj | 15 | 02 Industrie | Overige industrie | ETS1 |  |  | EUR_2024 | 0.028 |  |  |  | 0 | 0 |  | 0
TVKN PR-40 | 2298 | 2030 | Hot water electric boiler - FBI | Voedsel | Eindverbruiker | PJ | PJ | 15 | 02 Industrie | Overige industrie | ETS1 |  |  | EUR_2024 | 0.028 |  |  |  | 0 | 0 |  | 0
TVKN PR-40 | 2298 | 2035 | Hot water electric boiler - FBI | Voedsel | Eindverbruiker | PJ | PJ | 15 | 02 Industrie | Overige industrie | ETS1 |  |  | EUR_2024 | 0.028 |  |  |  | 0 | 0 |  | 0
TVKN PR-40 | 2298 | 2040 | Hot water electric boiler - FBI | Voedsel | Eindverbruiker | PJ | PJ | 15 | 02 Industrie | Overige industrie | ETS1 |  |  | EUR_2024 | 0.028 |  |  |  | 0 | 0 |  | 0
TVKN PR-40 | 2298 | 2045 | Hot water electric boiler - FBI | Voedsel | Eindverbruiker | PJ | PJ | 15 | 02 Industrie | Overige industrie | ETS1 |  |  | EUR_2024 | 0.028 |  |  |  | 0 | 0 |  | 0
TVKN PR-40 | 2298 | 2050 | Hot water electric boiler - FBI | Voedsel | Eindverbruiker | PJ | PJ | 15 | 02 Industrie | Overige industrie | ETS1 |  |  | EUR_2024 | 0.028 |  |  |  | 0 | 0 |  | 0
TVKN PR-40 | 2299 | 2030 | Hot water NG boiler - Industrie | Overige industrie | Eindverbruiker | PJ | PJ | 15 | 02 Industrie | Overige industrie | ETS1 |  |  | EUR_2024 | 0.028 |  |  |  | 0 | 0 |  | 0
TVKN PR-40 | 2299 | 2035 | Hot water NG boiler - Industrie | Overige industrie | Eindverbruiker | PJ | PJ | 15 | 02 Industrie | Overige industrie | ETS1 |  |  | EUR_2024 | 0.028 |  |  |  | 0 | 0 |  | 0
TVKN PR-40 | 2299 | 2040 | Hot water NG boiler - Industrie | Overige industrie | Eindverbruiker | PJ | PJ | 15 | 02 Industrie | Overige industrie | ETS1 |  |  | EUR_2024 | 0.028 |  |  |  | 0 | 0 |  | 0
TVKN PR-40 | 2299 | 2045 | Hot water NG boiler - Industrie | Overige industrie | Eindverbruiker | PJ | PJ | 15 | 02 Industrie | Overige industrie | ETS1 |  |  | EUR_2024 | 0.028 |  |  |  | 0 | 0 |  | 0
TVKN PR-40 | 2299 | 2050 | Hot water NG boiler - Industrie | Overige industrie | Eindverbruiker | PJ | PJ | 15 | 02 Industrie | Overige industrie | ETS1 |  |  | EUR_2024 | 0.028 |  |  |  | 0 | 0 |  | 0
TVKN PR-40 | 2300 | 2030 | Hot water Biomass boiler - Industrie | Overige industrie | Eindverbruiker | PJ | PJ | 15 | 02 Industrie | Overige industrie | ETS1 |  |  | EUR_2024 | 0.028 |  |  |  | 0 | 0 |  | 0
TVKN PR-40 | 2300 | 2035 | Hot water Biomass boiler - Industrie | Overige industrie | Eindverbruiker | PJ | PJ | 15 | 02 Industrie | Overige industrie | ETS1 |  |  | EUR_2024 | 0.028 |  |  |  | 0 | 0 |  | 0
TVKN PR-40 | 2300 | 2040 | Hot water Biomass boiler - Industrie | Overige industrie | Eindverbruiker | PJ | PJ | 15 | 02 Industrie | Overige industrie | ETS1 |  |  | EUR_2024 | 0.028 |  |  |  | 0 | 0 |  | 0
TVKN PR-40 | 2300 | 2045 | Hot water Biomass boiler - Industrie | Overige industrie | Eindverbruiker | PJ | PJ | 15 | 02 Industrie | Overige industrie | ETS1 |  |  | EUR_2024 | 0.028 |  |  |  | 0 | 0 |  | 0
TVKN PR-40 | 2300 | 2050 | Hot water Biomass boiler - Industrie | Overige industrie | Eindverbruiker | PJ | PJ | 15 | 02 Industrie | Overige industrie | ETS1 |  |  | EUR_2024 | 0.028 |  |  |  | 0 | 0 |  | 0
TVKN PR-40 | 2301 | 2030 | Hot water H2 boiler - Industrie | Overige industrie | Eindverbruiker | PJ | PJ | 15 | 02 Industrie | Overige industrie | ETS1 |  |  | EUR_2024 | 0.028 |  |  |  | 0 | 0 |  | 0
TVKN PR-40 | 2301 | 2035 | Hot water H2 boiler - Industrie | Overige industrie | Eindverbruiker | PJ | PJ | 15 | 02 Industrie | Overige industrie | ETS1 |  |  | EUR_2024 | 0.028 |  |  |  | 0 | 0 |  | 0
TVKN PR-40 | 2301 | 2040 | Hot water H2 boiler - Industrie | Overige industrie | Eindverbruiker | PJ | PJ | 15 | 02 Industrie | Overige industrie | ETS1 |  |  | EUR_2024 | 0.028 |  |  |  | 0 | 0 |  | 0
TVKN PR-40 | 2301 | 2045 | Hot water H2 boiler - Industrie | Overige industrie | Eindverbruiker | PJ | PJ | 15 | 02 Industrie | Overige industrie | ETS1 |  |  | EUR_2024 | 0.028 |  |  |  | 0 | 0 |  | 0
TVKN PR-40 | 2301 | 2050 | Hot water H2 boiler - Industrie | Overige industrie | Eindverbruiker | PJ | PJ | 15 | 02 Industrie | Overige industrie | ETS1 |  |  | EUR_2024 | 0.028 |  |  |  | 0 | 0 |  | 0
TVKN PR-40 | 2302 | 2030 | Hot water restgassen boiler - Chemical | Chemie | Eindverbruiker | PJ | PJ | 15 | 02 Industrie | Energie-intensieve industrie | ETS1 | 6069736.1282 | 571796.578 | EUR_2024 | 0.028 | 33325410.6684 | 170112034.4842 | 16025322.5418 | 14044361.5212 | 0 |  | 30069684.063
TVKN PR-40 | 2302 | 2035 | Hot water restgassen boiler - Chemical | Chemie | Eindverbruiker | PJ | PJ | 15 | 02 Industrie | Energie-intensieve industrie | ETS1 | 6069736.1282 | 571796.578 | EUR_2024 | 0.028 | 0 | 162011432.2644 | 15262209.1985 | 13375579.9946 | 0 |  | 28637789.1931
TVKN PR-40 | 2302 | 2040 | Hot water restgassen boiler - Chemical | Chemie | Eindverbruiker | PJ | PJ | 15 | 02 Industrie | Energie-intensieve industrie | ETS1 | 6069736.1282 | 571796.578 | EUR_2024 | 0.028 | 0 | 105307427.4059 | 9920435.6431 | 8694126.7021 | 0 |  | 18614562.3452
TVKN PR-40 | 2302 | 2045 | Hot water restgassen boiler - Chemical | Chemie | Eindverbruiker | PJ | PJ | 15 | 02 Industrie | Energie-intensieve industrie | ETS1 | 6069736.1282 | 571796.578 | EUR_2024 | 0.028 | 21984625.4392 | 48603501.2597 | 4578669.5028 | 4012679.908 | 0 |  | 8591349.4108
TVKN PR-40 | 2302 | 2050 | Hot water restgassen boiler - Chemical | Chemie | Eindverbruiker | PJ | PJ | 15 | 02 Industrie | Energie-intensieve industrie | ETS1 | 6069736.1282 | 571796.578 | EUR_2024 | 0.028 | 0 | 111.6061 | 10.5138 | 9.2141 | 0 |  | 19.7279
TVKN PR-40 | 2307 | 2030 | Electric boiler HT100to200 - Waste | Overige warmtewinning | Warmte | PJ | PJ | 15 | 12 Warmte | Winning/productie | ETS1 |  |  | EUR_2024 | 0.028 |  |  |  | 0 | 0 |  | 0
TVKN PR-40 | 2307 | 2035 | Electric boiler HT100to200 - Waste | Overige warmtewinning | Warmte | PJ | PJ | 15 | 12 Warmte | Winning/productie | ETS1 |  |  | EUR_2024 | 0.028 |  |  |  | 0 | 0 |  | 0
TVKN PR-40 | 2307 | 2040 | Electric boiler HT100to200 - Waste | Overige warmtewinning | Warmte | PJ | PJ | 15 | 12 Warmte | Winning/productie | ETS1 |  |  | EUR_2024 | 0.028 |  |  |  | 0 | 0 |  | 0
TVKN PR-40 | 2307 | 2045 | Electric boiler HT100to200 - Waste | Overige warmtewinning | Warmte | PJ | PJ | 15 | 12 Warmte | Winning/productie | ETS1 |  |  | EUR_2024 | 0.028 |  |  |  | 0 | 0 |  | 0
TVKN PR-40 | 2307 | 2050 | Electric boiler HT100to200 - Waste | Overige warmtewinning | Warmte | PJ | PJ | 15 | 12 Warmte | Winning/productie | ETS1 |  |  | EUR_2024 | 0.028 |  |  |  | 0 | 0 |  | 0
TVKN PR-40 | 2308 | 2030 | NG boiler HT100to200- Waste | Overige warmtewinning | Warmte | PJ | PJ | 15 | 12 Warmte | Winning/productie | ETS1 |  |  | EUR_2024 | 0.028 |  |  |  | 0 | 0 |  | 0
TVKN PR-40 | 2308 | 2035 | NG boiler HT100to200- Waste | Overige warmtewinning | Warmte | PJ | PJ | 15 | 12 Warmte | Winning/productie | ETS1 |  |  | EUR_2024 | 0.028 |  |  |  | 0 | 0 |  | 0
TVKN PR-40 | 2308 | 2040 | NG boiler HT100to200- Waste | Overige warmtewinning | Warmte | PJ | PJ | 15 | 12 Warmte | Winning/productie | ETS1 |  |  | EUR_2024 | 0.028 |  |  |  | 0 | 0 |  | 0
TVKN PR-40 | 2308 | 2045 | NG boiler HT100to200- Waste | Overige warmtewinning | Warmte | PJ | PJ | 15 | 12 Warmte | Winning/productie | ETS1 |  |  | EUR_2024 | 0.028 |  |  |  | 0 | 0 |  | 0
TVKN PR-40 | 2308 | 2050 | NG boiler HT100to200- Waste | Overige warmtewinning | Warmte | PJ | PJ | 15 | 12 Warmte | Winning/productie | ETS1 |  |  | EUR_2024 | 0.028 |  |  |  | 0 | 0 |  | 0
TVKN PR-40 | 2309 | 2030 | Biomass boiler HT100to200 - Waste | Overige warmtewinning | Warmte | PJ | PJ | 15 | 12 Warmte | Winning/productie | ETS1 |  |  | EUR_2024 | 0.028 |  |  |  | 0 | 0 |  | 0
TVKN PR-40 | 2309 | 2035 | Biomass boiler HT100to200 - Waste | Overige warmtewinning | Warmte | PJ | PJ | 15 | 12 Warmte | Winning/productie | ETS1 |  |  | EUR_2024 | 0.028 |  |  |  | 0 | 0 |  | 0
TVKN PR-40 | 2309 | 2040 | Biomass boiler HT100to200 - Waste | Overige warmtewinning | Warmte | PJ | PJ | 15 | 12 Warmte | Winning/productie | ETS1 |  |  | EUR_2024 | 0.028 |  |  |  | 0 | 0 |  | 0
TVKN PR-40 | 2309 | 2045 | Biomass boiler HT100to200 - Waste | Overige warmtewinning | Warmte | PJ | PJ | 15 | 12 Warmte | Winning/productie | ETS1 |  |  | EUR_2024 | 0.028 |  |  |  | 0 | 0 |  | 0
TVKN PR-40 | 2309 | 2050 | Biomass boiler HT100to200 - Waste | Overige warmtewinning | Warmte | PJ | PJ | 15 | 12 Warmte | Winning/productie | ETS1 |  |  | EUR_2024 | 0.028 |  |  |  | 0 | 0 |  | 0
TVKN PR-40 | 2310 | 2030 | H2 boiler HT100to200 - Waste | Overige warmtewinning | Warmte | PJ | PJ | 15 | 12 Warmte | Winning/productie | ETS1 |  |  | EUR_2024 | 0.028 |  |  |  | 0 | 0 |  | 0
TVKN PR-40 | 2310 | 2035 | H2 boiler HT100to200 - Waste | Overige warmtewinning | Warmte | PJ | PJ | 15 | 12 Warmte | Winning/productie | ETS1 |  |  | EUR_2024 | 0.028 |  |  |  | 0 | 0 |  | 0
TVKN PR-40 | 2310 | 2040 | H2 boiler HT100to200 - Waste | Overige warmtewinning | Warmte | PJ | PJ | 15 | 12 Warmte | Winning/productie | ETS1 |  |  | EUR_2024 | 0.028 |  |  |  | 0 | 0 |  | 0
TVKN PR-40 | 2310 | 2045 | H2 boiler HT100to200 - Waste | Overige warmtewinning | Warmte | PJ | PJ | 15 | 12 Warmte | Winning/productie | ETS1 |  |  | EUR_2024 | 0.028 |  |  |  | 0 | 0 |  | 0
TVKN PR-40 | 2310 | 2050 | H2 boiler HT100to200 - Waste | Overige warmtewinning | Warmte | PJ | PJ | 15 | 12 Warmte | Winning/productie | ETS1 |  |  | EUR_2024 | 0.028 |  |  |  | 0 | 0 |  | 0
TVKN PR-40 | 2315 | 2030 | Electric Direct Firing - Basic metal non-ferro | Metaal | Eindverbruiker | PJ | PJ | 15 | 02 Industrie | Overige industrie | ETS1 | 505132250.719 | 24425340.8749 | EUR_2024 | 0.028 | 48557656.723 | 242788283.6152 | 11739869.2705 | 20044475.034 | 0 |  | 31784344.3045
TVKN PR-40 | 2315 | 2035 | Electric Direct Firing - Basic metal non-ferro | Metaal | Eindverbruiker | PJ | PJ | 15 | 02 Industrie | Overige industrie | ETS1 | 505132250.719 | 24425340.8749 | EUR_2024 | 0.028 | 0 | 233465869.2596 | 11289089.9981 | 19274821.3299 | 0 |  | 30563911.328
TVKN PR-40 | 2315 | 2040 | Electric Direct Firing - Basic metal non-ferro | Metaal | Eindverbruiker | PJ | PJ | 15 | 02 Industrie | Overige industrie | ETS1 | 505132250.719 | 24425340.8749 | EUR_2024 | 0.028 | 1631492.4895 | 241623331.7069 | 11683538.7799 | 19948297.2074 | 0 |  | 31631835.9873
TVKN PR-40 | 2315 | 2045 | Electric Direct Firing - Basic metal non-ferro | Metaal | Eindverbruiker | PJ | PJ | 15 | 02 Industrie | Overige industrie | ETS1 | 505132250.719 | 24425340.8749 | EUR_2024 | 0.028 | 48092591.2796 | 239298004.4896 | 11571099.0974 | 19756319.3959 | 0 |  | 31327418.4932
TVKN PR-40 | 2315 | 2050 | Electric Direct Firing - Basic metal non-ferro | Metaal | Eindverbruiker | PJ | PJ | 15 | 02 Industrie | Overige industrie | ETS1 | 505132250.719 | 24425340.8749 | EUR_2024 | 0.028 | 0 | 239355910.6787 | 11573899.1134 | 19761100.1009 | 0 |  | 31334999.2143
TVKN PR-40 | 2316 | 2030 | Hydrogen DF > 400 C - Basic metal non-ferro | Metaal | Eindverbruiker | PJ | PJ | 15 | 02 Industrie | Overige industrie | ETS1 | 7292898.8 | 3691747.76 | EUR_2024 | 0.028 | 544875.721 | 3505226.7248 | 1774385.3665 | 289389.7042 | 0 |  | 2063775.0706
TVKN PR-40 | 2316 | 2035 | Hydrogen DF > 400 C - Basic metal non-ferro | Metaal | Eindverbruiker | PJ | PJ | 15 | 02 Industrie | Overige industrie | ETS1 | 7292898.8 | 3691747.76 | EUR_2024 | 0.028 | 51176.4961 | 3370685.1457 | 1706278.8992 | 278282.021 | 0 |  | 1984560.9203
TVKN PR-40 | 2316 | 2040 | Hydrogen DF > 400 C - Basic metal non-ferro | Metaal | Eindverbruiker | PJ | PJ | 15 | 02 Industrie | Overige industrie | ETS1 | 7292898.8 | 3691747.76 | EUR_2024 | 0.028 | 101636.9104 | 3488445.6378 | 1765890.5906 | 288004.2663 | 0 |  | 2053894.8569
TVKN PR-40 | 2316 | 2045 | Hydrogen DF > 400 C - Basic metal non-ferro | Metaal | Eindverbruiker | PJ | PJ | 15 | 02 Industrie | Overige industrie | ETS1 | 7292898.8 | 3691747.76 | EUR_2024 | 0.028 | 538152.5813 | 3454829.939 | 1748873.9441 | 285228.9716 | 0 |  | 2034102.9157
TVKN PR-40 | 2316 | 2050 | Hydrogen DF > 400 C - Basic metal non-ferro | Metaal | Eindverbruiker | PJ | PJ | 15 | 02 Industrie | Overige industrie | ETS1 | 7292898.8 | 3691747.76 | EUR_2024 | 0.028 | 51198.6041 | 3454940.4789 | 1748929.9007 | 285238.0977 | 0 |  | 2034167.9984
TVKN PR-40 | 2320 | 2030 | H2 boiler - District heating | Overige warmtewinning | Warmte | PJ | PJ | 25 | 12 Warmte | Winning/productie | ETS1 |  |  | EUR_2024 | 0.028 |  |  |  | 0 | 0 |  | 0
TVKN PR-40 | 2320 | 2035 | H2 boiler - District heating | Overige warmtewinning | Warmte | PJ | PJ | 25 | 12 Warmte | Winning/productie | ETS1 |  |  | EUR_2024 | 0.028 |  |  |  | 0 | 0 |  | 0
TVKN PR-40 | 2320 | 2040 | H2 boiler - District heating | Overige warmtewinning | Warmte | PJ | PJ | 25 | 12 Warmte | Winning/productie | ETS1 |  |  | EUR_2024 | 0.028 |  |  |  | 0 | 0 |  | 0
TVKN PR-40 | 2320 | 2045 | H2 boiler - District heating | Overige warmtewinning | Warmte | PJ | PJ | 25 | 12 Warmte | Winning/productie | ETS1 |  |  | EUR_2024 | 0.028 |  |  |  | 0 | 0 |  | 0
TVKN PR-40 | 2320 | 2050 | H2 boiler - District heating | Overige warmtewinning | Warmte | PJ | PJ | 25 | 12 Warmte | Winning/productie | ETS1 |  |  | EUR_2024 | 0.028 |  |  |  | 0 | 0 |  | 0
TVKN PR-40 | 2321 | 2030 | NG boiler - District heating | Overige warmtewinning | Warmte | PJ | PJ | 25 | 12 Warmte | Winning/productie | ETS1 |  |  | EUR_2024 | 0.028 |  |  |  | 0 | 0 |  | 0
TVKN PR-40 | 2321 | 2035 | NG boiler - District heating | Overige warmtewinning | Warmte | PJ | PJ | 25 | 12 Warmte | Winning/productie | ETS1 |  |  | EUR_2024 | 0.028 |  |  |  | 0 | 0 |  | 0
TVKN PR-40 | 2321 | 2040 | NG boiler - District heating | Overige warmtewinning | Warmte | PJ | PJ | 25 | 12 Warmte | Winning/productie | ETS1 |  |  | EUR_2024 | 0.028 |  |  |  | 0 | 0 |  | 0
TVKN PR-40 | 2321 | 2045 | NG boiler - District heating | Overige warmtewinning | Warmte | PJ | PJ | 25 | 12 Warmte | Winning/productie | ETS1 |  |  | EUR_2024 | 0.028 |  |  |  | 0 | 0 |  | 0
TVKN PR-40 | 2321 | 2050 | NG boiler - District heating | Overige warmtewinning | Warmte | PJ | PJ | 25 | 12 Warmte | Winning/productie | ETS1 |  |  | EUR_2024 | 0.028 |  |  |  | 0 | 0 |  | 0
TVKN PR-40 | 2322 | 2030 | e - boiler - District heating | Overige warmtewinning | Warmte | PJ | PJ | 25 | 12 Warmte | Winning/productie | ETS1 |  |  | EUR_2024 | 0.028 |  |  |  | 0 | 0 |  | 0
TVKN PR-40 | 2322 | 2035 | e - boiler - District heating | Overige warmtewinning | Warmte | PJ | PJ | 25 | 12 Warmte | Winning/productie | ETS1 |  |  | EUR_2024 | 0.028 |  |  |  | 0 | 0 |  | 0
TVKN PR-40 | 2322 | 2040 | e - boiler - District heating | Overige warmtewinning | Warmte | PJ | PJ | 25 | 12 Warmte | Winning/productie | ETS1 |  |  | EUR_2024 | 0.028 |  |  |  | 0 | 0 |  | 0
TVKN PR-40 | 2322 | 2045 | e - boiler - District heating | Overige warmtewinning | Warmte | PJ | PJ | 25 | 12 Warmte | Winning/productie | ETS1 |  |  | EUR_2024 | 0.028 |  |  |  | 0 | 0 |  | 0
TVKN PR-40 | 2322 | 2050 | e - boiler - District heating | Overige warmtewinning | Warmte | PJ | PJ | 25 | 12 Warmte | Winning/productie | ETS1 |  |  | EUR_2024 | 0.028 |  |  |  | 0 | 0 |  | 0
TVKN PR-40 | 2323 | 2030 | NG CHP - District heating | Elektriciteitscentrales | Elektriciteit | PJ | PJ | 25 | 11 Elektriciteit | Omzetting/centrales | ETS1 | 40271435.8146 | 2013571.7907 | EUR_2024 | 0.028 | 0 | 59.6237 | 2.9812 | 3.3482 | 0 |  | 6.3294
TVKN PR-40 | 2323 | 2035 | NG CHP - District heating | Elektriciteitscentrales | Elektriciteit | PJ | PJ | 25 | 11 Elektriciteit | Omzetting/centrales | ETS1 | 40070078.6354 | 2013571.7907 | EUR_2024 | 0.028 | 238183.0229 | 81.9276 | 4.117 | 4.6007 | 0 |  | 8.7177
TVKN PR-40 | 2323 | 2040 | NG CHP - District heating | Elektriciteitscentrales | Elektriciteit | PJ | PJ | 25 | 11 Elektriciteit | Omzetting/centrales | ETS1 | 39868721.4562 | 2013571.7907 | EUR_2024 | 0.028 | 236985.9733 | 103.2547 | 5.2149 | 5.7983 | 0 |  | 11.0132
TVKN PR-40 | 2323 | 2045 | NG CHP - District heating | Elektriciteitscentrales | Elektriciteit | PJ | PJ | 25 | 11 Elektriciteit | Omzetting/centrales | ETS1 | 39667364.277 | 2013571.7907 | EUR_2024 | 0.028 | 235789.2173 | 125.0762 | 6.349 | 7.0237 | 0 |  | 13.3728
TVKN PR-40 | 2323 | 2050 | NG CHP - District heating | Elektriciteitscentrales | Elektriciteit | PJ | PJ | 25 | 11 Elektriciteit | Omzetting/centrales | ETS1 | 39466007.0978 | 2013571.7907 | EUR_2024 | 0.028 | 234595.846 | 164.3122 | 8.3833 | 9.2271 | 0 |  | 17.6103
TVKN PR-40 | 2324 | 2030 | Ground source heat pumps - households | Warmtepomp in huishoudens | Eindverbruiker | PJ | PJ | 20 | 01 Gebouwde omgeving | Huishoudens | ETS2 | 38942478.4395 | 402714.3584 | EUR_2024 | 0.028 | 1209217273.1564 | 9670230585.5741 | 100002384.5914 | 638031965.1201 | 0 |  | 738034349.7115
TVKN PR-40 | 2324 | 2035 | Ground source heat pumps - households | Warmtepomp in huishoudens | Eindverbruiker | PJ | PJ | 20 | 01 Gebouwde omgeving | Huishoudens | ETS2 | 38569967.6561 | 403635.7688 | EUR_2024 | 0.028 | 116336346.9003 | 8962917826.2586 | 93797180.7431 | 591364189.6429 | 0 |  | 685161370.386
TVKN PR-40 | 2324 | 2040 | Ground source heat pumps - households | Warmtepomp in huishoudens | Eindverbruiker | PJ | PJ | 20 | 01 Gebouwde omgeving | Huishoudens | ETS2 | 38197456.8726 | 404557.1792 | EUR_2024 | 0.028 | 794838560.3956 | 11665609792.8591 | 123552890.1094 | 769685052.9671 | 0 |  | 893237943.0766
TVKN PR-40 | 2324 | 2045 | Ground source heat pumps - households | Warmtepomp in huishoudens | Eindverbruiker | PJ | PJ | 20 | 01 Gebouwde omgeving | Huishoudens | ETS2 | 37824946.0892 | 405478.5896 | EUR_2024 | 0.028 | 637122971.8486 | 13564078104.3188 | 145405184.3455 | 894944058.6092 | 0 |  | 1040349242.9548
TVKN PR-40 | 2324 | 2050 | Ground source heat pumps - households | Warmtepomp in huishoudens | Eindverbruiker | PJ | PJ | 20 | 01 Gebouwde omgeving | Huishoudens | ETS2 | 37452435.3058 | 406400 | EUR_2024 | 0.028 | 1579892852.2104 | 15515212513.1178 | 168357072.48 | 1023677919.7145 | 0 |  | 1192034992.1945
TVKN PR-40 | 2325 | 2030 | Hybrid heat pumps (boiler part) households | Hybride warmtepomp | Eindverbruiker | PJ | PJ | 20 | 01 Gebouwde omgeving | Huishoudens | ETS2 | 29961948.2548 | 1087328.7677 | EUR_2024 | 0.028 | 0 | 7785599.4003 | 282541.9138 | 513685.919 | 0 |  | 796227.8328
TVKN PR-40 | 2325 | 2035 | Hybrid heat pumps (boiler part) households | Hybride warmtepomp | Eindverbruiker | PJ | PJ | 20 | 01 Gebouwde omgeving | Huishoudens | ETS2 | 27606069.2575 | 1088546.5758 | EUR_2024 | 0.028 | 1103739.1261 | 9341950.824 | 368366.4083 | 616372.4008 | 0 |  | 984738.8091
TVKN PR-40 | 2325 | 2040 | Hybrid heat pumps (boiler part) households | Hybride warmtepomp | Eindverbruiker | PJ | PJ | 20 | 01 Gebouwde omgeving | Huishoudens | ETS2 | 25250190.2602 | 1089764.3838 | EUR_2024 | 0.028 | 1171772.4961 | 11339309.6559 | 489389.4134 | 748156.1023 | 0 |  | 1237545.5157
TVKN PR-40 | 2325 | 2045 | Hybrid heat pumps (boiler part) households | Hybride warmtepomp | Eindverbruiker | PJ | PJ | 20 | 01 Gebouwde omgeving | Huishoudens | ETS2 | 22894311.263 | 1090982.1919 | EUR_2024 | 0.028 | 4698607.5463 | 30996004.9141 | 1477052.0499 | 2045084.8355 | 0 |  | 3522136.8854
TVKN PR-40 | 2325 | 2050 | Hybrid heat pumps (boiler part) households | Hybride warmtepomp | Eindverbruiker | PJ | PJ | 20 | 01 Gebouwde omgeving | Huishoudens | ETS2 | 20538432.2657 | 1092200 | EUR_2024 | 0.028 | 459675.4479 | 32245320.4601 | 1714753.0323 | 2127513.4028 | 0 |  | 3842266.4351
TVKN PR-40 | 2328 | 2030 | Hybrid heat pumps (HP part) households | Hybride warmtepomp | Eindverbruiker | PJ | PJ | 20 | 01 Gebouwde omgeving | Huishoudens | ETS2 |  |  | EUR_2024 | 0.028 |  |  |  | 0 | 0 |  | 0
TVKN PR-40 | 2328 | 2035 | Hybrid heat pumps (HP part) households | Hybride warmtepomp | Eindverbruiker | PJ | PJ | 20 | 01 Gebouwde omgeving | Huishoudens | ETS2 |  |  | EUR_2024 | 0.028 |  |  |  | 0 | 0 |  | 0
TVKN PR-40 | 2328 | 2040 | Hybrid heat pumps (HP part) households | Hybride warmtepomp | Eindverbruiker | PJ | PJ | 20 | 01 Gebouwde omgeving | Huishoudens | ETS2 |  |  | EUR_2024 | 0.028 |  |  |  | 0 | 0 |  | 0
TVKN PR-40 | 2328 | 2045 | Hybrid heat pumps (HP part) households | Hybride warmtepomp | Eindverbruiker | PJ | PJ | 20 | 01 Gebouwde omgeving | Huishoudens | ETS2 |  |  | EUR_2024 | 0.028 |  |  |  | 0 | 0 |  | 0
TVKN PR-40 | 2328 | 2050 | Hybrid heat pumps (HP part) households | Hybride warmtepomp | Eindverbruiker | PJ | PJ | 20 | 01 Gebouwde omgeving | Huishoudens | ETS2 |  |  | EUR_2024 | 0.028 |  |  |  | 0 | 0 |  | 0
TVKN PR-40 | 2329 | 2030 | REF NG Direct Firing - High Temp - Fertilizer | Kunstmest | Eindverbruiker | PJ | PJ | 15 | 02 Industrie | Energie-intensieve industrie | ETS1 | 19050000 | 225136.3633 | EUR_2024 | 0.028 | 0 | 29519646.6947 | 348868.5513 | 2437126.7525 | 0 |  | 2785995.3038
TVKN PR-40 | 2329 | 2035 | REF NG Direct Firing - High Temp - Fertilizer | Kunstmest | Eindverbruiker | PJ | PJ | 15 | 02 Industrie | Energie-intensieve industrie | ETS1 | 19050000 | 222250 | EUR_2024 | 0.028 | 3362924.4679 | 31281631.4105 | 364952.3665 | 2582595.2986 | 0 |  | 2947547.6651
TVKN PR-40 | 2329 | 2040 | REF NG Direct Firing - High Temp - Fertilizer | Kunstmest | Eindverbruiker | PJ | PJ | 15 | 02 Industrie | Energie-intensieve industrie | ETS1 | 19050000 | 219363.6367 | EUR_2024 | 0.028 | 3658919.8894 | 34523593.2336 | 397544.4076 | 2850249.9888 | 0 |  | 3247794.3964
TVKN PR-40 | 2329 | 2045 | REF NG Direct Firing - High Temp - Fertilizer | Kunstmest | Eindverbruiker | PJ | PJ | 15 | 02 Industrie | Energie-intensieve industrie | ETS1 | 19050000 | 207818.1823 | EUR_2024 | 0.028 | 88715.5782 | 35552799.6779 | 387848.7246 | 2935220.7401 | 0 |  | 3323069.4648
TVKN PR-40 | 2329 | 2050 | REF NG Direct Firing - High Temp - Fertilizer | Kunstmest | Eindverbruiker | PJ | PJ | 15 | 02 Industrie | Energie-intensieve industrie | ETS1 | 19050000 | 196272.7278 | EUR_2024 | 0.028 | 3582752.724 | 36651940.9581 | 377626.0595 | 3025965.2754 | 0 |  | 3403591.3348
TVKN PR-40 | 2331 | 2030 | Direct Firing Elec 200-400 C - Chemicals | Chemie | Eindverbruiker | PJ | PJ | 15 | 02 Industrie | Energie-intensieve industrie | ETS1 |  |  | EUR_2024 | 0.028 |  |  |  | 0 | 0 |  | 0
TVKN PR-40 | 2331 | 2035 | Direct Firing Elec 200-400 C - Chemicals | Chemie | Eindverbruiker | PJ | PJ | 15 | 02 Industrie | Energie-intensieve industrie | ETS1 |  |  | EUR_2024 | 0.028 |  |  |  | 0 | 0 |  | 0
TVKN PR-40 | 2331 | 2040 | Direct Firing Elec 200-400 C - Chemicals | Chemie | Eindverbruiker | PJ | PJ | 15 | 02 Industrie | Energie-intensieve industrie | ETS1 |  |  | EUR_2024 | 0.028 |  |  |  | 0 | 0 |  | 0
TVKN PR-40 | 2331 | 2045 | Direct Firing Elec 200-400 C - Chemicals | Chemie | Eindverbruiker | PJ | PJ | 15 | 02 Industrie | Energie-intensieve industrie | ETS1 |  |  | EUR_2024 | 0.028 |  |  |  | 0 | 0 |  | 0
TVKN PR-40 | 2331 | 2050 | Direct Firing Elec 200-400 C - Chemicals | Chemie | Eindverbruiker | PJ | PJ | 15 | 02 Industrie | Energie-intensieve industrie | ETS1 |  |  | EUR_2024 | 0.028 |  |  |  | 0 | 0 |  | 0
TVKN PR-40 | 2333 | 2030 | Direct Firing Elec 200-400 C - Ferro | Staalindustrie | Eindverbruiker | PJ | PJ | 15 | 02 Industrie | Energie-intensieve industrie | ETS1 |  |  | EUR_2024 | 0.028 |  |  |  | 0 | 0 |  | 0
TVKN PR-40 | 2333 | 2035 | Direct Firing Elec 200-400 C - Ferro | Staalindustrie | Eindverbruiker | PJ | PJ | 15 | 02 Industrie | Energie-intensieve industrie | ETS1 |  |  | EUR_2024 | 0.028 |  |  |  | 0 | 0 |  | 0
TVKN PR-40 | 2333 | 2040 | Direct Firing Elec 200-400 C - Ferro | Staalindustrie | Eindverbruiker | PJ | PJ | 15 | 02 Industrie | Energie-intensieve industrie | ETS1 |  |  | EUR_2024 | 0.028 |  |  |  | 0 | 0 |  | 0
TVKN PR-40 | 2333 | 2045 | Direct Firing Elec 200-400 C - Ferro | Staalindustrie | Eindverbruiker | PJ | PJ | 15 | 02 Industrie | Energie-intensieve industrie | ETS1 |  |  | EUR_2024 | 0.028 |  |  |  | 0 | 0 |  | 0
TVKN PR-40 | 2333 | 2050 | Direct Firing Elec 200-400 C - Ferro | Staalindustrie | Eindverbruiker | PJ | PJ | 15 | 02 Industrie | Energie-intensieve industrie | ETS1 |  |  | EUR_2024 | 0.028 |  |  |  | 0 | 0 |  | 0
TVKN PR-40 | 2339 | 2030 | Direct Firing Elec 200-400 C - non ferro | Metaal | Eindverbruiker | PJ | PJ | 15 | 02 Industrie | Overige industrie | ETS1 |  |  | EUR_2024 | 0.028 |  |  |  | 0 | 0 |  | 0
TVKN PR-40 | 2339 | 2035 | Direct Firing Elec 200-400 C - non ferro | Metaal | Eindverbruiker | PJ | PJ | 15 | 02 Industrie | Overige industrie | ETS1 |  |  | EUR_2024 | 0.028 |  |  |  | 0 | 0 |  | 0
TVKN PR-40 | 2339 | 2040 | Direct Firing Elec 200-400 C - non ferro | Metaal | Eindverbruiker | PJ | PJ | 15 | 02 Industrie | Overige industrie | ETS1 |  |  | EUR_2024 | 0.028 |  |  |  | 0 | 0 |  | 0
TVKN PR-40 | 2339 | 2045 | Direct Firing Elec 200-400 C - non ferro | Metaal | Eindverbruiker | PJ | PJ | 15 | 02 Industrie | Overige industrie | ETS1 |  |  | EUR_2024 | 0.028 |  |  |  | 0 | 0 |  | 0
TVKN PR-40 | 2339 | 2050 | Direct Firing Elec 200-400 C - non ferro | Metaal | Eindverbruiker | PJ | PJ | 15 | 02 Industrie | Overige industrie | ETS1 |  |  | EUR_2024 | 0.028 |  |  |  | 0 | 0 |  | 0
TVKN PR-40 | 2340 | 2030 | Natural Gas Boilers 200-400 C - non ferro | Metaal | Eindverbruiker | PJ | PJ | 15 | 02 Industrie | Overige industrie | ETS1 |  |  | EUR_2024 | 0.028 |  |  |  | 0 | 0 |  | 0
TVKN PR-40 | 2340 | 2035 | Natural Gas Boilers 200-400 C - non ferro | Metaal | Eindverbruiker | PJ | PJ | 15 | 02 Industrie | Overige industrie | ETS1 |  |  | EUR_2024 | 0.028 |  |  |  | 0 | 0 |  | 0
TVKN PR-40 | 2340 | 2040 | Natural Gas Boilers 200-400 C - non ferro | Metaal | Eindverbruiker | PJ | PJ | 15 | 02 Industrie | Overige industrie | ETS1 |  |  | EUR_2024 | 0.028 |  |  |  | 0 | 0 |  | 0
TVKN PR-40 | 2340 | 2045 | Natural Gas Boilers 200-400 C - non ferro | Metaal | Eindverbruiker | PJ | PJ | 15 | 02 Industrie | Overige industrie | ETS1 |  |  | EUR_2024 | 0.028 |  |  |  | 0 | 0 |  | 0
TVKN PR-40 | 2340 | 2050 | Natural Gas Boilers 200-400 C - non ferro | Metaal | Eindverbruiker | PJ | PJ | 15 | 02 Industrie | Overige industrie | ETS1 |  |  | EUR_2024 | 0.028 |  |  |  | 0 | 0 |  | 0
TVKN PR-40 | 2341 | 2030 | Electric Boilers 200-400 C- non ferro | Metaal | Eindverbruiker | PJ | PJ | 15 | 02 Industrie | Overige industrie | ETS1 |  |  | EUR_2024 | 0.028 |  |  |  | 0 | 0 |  | 0
TVKN PR-40 | 2341 | 2035 | Electric Boilers 200-400 C- non ferro | Metaal | Eindverbruiker | PJ | PJ | 15 | 02 Industrie | Overige industrie | ETS1 |  |  | EUR_2024 | 0.028 |  |  |  | 0 | 0 |  | 0
TVKN PR-40 | 2341 | 2040 | Electric Boilers 200-400 C- non ferro | Metaal | Eindverbruiker | PJ | PJ | 15 | 02 Industrie | Overige industrie | ETS1 |  |  | EUR_2024 | 0.028 |  |  |  | 0 | 0 |  | 0
TVKN PR-40 | 2341 | 2045 | Electric Boilers 200-400 C- non ferro | Metaal | Eindverbruiker | PJ | PJ | 15 | 02 Industrie | Overige industrie | ETS1 |  |  | EUR_2024 | 0.028 |  |  |  | 0 | 0 |  | 0
TVKN PR-40 | 2341 | 2050 | Electric Boilers 200-400 C- non ferro | Metaal | Eindverbruiker | PJ | PJ | 15 | 02 Industrie | Overige industrie | ETS1 |  |  | EUR_2024 | 0.028 |  |  |  | 0 | 0 |  | 0
TVKN PR-40 | 2342 | 2030 | Hydrogen Boilers 200-400 C- non ferro | Metaal | Eindverbruiker | PJ | PJ | 15 | 02 Industrie | Overige industrie | ETS1 |  |  | EUR_2024 | 0.028 |  |  |  | 0 | 0 |  | 0
TVKN PR-40 | 2342 | 2035 | Hydrogen Boilers 200-400 C- non ferro | Metaal | Eindverbruiker | PJ | PJ | 15 | 02 Industrie | Overige industrie | ETS1 |  |  | EUR_2024 | 0.028 |  |  |  | 0 | 0 |  | 0
TVKN PR-40 | 2342 | 2040 | Hydrogen Boilers 200-400 C- non ferro | Metaal | Eindverbruiker | PJ | PJ | 15 | 02 Industrie | Overige industrie | ETS1 |  |  | EUR_2024 | 0.028 |  |  |  | 0 | 0 |  | 0
TVKN PR-40 | 2342 | 2045 | Hydrogen Boilers 200-400 C- non ferro | Metaal | Eindverbruiker | PJ | PJ | 15 | 02 Industrie | Overige industrie | ETS1 |  |  | EUR_2024 | 0.028 |  |  |  | 0 | 0 |  | 0
TVKN PR-40 | 2342 | 2050 | Hydrogen Boilers 200-400 C- non ferro | Metaal | Eindverbruiker | PJ | PJ | 15 | 02 Industrie | Overige industrie | ETS1 |  |  | EUR_2024 | 0.028 |  |  |  | 0 | 0 |  | 0
TVKN PR-40 | 2343 | 2030 | Electric Boilers 100-200C - non ferro | Metaal | Eindverbruiker | PJ | PJ | 15 | 02 Industrie | Overige industrie | ETS1 |  |  | EUR_2024 | 0.028 |  |  |  | 0 | 0 |  | 0
TVKN PR-40 | 2343 | 2035 | Electric Boilers 100-200C - non ferro | Metaal | Eindverbruiker | PJ | PJ | 15 | 02 Industrie | Overige industrie | ETS1 |  |  | EUR_2024 | 0.028 |  |  |  | 0 | 0 |  | 0
TVKN PR-40 | 2343 | 2040 | Electric Boilers 100-200C - non ferro | Metaal | Eindverbruiker | PJ | PJ | 15 | 02 Industrie | Overige industrie | ETS1 |  |  | EUR_2024 | 0.028 |  |  |  | 0 | 0 |  | 0
TVKN PR-40 | 2343 | 2045 | Electric Boilers 100-200C - non ferro | Metaal | Eindverbruiker | PJ | PJ | 15 | 02 Industrie | Overige industrie | ETS1 |  |  | EUR_2024 | 0.028 |  |  |  | 0 | 0 |  | 0
TVKN PR-40 | 2343 | 2050 | Electric Boilers 100-200C - non ferro | Metaal | Eindverbruiker | PJ | PJ | 15 | 02 Industrie | Overige industrie | ETS1 |  |  | EUR_2024 | 0.028 |  |  |  | 0 | 0 |  | 0
TVKN PR-40 | 2344 | 2030 | Electric HP < 100 C non ferro | Metaal | Eindverbruiker | PJ | PJ | 15 | 02 Industrie | Overige industrie | ETS1 |  |  | EUR_2024 | 0.028 |  |  |  | 0 | 0 |  | 0
TVKN PR-40 | 2344 | 2035 | Electric HP < 100 C non ferro | Metaal | Eindverbruiker | PJ | PJ | 15 | 02 Industrie | Overige industrie | ETS1 |  |  | EUR_2024 | 0.028 |  |  |  | 0 | 0 |  | 0
TVKN PR-40 | 2344 | 2040 | Electric HP < 100 C non ferro | Metaal | Eindverbruiker | PJ | PJ | 15 | 02 Industrie | Overige industrie | ETS1 |  |  | EUR_2024 | 0.028 |  |  |  | 0 | 0 |  | 0
TVKN PR-40 | 2344 | 2045 | Electric HP < 100 C non ferro | Metaal | Eindverbruiker | PJ | PJ | 15 | 02 Industrie | Overige industrie | ETS1 |  |  | EUR_2024 | 0.028 |  |  |  | 0 | 0 |  | 0
TVKN PR-40 | 2344 | 2050 | Electric HP < 100 C non ferro | Metaal | Eindverbruiker | PJ | PJ | 15 | 02 Industrie | Overige industrie | ETS1 |  |  | EUR_2024 | 0.028 |  |  |  | 0 | 0 |  | 0
TVKN PR-40 | 2346 | 2030 | Post-Combustion CCS Add on - Fertilizer | Kunstmest | Eindverbruiker | Mton |  | 20 | 02 Industrie | Energie-intensieve industrie | ETS1 | 360057700 | 0 | EUR_2024 | 0.028 | 1971622.8744 | 12106410.8993 | 0 | 798768.661 | 0 |  | 798768.661
TVKN PR-40 | 2346 | 2035 | Post-Combustion CCS Add on - Fertilizer | Kunstmest | Eindverbruiker | Mton |  | 20 | 02 Industrie | Energie-intensieve industrie | ETS1 | 319763775 | 0 | EUR_2024 | 0.028 | 1772390.5876 | 18947976.3426 | 0 | 1250168.181 | 0 |  | 1250168.181
TVKN PR-40 | 2346 | 2040 | Post-Combustion CCS Add on - Fertilizer | Kunstmest | Eindverbruiker | Mton |  | 20 | 02 Industrie | Energie-intensieve industrie | ETS1 | 279469850 | 0 | EUR_2024 | 0.028 | 2641262.7824 | 29184931.802 | 0 | 1925592.0761 | 0 |  | 1925592.0761
TVKN PR-40 | 2346 | 2045 | Post-Combustion CCS Add on - Fertilizer | Kunstmest | Eindverbruiker | Mton |  | 20 | 02 Industrie | Energie-intensieve industrie | ETS1 | 239175925 | 0 | EUR_2024 | 0.028 | 3907774.58 | 44018099.0634 | 0 | 2904269.3447 | 0 |  | 2904269.3447
TVKN PR-40 | 2346 | 2050 | Post-Combustion CCS Add on - Fertilizer | Kunstmest | Eindverbruiker | Mton |  | 20 | 02 Industrie | Energie-intensieve industrie | ETS1 | 198882000 | 0 | EUR_2024 | 0.028 | 6669744.0203 | 64505855.4118 | 0 | 4256030.6423 | 0 |  | 4256030.6423
TVKN PR-40 | 2350 | 2030 | Direct Firing Elec 200-400 C -Industry | Overige industrie | Eindverbruiker | PJ | PJ | 15 | 02 Industrie | Overige industrie | ETS1 |  |  | EUR_2024 | 0.028 |  |  |  | 0 | 0 |  | 0
TVKN PR-40 | 2350 | 2035 | Direct Firing Elec 200-400 C -Industry | Overige industrie | Eindverbruiker | PJ | PJ | 15 | 02 Industrie | Overige industrie | ETS1 |  |  | EUR_2024 | 0.028 |  |  |  | 0 | 0 |  | 0
TVKN PR-40 | 2350 | 2040 | Direct Firing Elec 200-400 C -Industry | Overige industrie | Eindverbruiker | PJ | PJ | 15 | 02 Industrie | Overige industrie | ETS1 |  |  | EUR_2024 | 0.028 |  |  |  | 0 | 0 |  | 0
TVKN PR-40 | 2350 | 2045 | Direct Firing Elec 200-400 C -Industry | Overige industrie | Eindverbruiker | PJ | PJ | 15 | 02 Industrie | Overige industrie | ETS1 |  |  | EUR_2024 | 0.028 |  |  |  | 0 | 0 |  | 0
TVKN PR-40 | 2350 | 2050 | Direct Firing Elec 200-400 C -Industry | Overige industrie | Eindverbruiker | PJ | PJ | 15 | 02 Industrie | Overige industrie | ETS1 |  |  | EUR_2024 | 0.028 |  |  |  | 0 | 0 |  | 0
TVKN PR-40 | 2352 | 2030 | Direct Firing Elec 200-400 C - Refinery | Raffinage | Fossiel - Complex | PJ | PJ | 15 | 14 Koolstof | Omzetting/centrales | ETS1 |  |  | EUR_2024 | 0.028 |  |  |  | 0 | 0 |  | 0
TVKN PR-40 | 2352 | 2035 | Direct Firing Elec 200-400 C - Refinery | Raffinage | Fossiel - Complex | PJ | PJ | 15 | 14 Koolstof | Omzetting/centrales | ETS1 |  |  | EUR_2024 | 0.028 |  |  |  | 0 | 0 |  | 0
TVKN PR-40 | 2352 | 2040 | Direct Firing Elec 200-400 C - Refinery | Raffinage | Fossiel - Complex | PJ | PJ | 15 | 14 Koolstof | Omzetting/centrales | ETS1 |  |  | EUR_2024 | 0.028 |  |  |  | 0 | 0 |  | 0
TVKN PR-40 | 2352 | 2045 | Direct Firing Elec 200-400 C - Refinery | Raffinage | Fossiel - Complex | PJ | PJ | 15 | 14 Koolstof | Omzetting/centrales | ETS1 |  |  | EUR_2024 | 0.028 |  |  |  | 0 | 0 |  | 0
TVKN PR-40 | 2352 | 2050 | Direct Firing Elec 200-400 C - Refinery | Raffinage | Fossiel - Complex | PJ | PJ | 15 | 14 Koolstof | Omzetting/centrales | ETS1 |  |  | EUR_2024 | 0.028 |  |  |  | 0 | 0 |  | 0
TVKN PR-40 | 2356 | 2030 | REF methanol from NG | Chemie | Eindverbruiker | PJ | PJ | 30 | 02 Industrie | Energie-intensieve industrie | ETS1 | 22860000 | 1143000 | EUR_2024 | 0.028 | 0 | 231.3329 | 11.5666 | 11.4994 | 0 |  | 23.066
TVKN PR-40 | 2356 | 2035 | REF methanol from NG | Chemie | Eindverbruiker | PJ | PJ | 30 | 02 Industrie | Energie-intensieve industrie | ETS1 | 21590000 | 1079500 | EUR_2024 | 0.028 | 103404.8506 | 385.0316 | 19.2516 | 19.1396 | 0 |  | 38.3912
TVKN PR-40 | 2356 | 2040 | REF methanol from NG | Chemie | Eindverbruiker | PJ | PJ | 30 | 02 Industrie | Energie-intensieve industrie | ETS1 | 20320000 | 1016000 | EUR_2024 | 0.028 | 97346.1205 | 638.677 | 31.9339 | 31.7481 | 0 |  | 63.6819
TVKN PR-40 | 2356 | 2045 | REF methanol from NG | Chemie | Eindverbruiker | PJ | PJ | 30 | 02 Industrie | Energie-intensieve industrie | ETS1 | 19050000 | 952500 | EUR_2024 | 0.028 | 91301.4415 | 1055.0531 | 52.7527 | 52.4458 | 0 |  | 105.1985
TVKN PR-40 | 2356 | 2050 | REF methanol from NG | Chemie | Eindverbruiker | PJ | PJ | 30 | 02 Industrie | Energie-intensieve industrie | ETS1 | 17780000 | 889000 | EUR_2024 | 0.028 | 85129.5761 | 985.0772 | 49.2539 | 48.9674 | 0 |  | 98.2212
TVKN PR-40 | 2357 | 2030 | Methanol from lignocellulosics | Raffinage | Biobased - Complex | PJ | PJ | 20 | 14 Koolstof | Omzetting/centrales | ETS1 | 81280000 | 5080000 | EUR_2024 | 0.028 | 0 | 164.3872 | 10.7771 | 10.8461 | 0 |  | 21.6232
TVKN PR-40 | 2357 | 2035 | Methanol from lignocellulosics | Raffinage | Biobased - Complex | PJ | PJ | 20 | 14 Koolstof | Omzetting/centrales | ETS1 | 77152500 | 4762500 | EUR_2024 | 0.028 | 151674.0959 | 276.3965 | 17.0615 | 18.2364 | 0 |  | 35.2979
TVKN PR-40 | 2357 | 2040 | Methanol from lignocellulosics | Raffinage | Biobased - Complex | PJ | PJ | 20 | 14 Koolstof | Omzetting/centrales | ETS1 | 73025000 | 4445000 | EUR_2024 | 0.028 | 143572.7563 | 440.0905 | 28.2272 | 29.0367 | 0 |  | 57.2639
TVKN PR-40 | 2357 | 2045 | Methanol from lignocellulosics | Raffinage | Biobased - Complex | PJ | PJ | 20 | 14 Koolstof | Omzetting/centrales | ETS1 | 68897500 | 4127500 | EUR_2024 | 0.028 | 135440.7401 | 498.4368 | 31.1357 | 32.8864 | 0 |  | 64.0221
TVKN PR-40 | 2357 | 2050 | Methanol from lignocellulosics | Raffinage | Biobased - Complex | PJ | PJ | 20 | 14 Koolstof | Omzetting/centrales | ETS1 | 64770000 | 3810000 | EUR_2024 | 0.028 | 0 | 688.6154 | 43.6497 | 45.4341 | 0 |  | 89.0838
TVKN PR-40 | 2358 | 2030 | REF methanol conventional applications | Chemie | Eindverbruiker | Mton methanol | Mton methanol | 30 | 02 Industrie | Energie-intensieve industrie | ETS1 |  |  | EUR_2024 | 0.028 |  |  |  | 0 | 0 |  | 0
TVKN PR-40 | 2358 | 2035 | REF methanol conventional applications | Chemie | Eindverbruiker | Mton methanol | Mton methanol | 30 | 02 Industrie | Energie-intensieve industrie | ETS1 |  |  | EUR_2024 | 0.028 |  |  |  | 0 | 0 |  | 0
TVKN PR-40 | 2358 | 2040 | REF methanol conventional applications | Chemie | Eindverbruiker | Mton methanol | Mton methanol | 30 | 02 Industrie | Energie-intensieve industrie | ETS1 |  |  | EUR_2024 | 0.028 |  |  |  | 0 | 0 |  | 0
TVKN PR-40 | 2358 | 2045 | REF methanol conventional applications | Chemie | Eindverbruiker | Mton methanol | Mton methanol | 30 | 02 Industrie | Energie-intensieve industrie | ETS1 |  |  | EUR_2024 | 0.028 |  |  |  | 0 | 0 |  | 0
TVKN PR-40 | 2358 | 2050 | REF methanol conventional applications | Chemie | Eindverbruiker | Mton methanol | Mton methanol | 30 | 02 Industrie | Energie-intensieve industrie | ETS1 |  |  | EUR_2024 | 0.028 |  |  |  | 0 | 0 |  | 0
TVKN PR-40 | 2359 | 2030 | HVC from methanol | Chemie | Eindverbruiker | Mton ethylene | Mton ethylene | 20 | 02 Industrie | Energie-intensieve industrie | ETS1 | 2582351524.39 | 154941091.438 | EUR_2024 | 0.028 | 322908032.3511 | 1614540161.7555 | 97099656.6236 | 106525715.4992 | 0 |  | 203625372.1228
TVKN PR-40 | 2359 | 2035 | HVC from methanol | Chemie | Eindverbruiker | Mton ethylene | Mton ethylene | 20 | 02 Industrie | Energie-intensieve industrie | ETS1 | 2453233948.2975 | 147194036.8724 | EUR_2024 | 0.028 | 18.4483 | 1533813245.9887 | 92068046.4866 | 101199435.8154 | 0 |  | 193267482.3021
TVKN PR-40 | 2359 | 2040 | HVC from methanol | Chemie | Eindverbruiker | Mton ethylene | Mton ethylene | 20 | 02 Industrie | Energie-intensieve industrie | ETS1 | 2324116372.205 | 139446982.3069 | EUR_2024 | 0.028 | 17.4774 | 1453086320.5123 | 139710209.2195 | 95873155.4911 | 0 |  | 235583364.7106
TVKN PR-40 | 2359 | 2045 | HVC from methanol | Chemie | Eindverbruiker | Mton ethylene | Mton ethylene | 20 | 02 Industrie | Energie-intensieve industrie | ETS1 | 2194998796.1125 | 131699927.7413 | EUR_2024 | 0.028 | 16.5064 | 1372359385.3262 | 134591314.435 | 90546874.5261 | 0 |  | 225138188.9611
TVKN PR-40 | 2359 | 2050 | HVC from methanol | Chemie | Eindverbruiker | Mton ethylene | Mton ethylene | 20 | 02 Industrie | Energie-intensieve industrie | ETS1 | 2065881220.02 | 123952873.1758 | EUR_2024 | 0.028 | 258326441.4798 | 1291632440.4305 | 129161503.9443 | 85220592.9205 | 0 |  | 214382096.8648
TVKN PR-40 | 2360 | 2030 | Methanol from ext. H2 and ext. CO2 | Raffinage | Synthetisch | PJ | PJ | 20 | 14 Koolstof | Omzetting/centrales | ETS1 | 10160000 | 254000 | EUR_2024 | 0.028 | 37652518.2026 | 188262591.0128 | 4706564.7753 | 12421374.0137 | 0 |  | 17127938.7891
TVKN PR-40 | 2360 | 2035 | Methanol from ext. H2 and ext. CO2 | Raffinage | Synthetisch | PJ | PJ | 20 | 14 Koolstof | Omzetting/centrales | ETS1 | 9842500 | 246062.5 | EUR_2024 | 0.028 | 27807081.4723 | 321414792.4054 | 8035369.8101 | 21206620.649 | 0 |  | 29241990.4592
TVKN PR-40 | 2360 | 2040 | Methanol from ext. H2 and ext. CO2 | Raffinage | Synthetisch | PJ | PJ | 20 | 14 Koolstof | Omzetting/centrales | ETS1 | 9525000 | 238125 | EUR_2024 | 0.028 | 47424753.639 | 548170341.4905 | 13704258.5373 | 36167720.8322 | 0 |  | 49871979.3694
TVKN PR-40 | 2360 | 2045 | Methanol from ext. H2 and ext. CO2 | Raffinage | Synthetisch | PJ | PJ | 20 | 14 Koolstof | Omzetting/centrales | ETS1 | 9207500 | 230187.5 | EUR_2024 | 0.028 | 61660052.8804 | 838198261.1763 | 20954956.5294 | 55303467.586 | 0 |  | 76258424.1154
TVKN PR-40 | 2360 | 2050 | Methanol from ext. H2 and ext. CO2 | Raffinage | Synthetisch | PJ | PJ | 20 | 14 Koolstof | Omzetting/centrales | ETS1 | 8890000 | 222250 | EUR_2024 | 0.028 | 113988884.2875 | 1214509527.161 | 30362738.179 | 80132101.651 | 0 |  | 110494839.83
TVKN PR-40 | 2361 | 2030 | Methanol from ext. H2 and direct air capture | Raffinage | Synthetisch | PJ | PJ | 20 | 14 Koolstof | Omzetting/centrales | ETS1 | 55880000 | 2540000 | EUR_2024 | 0.028 | 7.1753 | 35.8763 | 1.6307 | 2.3671 | 0 |  | 3.9978
TVKN PR-40 | 2361 | 2035 | Methanol from ext. H2 and direct air capture | Raffinage | Synthetisch | PJ | PJ | 20 | 14 Koolstof | Omzetting/centrales | ETS1 | 48895000 | 2222500 | EUR_2024 | 0.028 | 4.9071 | 55.9273 | 2.5421 | 3.69 | 0 |  | 6.2322
TVKN PR-40 | 2361 | 2040 | Methanol from ext. H2 and direct air capture | Raffinage | Synthetisch | PJ | PJ | 20 | 14 Koolstof | Omzetting/centrales | ETS1 | 41910000 | 1905000 | EUR_2024 | 0.028 | 7.2277 | 84.0761 | 3.8216 | 5.5473 | 0 |  | 9.3689
TVKN PR-40 | 2361 | 2045 | Methanol from ext. H2 and direct air capture | Raffinage | Synthetisch | PJ | PJ | 20 | 14 Koolstof | Omzetting/centrales | ETS1 | 34925000 | 1587500 | EUR_2024 | 0.028 | 10.0927 | 120.5269 | 5.4785 | 7.9522 | 0 |  | 13.4307
TVKN PR-40 | 2361 | 2050 | Methanol from ext. H2 and direct air capture | Raffinage | Synthetisch | PJ | PJ | 20 | 14 Koolstof | Omzetting/centrales | ETS1 | 27940000 | 1270000 | EUR_2024 | 0.028 | 16.5679 | 161.3227 | 7.3329 | 10.6439 | 0 |  | 17.9768
TVKN PR-40 | 2362 | 2030 | Methanol to Gasoline | Raffinage | Biobased - Complex | PJ | PJ | 20 | 14 Koolstof | Omzetting/centrales | ETS1 | 12331691.2184 | 616584.5609 | EUR_2024 | 0.028 | 2427897.1032 | 19352458.5867 | 967622.9293 | 1276855.5075 | 0 |  | 2244478.4368
TVKN PR-40 | 2362 | 2035 | Methanol to Gasoline | Raffinage | Biobased - Complex | PJ | PJ | 20 | 14 Koolstof | Omzetting/centrales | ETS1 | 12331691.2184 | 616584.5609 | EUR_2024 | 0.028 | 3431501.7694 | 34105643.0768 | 1705282.1538 | 2250255.5944 | 0 |  | 3955537.7482
TVKN PR-40 | 2362 | 2040 | Methanol to Gasoline | Raffinage | Biobased - Complex | PJ | PJ | 20 | 14 Koolstof | Omzetting/centrales | ETS1 | 12331691.2184 | 616584.5609 | EUR_2024 | 0.028 | 0 | 29267574.8435 | 1463378.7422 | 1931044.7798 | 0 |  | 3394423.522
TVKN PR-40 | 2362 | 2045 | Methanol to Gasoline | Raffinage | Biobased - Complex | PJ | PJ | 20 | 14 Koolstof | Omzetting/centrales | ETS1 | 12331691.2184 | 616584.5609 | EUR_2024 | 0.028 | 0 | 24429509.2369 | 1221475.4618 | 1611834.1385 | 0 |  | 2833309.6004
TVKN PR-40 | 2362 | 2050 | Methanol to Gasoline | Raffinage | Biobased - Complex | PJ | PJ | 20 | 14 Koolstof | Omzetting/centrales | ETS1 | 12331691.2184 | 616584.5609 | EUR_2024 | 0.028 | 1460286.5987 | 19591456.7142 | 979572.8357 | 1292624.3605 | 0 |  | 2272197.1962
TVKN PR-40 | 2363 | 2030 | Natural Gas boilers - Low Temp - Chemie | Chemie | Eindverbruiker | PJ | PJ | 15 | 02 Industrie | Energie-intensieve industrie | ETS1 |  |  | EUR_2024 | 0.028 |  |  |  | 0 | 0 |  | 0
TVKN PR-40 | 2363 | 2035 | Natural Gas boilers - Low Temp - Chemie | Chemie | Eindverbruiker | PJ | PJ | 15 | 02 Industrie | Energie-intensieve industrie | ETS1 |  |  | EUR_2024 | 0.028 |  |  |  | 0 | 0 |  | 0
TVKN PR-40 | 2363 | 2040 | Natural Gas boilers - Low Temp - Chemie | Chemie | Eindverbruiker | PJ | PJ | 15 | 02 Industrie | Energie-intensieve industrie | ETS1 |  |  | EUR_2024 | 0.028 |  |  |  | 0 | 0 |  | 0
TVKN PR-40 | 2363 | 2045 | Natural Gas boilers - Low Temp - Chemie | Chemie | Eindverbruiker | PJ | PJ | 15 | 02 Industrie | Energie-intensieve industrie | ETS1 |  |  | EUR_2024 | 0.028 |  |  |  | 0 | 0 |  | 0
TVKN PR-40 | 2363 | 2050 | Natural Gas boilers - Low Temp - Chemie | Chemie | Eindverbruiker | PJ | PJ | 15 | 02 Industrie | Energie-intensieve industrie | ETS1 |  |  | EUR_2024 | 0.028 |  |  |  | 0 | 0 |  | 0
TVKN PR-40 | 2364 | 2030 | REF Glass production conventional furnaces | Glasindustrie | Eindverbruiker | Mton glass | Mton glass | 15 | 02 Industrie | Overige industrie | ETS1 | 187869822.507 | 5636094.6739 | EUR_2024 | 0.028 | 0 | 39.7059 | 1.1912 | 3.2781 | 0 |  | 4.4693
TVKN PR-40 | 2364 | 2035 | REF Glass production conventional furnaces | Glasindustrie | Eindverbruiker | Mton glass | Mton glass | 15 | 02 Industrie | Overige industrie | ETS1 | 187869822.507 | 5636094.6739 | EUR_2024 | 0.028 | 13161897.6223 | 56.4387 | 1.6932 | 4.6596 | 0 |  | 6.3527
TVKN PR-40 | 2364 | 2040 | REF Glass production conventional furnaces | Glasindustrie | Eindverbruiker | Mton glass | Mton glass | 15 | 02 Industrie | Overige industrie | ETS1 | 187869822.507 | 5636094.6739 | EUR_2024 | 0.028 | 13161896.3918 | 67.0189 | 2.0106 | 5.533 | 0 |  | 7.5436
TVKN PR-40 | 2364 | 2045 | REF Glass production conventional furnaces | Glasindustrie | Eindverbruiker | Mton glass | Mton glass | 15 | 02 Industrie | Overige industrie | ETS1 | 187869822.507 | 5636094.6739 | EUR_2024 | 0.028 | 0 | 102.6348 | 3.079 | 8.4735 | 0 |  | 11.5525
TVKN PR-40 | 2364 | 2050 | REF Glass production conventional furnaces | Glasindustrie | Eindverbruiker | Mton glass | Mton glass | 15 | 02 Industrie | Overige industrie | ETS1 | 187869822.507 | 5636094.6739 | EUR_2024 | 0.028 | 13161902.3273 | 126.1599 | 3.7848 | 10.4157 | 0 |  | 14.2005
TVKN PR-40 | 2365 | 2030 | Glass production with electric cold-top furnaces | Glasindustrie | Eindverbruiker | Mton glass | Mton glass | 15 | 02 Industrie | Overige industrie | ETS1 | 438362919.183 | 13777120.3121 | EUR_2024 | 0.028 | 0 | 0 | 0 | 0 | 0 |  | 0
TVKN PR-40 | 2365 | 2035 | Glass production with electric cold-top furnaces | Glasindustrie | Eindverbruiker | Mton glass | Mton glass | 15 | 02 Industrie | Overige industrie | ETS1 | 438362919.183 | 13777120.3121 | EUR_2024 | 0.028 | 0 | 0 | 0 | 0 | 0 |  | 0
TVKN PR-40 | 2365 | 2040 | Glass production with electric cold-top furnaces | Glasindustrie | Eindverbruiker | Mton glass | Mton glass | 15 | 02 Industrie | Overige industrie | ETS1 | 438362919.183 | 13777120.3121 | EUR_2024 | 0.028 | 11.5899 | 57.9494 | 1.8213 | 4.7843 | 0 |  | 6.6055
TVKN PR-40 | 2365 | 2045 | Glass production with electric cold-top furnaces | Glasindustrie | Eindverbruiker | Mton glass | Mton glass | 15 | 02 Industrie | Overige industrie | ETS1 | 438362919.183 | 13777120.3121 | EUR_2024 | 0.028 | 18.0138 | 148.0182 | 4.652 | 12.2203 | 0 |  | 16.8723
TVKN PR-40 | 2365 | 2050 | Glass production with electric cold-top furnaces | Glasindustrie | Eindverbruiker | Mton glass | Mton glass | 15 | 02 Industrie | Overige industrie | ETS1 | 438362919.183 | 13777120.3121 | EUR_2024 | 0.028 | 35.9459 | 327.7479 | 10.3006 | 27.0587 | 0 |  | 37.3593
TVKN PR-40 | 2366 | 2030 | Glass production with efficient furnaces | Glasindustrie | Eindverbruiker | Mton glass | Mton glass | 15 | 02 Industrie | Overige industrie | ETS1 | 237968441.766 | 7514792.899 | EUR_2024 | 0.028 | 52420471.8395 | 262102359.1976 | 8276916.6075 | 21639035.1176 | 0 |  | 29915951.7251
TVKN PR-40 | 2366 | 2035 | Glass production with efficient furnaces | Glasindustrie | Eindverbruiker | Mton glass | Mton glass | 15 | 02 Industrie | Overige industrie | ETS1 | 237968441.766 | 7514792.899 | EUR_2024 | 0.028 | 2093132.1009 | 272568019.7018 | 8607411.1498 | 22503074.6321 | 0 |  | 31110485.7818
TVKN PR-40 | 2366 | 2040 | Glass production with efficient furnaces | Glasindustrie | Eindverbruiker | Mton glass | Mton glass | 15 | 02 Industrie | Overige industrie | ETS1 | 237968441.766 | 7514792.899 | EUR_2024 | 0.028 | 2467316.9627 | 284904604.5151 | 8996987.5124 | 23521576.6891 | 0 |  | 32518564.2015
TVKN PR-40 | 2366 | 2045 | Glass production with efficient furnaces | Glasindustrie | Eindverbruiker | Mton glass | Mton glass | 15 | 02 Industrie | Overige industrie | ETS1 | 237968441.766 | 7514792.899 | EUR_2024 | 0.028 | 54931880.6897 | 297461648.7661 | 9393525.7519 | 24558279.7633 | 0 |  | 33951805.5152
TVKN PR-40 | 2366 | 2050 | Glass production with efficient furnaces | Glasindustrie | Eindverbruiker | Mton glass | Mton glass | 15 | 02 Industrie | Overige industrie | ETS1 | 237968441.766 | 7514792.899 | EUR_2024 | 0.028 | 4610672.6363 | 310049351.4433 | 9791032.1523 | 25597513.9812 | 0 |  | 35388546.1335
TVKN PR-40 | 2367 | 2030 | REF Ceramics production in conventional kilns | Keramiekindustrie | Eindverbruiker | Mton ceramics | Mton ceramics | 30 | 02 Industrie | Overige industrie | ETS1 | 187869822.507 | 9393491.1241 | EUR_2024 | 0.028 | 22086964.0777 | 559896964.2558 | 27994848.209 | 27832006.0463 | 0 |  | 55826854.2553
TVKN PR-40 | 2367 | 2035 | REF Ceramics production in conventional kilns | Keramiekindustrie | Eindverbruiker | Mton ceramics | Mton ceramics | 30 | 02 Industrie | Overige industrie | ETS1 | 187869822.507 | 9393491.1241 | EUR_2024 | 0.028 | 21200806.2557 | 576008566.7606 | 28800428.3341 | 28632900.2232 | 0 |  | 57433328.5573
TVKN PR-40 | 2367 | 2040 | REF Ceramics production in conventional kilns | Keramiekindustrie | Eindverbruiker | Mton ceramics | Mton ceramics | 30 | 02 Industrie | Overige industrie | ETS1 | 187869822.507 | 9393491.1241 | EUR_2024 | 0.028 | 22689819.2212 | 599565234.0932 | 29978261.7006 | 29803882.2958 | 0 |  | 59782143.9964
TVKN PR-40 | 2367 | 2045 | REF Ceramics production in conventional kilns | Keramiekindustrie | Eindverbruiker | Mton ceramics | Mton ceramics | 30 | 02 Industrie | Overige industrie | ETS1 | 187869822.507 | 9393491.1241 | EUR_2024 | 0.028 | 22766127.0961 | 623503440.8001 | 31175172.0358 | 30993830.369 | 0 |  | 62169002.4048
TVKN PR-40 | 2367 | 2050 | REF Ceramics production in conventional kilns | Keramiekindustrie | Eindverbruiker | Mton ceramics | Mton ceramics | 30 | 02 Industrie | Overige industrie | ETS1 | 187869822.507 | 9393491.1241 | EUR_2024 | 0.028 | 22766124.8416 | 647441636.2349 | 32372081.8074 | 32183777.8818 | 0 |  | 64555859.6892
TVKN PR-40 | 2368 | 2030 | Ceramics production in electric kilns | Keramiekindustrie | Eindverbruiker | Mton ceramics | Mton ceramics | 30 | 02 Industrie | Overige industrie | ETS1 | 344428007.866 | 17284023.6742 | EUR_2024 | 0.028 | 0 | 0 | 0 | 0 | 0 |  | 0
TVKN PR-40 | 2368 | 2035 | Ceramics production in electric kilns | Keramiekindustrie | Eindverbruiker | Mton ceramics | Mton ceramics | 30 | 02 Industrie | Overige industrie | ETS1 | 344428007.866 | 17284023.6742 | EUR_2024 | 0.028 | 0 | 0 | 0 | 0 | 0 |  | 0
TVKN PR-40 | 2368 | 2040 | Ceramics production in electric kilns | Keramiekindustrie | Eindverbruiker | Mton ceramics | Mton ceramics | 30 | 02 Industrie | Overige industrie | ETS1 | 344428007.866 | 17284023.6742 | EUR_2024 | 0.028 | 11.2804 | 56.4021 | 2.8304 | 2.8037 | 0 |  | 5.6341
TVKN PR-40 | 2368 | 2045 | Ceramics production in electric kilns | Keramiekindustrie | Eindverbruiker | Mton ceramics | Mton ceramics | 30 | 02 Industrie | Overige industrie | ETS1 | 344428007.866 | 17284023.6742 | EUR_2024 | 0.028 | 10.3425 | 108.1147 | 5.4254 | 5.3743 | 0 |  | 10.7997
TVKN PR-40 | 2368 | 2050 | Ceramics production in electric kilns | Keramiekindustrie | Eindverbruiker | Mton ceramics | Mton ceramics | 30 | 02 Industrie | Overige industrie | ETS1 | 344428007.866 | 17284023.6742 | EUR_2024 | 0.028 | 16.9624 | 192.9267 | 9.6814 | 9.5902 | 0 |  | 19.2716
TVKN PR-40 | 2374 | 2030 | Plastic waste pyrolysis oil production | Raffinage | Synthetisch | PJ | PJ | 20 | 14 Koolstof | Omzetting/centrales | ETS1 | 4826000 | 381000 | EUR_2024 | 0.028 | 17650814.0001 | 88308145.964 | 6971695.734 | 5826481.5308 | 0 |  | 12798177.2648
TVKN PR-40 | 2374 | 2035 | Plastic waste pyrolysis oil production | Raffinage | Synthetisch | PJ | PJ | 20 | 14 Koolstof | Omzetting/centrales | ETS1 | 4603750 | 361950 | EUR_2024 | 0.028 | 0 | 63181086.644 | 4967340.6051 | 4168623.7482 | 0 |  | 9135964.3533
TVKN PR-40 | 2374 | 2040 | Plastic waste pyrolysis oil production | Raffinage | Synthetisch | PJ | PJ | 20 | 14 Koolstof | Omzetting/centrales | ETS1 | 4381500 | 342900 | EUR_2024 | 0.028 | 0 | 40087350.1934 | 3137270.8847 | 2644922.5377 | 0 |  | 5782193.4224
TVKN PR-40 | 2374 | 2045 | Plastic waste pyrolysis oil production | Raffinage | Synthetisch | PJ | PJ | 20 | 14 Koolstof | Omzetting/centrales | ETS1 | 4159250 | 323850 | EUR_2024 | 0.028 | 0 | 19027026.5791 | 1481493.6726 | 1255383.8351 | 0 |  | 2736877.5077
TVKN PR-40 | 2374 | 2050 | Plastic waste pyrolysis oil production | Raffinage | Synthetisch | PJ | PJ | 20 | 14 Koolstof | Omzetting/centrales | ETS1 | 3937000 | 304800 | EUR_2024 | 0.028 | 10797309.0668 | 119.2532 | 9.2325 | 7.8682 | 0 |  | 17.1007
TVKN PR-40 | 2377 | 2030 | Waste Gas 100-200C Boilers - Refineries | Raffinage | Fossiel - Complex | PJ | PJ | 15 | 14 Koolstof | Omzetting/centrales | ETS1 |  |  | EUR_2024 | 0.028 |  |  |  | 0 | 0 |  | 0
TVKN PR-40 | 2377 | 2035 | Waste Gas 100-200C Boilers - Refineries | Raffinage | Fossiel - Complex | PJ | PJ | 15 | 14 Koolstof | Omzetting/centrales | ETS1 |  |  | EUR_2024 | 0.028 |  |  |  | 0 | 0 |  | 0
TVKN PR-40 | 2377 | 2040 | Waste Gas 100-200C Boilers - Refineries | Raffinage | Fossiel - Complex | PJ | PJ | 15 | 14 Koolstof | Omzetting/centrales | ETS1 |  |  | EUR_2024 | 0.028 |  |  |  | 0 | 0 |  | 0
TVKN PR-40 | 2377 | 2045 | Waste Gas 100-200C Boilers - Refineries | Raffinage | Fossiel - Complex | PJ | PJ | 15 | 14 Koolstof | Omzetting/centrales | ETS1 |  |  | EUR_2024 | 0.028 |  |  |  | 0 | 0 |  | 0
TVKN PR-40 | 2377 | 2050 | Waste Gas 100-200C Boilers - Refineries | Raffinage | Fossiel - Complex | PJ | PJ | 15 | 14 Koolstof | Omzetting/centrales | ETS1 |  |  | EUR_2024 | 0.028 |  |  |  | 0 | 0 |  | 0
TVKN PR-40 | 2378 | 2030 | Waste Gas 100-200C Boilers CCS - Refineries | Raffinage | Fossiel - Complex | PJ | PJ | 15 | 14 Koolstof | Omzetting/centrales | ETS1 |  |  | EUR_2024 | 0.028 |  |  |  | 0 | 0 |  | 0
TVKN PR-40 | 2378 | 2035 | Waste Gas 100-200C Boilers CCS - Refineries | Raffinage | Fossiel - Complex | PJ | PJ | 15 | 14 Koolstof | Omzetting/centrales | ETS1 |  |  | EUR_2024 | 0.028 |  |  |  | 0 | 0 |  | 0
TVKN PR-40 | 2378 | 2040 | Waste Gas 100-200C Boilers CCS - Refineries | Raffinage | Fossiel - Complex | PJ | PJ | 15 | 14 Koolstof | Omzetting/centrales | ETS1 |  |  | EUR_2024 | 0.028 |  |  |  | 0 | 0 |  | 0
TVKN PR-40 | 2378 | 2045 | Waste Gas 100-200C Boilers CCS - Refineries | Raffinage | Fossiel - Complex | PJ | PJ | 15 | 14 Koolstof | Omzetting/centrales | ETS1 |  |  | EUR_2024 | 0.028 |  |  |  | 0 | 0 |  | 0
TVKN PR-40 | 2378 | 2050 | Waste Gas 100-200C Boilers CCS - Refineries | Raffinage | Fossiel - Complex | PJ | PJ | 15 | 14 Koolstof | Omzetting/centrales | ETS1 |  |  | EUR_2024 | 0.028 |  |  |  | 0 | 0 |  | 0
TVKN PR-40 | 2382 | 2030 | Methanol for shipping from NG | Raffinage | Biobased - Complex | PJ | PJ | 30 | 14 Koolstof | Omzetting/centrales | ETS1 | 22860000 | 1143000 | EUR_2024 | 0.028 | 44251104.3153 | 224079978.0164 | 11203998.9008 | 11138826.7863 | 0 |  | 22342825.6871
TVKN PR-40 | 2382 | 2035 | Methanol for shipping from NG | Raffinage | Biobased - Complex | PJ | PJ | 30 | 14 Koolstof | Omzetting/centrales | ETS1 | 21590000 | 1079500 | EUR_2024 | 0.028 | 32373742.0715 | 372966292.2676 | 18648314.6134 | 18539839.9423 | 0 |  | 37188154.5556
TVKN PR-40 | 2382 | 2040 | Methanol for shipping from NG | Raffinage | Biobased - Complex | PJ | PJ | 30 | 14 Koolstof | Omzetting/centrales | ETS1 | 20320000 | 1016000 | EUR_2024 | 0.028 | 12549501.6471 | 413272481.2512 | 20663624.0626 | 20543426.6147 | 0 |  | 41207050.6772
TVKN PR-40 | 2382 | 2045 | Methanol for shipping from NG | Raffinage | Biobased - Complex | PJ | PJ | 30 | 14 Koolstof | Omzetting/centrales | ETS1 | 19050000 | 952500 | EUR_2024 | 0.028 | 0 | 356320765.9575 | 17816038.2979 | 17712404.8632 | 0 |  | 35528443.161
TVKN PR-40 | 2382 | 2050 | Methanol for shipping from NG | Raffinage | Biobased - Complex | PJ | PJ | 30 | 14 Koolstof | Omzetting/centrales | ETS1 | 17780000 | 889000 | EUR_2024 | 0.028 | 0 | 303518675.1814 | 15175933.7591 | 15087657.4479 | 0 |  | 30263591.207
TVKN PR-40 | 2383 | 2030 | Methanol vessel | Zeescheepvaart | Eindverbruiker | PJ | PJ | 20 | 03b Transport (internationaal) | Zeescheepvaart | ETS1 | 0 | 0 | EUR_2024 | 0.028 | 0 | 0 | 0 | 0 | 0 |  | 0
TVKN PR-40 | 2383 | 2035 | Methanol vessel | Zeescheepvaart | Eindverbruiker | PJ | PJ | 20 | 03b Transport (internationaal) | Zeescheepvaart | ETS1 | 0 | 0 | EUR_2024 | 0.028 | 0 | 0 | 0 | 0 | 0 |  | 0
TVKN PR-40 | 2383 | 2040 | Methanol vessel | Zeescheepvaart | Eindverbruiker | PJ | PJ | 20 | 03b Transport (internationaal) | Zeescheepvaart | ETS1 | 0 | 0 | EUR_2024 | 0.028 | 0 | 0 | 0 | 0 | 0 |  | 0
TVKN PR-40 | 2383 | 2045 | Methanol vessel | Zeescheepvaart | Eindverbruiker | PJ | PJ | 20 | 03b Transport (internationaal) | Zeescheepvaart | ETS1 | 0 | 0 | EUR_2024 | 0.028 | 0 | 0 | 0 | 0 | 0 |  | 0
TVKN PR-40 | 2383 | 2050 | Methanol vessel | Zeescheepvaart | Eindverbruiker | PJ | PJ | 20 | 03b Transport (internationaal) | Zeescheepvaart | ETS1 | 0 | 0 | EUR_2024 | 0.028 | 0 | 0 | 0 | 0 | 0 |  | 0
TVKN PR-40 | 2385 | 2030 | LNG vessel | Zeescheepvaart | Eindverbruiker | PJ | PJ | 20 | 03b Transport (internationaal) | Zeescheepvaart | ETS1 | 0 | 0 | EUR_2024 | 0.028 | 0 | 0 | 0 | 0 | 0 |  | 0
TVKN PR-40 | 2385 | 2035 | LNG vessel | Zeescheepvaart | Eindverbruiker | PJ | PJ | 20 | 03b Transport (internationaal) | Zeescheepvaart | ETS1 | 0 | 0 | EUR_2024 | 0.028 | 0 | 0 | 0 | 0 | 0 |  | 0
TVKN PR-40 | 2385 | 2040 | LNG vessel | Zeescheepvaart | Eindverbruiker | PJ | PJ | 20 | 03b Transport (internationaal) | Zeescheepvaart | ETS1 | 0 | 0 | EUR_2024 | 0.028 | 0 | 0 | 0 | 0 | 0 |  | 0
TVKN PR-40 | 2385 | 2045 | LNG vessel | Zeescheepvaart | Eindverbruiker | PJ | PJ | 20 | 03b Transport (internationaal) | Zeescheepvaart | ETS1 | 0 | 0 | EUR_2024 | 0.028 | 0 | 0 | 0 | 0 | 0 |  | 0
TVKN PR-40 | 2385 | 2050 | LNG vessel | Zeescheepvaart | Eindverbruiker | PJ | PJ | 20 | 03b Transport (internationaal) | Zeescheepvaart | ETS1 | 0 | 0 | EUR_2024 | 0.028 | 0 | 0 | 0 | 0 | 0 |  | 0
TVKN PR-40 | 2386 | 2030 | Biogas to Bio-LNG for shipping | Productie groen gas | Biobased - Eenvoudig | PJ | PJ | 20 | 14 Koolstof | Omzetting/centrales | ETS1 | 20523200 | 609600 | EUR_2024 | 0.028 | 63067353.6955 | 317685835.1193 | 9436212.9243 | 20960587.8452 | 0 |  | 30396800.7695
TVKN PR-40 | 2386 | 2035 | Biogas to Bio-LNG for shipping | Productie groen gas | Biobased - Eenvoudig | PJ | PJ | 20 | 14 Koolstof | Omzetting/centrales | ETS1 | 19497675 | 581025 | EUR_2024 | 0.028 | 46165457.0879 | 531894762.861 | 15850308.0286 | 35093874.7305 | 0 |  | 50944182.7591
TVKN PR-40 | 2386 | 2040 | Biogas to Bio-LNG for shipping | Productie groen gas | Biobased - Eenvoudig | PJ | PJ | 20 | 14 Koolstof | Omzetting/centrales | ETS1 | 18472150 | 552450 | EUR_2024 | 0.028 | 0 | 482400690.6411 | 14427246.5059 | 31828306.2541 | 0 |  | 46255552.76
TVKN PR-40 | 2386 | 2045 | Biogas to Bio-LNG for shipping | Productie groen gas | Biobased - Eenvoudig | PJ | PJ | 20 | 14 Koolstof | Omzetting/centrales | ETS1 | 17446625 | 523875 | EUR_2024 | 0.028 | 0 | 388103500.3709 | 11653699.2832 | 25606673.6796 | 0 |  | 37260372.9628
TVKN PR-40 | 2386 | 2050 | Biogas to Bio-LNG for shipping | Productie groen gas | Biobased - Eenvoudig | PJ | PJ | 20 | 14 Koolstof | Omzetting/centrales | ETS1 | 16421100 | 495300 | EUR_2024 | 0.028 | 37752307.0616 | 301743594.8664 | 9101314.9264 | 19908735.0701 | 0 |  | 29010049.9965
TVKN PR-40 | 2387 | 2030 | Synthetic LNG production from ext. H2 and CO2 | Infrastructuur gas | Fossiel - Eenvoudig | PJ | PJ | 20 | 14 Koolstof | Infrastructuur | ETS1 | 38210761.1069 | 2378356.1107 | EUR_2024 | 0.028 | 5.2868 | 26.4339 | 1.6453 | 1.7441 | 0 |  | 3.3894
TVKN PR-40 | 2387 | 2035 | Synthetic LNG production from ext. H2 and CO2 | Infrastructuur gas | Fossiel - Eenvoudig | PJ | PJ | 20 | 14 Koolstof | Infrastructuur | ETS1 | 37185236.1069 | 2349781.1107 | EUR_2024 | 0.028 | 3.9074 | 45.2613 | 2.8601 | 2.9863 | 0 |  | 5.8464
TVKN PR-40 | 2387 | 2040 | Synthetic LNG production from ext. H2 and CO2 | Infrastructuur gas | Fossiel - Eenvoudig | PJ | PJ | 20 | 14 Koolstof | Infrastructuur | ETS1 | 36159711.1069 | 2321206.1107 | EUR_2024 | 0.028 | 3.0126 | 59.0762 | 3.7923 | 3.8978 | 0 |  | 7.6901
TVKN PR-40 | 2387 | 2045 | Synthetic LNG production from ext. H2 and CO2 | Infrastructuur gas | Fossiel - Eenvoudig | PJ | PJ | 20 | 14 Koolstof | Infrastructuur | ETS1 | 35134186.1069 | 2292631.1107 | EUR_2024 | 0.028 | 3.5693 | 75.2471 | 4.9101 | 4.9647 | 0 |  | 9.8749
TVKN PR-40 | 2387 | 2050 | Synthetic LNG production from ext. H2 and CO2 | Infrastructuur gas | Fossiel - Eenvoudig | PJ | PJ | 20 | 14 Koolstof | Infrastructuur | ETS1 | 34108661.1069 | 2264056.1107 | EUR_2024 | 0.028 | 12.3641 | 111.275 | 7.3862 | 7.3418 | 0 |  | 14.728
TVKN PR-40 | 2388 | 2030 | Methanol from lignocellulosics with CC | Raffinage | Biobased - Complex | PJ | PJ | 20 | 14 Koolstof | Omzetting/centrales | ETS1 | 90170000 | 5080000 | EUR_2024 | 0.028 | 390449658.1628 | 1954736868.1918 | 153701130.2596 | 128971547.707 | 0 |  | 282672677.9667
TVKN PR-40 | 2388 | 2035 | Methanol from lignocellulosics with CC | Raffinage | Biobased - Complex | PJ | PJ | 20 | 14 Koolstof | Omzetting/centrales | ETS1 | 85725000 | 4762500 | EUR_2024 | 0.028 | 283501316.1429 | 3275094547.08 | 315379475.0472 | 216087402.6049 | 0 |  | 531466877.6521
TVKN PR-40 | 2388 | 2040 | Methanol from lignocellulosics with CC | Raffinage | Biobased - Complex | PJ | PJ | 20 | 14 Koolstof | Omzetting/centrales | ETS1 | 81280000 | 4445000 | EUR_2024 | 0.028 | 473605636.582 | 5472555271.1744 | 513052057.0282 | 361073623.1155 | 0 |  | 874125680.1437
TVKN PR-40 | 2388 | 2045 | Methanol from lignocellulosics with CC | Raffinage | Biobased - Complex | PJ | PJ | 20 | 14 Koolstof | Omzetting/centrales | ETS1 | 76835000 | 4127500 | EUR_2024 | 0.028 | 0 | 4756867533.1535 | 432442485.3375 | 313853275.073 | 0 |  | 746295760.4105
TVKN PR-40 | 2388 | 2050 | Methanol from lignocellulosics with CC | Raffinage | Biobased - Complex | PJ | PJ | 20 | 14 Koolstof | Omzetting/centrales | ETS1 | 72390000 | 3810000 | EUR_2024 | 0.028 | 234996308.8347 | 4089360469.98 | 358715800.2632 | 269811838.886 | 0 |  | 628527639.1492
TVKN PR-40 | 2389 | 2030 | Methanol from biogas | Raffinage | Biobased - Complex | PJ | PJ | 30 | 14 Koolstof | Omzetting/centrales | ETS1 | 22860000 | 1143000 | EUR_2024 | 0.028 | 0 | 835.5282 | 41.7764 | 41.5334 | 0 |  | 83.3098
TVKN PR-40 | 2389 | 2035 | Methanol from biogas | Raffinage | Biobased - Complex | PJ | PJ | 30 | 14 Koolstof | Omzetting/centrales | ETS1 | 21590000 | 1079500 | EUR_2024 | 0.028 | 145145.3832 | 1390.7799 | 69.539 | 69.1345 | 0 |  | 138.6735
TVKN PR-40 | 2389 | 2040 | Methanol from biogas | Raffinage | Biobased - Complex | PJ | PJ | 30 | 14 Koolstof | Omzetting/centrales | ETS1 | 20320000 | 1016000 | EUR_2024 | 0.028 | 136693.7547 | 2306.9229 | 115.3461 | 114.6752 | 0 |  | 230.0213
TVKN PR-40 | 2389 | 2045 | Methanol from biogas | Raffinage | Biobased - Complex | PJ | PJ | 30 | 14 Koolstof | Omzetting/centrales | ETS1 | 19050000 | 952500 | EUR_2024 | 0.028 | 127989.1967 | 2292.3301 | 114.6165 | 113.9498 | 0 |  | 228.5663
TVKN PR-40 | 2389 | 2050 | Methanol from biogas | Raffinage | Biobased - Complex | PJ | PJ | 30 | 14 Koolstof | Omzetting/centrales | ETS1 | 17780000 | 889000 | EUR_2024 | 0.028 | 119427.5286 | 2115.1838 | 105.7592 | 105.144 | 0 |  | 210.9032
TVKN PR-40 | 2392 | 2030 | Lignocellulosic ethanol production with CC | Raffinage | Biobased - Complex | PJ | PJ | 20 | 14 Koolstof | Omzetting/centrales | ETS1 | 110490000 | 6350000 | EUR_2024 | 0.028 | 304994700.2595 | 1536359931.9984 | 136678216.8594 | 101367463.5646 | 0 |  | 238045680.4241
TVKN PR-40 | 2392 | 2035 | Lignocellulosic ethanol production with CC | Raffinage | Biobased - Complex | PJ | PJ | 20 | 14 Koolstof | Omzetting/centrales | ETS1 | 105092500 | 6032500 | EUR_2024 | 0.028 | 0 | 1095980911.3263 | 93573484.1191 | 72311704.297 | 0 |  | 165885188.4161
TVKN PR-40 | 2392 | 2040 | Lignocellulosic ethanol production with CC | Raffinage | Biobased - Complex | PJ | PJ | 20 | 14 Koolstof | Omzetting/centrales | ETS1 | 99695000 | 5715000 | EUR_2024 | 0.028 | 0 | 693127925.5784 | 46234132.4098 | 45731874.5942 | 0 |  | 91966007.004
TVKN PR-40 | 2392 | 2045 | Lignocellulosic ethanol production with CC | Raffinage | Biobased - Complex | PJ | PJ | 20 | 14 Koolstof | Omzetting/centrales | ETS1 | 94297500 | 5397500 | EUR_2024 | 0.028 | 0 | 327800979.8784 | 21306682.1868 | 21627974.7943 | 0 |  | 42934656.9811
TVKN PR-40 | 2392 | 2050 | Lignocellulosic ethanol production with CC | Raffinage | Biobased - Complex | PJ | PJ | 20 | 14 Koolstof | Omzetting/centrales | ETS1 | 88900000 | 5080000 | EUR_2024 | 0.028 | 184615345.0962 | 5124512.8512 | 493394.5046 | 338110.1387 | 0 |  | 831504.6433
TVKN PR-40 | 2393 | 2030 | Bio-DME production with CC | Raffinage | Biobased - Complex | PJ | PJ | 35 | 14 Koolstof | Omzetting/centrales | ETS1 | 92710000 | 5080000 | EUR_2024 | 0.028 | 10.9242 | 54.6209 | 2.9929 | 2.4683 | 0 |  | 5.4613
TVKN PR-40 | 2393 | 2035 | Bio-DME production with CC | Raffinage | Biobased - Complex | PJ | PJ | 35 | 14 Koolstof | Omzetting/centrales | ETS1 | 87947500 | 4762500 | EUR_2024 | 0.028 | 4.6706 | 75.1682 | 4.0705 | 3.3969 | 0 |  | 7.4674
TVKN PR-40 | 2393 | 2040 | Bio-DME production with CC | Raffinage | Biobased - Complex | PJ | PJ | 35 | 14 Koolstof | Omzetting/centrales | ETS1 | 83185000 | 4445000 | EUR_2024 | 0.028 | 3.1545 | 86.8702 | 4.6419 | 3.9257 | 0 |  | 8.5676
TVKN PR-40 | 2393 | 2045 | Bio-DME production with CC | Raffinage | Biobased - Complex | PJ | PJ | 35 | 14 Koolstof | Omzetting/centrales | ETS1 | 78422500 | 4127500 | EUR_2024 | 0.028 | 3.7614 | 100.7035 | 5.3002 | 4.5508 | 0 |  | 9.851
TVKN PR-40 | 2393 | 2050 | Bio-DME production with CC | Raffinage | Biobased - Complex | PJ | PJ | 35 | 14 Koolstof | Omzetting/centrales | ETS1 | 73660000 | 3810000 | EUR_2024 | 0.028 | 4.7079 | 118.1276 | 6.11 | 5.3382 | 0 |  | 11.4483
TVKN PR-40 | 2394 | 2030 | Biomass gasification + FT towards kerosene with CC | Raffinage | Biobased - Complex | PJ | PJ | 20 | 14 Koolstof | Omzetting/centrales | ETS1 |  |  | EUR_2024 | 0.028 |  |  |  | 0 | 0 |  | 0
TVKN PR-40 | 2394 | 2035 | Biomass gasification + FT towards kerosene with CC | Raffinage | Biobased - Complex | PJ | PJ | 20 | 14 Koolstof | Omzetting/centrales | ETS1 |  |  | EUR_2024 | 0.028 |  |  |  | 0 | 0 |  | 0
TVKN PR-40 | 2394 | 2040 | Biomass gasification + FT towards kerosene with CC | Raffinage | Biobased - Complex | PJ | PJ | 20 | 14 Koolstof | Omzetting/centrales | ETS1 |  |  | EUR_2024 | 0.028 |  |  |  | 0 | 0 |  | 0
TVKN PR-40 | 2394 | 2045 | Biomass gasification + FT towards kerosene with CC | Raffinage | Biobased - Complex | PJ | PJ | 20 | 14 Koolstof | Omzetting/centrales | ETS1 |  |  | EUR_2024 | 0.028 |  |  |  | 0 | 0 |  | 0
TVKN PR-40 | 2394 | 2050 | Biomass gasification + FT towards kerosene with CC | Raffinage | Biobased - Complex | PJ | PJ | 20 | 14 Koolstof | Omzetting/centrales | ETS1 |  |  | EUR_2024 | 0.028 |  |  |  | 0 | 0 |  | 0
TVKN PR-40 | 2397 | 2030 | Terraced houses - startlabel A retrofitted to A+ | Isolatie in huishoudens | Eindverbruiker | M terraced houses | M terraced houses | 25 | 01 Gebouwde omgeving | Huishoudens | ETS2 | 12705681421.2 | 0 | EUR_2024 | 0.028 | 545170618.477 | 2761684799.4735 | 0 | 155084217.2829 | 0 |  | 155084217.2829
TVKN PR-40 | 2397 | 2035 | Terraced houses - startlabel A retrofitted to A+ | Isolatie in huishoudens | Eindverbruiker | M terraced houses | M terraced houses | 25 | 01 Gebouwde omgeving | Huishoudens | ETS2 | 12705681421.2 | 0 | EUR_2024 | 0.028 | 211119212.721 | 3808322936.3066 | 0 | 213858866.823 | 0 |  | 213858866.823
TVKN PR-40 | 2397 | 2040 | Terraced houses - startlabel A retrofitted to A+ | Isolatie in huishoudens | Eindverbruiker | M terraced houses | M terraced houses | 25 | 01 Gebouwde omgeving | Huishoudens | ETS2 | 12705681421.2 | 0 | EUR_2024 | 0.028 | 87857697.6137 | 4238653497.6027 | 0 | 238024361.1199 | 0 |  | 238024361.1199
TVKN PR-40 | 2397 | 2045 | Terraced houses - startlabel A retrofitted to A+ | Isolatie in huishoudens | Eindverbruiker | M terraced houses | M terraced houses | 25 | 01 Gebouwde omgeving | Huishoudens | ETS2 | 12705681421.2 | 0 | EUR_2024 | 0.028 | 1791571.3782 | 4238653427.7215 | 0 | 238024357.1957 | 0 |  | 238024357.1957
TVKN PR-40 | 2397 | 2050 | Terraced houses - startlabel A retrofitted to A+ | Isolatie in huishoudens | Eindverbruiker | M terraced houses | M terraced houses | 25 | 01 Gebouwde omgeving | Huishoudens | ETS2 | 12705681421.2 | 0 | EUR_2024 | 0.028 | 1791534.2776 | 4238653172.3373 | 0 | 238024342.8545 | 0 |  | 238024342.8545
TVKN PR-40 | 2401 | 2030 | Apartments - startlabel GFE retrofitted to B | Isolatie in huishoudens | Eindverbruiker | M apartments | M apartments | 25 | 01 Gebouwde omgeving | Huishoudens | ETS2 | 18577631158.1 | 0 | EUR_2024 | 0.028 | 0 | 5196961.1547 | 0 | 291838.7548 | 0 |  | 291838.7548
TVKN PR-40 | 2401 | 2035 | Apartments - startlabel GFE retrofitted to B | Isolatie in huishoudens | Eindverbruiker | M apartments | M apartments | 25 | 01 Gebouwde omgeving | Huishoudens | ETS2 | 18577631158.1 | 0 | EUR_2024 | 0.028 | 1711625.0791 | 4870126.6323 | 0 | 273485.1483 | 0 |  | 273485.1483
TVKN PR-40 | 2401 | 2040 | Apartments - startlabel GFE retrofitted to B | Isolatie in huishoudens | Eindverbruiker | M apartments | M apartments | 25 | 01 Gebouwde omgeving | Huishoudens | ETS2 | 18577631158.1 | 0 | EUR_2024 | 0.028 | 1838673.7898 | 5178535.6632 | 0 | 290804.0592 | 0 |  | 290804.0592
TVKN PR-40 | 2401 | 2045 | Apartments - startlabel GFE retrofitted to B | Isolatie in huishoudens | Eindverbruiker | M apartments | M apartments | 25 | 01 Gebouwde omgeving | Huishoudens | ETS2 | 18577631158.1 | 0 | EUR_2024 | 0.028 | 2155809.7042 | 7072624.2658 | 0 | 397167.8443 | 0 |  | 397167.8443
TVKN PR-40 | 2401 | 2050 | Apartments - startlabel GFE retrofitted to B | Isolatie in huishoudens | Eindverbruiker | M apartments | M apartments | 25 | 01 Gebouwde omgeving | Huishoudens | ETS2 | 18577631158.1 | 0 | EUR_2024 | 0.028 | 2294317.1742 | 9659250.2189 | 0 | 542421.5175 | 0 |  | 542421.5175
TVKN PR-40 | 2402 | 2030 | Other dwelllings - startlabel GFE retrofitted to DC | Isolatie in huishoudens | Eindverbruiker | M other dwellings | M other dwellings | 25 | 01 Gebouwde omgeving | Huishoudens | ETS2 | 19498106888.9 | 0 | EUR_2024 | 0.028 | 0 | 5581857.8066 | 0 | 313452.8781 | 0 |  | 313452.8781
TVKN PR-40 | 2402 | 2035 | Other dwelllings - startlabel GFE retrofitted to DC | Isolatie in huishoudens | Eindverbruiker | M other dwellings | M other dwellings | 25 | 01 Gebouwde omgeving | Huishoudens | ETS2 | 19498106888.9 | 0 | EUR_2024 | 0.028 | 497230846.2307 | 5575738.4564 | 0 | 313109.242 | 0 |  | 313109.242
TVKN PR-40 | 2402 | 2040 | Other dwelllings - startlabel GFE retrofitted to DC | Isolatie in huishoudens | Eindverbruiker | M other dwellings | M other dwellings | 25 | 01 Gebouwde omgeving | Huishoudens | ETS2 | 19498106888.9 | 0 | EUR_2024 | 0.028 | 497230778.0798 | 5569278.3514 | 0 | 312746.4706 | 0 |  | 312746.4706
TVKN PR-40 | 2402 | 2045 | Other dwelllings - startlabel GFE retrofitted to DC | Isolatie in huishoudens | Eindverbruiker | M other dwellings | M other dwellings | 25 | 01 Gebouwde omgeving | Huishoudens | ETS2 | 19498106888.9 | 0 | EUR_2024 | 0.028 | 497192834.8032 | 5373101.8633 | 0 | 301730.0515 | 0 |  | 301730.0515
TVKN PR-40 | 2402 | 2050 | Other dwelllings - startlabel GFE retrofitted to DC | Isolatie in huishoudens | Eindverbruiker | M other dwellings | M other dwellings | 25 | 01 Gebouwde omgeving | Huishoudens | ETS2 | 19498106888.9 | 0 | EUR_2024 | 0.028 | 497577400.3664 | 7099753.1917 | 0 | 398691.2869 | 0 |  | 398691.2869
TVKN PR-40 | 2405 | 2030 | Terraced houses - startlabel GFE retrofitted to B | Isolatie in huishoudens | Eindverbruiker | M terraced houses | M terraced houses | 25 | 01 Gebouwde omgeving | Huishoudens | ETS2 | 24992163236.3 | 0 | EUR_2024 | 0.028 | 0 | 13917521.6613 | 0 | 781547.5371 | 0 |  | 781547.5371
TVKN PR-40 | 2405 | 2035 | Terraced houses - startlabel GFE retrofitted to B | Isolatie in huishoudens | Eindverbruiker | M terraced houses | M terraced houses | 25 | 01 Gebouwde omgeving | Huishoudens | ETS2 | 24992163236.3 | 0 | EUR_2024 | 0.028 | 3549342.1645 | 11134017.3291 | 0 | 625238.0297 | 0 |  | 625238.0297
TVKN PR-40 | 2405 | 2040 | Terraced houses - startlabel GFE retrofitted to B | Isolatie in huishoudens | Eindverbruiker | M terraced houses | M terraced houses | 25 | 01 Gebouwde omgeving | Huishoudens | ETS2 | 24992163236.3 | 0 | EUR_2024 | 0.028 | 4028085.0826 | 10744227.5875 | 0 | 603349.1317 | 0 |  | 603349.1317
TVKN PR-40 | 2405 | 2045 | Terraced houses - startlabel GFE retrofitted to B | Isolatie in huishoudens | Eindverbruiker | M terraced houses | M terraced houses | 25 | 01 Gebouwde omgeving | Huishoudens | ETS2 | 24992163236.3 | 0 | EUR_2024 | 0.028 | 5117753.6095 | 15802780.4804 | 0 | 887415.4799 | 0 |  | 887415.4799
TVKN PR-40 | 2405 | 2050 | Terraced houses - startlabel GFE retrofitted to B | Isolatie in huishoudens | Eindverbruiker | M terraced houses | M terraced houses | 25 | 01 Gebouwde omgeving | Huishoudens | ETS2 | 24992163236.3 | 0 | EUR_2024 | 0.028 | 5593956.3686 | 23242347.1691 | 0 | 1305189.2161 | 0 |  | 1305189.2161
TVKN PR-40 | 2406 | 2030 | Conversion synthetic FT to kerosene | Raffinage | Synthetisch | PJ | PJ | 35 | 14 Koolstof | Omzetting/centrales | ETS1 |  |  | EUR_2024 | 0.028 |  |  |  | 0 | 0 |  | 0
TVKN PR-40 | 2406 | 2035 | Conversion synthetic FT to kerosene | Raffinage | Synthetisch | PJ | PJ | 35 | 14 Koolstof | Omzetting/centrales | ETS1 |  |  | EUR_2024 | 0.028 |  |  |  | 0 | 0 |  | 0
TVKN PR-40 | 2406 | 2040 | Conversion synthetic FT to kerosene | Raffinage | Synthetisch | PJ | PJ | 35 | 14 Koolstof | Omzetting/centrales | ETS1 |  |  | EUR_2024 | 0.028 |  |  |  | 0 | 0 |  | 0
TVKN PR-40 | 2406 | 2045 | Conversion synthetic FT to kerosene | Raffinage | Synthetisch | PJ | PJ | 35 | 14 Koolstof | Omzetting/centrales | ETS1 |  |  | EUR_2024 | 0.028 |  |  |  | 0 | 0 |  | 0
TVKN PR-40 | 2406 | 2050 | Conversion synthetic FT to kerosene | Raffinage | Synthetisch | PJ | PJ | 35 | 14 Koolstof | Omzetting/centrales | ETS1 |  |  | EUR_2024 | 0.028 |  |  |  | 0 | 0 |  | 0
TVKN PR-40 | 2408 | 2030 | Biomass gasification + FT towards diesel with CC | Raffinage | Biobased - Complex | PJ | PJ | 20 | 14 Koolstof | Omzetting/centrales | ETS1 | 109220000 | 6350000 | EUR_2024 | 0.028 | 2208409076.7976 | 11042045383.988 | 993748907.6849 | 728542908.3564 | 0 |  | 1722291816.0413
TVKN PR-40 | 2408 | 2035 | Biomass gasification + FT towards diesel with CC | Raffinage | Biobased - Complex | PJ | PJ | 20 | 14 Koolstof | Omzetting/centrales | ETS1 | 103505000 | 6032500 | EUR_2024 | 0.028 | 1595468918.9999 | 18441608534.4765 | 1133711794.0717 | 1216758548.7341 | 0 |  | 2350470342.8059
TVKN PR-40 | 2408 | 2040 | Biomass gasification + FT towards diesel with CC | Raffinage | Biobased - Complex | PJ | PJ | 20 | 14 Koolstof | Omzetting/centrales | ETS1 | 97790000 | 5715000 | EUR_2024 | 0.028 | 2447906477.3548 | 29662892597.261 | 2585579651.8428 | 1957127442.5669 | 0 |  | 4542707094.4097
TVKN PR-40 | 2408 | 2045 | Biomass gasification + FT towards diesel with CC | Raffinage | Biobased - Complex | PJ | PJ | 20 | 14 Koolstof | Omzetting/centrales | ETS1 | 92075000 | 5397500 | EUR_2024 | 0.028 | 2907183158.19 | 42465262716.9425 | 2637397203.3688 | 2801814784.1325 | 0 |  | 5439211987.5013
TVKN PR-40 | 2408 | 2050 | Biomass gasification + FT towards diesel with CC | Raffinage | Biobased - Complex | PJ | PJ | 20 | 14 Koolstof | Omzetting/centrales | ETS1 | 86360000 | 5080000 | EUR_2024 | 0.028 | 4583494744.8032 | 54016041907.756 | 3382681389.4789 | 3563923430.9291 | 0 |  | 6946604820.408
TVKN PR-40 | 2409 | 2030 | H2 from waste gas steam reforming with CC from flue gas | Productie overige waterstof | Waterstof | PJ | PJ | 25 | 13 Waterstof | Omzetting/centrales | ETS1 | 58572870.3704 | 1695801.3079 | EUR_2024 | 0.028 | 0 | 16.7826 | 0.48589 | 0.94244 | 0 |  | 1.4283
TVKN PR-40 | 2409 | 2035 | H2 from waste gas steam reforming with CC from flue gas | Productie overige waterstof | Waterstof | PJ | PJ | 25 | 13 Waterstof | Omzetting/centrales | ETS1 | 55644226.8519 | 1695801.3079 | EUR_2024 | 0.028 | 99669.4247 | 23.9198 | 0.72897 | 1.3432 | 0 |  | 2.0722
TVKN PR-40 | 2409 | 2040 | H2 from waste gas steam reforming with CC from flue gas | Productie overige waterstof | Waterstof | PJ | PJ | 25 | 13 Waterstof | Omzetting/centrales | ETS1 | 52715583.3333 | 1695801.3079 | EUR_2024 | 0.028 | 94424.047 | 32.1251 | 1.0334 | 1.804 | 0 |  | 2.8374
TVKN PR-40 | 2409 | 2045 | H2 from waste gas steam reforming with CC from flue gas | Productie overige waterstof | Waterstof | PJ | PJ | 25 | 13 Waterstof | Omzetting/centrales | ETS1 | 49786939.8148 | 1695801.3079 | EUR_2024 | 0.028 | 89178.8563 | 42.2271 | 1.4383 | 2.3713 | 0 |  | 3.8096
TVKN PR-40 | 2409 | 2050 | H2 from waste gas steam reforming with CC from flue gas | Productie overige waterstof | Waterstof | PJ | PJ | 25 | 13 Waterstof | Omzetting/centrales | ETS1 | 46858296.2963 | 1695801.3079 | EUR_2024 | 0.028 | 83934.2913 | 57.1814 | 2.0694 | 3.2111 | 0 |  | 5.2804
TVKN PR-40 | 2410 | 2030 | Steam Cracking (adapted) for co-processing III (more pyoil) | Chemie | Eindverbruiker | Mton ethylene | Mton ethylene | 15 | 02 Industrie | Energie-intensieve industrie | ETS1 | 1228090000 | 61595000 | EUR_2024 | 0.028 | 47370599.3045 | 3684269958.2449 | 184784997.9058 | 304171420.8649 | 0 |  | 488956418.7707
TVKN PR-40 | 2410 | 2035 | Steam Cracking (adapted) for co-processing III (more pyoil) | Chemie | Eindverbruiker | Mton ethylene | Mton ethylene | 15 | 02 Industrie | Energie-intensieve industrie | ETS1 | 1228090000 | 61595000 | EUR_2024 | 0.028 | 238877864.799 | 3154950801.3786 | 158236932.6441 | 260471105.2367 | 0 |  | 418708037.8808
TVKN PR-40 | 2410 | 2040 | Steam Cracking (adapted) for co-processing III (more pyoil) | Chemie | Eindverbruiker | Mton ethylene | Mton ethylene | 15 | 02 Industrie | Energie-intensieve industrie | ETS1 | 1228090000 | 61595000 | EUR_2024 | 0.028 | 0 | 0 | 0 | 0 | 0 |  | 0
TVKN PR-40 | 2410 | 2045 | Steam Cracking (adapted) for co-processing III (more pyoil) | Chemie | Eindverbruiker | Mton ethylene | Mton ethylene | 15 | 02 Industrie | Energie-intensieve industrie | ETS1 | 1228090000 | 61595000 | EUR_2024 | 0.028 | 47370599.3045 | 0 | 0 | 0 | 0 |  | 0
TVKN PR-40 | 2410 | 2050 | Steam Cracking (adapted) for co-processing III (more pyoil) | Chemie | Eindverbruiker | Mton ethylene | Mton ethylene | 15 | 02 Industrie | Energie-intensieve industrie | ETS1 | 1228090000 | 61595000 | EUR_2024 | 0.028 | 238877864.799 | 0 | 0 | 0 | 0 |  | 0
TVKN PR-40 | 2412 | 2030 | Nuclear energy EPR (Gen III+) - Electricity production | Kernenergie | Elektriciteit | GW | PJ | 60 | 11 Elektriciteit | Omzetting/centrales | ETS1 | 8991600000 | 127508000 | EUR_2024 | 0.028 | 0 | 0 | 0 | 0 | 0 |  | 0
TVKN PR-40 | 2412 | 2035 | Nuclear energy EPR (Gen III+) - Electricity production | Kernenergie | Elektriciteit | GW | PJ | 60 | 11 Elektriciteit | Omzetting/centrales | ETS1 | 8676640000 | 127508000 | EUR_2024 | 0.028 | 0 | 0 | 0 | 0 | 0 |  | 0
TVKN PR-40 | 2412 | 2040 | Nuclear energy EPR (Gen III+) - Electricity production | Kernenergie | Elektriciteit | GW | PJ | 60 | 11 Elektriciteit | Omzetting/centrales | ETS1 | 8361680000 | 127508000 | EUR_2024 | 0.028 | 4180839991.6383 | 20904199958.1916 | 776338272.3816 | 723263840.8547 | 0 |  | 1499602113.2363
TVKN PR-40 | 2412 | 2045 | Nuclear energy EPR (Gen III+) - Electricity production | Kernenergie | Elektriciteit | GW | PJ | 60 | 11 Elektriciteit | Omzetting/centrales | ETS1 | 8046720000 | 127508000 | EUR_2024 | 0.028 | 772485100.6879 | 23979225463.2058 | 842583566.4488 | 829656563.9405 | 0 |  | 1672240130.3893
TVKN PR-40 | 2412 | 2050 | Nuclear energy EPR (Gen III+) - Electricity production | Kernenergie | Elektriciteit | GW | PJ | 60 | 11 Elektriciteit | Omzetting/centrales | ETS1 | 7731760000 | 127508000 | EUR_2024 | 0.028 | 0 | 23040644668.5601 | 839831407.7984 | 797182632.7762 | 0 |  | 1637014040.5746
TVKN PR-40 | 2428 | 2030 | REF BEV van | Wegtransport Vracht | Eindverbruiker | Mvtg | Bn vtgkm LDV | 12 | 03a Transport (nationaal) | Wegtransport | ETS2 | 3311473298.3 | 314182374.047 | EUR_2024 | 0.028 | 0 | 416787438.2845 | 39543506.783 | 41373006.7512 | 0 |  | 80916513.5343
TVKN PR-40 | 2428 | 2035 | REF BEV van | Wegtransport Vracht | Eindverbruiker | Mvtg | Bn vtgkm LDV | 12 | 03a Transport (nationaal) | Wegtransport | ETS2 | 15712438590.3 | 302964812.3445 | EUR_2024 | 0.028 | 996252677.9132 | 6958856575.2383 | 134179596.9055 | 690780944.0066 | 0 |  | 824960540.9121
TVKN PR-40 | 2428 | 2040 | REF BEV van | Wegtransport Vracht | Eindverbruiker | Mvtg | Bn vtgkm LDV | 12 | 03a Transport (nationaal) | Wegtransport | ETS2 | 28113403882.3 | 291747250.642 | EUR_2024 | 0.028 | 1820228000.2105 | 21552240085.507 | 223658679.5554 | 2139414225.7075 | 0 |  | 2363072905.2629
TVKN PR-40 | 2428 | 2045 | REF BEV van | Wegtransport Vracht | Eindverbruiker | Mvtg | Bn vtgkm LDV | 12 | 03a Transport (nationaal) | Wegtransport | ETS2 | 14231138371.55 | 287592598.169 | EUR_2024 | 0.028 | 0 | 10611320421.5439 | 214440836.0287 | 1053348040.5435 | 0 |  | 1267788876.5722
TVKN PR-40 | 2428 | 2050 | REF BEV van | Wegtransport Vracht | Eindverbruiker | Mvtg | Bn vtgkm LDV | 12 | 03a Transport (nationaal) | Wegtransport | ETS2 | 348872860.8 | 283437945.696 | EUR_2024 | 0.028 | 0 | 131236171.092 | 106621393.9658 | 13027347.9809 | 0 |  | 119648741.9467
TVKN PR-40 | 2429 | 2030 | REF electric truck | Wegtransport Vracht | Eindverbruiker | Mvtg | Bn vtgkm vracht | 8 | 03a Transport (nationaal) | Wegtransport | ETS2 | 285293999007 | 3423523111.03 | EUR_2024 | 0.028 | 81994120.644 | 587710401.5083 | 7052514.7713 | 83018214.0454 | 0 |  | 90070728.8167
TVKN PR-40 | 2429 | 2035 | REF electric truck | Wegtransport Vracht | Eindverbruiker | Mvtg | Bn vtgkm vracht | 8 | 03a Transport (nationaal) | Wegtransport | ETS2 | 314858050115 | 2916025707.18 | EUR_2024 | 0.028 | 4094377.875 | 669084729.7969 | 6196659.9604 | 94512908.3477 | 0 |  | 100709568.3082
TVKN PR-40 | 2429 | 2040 | REF electric truck | Wegtransport Vracht | Eindverbruiker | Mvtg | Bn vtgkm vracht | 8 | 03a Transport (nationaal) | Wegtransport | ETS2 | 344422101223 | 2408528303.33 | EUR_2024 | 0.028 | 256038246.2429 | 2012100637.5283 | 14070529.4969 | 284223319.8162 | 0 |  | 298293849.313
TVKN PR-40 | 2429 | 2045 | REF electric truck | Wegtransport Vracht | Eindverbruiker | Mvtg | Bn vtgkm vracht | 8 | 03a Transport (nationaal) | Wegtransport | ETS2 | 222395072862 | 2269436254.87 | EUR_2024 | 0.028 | 1402828276.2463 | 8313364823.3389 | 84833945.6772 | 1174321057.7353 | 0 |  | 1259155003.4125
TVKN PR-40 | 2429 | 2050 | REF electric truck | Wegtransport Vracht | Eindverbruiker | Mvtg | Bn vtgkm vracht | 8 | 03a Transport (nationaal) | Wegtransport | ETS2 | 100368044501 | 2130344206.41 | EUR_2024 | 0.028 | 1094346385.3899 | 9223596389.6111 | 195773816.5425 | 1302897647.1673 | 0 |  | 1498671463.7099
TVKN PR-40 | 2431 | 2030 | REF ICE inland navigation freight | Binnenvaart | Eindverbruiker | 1000 vessels | Gtkm | 20 | 03a Transport (nationaal) | Binnenvaart | ETS2 |  |  | EUR_2024 | 0.028 |  |  |  | 0 | 0 |  | 0
TVKN PR-40 | 2431 | 2035 | REF ICE inland navigation freight | Binnenvaart | Eindverbruiker | 1000 vessels | Gtkm | 20 | 03a Transport (nationaal) | Binnenvaart | ETS2 |  |  | EUR_2024 | 0.028 |  |  |  | 0 | 0 |  | 0
TVKN PR-40 | 2431 | 2040 | REF ICE inland navigation freight | Binnenvaart | Eindverbruiker | 1000 vessels | Gtkm | 20 | 03a Transport (nationaal) | Binnenvaart | ETS2 |  |  | EUR_2024 | 0.028 |  |  |  | 0 | 0 |  | 0
TVKN PR-40 | 2431 | 2045 | REF ICE inland navigation freight | Binnenvaart | Eindverbruiker | 1000 vessels | Gtkm | 20 | 03a Transport (nationaal) | Binnenvaart | ETS2 |  |  | EUR_2024 | 0.028 |  |  |  | 0 | 0 |  | 0
TVKN PR-40 | 2431 | 2050 | REF ICE inland navigation freight | Binnenvaart | Eindverbruiker | 1000 vessels | Gtkm | 20 | 03a Transport (nationaal) | Binnenvaart | ETS2 |  |  | EUR_2024 | 0.028 |  |  |  | 0 | 0 |  | 0
TVKN PR-40 | 2439 | 2030 | Electricity savings level 2 - Chemical | Chemie | Eindverbruiker | PJ | PJ | 10 | 02 Industrie | Energie-intensieve industrie | ETS1 | 118006651.0172 | 0 | EUR_2024 | 0.028 | 19549974.5432 | 97749872.7159 | 0 | 11342611.0665 | 0 |  | 11342611.0665
TVKN PR-40 | 2439 | 2035 | Electricity savings level 2 - Chemical | Chemie | Eindverbruiker | PJ | PJ | 10 | 02 Industrie | Energie-intensieve industrie | ETS1 | 118006651.0172 | 0 | EUR_2024 | 0.028 | 0 | 97749853.9175 | 0 | 11342608.8852 | 0 |  | 11342608.8852
TVKN PR-40 | 2439 | 2040 | Electricity savings level 2 - Chemical | Chemie | Eindverbruiker | PJ | PJ | 10 | 02 Industrie | Energie-intensieve industrie | ETS1 | 118006651.0172 | 0 | EUR_2024 | 0.028 | 19549973.2404 | 97749847.4035 | 0 | 11342608.1293 | 0 |  | 11342608.1293
TVKN PR-40 | 2439 | 2045 | Electricity savings level 2 - Chemical | Chemie | Eindverbruiker | PJ | PJ | 10 | 02 Industrie | Energie-intensieve industrie | ETS1 | 118006651.0172 | 0 | EUR_2024 | 0.028 | 0 | 97749847.3799 | 0 | 11342608.1266 | 0 |  | 11342608.1266
TVKN PR-40 | 2439 | 2050 | Electricity savings level 2 - Chemical | Chemie | Eindverbruiker | PJ | PJ | 10 | 02 Industrie | Energie-intensieve industrie | ETS1 | 118006651.0172 | 0 | EUR_2024 | 0.028 | 19549973.2498 | 97749847.4271 | 0 | 11342608.1321 | 0 |  | 11342608.1321
TVKN PR-40 | 2440 | 2030 | Electricity savings level 3 - Chemical | Chemie | Eindverbruiker | PJ | PJ | 10 | 02 Industrie | Energie-intensieve industrie | ETS1 | 236013302.0344 | 0 | EUR_2024 | 0.028 | 110688841.5026 | 553444207.513 | 0 | 64220056.9517 | 0 |  | 64220056.9517
TVKN PR-40 | 2440 | 2035 | Electricity savings level 3 - Chemical | Chemie | Eindverbruiker | PJ | PJ | 10 | 02 Industrie | Energie-intensieve industrie | ETS1 | 236013302.0344 | 0 | EUR_2024 | 0.028 | 0 | 553444169.0428 | 0 | 64220052.4878 | 0 |  | 64220052.4878
TVKN PR-40 | 2440 | 2040 | Electricity savings level 3 - Chemical | Chemie | Eindverbruiker | PJ | PJ | 10 | 02 Industrie | Energie-intensieve industrie | ETS1 | 236013302.0344 | 0 | EUR_2024 | 0.028 | 55344420.7749 | 276722065.4043 | 0 | 32110024.0256 | 0 |  | 32110024.0256
TVKN PR-40 | 2440 | 2045 | Electricity savings level 3 - Chemical | Chemie | Eindverbruiker | PJ | PJ | 10 | 02 Industrie | Energie-intensieve industrie | ETS1 | 236013302.0344 | 0 | EUR_2024 | 0.028 | 7463394.792 | 314039077.8345 | 0 | 36440181.6657 | 0 |  | 36440181.6657
TVKN PR-40 | 2440 | 2050 | Electricity savings level 3 - Chemical | Chemie | Eindverbruiker | PJ | PJ | 10 | 02 Industrie | Energie-intensieve industrie | ETS1 | 236013302.0344 | 0 | EUR_2024 | 0.028 | 103225436.5148 | 553444156.5341 | 0 | 64220051.0363 | 0 |  | 64220051.0363
TVKN PR-40 | 2442 | 2030 | Electricity savings level 2 - Fertilizer | Kunstmest | Eindverbruiker | PJ | PJ | 10 | 02 Industrie | Energie-intensieve industrie | ETS1 | 132291666.6667 | 0 | EUR_2024 | 0.028 | 21713319.2199 | 108566596.0993 | 0 | 12597752.2032 | 0 |  | 12597752.2032
TVKN PR-40 | 2442 | 2035 | Electricity savings level 2 - Fertilizer | Kunstmest | Eindverbruiker | PJ | PJ | 10 | 02 Industrie | Energie-intensieve industrie | ETS1 | 132291666.6667 | 0 | EUR_2024 | 0.028 | 0 | 108566594.3133 | 0 | 12597751.996 | 0 |  | 12597751.996
TVKN PR-40 | 2442 | 2040 | Electricity savings level 2 - Fertilizer | Kunstmest | Eindverbruiker | PJ | PJ | 10 | 02 Industrie | Energie-intensieve industrie | ETS1 | 132291666.6667 | 0 | EUR_2024 | 0.028 | 21713319.0346 | 108566593.3873 | 0 | 12597751.8885 | 0 |  | 12597751.8885
TVKN PR-40 | 2442 | 2045 | Electricity savings level 2 - Fertilizer | Kunstmest | Eindverbruiker | PJ | PJ | 10 | 02 Industrie | Energie-intensieve industrie | ETS1 | 132291666.6667 | 0 | EUR_2024 | 0.028 | 0 | 108566593.3873 | 0 | 12597751.8885 | 0 |  | 12597751.8885
TVKN PR-40 | 2442 | 2050 | Electricity savings level 2 - Fertilizer | Kunstmest | Eindverbruiker | PJ | PJ | 10 | 02 Industrie | Energie-intensieve industrie | ETS1 | 132291666.6667 | 0 | EUR_2024 | 0.028 | 21713319.0585 | 108566593.5064 | 0 | 12597751.9023 | 0 |  | 12597751.9023
TVKN PR-40 | 2444 | 2030 | Electricity savings level 2 - Basic metals ferro | Staalindustrie | Eindverbruiker | PJ | PJ | 10 | 02 Industrie | Energie-intensieve industrie | ETS1 | 96695113.7885 | 0 | EUR_2024 | 0.028 | 55519709.3938 | 277598546.9689 | 0 | 32211728.3984 | 0 |  | 32211728.3984
TVKN PR-40 | 2444 | 2035 | Electricity savings level 2 - Basic metals ferro | Staalindustrie | Eindverbruiker | PJ | PJ | 10 | 02 Industrie | Energie-intensieve industrie | ETS1 | 96695113.7885 | 0 | EUR_2024 | 0.028 | 0 | 277598544.068 | 0 | 32211728.0618 | 0 |  | 32211728.0618
TVKN PR-40 | 2444 | 2040 | Electricity savings level 2 - Basic metals ferro | Staalindustrie | Eindverbruiker | PJ | PJ | 10 | 02 Industrie | Energie-intensieve industrie | ETS1 | 96695113.7885 | 0 | EUR_2024 | 0.028 | 55519709.1617 | 277598542.9077 | 0 | 32211727.9271 | 0 |  | 32211727.9271
TVKN PR-40 | 2444 | 2045 | Electricity savings level 2 - Basic metals ferro | Staalindustrie | Eindverbruiker | PJ | PJ | 10 | 02 Industrie | Energie-intensieve industrie | ETS1 | 96695113.7885 | 0 | EUR_2024 | 0.028 | 0 | 277598542.9077 | 0 | 32211727.9271 | 0 |  | 32211727.9271
TVKN PR-40 | 2444 | 2050 | Electricity savings level 2 - Basic metals ferro | Staalindustrie | Eindverbruiker | PJ | PJ | 10 | 02 Industrie | Energie-intensieve industrie | ETS1 | 96695113.7885 | 0 | EUR_2024 | 0.028 | 55519709.1617 | 277598542.9077 | 0 | 32211727.9271 | 0 |  | 32211727.9271
TVKN PR-40 | 2445 | 2030 | Electricity savings level 3 - Fertilizer | Kunstmest | Eindverbruiker | PJ | PJ | 10 | 02 Industrie | Energie-intensieve industrie | ETS1 | 264583333.3333 | 0 | EUR_2024 | 0.028 | 24165589.2365 | 120827946.1823 | 0 | 14020523.6225 | 0 |  | 14020523.6225
TVKN PR-40 | 2445 | 2035 | Electricity savings level 3 - Fertilizer | Kunstmest | Eindverbruiker | PJ | PJ | 10 | 02 Industrie | Energie-intensieve industrie | ETS1 | 264583333.3333 | 0 | EUR_2024 | 0.028 | 0 | 99317335.999 | 0 | 11524494.9492 | 0 |  | 11524494.9492
TVKN PR-40 | 2445 | 2040 | Electricity savings level 3 - Fertilizer | Kunstmest | Eindverbruiker | PJ | PJ | 10 | 02 Industrie | Energie-intensieve industrie | ETS1 | 264583333.3333 | 0 | EUR_2024 | 0.028 | 12082794.6209 | 38903362.921 | 0 | 4514233.1395 | 0 |  | 4514233.1395
TVKN PR-40 | 2445 | 2045 | Electricity savings level 3 - Fertilizer | Kunstmest | Eindverbruiker | PJ | PJ | 10 | 02 Industrie | Energie-intensieve industrie | ETS1 | 264583333.3333 | 0 | EUR_2024 | 0.028 | 1629408.8252 | 68561017.2306 | 0 | 7955621.1294 | 0 |  | 7955621.1294
TVKN PR-40 | 2445 | 2050 | Electricity savings level 3 - Fertilizer | Kunstmest | Eindverbruiker | PJ | PJ | 10 | 02 Industrie | Energie-intensieve industrie | ETS1 | 264583333.3333 | 0 | EUR_2024 | 0.028 | 22536179.0142 | 120827939.1973 | 0 | 14020522.812 | 0 |  | 14020522.812
TVKN PR-40 | 2447 | 2030 | Electricity savings level 3 - Basic metals ferro | Staalindustrie | Eindverbruiker | PJ | PJ | 10 | 02 Industrie | Energie-intensieve industrie | ETS1 | 193390227.577 | 0 | EUR_2024 | 0.028 | 47065039.4733 | 235325197.3666 | 0 | 27306451.8011 | 0 |  | 27306451.8011
TVKN PR-40 | 2447 | 2035 | Electricity savings level 3 - Basic metals ferro | Staalindustrie | Eindverbruiker | PJ | PJ | 10 | 02 Industrie | Energie-intensieve industrie | ETS1 | 193390227.577 | 0 | EUR_2024 | 0.028 | 0 | 235325191.5649 | 0 | 27306451.1279 | 0 |  | 27306451.1279
TVKN PR-40 | 2447 | 2040 | Electricity savings level 3 - Basic metals ferro | Staalindustrie | Eindverbruiker | PJ | PJ | 10 | 02 Industrie | Energie-intensieve industrie | ETS1 | 193390227.577 | 0 | EUR_2024 | 0.028 | 47065027.9086 | 235325133.7412 | 0 | 27306444.4182 | 0 |  | 27306444.4182
TVKN PR-40 | 2447 | 2045 | Electricity savings level 3 - Basic metals ferro | Staalindustrie | Eindverbruiker | PJ | PJ | 10 | 02 Industrie | Energie-intensieve industrie | ETS1 | 193390227.577 | 0 | EUR_2024 | 0.028 | 9.128 | 235325185.183 | 0 | 27306450.3874 | 0 |  | 27306450.3874
TVKN PR-40 | 2447 | 2050 | Electricity savings level 3 - Basic metals ferro | Staalindustrie | Eindverbruiker | PJ | PJ | 10 | 02 Industrie | Energie-intensieve industrie | ETS1 | 193390227.577 | 0 | EUR_2024 | 0.028 | 47065028.7208 | 235325189.2442 | 0 | 27306450.8586 | 0 |  | 27306450.8586
TVKN PR-40 | 2448 | 2030 | Heat savings - Het Nieuwe Telen - Agriculture | Glastuinbouw | Eindverbruiker | PJ | PJ | 10 | 04 Landbouw | Glastuinbouw | ETS2 | 0 | 0 | EUR_2024 | 0.028 | 0 | 0 | 0 | 0 | 0 |  | 0
TVKN PR-40 | 2448 | 2035 | Heat savings - Het Nieuwe Telen - Agriculture | Glastuinbouw | Eindverbruiker | PJ | PJ | 10 | 04 Landbouw | Glastuinbouw | ETS2 | 0 | 0 | EUR_2024 | 0.028 | 0 | 0 | 0 | 0 | 0 |  | 0
TVKN PR-40 | 2448 | 2040 | Heat savings - Het Nieuwe Telen - Agriculture | Glastuinbouw | Eindverbruiker | PJ | PJ | 10 | 04 Landbouw | Glastuinbouw | ETS2 | 0 | 0 | EUR_2024 | 0.028 | 0 | 0 | 0 | 0 | 0 |  | 0
TVKN PR-40 | 2448 | 2045 | Heat savings - Het Nieuwe Telen - Agriculture | Glastuinbouw | Eindverbruiker | PJ | PJ | 10 | 04 Landbouw | Glastuinbouw | ETS2 | 0 | 0 | EUR_2024 | 0.028 | 0 | 0 | 0 | 0 | 0 |  | 0
TVKN PR-40 | 2448 | 2050 | Heat savings - Het Nieuwe Telen - Agriculture | Glastuinbouw | Eindverbruiker | PJ | PJ | 10 | 04 Landbouw | Glastuinbouw | ETS2 | 0 | 0 | EUR_2024 | 0.028 | 0 | 0 | 0 | 0 | 0 |  | 0
TVKN PR-40 | 2449 | 2030 | Heat savings - Insulation package - Agriculture | Glastuinbouw | Eindverbruiker | PJ | PJ | 10 | 04 Landbouw | Glastuinbouw | ETS2 | 10052301.9604 | 0 | EUR_2024 | 0.028 | 3161449.5657 | 15807247.8283 | 0 | 1834227.0856 | 0 |  | 1834227.0856
TVKN PR-40 | 2449 | 2035 | Heat savings - Insulation package - Agriculture | Glastuinbouw | Eindverbruiker | PJ | PJ | 10 | 04 Landbouw | Glastuinbouw | ETS2 | 10052301.9604 | 0 | EUR_2024 | 0.028 | 0 | 15807246.0993 | 0 | 1834226.885 | 0 |  | 1834226.885
TVKN PR-40 | 2449 | 2040 | Heat savings - Insulation package - Agriculture | Glastuinbouw | Eindverbruiker | PJ | PJ | 10 | 04 Landbouw | Glastuinbouw | ETS2 | 10052301.9604 | 0 | EUR_2024 | 0.028 | 3161449.3063 | 15807244.8025 | 0 | 1834226.7345 | 0 |  | 1834226.7345
TVKN PR-40 | 2449 | 2045 | Heat savings - Insulation package - Agriculture | Glastuinbouw | Eindverbruiker | PJ | PJ | 10 | 04 Landbouw | Glastuinbouw | ETS2 | 10052301.9604 | 0 | EUR_2024 | 0.028 | 0 | 15807244.8025 | 0 | 1834226.7345 | 0 |  | 1834226.7345
TVKN PR-40 | 2449 | 2050 | Heat savings - Insulation package - Agriculture | Glastuinbouw | Eindverbruiker | PJ | PJ | 10 | 04 Landbouw | Glastuinbouw | ETS2 | 10052301.9604 | 0 | EUR_2024 | 0.028 | 3161449.3063 | 15807244.8025 | 0 | 1834226.7345 | 0 |  | 1834226.7345
TVKN PR-40 | 2450 | 2030 | Heat savings - 2e scherm - Agriculture | Glastuinbouw | Eindverbruiker | PJ | PJ | 10 | 04 Landbouw | Glastuinbouw | ETS2 | 38662699.8398 | 0 | EUR_2024 | 0.028 | 20027280.7981 | 100136403.9906 | 0 | 11619537.2179 | 0 |  | 11619537.2179
TVKN PR-40 | 2450 | 2035 | Heat savings - 2e scherm - Agriculture | Glastuinbouw | Eindverbruiker | PJ | PJ | 10 | 04 Landbouw | Glastuinbouw | ETS2 | 38662699.8398 | 0 | EUR_2024 | 0.028 | 0 | 100136397.3406 | 0 | 11619536.4462 | 0 |  | 11619536.4462
TVKN PR-40 | 2450 | 2040 | Heat savings - 2e scherm - Agriculture | Glastuinbouw | Eindverbruiker | PJ | PJ | 10 | 04 Landbouw | Glastuinbouw | ETS2 | 38662699.8398 | 0 | EUR_2024 | 0.028 | 20027279.8006 | 100136392.3531 | 0 | 11619535.8675 | 0 |  | 11619535.8675
TVKN PR-40 | 2450 | 2045 | Heat savings - 2e scherm - Agriculture | Glastuinbouw | Eindverbruiker | PJ | PJ | 10 | 04 Landbouw | Glastuinbouw | ETS2 | 38662699.8398 | 0 | EUR_2024 | 0.028 | 0 | 100136392.3918 | 0 | 11619535.872 | 0 |  | 11619535.872
TVKN PR-40 | 2450 | 2050 | Heat savings - 2e scherm - Agriculture | Glastuinbouw | Eindverbruiker | PJ | PJ | 10 | 04 Landbouw | Glastuinbouw | ETS2 | 38662699.8398 | 0 | EUR_2024 | 0.028 | 20027279.7929 | 100136392.3531 | 0 | 11619535.8675 | 0 |  | 11619535.8675
TVKN PR-40 | 2451 | 2030 | Heat savings - 3e scherm - Agriculture | Glastuinbouw | Eindverbruiker | PJ | PJ | 10 | 04 Landbouw | Glastuinbouw | ETS2 | 61860319.7513 | 0 | EUR_2024 | 0.028 | 92697692.6486 | 463488463.2431 | 0 | 53781853.8922 | 0 |  | 53781853.8922
TVKN PR-40 | 2451 | 2035 | Heat savings - 3e scherm - Agriculture | Glastuinbouw | Eindverbruiker | PJ | PJ | 10 | 04 Landbouw | Glastuinbouw | ETS2 | 61860319.7513 | 0 | EUR_2024 | 0.028 | 0 | 463488452.665 | 0 | 53781852.6647 | 0 |  | 53781852.6647
TVKN PR-40 | 2451 | 2040 | Heat savings - 3e scherm - Agriculture | Glastuinbouw | Eindverbruiker | PJ | PJ | 10 | 04 Landbouw | Glastuinbouw | ETS2 | 61860319.7513 | 0 | EUR_2024 | 0.028 | 92697691.065 | 463488444.7469 | 0 | 53781851.746 | 0 |  | 53781851.746
TVKN PR-40 | 2451 | 2045 | Heat savings - 3e scherm - Agriculture | Glastuinbouw | Eindverbruiker | PJ | PJ | 10 | 04 Landbouw | Glastuinbouw | ETS2 | 61860319.7513 | 0 | EUR_2024 | 0.028 | 0 | 463488444.7469 | 0 | 53781851.746 | 0 |  | 53781851.746
TVKN PR-40 | 2451 | 2050 | Heat savings - 3e scherm - Agriculture | Glastuinbouw | Eindverbruiker | PJ | PJ | 10 | 04 Landbouw | Glastuinbouw | ETS2 | 61860319.7513 | 0 | EUR_2024 | 0.028 | 92697691.065 | 463488444.7469 | 0 | 53781851.746 | 0 |  | 53781851.746
TVKN PR-40 | 2454 | 2030 | Heat saving - Low temperature heating - Agriculture | Glastuinbouw | Eindverbruiker | PJ | PJ | 10 | 04 Landbouw | Glastuinbouw | ETS2 | 173982149.241 | 0 | EUR_2024 | 0.028 | 9996661.6197 | 49983308.0983 | 0 | 5799917.7679 | 0 |  | 5799917.7679
TVKN PR-40 | 2454 | 2035 | Heat saving - Low temperature heating - Agriculture | Glastuinbouw | Eindverbruiker | PJ | PJ | 10 | 04 Landbouw | Glastuinbouw | ETS2 | 173982149.241 | 0 | EUR_2024 | 0.028 | 7620872.7069 | 88087671.6326 | 0 | 10221437.3413 | 0 |  | 10221437.3413
TVKN PR-40 | 2454 | 2040 | Heat saving - Low temperature heating - Agriculture | Glastuinbouw | Eindverbruiker | PJ | PJ | 10 | 04 Landbouw | Glastuinbouw | ETS2 | 173982149.241 | 0 | EUR_2024 | 0.028 | 23427241.4918 | 155240570.9934 | 0 | 18013664.5665 | 0 |  | 18013664.5665
TVKN PR-40 | 2454 | 2045 | Heat saving - Low temperature heating - Agriculture | Glastuinbouw | Eindverbruiker | PJ | PJ | 10 | 04 Landbouw | Glastuinbouw | ETS2 | 173982149.241 | 0 | EUR_2024 | 0.028 | 31290144.2705 | 273586928.8116 | 0 | 31746231.8894 | 0 |  | 31746231.8894
TVKN PR-40 | 2454 | 2050 | Heat saving - Low temperature heating - Agriculture | Glastuinbouw | Eindverbruiker | PJ | PJ | 10 | 04 Landbouw | Glastuinbouw | ETS2 | 173982149.241 | 0 | EUR_2024 | 0.028 | 23427241.5614 | 273586929.1595 | 0 | 31746231.9297 | 0 |  | 31746231.9297
TVKN PR-40 | 2455 | 2030 | Electricity savings - meet en regeltechniek - Agriculture | Glastuinbouw | Eindverbruiker | PJ | PJ | 10 | 04 Landbouw | Glastuinbouw | ETS2 | 35560000 | 0 | EUR_2024 | 0.028 | 1209041.0625 | 6045205.3127 | 0 | 701468.0508 | 0 |  | 701468.0508
TVKN PR-40 | 2455 | 2035 | Electricity savings - meet en regeltechniek - Agriculture | Glastuinbouw | Eindverbruiker | PJ | PJ | 10 | 04 Landbouw | Glastuinbouw | ETS2 | 35560000 | 0 | EUR_2024 | 0.028 | 0 | 6045202.8626 | 0 | 701467.7665 | 0 |  | 701467.7665
TVKN PR-40 | 2455 | 2040 | Electricity savings - meet en regeltechniek - Agriculture | Glastuinbouw | Eindverbruiker | PJ | PJ | 10 | 04 Landbouw | Glastuinbouw | ETS2 | 35560000 | 0 | EUR_2024 | 0.028 | 1209040.4886 | 6045199.9929 | 0 | 701467.4335 | 0 |  | 701467.4335
TVKN PR-40 | 2455 | 2045 | Electricity savings - meet en regeltechniek - Agriculture | Glastuinbouw | Eindverbruiker | PJ | PJ | 10 | 04 Landbouw | Glastuinbouw | ETS2 | 35560000 | 0 | EUR_2024 | 0.028 | 0 | 6045199.9893 | 0 | 701467.4331 | 0 |  | 701467.4331
TVKN PR-40 | 2455 | 2050 | Electricity savings - meet en regeltechniek - Agriculture | Glastuinbouw | Eindverbruiker | PJ | PJ | 10 | 04 Landbouw | Glastuinbouw | ETS2 | 35560000 | 0 | EUR_2024 | 0.028 | 1209040.4865 | 6045199.9787 | 0 | 701467.4318 | 0 |  | 701467.4318
TVKN PR-40 | 2462 | 2030 | Import ammonia to domestic | Import/Export waterstof | Waterstof | PJ | PJ | 30 | 13 Waterstof | Import/export balans | ETS1 |  |  | EUR_2024 | 0.028 |  |  |  | 0 | 0 |  | 0
TVKN PR-40 | 2462 | 2035 | Import ammonia to domestic | Import/Export waterstof | Waterstof | PJ | PJ | 30 | 13 Waterstof | Import/export balans | ETS1 |  |  | EUR_2024 | 0.028 |  |  |  | 0 | 0 |  | 0
TVKN PR-40 | 2462 | 2040 | Import ammonia to domestic | Import/Export waterstof | Waterstof | PJ | PJ | 30 | 13 Waterstof | Import/export balans | ETS1 |  |  | EUR_2024 | 0.028 |  |  |  | 0 | 0 |  | 0
TVKN PR-40 | 2462 | 2045 | Import ammonia to domestic | Import/Export waterstof | Waterstof | PJ | PJ | 30 | 13 Waterstof | Import/export balans | ETS1 |  |  | EUR_2024 | 0.028 |  |  |  | 0 | 0 |  | 0
TVKN PR-40 | 2462 | 2050 | Import ammonia to domestic | Import/Export waterstof | Waterstof | PJ | PJ | 30 | 13 Waterstof | Import/export balans | ETS1 |  |  | EUR_2024 | 0.028 |  |  |  | 0 | 0 |  | 0
TVKN PR-40 | 2463 | 2030 | Export ammonia | Import/Export waterstof | Waterstof | PJ | PJ | 30 | 13 Waterstof | Import/export balans | ETS1 |  |  | EUR_2024 | 0.028 |  |  |  | 0 | 0 |  | 0
TVKN PR-40 | 2463 | 2035 | Export ammonia | Import/Export waterstof | Waterstof | PJ | PJ | 30 | 13 Waterstof | Import/export balans | ETS1 |  |  | EUR_2024 | 0.028 |  |  |  | 0 | 0 |  | 0
TVKN PR-40 | 2463 | 2040 | Export ammonia | Import/Export waterstof | Waterstof | PJ | PJ | 30 | 13 Waterstof | Import/export balans | ETS1 |  |  | EUR_2024 | 0.028 |  |  |  | 0 | 0 |  | 0
TVKN PR-40 | 2463 | 2045 | Export ammonia | Import/Export waterstof | Waterstof | PJ | PJ | 30 | 13 Waterstof | Import/export balans | ETS1 |  |  | EUR_2024 | 0.028 |  |  |  | 0 | 0 |  | 0
TVKN PR-40 | 2463 | 2050 | Export ammonia | Import/Export waterstof | Waterstof | PJ | PJ | 30 | 13 Waterstof | Import/export balans | ETS1 |  |  | EUR_2024 | 0.028 |  |  |  | 0 | 0 |  | 0
TVKN PR-40 | 2464 | 2030 | Ammonia vessel | Zeescheepvaart | Eindverbruiker | PJ | PJ | 20 | 03b Transport (internationaal) | Zeescheepvaart | ETS1 | 0 | 0 | EUR_2024 | 0.028 | 0 | 0 | 0 | 0 | 0 |  | 0
TVKN PR-40 | 2464 | 2035 | Ammonia vessel | Zeescheepvaart | Eindverbruiker | PJ | PJ | 20 | 03b Transport (internationaal) | Zeescheepvaart | ETS1 | 0 | 0 | EUR_2024 | 0.028 | 0 | 0 | 0 | 0 | 0 |  | 0
TVKN PR-40 | 2464 | 2040 | Ammonia vessel | Zeescheepvaart | Eindverbruiker | PJ | PJ | 20 | 03b Transport (internationaal) | Zeescheepvaart | ETS1 | 0 | 0 | EUR_2024 | 0.028 | 0 | 0 | 0 | 0 | 0 |  | 0
TVKN PR-40 | 2464 | 2045 | Ammonia vessel | Zeescheepvaart | Eindverbruiker | PJ | PJ | 20 | 03b Transport (internationaal) | Zeescheepvaart | ETS1 | 0 | 0 | EUR_2024 | 0.028 | 0 | 0 | 0 | 0 | 0 |  | 0
TVKN PR-40 | 2464 | 2050 | Ammonia vessel | Zeescheepvaart | Eindverbruiker | PJ | PJ | 20 | 03b Transport (internationaal) | Zeescheepvaart | ETS1 | 0 | 0 | EUR_2024 | 0.028 | 0 | 0 | 0 | 0 | 0 |  | 0
TVKN PR-40 | 2467 | 2030 | H-B NH3 with external H2 (energy carrier) | Productie overige waterstof | Waterstof | PJ | PJ | 20 | 13 Waterstof | Omzetting/centrales | ETS1 | 20673536.4397 | 682795.6989 | EUR_2024 | 0.028 | 67753989.4155 | 344347390.499 | 11372941.3376 | 22719690.1149 | 0 |  | 34092631.4525
TVKN PR-40 | 2467 | 2035 | H-B NH3 with external H2 (energy carrier) | Productie overige waterstof | Waterstof | PJ | PJ | 20 | 13 Waterstof | Omzetting/centrales | ETS1 | 20673536.4397 | 682795.6989 | EUR_2024 | 0.028 | 52873903.515 | 606857760.2668 | 20043008.596 | 40039856.9512 | 0 |  | 60082865.5472
TVKN PR-40 | 2467 | 2040 | H-B NH3 with external H2 (energy carrier) | Productie overige waterstof | Waterstof | PJ | PJ | 20 | 13 Waterstof | Omzetting/centrales | ETS1 | 20673536.4397 | 682795.6989 | EUR_2024 | 0.028 | 92898422.8312 | 1069490726.6157 | 35322629.5029 | 70563908.8894 | 0 |  | 105886538.3923
TVKN PR-40 | 2467 | 2045 | H-B NH3 with external H2 (energy carrier) | Productie overige waterstof | Waterstof | PJ | PJ | 20 | 13 Waterstof | Omzetting/centrales | ETS1 | 20673536.4397 | 682795.6989 | EUR_2024 | 0.028 | 163435301.3207 | 1884808085.4119 | 62250542.2705 | 124357717.8401 | 0 |  | 186608260.1106
TVKN PR-40 | 2467 | 2050 | H-B NH3 with external H2 (energy carrier) | Productie overige waterstof | Waterstof | PJ | PJ | 20 | 13 Waterstof | Omzetting/centrales | ETS1 | 20673536.4397 | 682795.6989 | EUR_2024 | 0.028 | 50536640.9879 | 1798721343.2739 | 59407310.4201 | 118677802.2713 | 0 |  | 178085112.6913
TVKN PR-40 | 2470 | 2030 | Ethylene from mechanical recycling (high yield) | Chemie | Eindverbruiker | Mton ethylene | Mton ethylene | 15 | 02 Industrie | Energie-intensieve industrie | ETS1 | 1228090000 | 61595000 | EUR_2024 | 0.028 | 106834942.5092 | 534174712.5458 | 26791596.2342 | 44101187.7921 | 0 |  | 70892784.0263
TVKN PR-40 | 2470 | 2035 | Ethylene from mechanical recycling (high yield) | Chemie | Eindverbruiker | Mton ethylene | Mton ethylene | 15 | 02 Industrie | Energie-intensieve industrie | ETS1 | 1228090000 | 61595000 | EUR_2024 | 0.028 | 48534579.4706 | 776847609.899 | 38962884.2607 | 64136136.596 | 0 |  | 103099020.8567
TVKN PR-40 | 2470 | 2040 | Ethylene from mechanical recycling (high yield) | Chemie | Eindverbruiker | Mton ethylene | Mton ethylene | 15 | 02 Industrie | Energie-intensieve industrie | ETS1 | 1228090000 | 61595000 | EUR_2024 | 0.028 | 50893882.8682 | 1031317024.2399 | 51725827.9996 | 85144999.7369 | 0 |  | 136870827.7365
TVKN PR-40 | 2470 | 2045 | Ethylene from mechanical recycling (high yield) | Chemie | Eindverbruiker | Mton ethylene | Mton ethylene | 15 | 02 Industrie | Energie-intensieve industrie | ETS1 | 1228090000 | 61595000 | EUR_2024 | 0.028 | 157461581.6212 | 1284450219.8003 | 64421753.5267 | 106043545.3468 | 0 |  | 170465298.8735
TVKN PR-40 | 2470 | 2050 | Ethylene from mechanical recycling (high yield) | Chemie | Eindverbruiker | Mton ethylene | Mton ethylene | 15 | 02 Industrie | Energie-intensieve industrie | ETS1 | 1228090000 | 61595000 | EUR_2024 | 0.028 | 99589986.655 | 1539727255.7222 | 77225203.6221 | 127119085.3074 | 0 |  | 204344288.9294
TVKN PR-40 | 2471 | 2030 | Ethylene from chemical recycling with CCS | Chemie | Eindverbruiker | Mton ethylene | Mton ethylene | 15 | 02 Industrie | Energie-intensieve industrie | ETS1 | 1842135000 | 92392500 | EUR_2024 | 0.028 | 36845190.0876 | 184225950.4378 | 9239874.4532 | 15209599.1173 | 0 |  | 24449473.5705
TVKN PR-40 | 2471 | 2035 | Ethylene from chemical recycling with CCS | Chemie | Eindverbruiker | Mton ethylene | Mton ethylene | 15 | 02 Industrie | Energie-intensieve industrie | ETS1 | 1842135000 | 92392500 | EUR_2024 | 0.028 | 18920639.9862 | 278829150.3686 | 13984709.1964 | 23019990.3393 | 0 |  | 37004699.5357
TVKN PR-40 | 2471 | 2040 | Ethylene from chemical recycling with CCS | Chemie | Eindverbruiker | Mton ethylene | Mton ethylene | 15 | 02 Industrie | Energie-intensieve industrie | ETS1 | 1842135000 | 92392500 | EUR_2024 | 0.028 | 27181580.7339 | 414737054.0382 | 20801186.2677 | 34240476.5237 | 0 |  | 55041662.7914
TVKN PR-40 | 2471 | 2045 | Ethylene from chemical recycling with CCS | Chemie | Eindverbruiker | Mton ethylene | Mton ethylene | 15 | 02 Industrie | Energie-intensieve industrie | ETS1 | 1842135000 | 92392500 | EUR_2024 | 0.028 | 70475309.1808 | 582887649.5044 | 29234799.3805 | 48122902.6547 | 0 |  | 77357702.0352
TVKN PR-40 | 2471 | 2050 | Ethylene from chemical recycling with CCS | Chemie | Eindverbruiker | Mton ethylene | Mton ethylene | 15 | 02 Industrie | Energie-intensieve industrie | ETS1 | 1842135000 | 92392500 | EUR_2024 | 0.028 | 57710502.471 | 776836961.9288 | 38962350.2105 | 64135257.5051 | 0 |  | 103097607.7156
TVKN PR-40 | 2472 | 2030 | Flexdiesel to naphta and ethylene | Chemie | Eindverbruiker | PJ | PJ | 15 | 02 Industrie | Energie-intensieve industrie | ETS1 | 467173386.708 | 14015201.5987 | EUR_2024 | 0.028 | 30.2344 | 151.172 | 4.5352 | 12.4807 | 0 |  | 17.0158
TVKN PR-40 | 2472 | 2035 | Flexdiesel to naphta and ethylene | Chemie | Eindverbruiker | PJ | PJ | 15 | 02 Industrie | Energie-intensieve industrie | ETS1 | 467173386.708 | 14015201.5987 | EUR_2024 | 0.028 | 24.8411 | 275.3774 | 8.2613 | 22.735 | 0 |  | 30.9963
TVKN PR-40 | 2472 | 2040 | Flexdiesel to naphta and ethylene | Chemie | Eindverbruiker | PJ | PJ | 15 | 02 Industrie | Energie-intensieve industrie | ETS1 | 467173386.708 | 14015201.5987 | EUR_2024 | 0.028 | 42.7903 | 489.3289 | 14.6799 | 40.3987 | 0 |  | 55.0786
TVKN PR-40 | 2472 | 2045 | Flexdiesel to naphta and ethylene | Chemie | Eindverbruiker | PJ | PJ | 15 | 02 Industrie | Energie-intensieve industrie | ETS1 | 467173386.708 | 14015201.5987 | EUR_2024 | 0.028 | 104.6394 | 861.354 | 25.8406 | 71.1129 | 0 |  | 96.9536
TVKN PR-40 | 2472 | 2050 | Flexdiesel to naphta and ethylene | Chemie | Eindverbruiker | PJ | PJ | 15 | 02 Industrie | Energie-intensieve industrie | ETS1 | 467173386.708 | 14015201.5987 | EUR_2024 | 0.028 | 155.6671 | 1515.4841 | 45.4645 | 125.1176 | 0 |  | 170.5821
TVKN PR-40 | 2473 | 2030 | Flexkerosine to naphta and ethylene | Chemie | Eindverbruiker | PJ | PJ | 15 | 02 Industrie | Energie-intensieve industrie | ETS1 | 467173386.708 | 14015201.5987 | EUR_2024 | 0.028 | 938093120.8952 | 4690465604.4761 | 140713968.1088 | 387242412.6356 | 0 |  | 527956380.7444
TVKN PR-40 | 2473 | 2035 | Flexkerosine to naphta and ethylene | Chemie | Eindverbruiker | PJ | PJ | 15 | 02 Industrie | Energie-intensieve industrie | ETS1 | 467173386.708 | 14015201.5987 | EUR_2024 | 0.028 | 715147490.8469 | 8266203058.7108 | 247986091.7164 | 682453446.1432 | 0 |  | 930439537.8596
TVKN PR-40 | 2473 | 2040 | Flexkerosine to naphta and ethylene | Chemie | Eindverbruiker | PJ | PJ | 15 | 02 Industrie | Energie-intensieve industrie | ETS1 | 467173386.708 | 14015201.5987 | EUR_2024 | 0.028 | 1260334231.4773 | 14567874216.0974 | 437036226.4037 | 1202716155.3066 | 0 |  | 1639752381.7103
TVKN PR-40 | 2473 | 2045 | Flexkerosine to naphta and ethylene | Chemie | Eindverbruiker | PJ | PJ | 15 | 02 Industrie | Energie-intensieve industrie | ETS1 | 467173386.708 | 14015201.5987 | EUR_2024 | 0.028 | 3159232670.8737 | 25673571965.9896 | 770207158.8401 | 2119596813.501 | 0 |  | 2889803972.3411
TVKN PR-40 | 2473 | 2050 | Flexkerosine to naphta and ethylene | Chemie | Eindverbruiker | PJ | PJ | 15 | 02 Industrie | Energie-intensieve industrie | ETS1 | 467173386.708 | 14015201.5987 | EUR_2024 | 0.028 | 4629554303.1107 | 45245606027.3083 | 1357368180.5733 | 3735453815.5987 | 0 |  | 5092821996.1719
TVKN PR-40 | 2475 | 2030 | Flex marine fuels to naphta and ethylene | Chemie | Eindverbruiker | PJ | PJ | 15 | 02 Industrie | Energie-intensieve industrie | ETS1 | 467173386.708 | 14015201.5987 | EUR_2024 | 0.028 | 1302183.1544 | 6510915.7721 | 195327.4731 | 537537.8363 | 0 |  | 732865.3094
TVKN PR-40 | 2475 | 2035 | Flex marine fuels to naphta and ethylene | Chemie | Eindverbruiker | PJ | PJ | 15 | 02 Industrie | Energie-intensieve industrie | ETS1 | 467173386.708 | 14015201.5987 | EUR_2024 | 0.028 | 992710.2578 | 11474467.0612 | 344234.0118 | 947326.0617 | 0 |  | 1291560.0734
TVKN PR-40 | 2475 | 2040 | Flex marine fuels to naphta and ethylene | Chemie | Eindverbruiker | PJ | PJ | 15 | 02 Industrie | Energie-intensieve industrie | ETS1 | 467173386.708 | 14015201.5987 | EUR_2024 | 0.028 | 1749493.6835 | 20221935.4788 | 606658.0643 | 1669512.5268 | 0 |  | 2276170.591
TVKN PR-40 | 2475 | 2045 | Flex marine fuels to naphta and ethylene | Chemie | Eindverbruiker | PJ | PJ | 15 | 02 Industrie | Energie-intensieve industrie | ETS1 | 467173386.708 | 14015201.5987 | EUR_2024 | 0.028 | 4385387.7938 | 35637958.6758 | 1069138.7601 | 2942251.4229 | 0 |  | 4011390.183
TVKN PR-40 | 2475 | 2050 | Flex marine fuels to naphta and ethylene | Chemie | Eindverbruiker | PJ | PJ | 15 | 02 Industrie | Energie-intensieve industrie | ETS1 | 467173386.708 | 14015201.5987 | EUR_2024 | 0.028 | 6426370.0009 | 62806257.3912 | 1884187.7214 | 5185252.1032 | 0 |  | 7069439.8246
TVKN PR-40 | 2479 | 2030 | Flex overige olieproducten to naphta and ethylene | Chemie | Eindverbruiker | PJ | PJ | 15 | 02 Industrie | Energie-intensieve industrie | ETS1 | 467173386.708 | 14015201.5987 | EUR_2024 | 0.028 | 115732543.9163 | 578662719.5816 | 17359881.5843 | 47774094.627 | 0 |  | 65133976.2113
TVKN PR-40 | 2479 | 2035 | Flex overige olieproducten to naphta and ethylene | Chemie | Eindverbruiker | PJ | PJ | 15 | 02 Industrie | Energie-intensieve industrie | ETS1 | 467173386.708 | 14015201.5987 | EUR_2024 | 0.028 | 88227744.1301 | 1019801440.2319 | 30594043.2014 | 84194279.0813 | 0 |  | 114788322.2827
TVKN PR-40 | 2479 | 2040 | Flex overige olieproducten to naphta and ethylene | Chemie | Eindverbruiker | PJ | PJ | 15 | 02 Industrie | Energie-intensieve industrie | ETS1 | 467173386.708 | 14015201.5987 | EUR_2024 | 0.028 | 155487430.0766 | 1797238590.615 | 53917157.7087 | 148379087.8346 | 0 |  | 202296245.5432
TVKN PR-40 | 2479 | 2045 | Flex overige olieproducten to naphta and ethylene | Chemie | Eindverbruiker | PJ | PJ | 15 | 02 Industrie | Energie-intensieve industrie | ETS1 | 467173386.708 | 14015201.5987 | EUR_2024 | 0.028 | 389754522.2258 | 3167348482.1625 | 95020454.4477 | 261494651.3454 | 0 |  | 356515105.7931
TVKN PR-40 | 2479 | 2050 | Flex overige olieproducten to naphta and ethylene | Chemie | Eindverbruiker | PJ | PJ | 15 | 02 Industrie | Energie-intensieve industrie | ETS1 | 467173386.708 | 14015201.5987 | EUR_2024 | 0.028 | 571148098.1205 | 5581950252.1148 | 167458507.5331 | 460842923.7341 | 0 |  | 628301431.2672
TVKN PR-40 | 2480 | 2030 | REF data center | ICT | Eindverbruiker | km2 GFA | km2 GFA | 5 | 02 Industrie | Overige industrie | ETS1 |  |  | EUR_2024 | 0.028 |  |  |  | 0 | 0 |  | 0
TVKN PR-40 | 2480 | 2035 | REF data center | ICT | Eindverbruiker | km2 GFA | km2 GFA | 5 | 02 Industrie | Overige industrie | ETS1 |  |  | EUR_2024 | 0.028 |  |  |  | 0 | 0 |  | 0
TVKN PR-40 | 2480 | 2040 | REF data center | ICT | Eindverbruiker | km2 GFA | km2 GFA | 5 | 02 Industrie | Overige industrie | ETS1 |  |  | EUR_2024 | 0.028 |  |  |  | 0 | 0 |  | 0
TVKN PR-40 | 2480 | 2045 | REF data center | ICT | Eindverbruiker | km2 GFA | km2 GFA | 5 | 02 Industrie | Overige industrie | ETS1 |  |  | EUR_2024 | 0.028 |  |  |  | 0 | 0 |  | 0
TVKN PR-40 | 2480 | 2050 | REF data center | ICT | Eindverbruiker | km2 GFA | km2 GFA | 5 | 02 Industrie | Overige industrie | ETS1 |  |  | EUR_2024 | 0.028 |  |  |  | 0 | 0 |  | 0
TVKN PR-40 | 2482 | 2030 | H2 from NH3 cracking | Productie overige waterstof | Waterstof | PJ | PJ | 30 | 13 Waterstof | Omzetting/centrales | ETS1 | 15813232.1911 | 632460 | EUR_2024 | 0.028 | 5.4096 | 27.048 | 1.0818 | 1.3445 | 0 |  | 2.4263
TVKN PR-40 | 2482 | 2035 | H2 from NH3 cracking | Productie overige waterstof | Waterstof | PJ | PJ | 30 | 13 Waterstof | Omzetting/centrales | ETS1 | 15813232.1911 | 632460 | EUR_2024 | 0.028 | 2.5653 | 39.8744 | 1.5948 | 1.9821 | 0 |  | 3.5769
TVKN PR-40 | 2482 | 2040 | H2 from NH3 cracking | Productie overige waterstof | Waterstof | PJ | PJ | 30 | 13 Waterstof | Omzetting/centrales | ETS1 | 15813232.1911 | 632460 | EUR_2024 | 0.028 | 2.9586 | 54.6673 | 2.1865 | 2.7175 | 0 |  | 4.9039
TVKN PR-40 | 2482 | 2045 | H2 from NH3 cracking | Productie overige waterstof | Waterstof | PJ | PJ | 30 | 13 Waterstof | Omzetting/centrales | ETS1 | 15813232.1911 | 632460 | EUR_2024 | 0.028 | 3.5274 | 72.3041 | 2.8918 | 3.5942 | 0 |  | 6.486
TVKN PR-40 | 2482 | 2050 | H2 from NH3 cracking | Productie overige waterstof | Waterstof | PJ | PJ | 30 | 13 Waterstof | Omzetting/centrales | ETS1 | 15813232.1911 | 632460 | EUR_2024 | 0.028 | 6.1885 | 103.2463 | 4.1294 | 5.1323 | 0 |  | 9.2617
TVKN PR-40 | 2488 | 2030 | H2 uit SMR (flex naphta) met CCS plus | Productie overige waterstof | Waterstof | PJ |  | 20 | 13 Waterstof | Omzetting/centrales | ETS1 | 22640071.6172 | 4957381.2633 | EUR_2024 | 0.028 | 0.73776 | 3.6888 | 0.80772 | 0.24338 | 0 |  | 1.0511
TVKN PR-40 | 2488 | 2035 | H2 uit SMR (flex naphta) met CCS plus | Productie overige waterstof | Waterstof | PJ |  | 20 | 13 Waterstof | Omzetting/centrales | ETS1 | 22640071.6172 | 4957381.2633 | EUR_2024 | 0.028 | 0.3707 | 5.5423 | 1.2136 | 0.36568 | 0 |  | 1.5792
TVKN PR-40 | 2488 | 2040 | H2 uit SMR (flex naphta) met CCS plus | Productie overige waterstof | Waterstof | PJ |  | 20 | 13 Waterstof | Omzetting/centrales | ETS1 | 22640071.6172 | 4957381.2633 | EUR_2024 | 0.028 | 0.056401 | 5.8243 | 1.2753 | 0.38428 | 0 |  | 1.6596
TVKN PR-40 | 2488 | 2045 | H2 uit SMR (flex naphta) met CCS plus | Productie overige waterstof | Waterstof | PJ |  | 20 | 13 Waterstof | Omzetting/centrales | ETS1 | 22640071.6172 | 4957381.2633 | EUR_2024 | 0.028 | 0.68156 | 9.2321 | 2.0215 | 0.60913 | 0 |  | 2.6306
TVKN PR-40 | 2488 | 2050 | H2 uit SMR (flex naphta) met CCS plus | Productie overige waterstof | Waterstof | PJ |  | 20 | 13 Waterstof | Omzetting/centrales | ETS1 | 22640071.6172 | 4957381.2633 | EUR_2024 | 0.028 | 1.5635 | 13.3606 | 2.9255 | 0.88152 | 0 |  | 3.807
TVKN PR-40 | 2489 | 2030 | H2 uit SMR (synthetic naphta) met CCS plus | Productie overige waterstof | Waterstof | PJ |  | 20 | 13 Waterstof | Omzetting/centrales | ETS1 | 22767071.6172 | 4957381.2633 | EUR_2024 | 0.028 | 1.5165 | 7.5827 | 1.6511 | 0.5003 | 0 |  | 2.1514
TVKN PR-40 | 2489 | 2035 | H2 uit SMR (synthetic naphta) met CCS plus | Productie overige waterstof | Waterstof | PJ |  | 20 | 13 Waterstof | Omzetting/centrales | ETS1 | 22767071.6172 | 4957381.2633 | EUR_2024 | 0.028 | 0.62308 | 10.6981 | 2.3294 | 0.70585 | 0 |  | 3.0353
TVKN PR-40 | 2489 | 2040 | H2 uit SMR (synthetic naphta) met CCS plus | Productie overige waterstof | Waterstof | PJ |  | 20 | 13 Waterstof | Omzetting/centrales | ETS1 | 22767071.6172 | 4957381.2633 | EUR_2024 | 0.028 | 0.55371 | 13.4667 | 2.9323 | 0.88852 | 0 |  | 3.8208
TVKN PR-40 | 2489 | 2045 | H2 uit SMR (synthetic naphta) met CCS plus | Productie overige waterstof | Waterstof | PJ |  | 20 | 13 Waterstof | Omzetting/centrales | ETS1 | 22767071.6172 | 4957381.2633 | EUR_2024 | 0.028 | 0.16165 | 14.2749 | 3.1083 | 0.94185 | 0 |  | 4.0501
TVKN PR-40 | 2489 | 2050 | H2 uit SMR (synthetic naphta) met CCS plus | Productie overige waterstof | Waterstof | PJ |  | 20 | 13 Waterstof | Omzetting/centrales | ETS1 | 22767071.6172 | 4957381.2633 | EUR_2024 | 0.028 | 2.521 | 19.2974 | 4.2019 | 1.2732 | 0 |  | 5.4751
TVKN PR-40 | 2498 | 2030 | Biomassa (suikers) naar biomassa (hout) | Raffinage | Biobased - Complex | PJ | PJ | 25 | 14 Koolstof | Omzetting/centrales | ETS1 |  |  | EUR_2024 | 0.028 |  |  |  | 0 | 0 |  | 0
TVKN PR-40 | 2498 | 2035 | Biomassa (suikers) naar biomassa (hout) | Raffinage | Biobased - Complex | PJ | PJ | 25 | 14 Koolstof | Omzetting/centrales | ETS1 |  |  | EUR_2024 | 0.028 |  |  |  | 0 | 0 |  | 0
TVKN PR-40 | 2498 | 2040 | Biomassa (suikers) naar biomassa (hout) | Raffinage | Biobased - Complex | PJ | PJ | 25 | 14 Koolstof | Omzetting/centrales | ETS1 |  |  | EUR_2024 | 0.028 |  |  |  | 0 | 0 |  | 0
TVKN PR-40 | 2498 | 2045 | Biomassa (suikers) naar biomassa (hout) | Raffinage | Biobased - Complex | PJ | PJ | 25 | 14 Koolstof | Omzetting/centrales | ETS1 |  |  | EUR_2024 | 0.028 |  |  |  | 0 | 0 |  | 0
TVKN PR-40 | 2498 | 2050 | Biomassa (suikers) naar biomassa (hout) | Raffinage | Biobased - Complex | PJ | PJ | 25 | 14 Koolstof | Omzetting/centrales | ETS1 |  |  | EUR_2024 | 0.028 |  |  |  | 0 | 0 |  | 0
TVKN PR-40 | 2502 | 2030 | Steam network (200-400 degC) | Stoomnetten | Warmte | GW | PJ | 25 | 12 Warmte | Infrastructuur | ETS1 | 158750000 | 0 | EUR_2024 | 0.028 | 48884481.2568 | 244422406.2837 | 0 | 13725700.1857 | 0 |  | 13725700.1857
TVKN PR-40 | 2502 | 2035 | Steam network (200-400 degC) | Stoomnetten | Warmte | GW | PJ | 25 | 12 Warmte | Infrastructuur | ETS1 | 158750000 | 0 | EUR_2024 | 0.028 | 11810905.1628 | 303476932.0975 | 0 | 17041945.7306 | 0 |  | 17041945.7306
TVKN PR-40 | 2502 | 2040 | Steam network (200-400 degC) | Stoomnetten | Warmte | GW | PJ | 25 | 12 Warmte | Infrastructuur | ETS1 | 158750000 | 0 | EUR_2024 | 0.028 | 0 | 284321712.5975 | 0 | 15966271.8436 | 0 |  | 15966271.8436
TVKN PR-40 | 2502 | 2045 | Steam network (200-400 degC) | Stoomnetten | Warmte | GW | PJ | 25 | 12 Warmte | Infrastructuur | ETS1 | 158750000 | 0 | EUR_2024 | 0.028 | 0 | 235437302.6513 | 0 | 13221135.811 | 0 |  | 13221135.811
TVKN PR-40 | 2502 | 2050 | Steam network (200-400 degC) | Stoomnetten | Warmte | GW | PJ | 25 | 12 Warmte | Infrastructuur | ETS1 | 158750000 | 0 | EUR_2024 | 0.028 | 0 | 186553051.1375 | 0 | 10476008.6752 | 0 |  | 10476008.6752
TVKN PR-40 | 2529 | 2030 | Methanol vessel - Not under ETS-1 | Zeescheepvaart | Eindverbruiker | PJ | PJ | 20 | 03b Transport (internationaal) | Zeescheepvaart | ETS1 |  |  | EUR_2024 | 0.028 |  |  |  | 0 | 0 |  | 0
TVKN PR-40 | 2529 | 2035 | Methanol vessel - Not under ETS-1 | Zeescheepvaart | Eindverbruiker | PJ | PJ | 20 | 03b Transport (internationaal) | Zeescheepvaart | ETS1 |  |  | EUR_2024 | 0.028 |  |  |  | 0 | 0 |  | 0
TVKN PR-40 | 2529 | 2040 | Methanol vessel - Not under ETS-1 | Zeescheepvaart | Eindverbruiker | PJ | PJ | 20 | 03b Transport (internationaal) | Zeescheepvaart | ETS1 |  |  | EUR_2024 | 0.028 |  |  |  | 0 | 0 |  | 0
TVKN PR-40 | 2529 | 2045 | Methanol vessel - Not under ETS-1 | Zeescheepvaart | Eindverbruiker | PJ | PJ | 20 | 03b Transport (internationaal) | Zeescheepvaart | ETS1 |  |  | EUR_2024 | 0.028 |  |  |  | 0 | 0 |  | 0
TVKN PR-40 | 2529 | 2050 | Methanol vessel - Not under ETS-1 | Zeescheepvaart | Eindverbruiker | PJ | PJ | 20 | 03b Transport (internationaal) | Zeescheepvaart | ETS1 |  |  | EUR_2024 | 0.028 |  |  |  | 0 | 0 |  | 0
TVKN PR-40 | 2530 | 2030 | LNG vessel - Not under ETS-1 | Zeescheepvaart | Eindverbruiker | PJ | PJ | 20 | 03b Transport (internationaal) | Zeescheepvaart | ETS1 |  |  | EUR_2024 | 0.028 |  |  |  | 0 | 0 |  | 0
TVKN PR-40 | 2530 | 2035 | LNG vessel - Not under ETS-1 | Zeescheepvaart | Eindverbruiker | PJ | PJ | 20 | 03b Transport (internationaal) | Zeescheepvaart | ETS1 |  |  | EUR_2024 | 0.028 |  |  |  | 0 | 0 |  | 0
TVKN PR-40 | 2530 | 2040 | LNG vessel - Not under ETS-1 | Zeescheepvaart | Eindverbruiker | PJ | PJ | 20 | 03b Transport (internationaal) | Zeescheepvaart | ETS1 |  |  | EUR_2024 | 0.028 |  |  |  | 0 | 0 |  | 0
TVKN PR-40 | 2530 | 2045 | LNG vessel - Not under ETS-1 | Zeescheepvaart | Eindverbruiker | PJ | PJ | 20 | 03b Transport (internationaal) | Zeescheepvaart | ETS1 |  |  | EUR_2024 | 0.028 |  |  |  | 0 | 0 |  | 0
TVKN PR-40 | 2530 | 2050 | LNG vessel - Not under ETS-1 | Zeescheepvaart | Eindverbruiker | PJ | PJ | 20 | 03b Transport (internationaal) | Zeescheepvaart | ETS1 |  |  | EUR_2024 | 0.028 |  |  |  | 0 | 0 |  | 0
TVKN PR-40 | 2533 | 2030 | Flexdiesel to flex LPG and ethylene | Chemie | Eindverbruiker | PJ | PJ | 15 | 02 Industrie | Energie-intensieve industrie | ETS1 | 467173386.708 | 14015201.5987 | EUR_2024 | 0.028 | 54.0445 | 270.2227 | 8.1067 | 22.3094 | 0 |  | 30.4161
TVKN PR-40 | 2533 | 2035 | Flexdiesel to flex LPG and ethylene | Chemie | Eindverbruiker | PJ | PJ | 15 | 02 Industrie | Energie-intensieve industrie | ETS1 | 467173386.708 | 14015201.5987 | EUR_2024 | 0.028 | 43.0019 | 485.2321 | 14.557 | 40.0605 | 0 |  | 54.6175
TVKN PR-40 | 2533 | 2040 | Flexdiesel to flex LPG and ethylene | Chemie | Eindverbruiker | PJ | PJ | 15 | 02 Industrie | Energie-intensieve industrie | ETS1 | 467173386.708 | 14015201.5987 | EUR_2024 | 0.028 | 74.7914 | 859.1891 | 25.7757 | 70.9342 | 0 |  | 96.7099
TVKN PR-40 | 2533 | 2045 | Flexdiesel to flex LPG and ethylene | Chemie | Eindverbruiker | PJ | PJ | 15 | 02 Industrie | Energie-intensieve industrie | ETS1 | 467173386.708 | 14015201.5987 | EUR_2024 | 0.028 | 184.8471 | 1513.2021 | 45.3961 | 124.9292 | 0 |  | 170.3252
TVKN PR-40 | 2533 | 2050 | Flexdiesel to flex LPG and ethylene | Chemie | Eindverbruiker | PJ | PJ | 15 | 02 Industrie | Energie-intensieve industrie | ETS1 | 467173386.708 | 14015201.5987 | EUR_2024 | 0.028 | 273.2221 | 2664.303 | 79.9291 | 219.9635 | 0 |  | 299.8926
TVKN PR-40 | 2534 | 2030 | Flexkerosine to flex LPG and ethylene | Chemie | Eindverbruiker | PJ | PJ | 15 | 02 Industrie | Energie-intensieve industrie | ETS1 | 467173386.708 | 14015201.5987 | EUR_2024 | 0.028 | 80824275.766 | 404121378.83 | 12123641.3627 | 33364051.8729 | 0 |  | 45487693.2356
TVKN PR-40 | 2534 | 2035 | Flexkerosine to flex LPG and ethylene | Chemie | Eindverbruiker | PJ | PJ | 15 | 02 Industrie | Energie-intensieve industrie | ETS1 | 467173386.708 | 14015201.5987 | EUR_2024 | 0.028 | 61615716.2083 | 712199959.8714 | 21365998.7923 | 58798860.0698 | 0 |  | 80164858.862
TVKN PR-40 | 2534 | 2040 | Flexkerosine to flex LPG and ethylene | Chemie | Eindverbruiker | PJ | PJ | 15 | 02 Industrie | Energie-intensieve industrie | ETS1 | 467173386.708 | 14015201.5987 | EUR_2024 | 0.028 | 108587944.1463 | 1255139680.603 | 37654190.4113 | 103623682.4011 | 0 |  | 141277872.8123
TVKN PR-40 | 2534 | 2045 | Flexkerosine to flex LPG and ethylene | Chemie | Eindverbruiker | PJ | PJ | 15 | 02 Industrie | Energie-intensieve industrie | ETS1 | 467173386.708 | 14015201.5987 | EUR_2024 | 0.028 | 272193334.8177 | 2211984975.8613 | 66359549.2638 | 182620334.7379 | 0 |  | 248979884.0017
TVKN PR-40 | 2534 | 2050 | Flexkerosine to flex LPG and ethylene | Chemie | Eindverbruiker | PJ | PJ | 15 | 02 Industrie | Energie-intensieve industrie | ETS1 | 467173386.708 | 14015201.5987 | EUR_2024 | 0.028 | 398873385.6747 | 3898273323.1934 | 116948199.6746 | 321839427.9122 | 0 |  | 438787627.5868
TVKN PR-40 | 2539 | 2030 | Kopie 2020 en 2379 | Chemie | Eindverbruiker | Mton ethylene | Mton ethylene | 15 | 02 Industrie | Energie-intensieve industrie | ETS1 |  |  | EUR_2024 | 0.028 |  |  |  | 0 | 0 |  | 0
TVKN PR-40 | 2539 | 2035 | Kopie 2020 en 2379 | Chemie | Eindverbruiker | Mton ethylene | Mton ethylene | 15 | 02 Industrie | Energie-intensieve industrie | ETS1 |  |  | EUR_2024 | 0.028 |  |  |  | 0 | 0 |  | 0
TVKN PR-40 | 2539 | 2040 | Kopie 2020 en 2379 | Chemie | Eindverbruiker | Mton ethylene | Mton ethylene | 15 | 02 Industrie | Energie-intensieve industrie | ETS1 |  |  | EUR_2024 | 0.028 |  |  |  | 0 | 0 |  | 0
TVKN PR-40 | 2539 | 2045 | Kopie 2020 en 2379 | Chemie | Eindverbruiker | Mton ethylene | Mton ethylene | 15 | 02 Industrie | Energie-intensieve industrie | ETS1 |  |  | EUR_2024 | 0.028 |  |  |  | 0 | 0 |  | 0
TVKN PR-40 | 2539 | 2050 | Kopie 2020 en 2379 | Chemie | Eindverbruiker | Mton ethylene | Mton ethylene | 15 | 02 Industrie | Energie-intensieve industrie | ETS1 |  |  | EUR_2024 | 0.028 |  |  |  | 0 | 0 |  | 0
TVKN SR-20 | 779 | 2030 | Reducties bij het gebruik van F-gassen URGE 2009 | Overige industrie | Eindverbruiker | Mton |  | 15 | 02 Industrie | Overige industrie | ETS1 | 0 | 0 | EUR_2024 | 0.028 | 0 | 0 | 0 | 0 | 0 |  | 0
TVKN SR-20 | 779 | 2035 | Reducties bij het gebruik van F-gassen URGE 2009 | Overige industrie | Eindverbruiker | Mton |  | 15 | 02 Industrie | Overige industrie | ETS1 | 0 | 0 | EUR_2024 | 0.028 | 0 | 0 | 0 | 0 | 0 |  | 0
TVKN SR-20 | 779 | 2040 | Reducties bij het gebruik van F-gassen URGE 2009 | Overige industrie | Eindverbruiker | Mton |  | 15 | 02 Industrie | Overige industrie | ETS1 | 0 | 0 | EUR_2024 | 0.028 | 0 | 0 | 0 | 0 | 0 |  | 0
TVKN SR-20 | 779 | 2045 | Reducties bij het gebruik van F-gassen URGE 2009 | Overige industrie | Eindverbruiker | Mton |  | 15 | 02 Industrie | Overige industrie | ETS1 | 0 | 0 | EUR_2024 | 0.028 | 0 | 0 | 0 | 0 | 0 |  | 0
TVKN SR-20 | 779 | 2050 | Reducties bij het gebruik van F-gassen URGE 2009 | Overige industrie | Eindverbruiker | Mton |  | 15 | 02 Industrie | Overige industrie | ETS1 | 0 | 0 | EUR_2024 | 0.028 | 0 | 0 | 0 | 0 | 0 |  | 0
TVKN SR-20 | 913 | 2030 | Mono manure AD Green gas | Productie groen gas | Biobased - Eenvoudig | PJ | PJ | 20 | 14 Koolstof | Omzetting/centrales | ETS1 |  |  | EUR_2024 | 0.028 |  |  |  | 0 | 0 |  | 0
TVKN SR-20 | 913 | 2035 | Mono manure AD Green gas | Productie groen gas | Biobased - Eenvoudig | PJ | PJ | 20 | 14 Koolstof | Omzetting/centrales | ETS1 |  |  | EUR_2024 | 0.028 |  |  |  | 0 | 0 |  | 0
TVKN SR-20 | 913 | 2040 | Mono manure AD Green gas | Productie groen gas | Biobased - Eenvoudig | PJ | PJ | 20 | 14 Koolstof | Omzetting/centrales | ETS1 |  |  | EUR_2024 | 0.028 |  |  |  | 0 | 0 |  | 0
TVKN SR-20 | 913 | 2045 | Mono manure AD Green gas | Productie groen gas | Biobased - Eenvoudig | PJ | PJ | 20 | 14 Koolstof | Omzetting/centrales | ETS1 |  |  | EUR_2024 | 0.028 |  |  |  | 0 | 0 |  | 0
TVKN SR-20 | 913 | 2050 | Mono manure AD Green gas | Productie groen gas | Biobased - Eenvoudig | PJ | PJ | 20 | 14 Koolstof | Omzetting/centrales | ETS1 |  |  | EUR_2024 | 0.028 |  |  |  | 0 | 0 |  | 0
TVKN SR-20 | 985 | 2030 | Lignocellulosic ethanol production | Raffinage | Biobased - Complex | PJ |  | 20 | 14 Koolstof | Omzetting/centrales | ETS1 | 110490000 | 16256000 | EUR_2024 | 0.028 | 2.4008 | 12.0038 | 1.7661 | 0.792 | 0 |  | 2.5581
TVKN SR-20 | 985 | 2035 | Lignocellulosic ethanol production | Raffinage | Biobased - Complex | PJ |  | 20 | 14 Koolstof | Omzetting/centrales | ETS1 | 105092500 | 15811500 | EUR_2024 | 0.028 | 0 | 0 | 0 | 0 | 0 |  | 0
TVKN SR-20 | 985 | 2040 | Lignocellulosic ethanol production | Raffinage | Biobased - Complex | PJ |  | 20 | 14 Koolstof | Omzetting/centrales | ETS1 | 99695000 | 15367000 | EUR_2024 | 0.028 | 0 | 0 | 0 | 0 | 0 |  | 0
TVKN SR-20 | 985 | 2045 | Lignocellulosic ethanol production | Raffinage | Biobased - Complex | PJ |  | 20 | 14 Koolstof | Omzetting/centrales | ETS1 | 94297500 | 14922500 | EUR_2024 | 0.028 | 1.9443 | 9.7214 | 1.5384 | 0.64141 | 0 |  | 2.1798
TVKN SR-20 | 985 | 2050 | Lignocellulosic ethanol production | Raffinage | Biobased - Complex | PJ |  | 20 | 14 Koolstof | Omzetting/centrales | ETS1 | 88900000 | 14478000 | EUR_2024 | 0.028 | 4.2832 | 20.9226 | 3.4074 | 1.3804 | 0 |  | 4.7878
TVKN SR-20 | 991 | 2030 | Gas uit kolen met CCS 2011 | Vergassing | Fossiel - Complex | PJ |  | 20 | 14 Koolstof | Omzetting/centrales | ETS1 | 74021500.5165 | 3927423.0556 | EUR_2024 | 0.028 | 6.5858 | 32.9291 | 1.7471 | 2.1726 | 0 |  | 3.9198
TVKN SR-20 | 991 | 2035 | Gas uit kolen met CCS 2011 | Vergassing | Fossiel - Complex | PJ |  | 20 | 14 Koolstof | Omzetting/centrales | ETS1 | 74021500.5165 | 3927423.0556 | EUR_2024 | 0.028 | 2.9638 | 47.7481 | 2.5334 | 3.1504 | 0 |  | 5.6838
TVKN SR-20 | 991 | 2040 | Gas uit kolen met CCS 2011 | Vergassing | Fossiel - Complex | PJ |  | 20 | 14 Koolstof | Omzetting/centrales | ETS1 | 74021500.5165 | 3927423.0556 | EUR_2024 | 0.028 | 3.0337 | 62.9168 | 3.3382 | 4.1512 | 0 |  | 7.4894
TVKN SR-20 | 991 | 2045 | Gas uit kolen met CCS 2011 | Vergassing | Fossiel - Complex | PJ |  | 20 | 14 Koolstof | Omzetting/centrales | ETS1 | 74021500.5165 | 3927423.0556 | EUR_2024 | 0.028 | 2.4627 | 75.2304 | 3.9916 | 4.9636 | 0 |  | 8.9552
TVKN SR-20 | 991 | 2050 | Gas uit kolen met CCS 2011 | Vergassing | Fossiel - Complex | PJ |  | 20 | 14 Koolstof | Omzetting/centrales | ETS1 | 74021500.5165 | 3927423.0556 | EUR_2024 | 0.028 | 9.6897 | 90.7498 | 4.815 | 5.9876 | 0 |  | 10.8026
TVKN SR-20 | 996 | 2030 | H2 uit biomassavergassing CCS 2011 | Productie blauwe waterstof | Waterstof | PJ |  | 20 | 13 Waterstof | Omzetting/centrales | ETS1 | 119880118.0765 | 11974678.942 | EUR_2024 | 0.028 | 9.7366 | 48.6832 | 4.8629 | 3.2121 | 0 |  | 8.075
TVKN SR-20 | 996 | 2035 | H2 uit biomassavergassing CCS 2011 | Productie blauwe waterstof | Waterstof | PJ |  | 20 | 13 Waterstof | Omzetting/centrales | ETS1 | 113886112.1727 | 11375944.9949 | EUR_2024 | 0.028 | 2.3712 | 58.105 | 5.804 | 3.8337 | 0 |  | 9.6378
TVKN SR-20 | 996 | 2040 | H2 uit biomassavergassing CCS 2011 | Productie blauwe waterstof | Waterstof | PJ |  | 20 | 13 Waterstof | Omzetting/centrales | ETS1 | 107892106.269 | 10777211.0478 | EUR_2024 | 0.028 | 2.6728 | 68.4111 | 6.8335 | 4.5137 | 0 |  | 11.3472
TVKN SR-20 | 996 | 2045 | H2 uit biomassavergassing CCS 2011 | Productie blauwe waterstof | Waterstof | PJ |  | 20 | 13 Waterstof | Omzetting/centrales | ETS1 | 101898100.3652 | 10178477.1007 | EUR_2024 | 0.028 | 1.9635 | 74.4278 | 7.4345 | 4.9107 | 0 |  | 12.3452
TVKN SR-20 | 996 | 2050 | H2 uit biomassavergassing CCS 2011 | Productie blauwe waterstof | Waterstof | PJ |  | 20 | 13 Waterstof | Omzetting/centrales | ETS1 | 95904094.4614 | 9579743.1536 | EUR_2024 | 0.028 | 10.2806 | 82.5063 | 8.2415 | 5.4437 | 0 |  | 13.6851
TVKN SR-20 | 998 | 2030 | H2 uit biomassavergassing 2011 | Productie overige waterstof | Waterstof | PJ |  | 20 | 13 Waterstof | Omzetting/centrales | ETS1 | 104832150 | 7332980 | EUR_2024 | 0.028 | 0 | 229.8632 | 16.0789 | 15.1661 | 0 |  | 31.245
TVKN SR-20 | 998 | 2035 | H2 uit biomassavergassing 2011 | Productie overige waterstof | Waterstof | PJ |  | 20 | 13 Waterstof | Omzetting/centrales | ETS1 | 99590542.5 | 6966331 | EUR_2024 | 0.028 | 230740.8869 | 199.6793 | 13.9675 | 13.1746 | 0 |  | 27.1421
TVKN SR-20 | 998 | 2040 | H2 uit biomassavergassing 2011 | Productie overige waterstof | Waterstof | PJ |  | 20 | 13 Waterstof | Omzetting/centrales | ETS1 | 94348935 | 6599682 | EUR_2024 | 0.028 | 218596.0884 | 168.7563 | 11.8045 | 11.1344 | 0 |  | 22.9388
TVKN SR-20 | 998 | 2045 | H2 uit biomassavergassing 2011 | Productie overige waterstof | Waterstof | PJ |  | 20 | 13 Waterstof | Omzetting/centrales | ETS1 | 89107327.5 | 6233033 | EUR_2024 | 0.028 | 206452.6312 | 143.951 | 10.0693 | 9.4977 | 0 |  | 19.5671
TVKN SR-20 | 998 | 2050 | H2 uit biomassavergassing 2011 | Productie overige waterstof | Waterstof | PJ |  | 20 | 13 Waterstof | Omzetting/centrales | ETS1 | 83865720 | 5866384 | EUR_2024 | 0.028 | 0 | 124.5431 | 8.7118 | 8.2172 | 0 |  | 16.929
TVKN SR-20 | 1012 | 2030 | Solar-PV Residential | Zon-PV | Elektriciteit | GW |  | 25 | 11 Elektriciteit | Winning/productie | ETS1 | 1107134994.1651 | 15240000 | EUR_2024 | 0.028 | 0 | 6226371466.5047 | 85707616.1892 | 349645964.5141 | 0 |  | 435353580.7033
TVKN SR-20 | 1012 | 2035 | Solar-PV Residential | Zon-PV | Elektriciteit | GW |  | 25 | 11 Elektriciteit | Winning/productie | ETS1 | 1018070856.6089 | 14414500 | EUR_2024 | 0.028 | 392599329.3625 | 5448700293.5435 | 77146192.5969 | 305975330.8541 | 0 |  | 383121523.451
TVKN SR-20 | 1012 | 2040 | Solar-PV Residential | Zon-PV | Elektriciteit | GW |  | 25 | 11 Elektriciteit | Winning/productie | ETS1 | 929006719.0527 | 13589000 | EUR_2024 | 0.028 | 199785178.1761 | 3927116118.2852 | 57443697.4856 | 220529775.7006 | 0 |  | 277973473.1862
TVKN SR-20 | 1012 | 2045 | Solar-PV Residential | Zon-PV | Elektriciteit | GW |  | 25 | 11 Elektriciteit | Winning/productie | ETS1 | 839942581.4965 | 12763500 | EUR_2024 | 0.028 | 910936799.291 | 6257409801.5324 | 95085606.7561 | 351388942.5304 | 0 |  | 446474549.2865
TVKN SR-20 | 1012 | 2050 | Solar-PV Residential | Zon-PV | Elektriciteit | GW |  | 25 | 11 Elektriciteit | Winning/productie | ETS1 | 750878443.9403 | 11938000 | EUR_2024 | 0.028 | 1183283109.3131 | 9858361699.956 | 156735251.7892 | 553602753.0084 | 0 |  | 710338004.7976
TVKN SR-20 | 1016 | 2030 | H2 uit SMR 2011 | Productie overige waterstof | Waterstof | PJ |  | 20 | 13 Waterstof | Omzetting/centrales | ETS1 | 32631944.4439 | 1322916.6667 | EUR_2024 | 0.028 | 85.5192 | 427.596 | 17.335 | 28.2124 | 0 |  | 45.5473
TVKN SR-20 | 1016 | 2035 | H2 uit SMR 2011 | Productie overige waterstof | Waterstof | PJ |  | 20 | 13 Waterstof | Omzetting/centrales | ETS1 | 31000347.2219 | 1256770.8333 | EUR_2024 | 0.028 | 0 | 330.9854 | 13.4183 | 21.8381 | 0 |  | 35.2564
TVKN SR-20 | 1016 | 2040 | H2 uit SMR 2011 | Productie overige waterstof | Waterstof | PJ |  | 20 | 13 Waterstof | Omzetting/centrales | ETS1 | 29368750 | 1190625 | EUR_2024 | 0.028 | 0 | 244.4681 | 9.9109 | 16.1298 | 0 |  | 26.0406
TVKN SR-20 | 1016 | 2045 | H2 uit SMR 2011 | Productie overige waterstof | Waterstof | PJ |  | 20 | 13 Waterstof | Omzetting/centrales | ETS1 | 27737152.7781 | 1124479.1667 | EUR_2024 | 0.028 | 0 | 169.0973 | 6.8553 | 11.1569 | 0 |  | 18.0122
TVKN SR-20 | 1016 | 2050 | H2 uit SMR 2011 | Productie overige waterstof | Waterstof | PJ |  | 20 | 13 Waterstof | Omzetting/centrales | ETS1 | 26105555.5561 | 1058333.3333 | EUR_2024 | 0.028 | 60.4749 | 119.4483 | 4.8425 | 7.8811 | 0 |  | 12.7236
TVKN SR-20 | 1022 | 2030 | Soil heat pump - Services | Warmtepomp in gebouwen | Eindverbruiker | PJ |  | 15 | 01 Gebouwde omgeving | Utiliteitsbouw | ETS2 | 68123829.0937 | 2214928.9699 | EUR_2024 | 0.028 | 0 | 624340.75 | 20299.3642 | 51545.2492 | 0 |  | 71844.6133
TVKN SR-20 | 1022 | 2035 | Soil heat pump - Services | Warmtepomp in gebouwen | Eindverbruiker | PJ |  | 15 | 01 Gebouwde omgeving | Utiliteitsbouw | ETS2 | 67472179.2254 | 2219996.7271 | EUR_2024 | 0.028 | 4108784.9565 | 3582930.4958 | 117887.0175 | 295804.8873 | 0 |  | 413691.9048
TVKN SR-20 | 1022 | 2040 | Soil heat pump - Services | Warmtepomp in gebouwen | Eindverbruiker | PJ |  | 15 | 01 Gebouwde omgeving | Utiliteitsbouw | ETS2 | 66820529.3572 | 2225064.4843 | EUR_2024 | 0.028 | 6884170.3055 | 20559597.5045 | 684616.3995 | 1697389.7288 | 0 |  | 2382006.1283
TVKN SR-20 | 1022 | 2045 | Soil heat pump - Services | Warmtepomp in gebouwen | Eindverbruiker | PJ |  | 15 | 01 Gebouwde omgeving | Utiliteitsbouw | ETS2 | 66168879.4889 | 2230132.2415 | EUR_2024 | 0.028 | 12746361.9535 | 117964077.0374 | 3975819.0493 | 9739053.1449 | 0 |  | 13714872.1942
TVKN SR-20 | 1022 | 2050 | Soil heat pump - Services | Warmtepomp in gebouwen | Eindverbruiker | PJ |  | 15 | 01 Gebouwde omgeving | Utiliteitsbouw | ETS2 | 65517229.6206 | 2235199.9987 | EUR_2024 | 0.028 | 115983822.4959 | 676772764.0189 | 23088926.2265 | 55874009.1164 | 0 |  | 78962935.3429
TVKN SR-20 | 1023 | 2030 | Ground water heat pump - Services | Warmtepomp in gebouwen | Eindverbruiker | PJ |  | 15 | 01 Gebouwde omgeving | Utiliteitsbouw | ETS2 | 47853333.7699 | 2013571.7907 | EUR_2024 | 0.028 | 0 | 656294383.1971 | 27615544.2539 | 54183324.5949 | 0 |  | 81798868.8488
TVKN SR-20 | 1023 | 2035 | Ground water heat pump - Services | Warmtepomp in gebouwen | Eindverbruiker | PJ |  | 15 | 01 Gebouwde omgeving | Utiliteitsbouw | ETS2 | 47395584.7108 | 2018178.8427 | EUR_2024 | 0.028 | 270544452.2967 | 1102159599.0168 | 46931696.2249 | 90993726.0441 | 0 |  | 137925422.2689
TVKN SR-20 | 1023 | 2040 | Ground water heat pump - Services | Warmtepomp in gebouwen | Eindverbruiker | PJ |  | 15 | 01 Gebouwde omgeving | Utiliteitsbouw | ETS2 | 46937835.6517 | 2022785.8947 | EUR_2024 | 0.028 | 154667257.9284 | 972969861.9679 | 41930133.4512 | 80327888.2187 | 0 |  | 122258021.6699
TVKN SR-20 | 1023 | 2045 | Ground water heat pump - Services | Warmtepomp in gebouwen | Eindverbruiker | PJ |  | 15 | 01 Gebouwde omgeving | Utiliteitsbouw | ETS2 | 46480086.5926 | 2027392.9467 | EUR_2024 | 0.028 | 698037655.7792 | 5582575742.5625 | 243503734.9276 | 460894563.9017 | 0 |  | 704398298.8293
TVKN SR-20 | 1023 | 2050 | Ground water heat pump - Services | Warmtepomp in gebouwen | Eindverbruiker | PJ |  | 15 | 01 Gebouwde omgeving | Utiliteitsbouw | ETS2 | 46022337.5335 | 2031999.9987 | EUR_2024 | 0.028 | 568231128.5294 | 7055224325.4766 | 311505598.9925 | 582475668.7003 | 0 |  | 893981267.6928
TVKN SR-20 | 1024 | 2030 | Hybride WP ketel Utiliteitsbouw eDesign 2011 | Hybride warmtepomp | Eindverbruiker | PJ |  | 10 | 01 Gebouwde omgeving | Huishoudens | ETS2 | 519268710 | 8708136.2667 | EUR_2024 | 0.028 | 0 | 102.0226 | 1.7109 | 11.8384 | 0 |  | 13.5493
TVKN SR-20 | 1024 | 2035 | Hybride WP ketel Utiliteitsbouw eDesign 2011 | Hybride warmtepomp | Eindverbruiker | PJ |  | 10 | 01 Gebouwde omgeving | Huishoudens | ETS2 | 519268710 | 8708136.2667 | EUR_2024 | 0.028 | 723645.7642 | 72.1234 | 1.2095 | 8.369 | 0 |  | 9.5785
TVKN SR-20 | 1024 | 2040 | Hybride WP ketel Utiliteitsbouw eDesign 2011 | Hybride warmtepomp | Eindverbruiker | PJ |  | 10 | 01 Gebouwde omgeving | Huishoudens | ETS2 | 519268710 | 8708136.2667 | EUR_2024 | 0.028 | 0 | 153.6402 | 2.5765 | 17.828 | 0 |  | 20.4045
TVKN SR-20 | 1024 | 2045 | Hybride WP ketel Utiliteitsbouw eDesign 2011 | Hybride warmtepomp | Eindverbruiker | PJ |  | 10 | 01 Gebouwde omgeving | Huishoudens | ETS2 | 519268710 | 8708136.2667 | EUR_2024 | 0.028 | 723671.1292 | 280.4651 | 4.7034 | 32.5444 | 0 |  | 37.2478
TVKN SR-20 | 1024 | 2050 | Hybride WP ketel Utiliteitsbouw eDesign 2011 | Hybride warmtepomp | Eindverbruiker | PJ |  | 10 | 01 Gebouwde omgeving | Huishoudens | ETS2 | 519268710 | 8708136.2667 | EUR_2024 | 0.028 | 0 | 1514.9773 | 25.4062 | 175.7936 | 0 |  | 201.1997
TVKN SR-20 | 1027 | 2030 | REF HR-107 - Services | CV-ketel in gebouwen | Eindverbruiker | PJ |  | 10 | 01 Gebouwde omgeving | Utiliteitsbouw | ETS2 | 3034827.3784 | 141119.4727 | EUR_2024 | 0.028 | 2966478.0025 | 14832390.0126 | 689706.1334 | 1721107.4186 | 0 |  | 2410813.552
TVKN SR-20 | 1027 | 2035 | REF HR-107 - Services | CV-ketel in gebouwen | Eindverbruiker | PJ |  | 10 | 01 Gebouwde omgeving | Utiliteitsbouw | ETS2 | 3034827.3784 | 141119.4727 | EUR_2024 | 0.028 | 2261469.7626 | 26139738.8256 | 1215497.8516 | 3033179.3039 | 0 |  | 4248677.1554
TVKN SR-20 | 1027 | 2040 | REF HR-107 - Services | CV-ketel in gebouwen | Eindverbruiker | PJ |  | 10 | 01 Gebouwde omgeving | Utiliteitsbouw | ETS2 | 3034827.3784 | 141119.4727 | EUR_2024 | 0.028 | 6951960.4479 | 46067151.0525 | 2142122.5172 | 5345498.2888 | 0 |  | 7487620.806
TVKN SR-20 | 1027 | 2045 | REF HR-107 - Services | CV-ketel in gebouwen | Eindverbruiker | PJ |  | 10 | 01 Gebouwde omgeving | Utiliteitsbouw | ETS2 | 3034827.3784 | 141119.4727 | EUR_2024 | 0.028 | 0 | 27343707.2793 | 1271482.3845 | 3172884.3033 | 0 |  | 4444366.6877
TVKN SR-20 | 1027 | 2050 | REF HR-107 - Services | CV-ketel in gebouwen | Eindverbruiker | PJ |  | 10 | 01 Gebouwde omgeving | Utiliteitsbouw | ETS2 | 3034827.3784 | 141119.4727 | EUR_2024 | 0.028 | 11121009.9221 | 48188954.6504 | 2240786.3842 | 5591706.2101 | 0 |  | 7832492.5943
TVKN SR-20 | 1035 | 2030 | REF HR-107 - Existing - Residential | CV-ketel in huishoudens | Eindverbruiker | PJ |  | 10 | 01 Gebouwde omgeving | Huishoudens | ETS2 | 2651966.4029 | 132598.32 | EUR_2024 | 0.028 | 332151530.184 | 3503844764.2107 | 175192238.0427 | 406575960.5993 | 0 |  | 581768198.642
TVKN SR-20 | 1035 | 2035 | REF HR-107 - Existing - Residential | CV-ketel in huishoudens | Eindverbruiker | PJ |  | 10 | 01 Gebouwde omgeving | Huishoudens | ETS2 | 2651966.4029 | 132598.32 | EUR_2024 | 0.028 | 230548951.8766 | 2813502410.3031 | 140675120.3804 | 326470640.7092 | 0 |  | 467145761.0896
TVKN SR-20 | 1035 | 2040 | REF HR-107 - Existing - Residential | CV-ketel in huishoudens | Eindverbruiker | PJ |  | 10 | 01 Gebouwde omgeving | Huishoudens | ETS2 | 2651966.4029 | 132598.32 | EUR_2024 | 0.028 | 145258009.9264 | 1879034809.0149 | 93951740.3608 | 218037736.7965 | 0 |  | 311989477.1572
TVKN SR-20 | 1035 | 2045 | REF HR-107 - Existing - Residential | CV-ketel in huishoudens | Eindverbruiker | PJ |  | 10 | 01 Gebouwde omgeving | Huishoudens | ETS2 | 2651966.4029 | 132598.32 | EUR_2024 | 0.028 | 18232953.2383 | 817454815.823 | 40872740.752 | 94855080.4489 | 0 |  | 135727821.2009
TVKN SR-20 | 1035 | 2050 | REF HR-107 - Existing - Residential | CV-ketel in huishoudens | Eindverbruiker | PJ |  | 10 | 01 Gebouwde omgeving | Huishoudens | ETS2 | 2651966.4029 | 132598.32 | EUR_2024 | 0.028 | 0 | 63.1112 | 3.1556 | 7.3232 | 0 |  | 10.4788
TVKN SR-20 | 1037 | 2030 | REF HR-107 - Newly built - Residential | CV-ketel in huishoudens | Eindverbruiker | PJ |  | 10 | 01 Gebouwde omgeving | Huishoudens | ETS2 | 2651966.4029 | 132598.32 | EUR_2024 | 0.028 | 11674420.4852 | 109471657.0372 | 5473582.8466 | 12702772.8434 | 0 |  | 18176355.69
TVKN SR-20 | 1037 | 2035 | REF HR-107 - Newly built - Residential | CV-ketel in huishoudens | Eindverbruiker | PJ |  | 10 | 01 Gebouwde omgeving | Huishoudens | ETS2 | 2651966.4029 | 132598.32 | EUR_2024 | 0.028 | 26910872.3232 | 192926464.0419 | 9646323.1929 | 22386626.0412 | 0 |  | 32032949.2341
TVKN SR-20 | 1037 | 2040 | REF HR-107 - Newly built - Residential | CV-ketel in huishoudens | Eindverbruiker | PJ |  | 10 | 01 Gebouwde omgeving | Huishoudens | ETS2 | 2651966.4029 | 132598.32 | EUR_2024 | 0.028 | 37953063.2637 | 324319677.9343 | 16215983.8812 | 37633112.6151 | 0 |  | 53849096.4963
TVKN SR-20 | 1037 | 2045 | REF HR-107 - Newly built - Residential | CV-ketel in huishoudens | Eindverbruiker | PJ |  | 10 | 01 Gebouwde omgeving | Huishoudens | ETS2 | 2651966.4029 | 132598.32 | EUR_2024 | 0.028 | 0 | 186129088.9 | 9306454.4361 | 21597878.39 | 0 |  | 30904332.8261
TVKN SR-20 | 1037 | 2050 | REF HR-107 - Newly built - Residential | CV-ketel in huishoudens | Eindverbruiker | PJ |  | 10 | 01 Gebouwde omgeving | Huishoudens | ETS2 | 2651966.4029 | 132598.32 | EUR_2024 | 0.028 | 727259.8149 | 71.6559 | 3.5828 | 8.3147 | 0 |  | 11.8975
TVKN SR-20 | 1042 | 2030 | Wind op Zee band 1 | Wind op zee | Elektriciteit | GW | PJ | 30 | 11 Elektriciteit | Winning/productie | ETS1 | 2057400000 | 29718000 | EUR_2024 | 0.028 | 3731491911.6854 | 26746199938.278 | 894988097.1568 | 1329531049.3196 | 0 |  | 2224519146.4764
TVKN SR-20 | 1042 | 2035 | Wind op Zee band 1 | Wind op zee | Elektriciteit | GW | PJ | 30 | 11 Elektriciteit | Winning/productie | ETS1 | 2016125000 | 29400500 | EUR_2024 | 0.028 | 4313181831.8165 | 46190240845.14 | 1530866812.4013 | 2296077929.608 | 0 |  | 3826944742.0093
TVKN SR-20 | 1042 | 2040 | Wind op Zee band 1 | Wind op zee | Elektriciteit | GW | PJ | 30 | 11 Elektriciteit | Winning/productie | ETS1 | 1974850000 | 29083000 | EUR_2024 | 0.028 | 7208964146.8491 | 79736596170.507 | 2648352907.6245 | 3963638970.0365 | 0 |  | 6611991877.661
TVKN SR-20 | 1042 | 2045 | Wind op Zee band 1 | Wind op zee | Elektriciteit | GW | PJ | 30 | 11 Elektriciteit | Winning/productie | ETS1 | 1933575000 | 28765500 | EUR_2024 | 0.028 | 5959386537.0608 | 106346624748.6353 | 3540291889.2888 | 5286401055.8486 | 0 |  | 8826692945.1374
TVKN SR-20 | 1042 | 2050 | Wind op Zee band 1 | Wind op zee | Elektriciteit | GW | PJ | 30 | 11 Elektriciteit | Winning/productie | ETS1 | 1892300000 | 28448000 | EUR_2024 | 0.028 | 5785255742.0462 | 131514849678.309 | 4351850310.5805 | 6537492297.8748 | 0 |  | 10889342608.4553
TVKN SR-20 | 1043 | 2030 | REF H2 uit SMR 2011 | Productie overige waterstof | Waterstof | PJ |  | 20 | 13 Waterstof | Omzetting/centrales | ETS1 | 32631944.4439 | 1322916.6667 | EUR_2024 | 0.028 | 0 | 429.2592 | 17.4024 | 28.3221 | 0 |  | 45.7245
TVKN SR-20 | 1043 | 2035 | REF H2 uit SMR 2011 | Productie overige waterstof | Waterstof | PJ |  | 20 | 13 Waterstof | Omzetting/centrales | ETS1 | 31000347.2219 | 1256770.8333 | EUR_2024 | 0.028 | 110573286.7584 | 332.1785 | 13.4667 | 21.9168 | 0 |  | 35.3835
TVKN SR-20 | 1043 | 2040 | REF H2 uit SMR 2011 | Productie overige waterstof | Waterstof | PJ |  | 20 | 13 Waterstof | Omzetting/centrales | ETS1 | 29368750 | 1190625 | EUR_2024 | 0.028 | 104753640.5224 | 245.2304 | 9.9418 | 16.18 | 0 |  | 26.1218
TVKN SR-20 | 1043 | 2045 | REF H2 uit SMR 2011 | Productie overige waterstof | Waterstof | PJ |  | 20 | 13 Waterstof | Omzetting/centrales | ETS1 | 27737152.7781 | 1124479.1667 | EUR_2024 | 0.028 | 98933994.5217 | 169.4703 | 6.8704 | 11.1815 | 0 |  | 18.0519
TVKN SR-20 | 1043 | 2050 | REF H2 uit SMR 2011 | Productie overige waterstof | Waterstof | PJ |  | 20 | 13 Waterstof | Omzetting/centrales | ETS1 | 26105555.5561 | 1058333.3333 | EUR_2024 | 0.028 | 0 | 119.4813 | 4.8438 | 7.8833 | 0 |  | 12.7271
TVKN SR-20 | 1045 | 2030 | Hydrogen Medium Temp Boilers - Industry | Overige industrie | Eindverbruiker | PJ |  | 15 | 02 Industrie | Overige industrie | ETS1 | 2204861.1111 | 44097.2222 | EUR_2024 | 0.028 | 0 | 10.9679 | 0.21936 | 0.9055 | 0 |  | 1.1249
TVKN SR-20 | 1045 | 2035 | Hydrogen Medium Temp Boilers - Industry | Overige industrie | Eindverbruiker | PJ |  | 15 | 02 Industrie | Overige industrie | ETS1 | 2094618.0555 | 41892.3611 | EUR_2024 | 0.028 | 52261.2752 | 13.9142 | 0.27828 | 1.1488 | 0 |  | 1.427
TVKN SR-20 | 1045 | 2040 | Hydrogen Medium Temp Boilers - Industry | Overige industrie | Eindverbruiker | PJ |  | 15 | 02 Industrie | Overige industrie | ETS1 | 1984375 | 39687.5 | EUR_2024 | 0.028 | 49510.8764 | 17.4657 | 0.34931 | 1.442 | 0 |  | 1.7913
TVKN SR-20 | 1045 | 2045 | Hydrogen Medium Temp Boilers - Industry | Overige industrie | Eindverbruiker | PJ |  | 15 | 02 Industrie | Overige industrie | ETS1 | 1874131.9445 | 37482.6389 | EUR_2024 | 0.028 | 0 | 21.9399 | 0.4388 | 1.8113 | 0 |  | 2.2501
TVKN SR-20 | 1045 | 2050 | Hydrogen Medium Temp Boilers - Industry | Overige industrie | Eindverbruiker | PJ |  | 15 | 02 Industrie | Overige industrie | ETS1 | 1763888.8889 | 35277.7778 | EUR_2024 | 0.028 | 44010.8547 | 27.4483 | 0.54897 | 2.2661 | 0 |  | 2.8151
TVKN SR-20 | 1046 | 2030 | Hot water electric boiler - Industry | Overige industrie | Eindverbruiker | PJ |  | 15 | 02 Industrie | Overige industrie | ETS1 | 7496527.7778 | 48506.9444 | EUR_2024 | 0.028 | 54.4282 | 272.141 | 1.7609 | 22.4678 | 0 |  | 24.2287
TVKN SR-20 | 1046 | 2035 | Hot water electric boiler - Industry | Overige industrie | Eindverbruiker | PJ |  | 15 | 02 Industrie | Overige industrie | ETS1 | 7496527.7778 | 48506.9444 | EUR_2024 | 0.028 | 32.8766 | 436.524 | 2.8246 | 36.0392 | 0 |  | 38.8638
TVKN SR-20 | 1046 | 2040 | Hot water electric boiler - Industry | Overige industrie | Eindverbruiker | PJ |  | 15 | 02 Industrie | Overige industrie | ETS1 | 7496527.7778 | 48506.9444 | EUR_2024 | 0.028 | 85.8986 | 866.0168 | 5.6036 | 71.4979 | 0 |  | 77.1015
TVKN SR-20 | 1046 | 2045 | Hot water electric boiler - Industry | Overige industrie | Eindverbruiker | PJ |  | 15 | 02 Industrie | Overige industrie | ETS1 | 7496527.7778 | 48506.9444 | EUR_2024 | 0.028 | 70.288 | 945.3159 | 6.1167 | 78.0448 | 0 |  | 84.1615
TVKN SR-20 | 1046 | 2050 | Hot water electric boiler - Industry | Overige industrie | Eindverbruiker | PJ |  | 15 | 02 Industrie | Overige industrie | ETS1 | 7496527.7778 | 48506.9444 | EUR_2024 | 0.028 | 74.407 | 1152.9676 | 7.4604 | 95.1884 | 0 |  | 102.6488
TVKN SR-20 | 1047 | 2030 | Electric Industrial Heat Pump - Industry | Overige industrie | Eindverbruiker | PJ |  | 15 | 02 Industrie | Overige industrie | ETS1 | 88194444.4439 | 2645833.3333 | EUR_2024 | 0.028 | 47903347.1605 | 245404205.729 | 7362126.1719 | 20260444.2098 | 0 |  | 27622570.3817
TVKN SR-20 | 1047 | 2035 | Electric Industrial Heat Pump - Industry | Overige industrie | Eindverbruiker | PJ |  | 15 | 02 Industrie | Overige industrie | ETS1 | 83784722.2219 | 2513541.6667 | EUR_2024 | 0.028 | 120456791.915 | 832621406.8034 | 24978642.2042 | 68740792.4013 | 0 |  | 93719434.6055
TVKN SR-20 | 1047 | 2040 | Electric Industrial Heat Pump - Industry | Overige industrie | Eindverbruiker | PJ |  | 15 | 02 Industrie | Overige industrie | ETS1 | 79375000 | 2381250 | EUR_2024 | 0.028 | 60736628.5782 | 1089833008.925 | 32694990.2677 | 89976049.146 | 0 |  | 122671039.4138
TVKN SR-20 | 1047 | 2045 | Electric Industrial Heat Pump - Industry | Overige industrie | Eindverbruiker | PJ |  | 15 | 02 Industrie | Overige industrie | ETS1 | 74965277.7781 | 2248958.3333 | EUR_2024 | 0.028 | 32374897.8514 | 987571994.478 | 29627159.8342 | 81533432.7211 | 0 |  | 111160592.5553
TVKN SR-20 | 1047 | 2050 | Electric Industrial Heat Pump - Industry | Overige industrie | Eindverbruiker | PJ |  | 15 | 02 Industrie | Overige industrie | ETS1 | 70555555.5561 | 2116666.6667 | EUR_2024 | 0.028 | 162521322.8464 | 1234899646.171 | 37046989.3848 | 101952675.6341 | 0 |  | 138999665.0189
TVKN SR-20 | 1060 | 2030 | Natural Gas Low Temp Boilers - Industry | Overige industrie | Eindverbruiker | PJ |  | 15 | 02 Industrie | Overige industrie | ETS1 | 7861637.0443 | 452729.8207 | EUR_2024 | 0.028 | 0 | 3.0308 | 0.17454 | 0.25022 | 0 |  | 0.42476
TVKN SR-20 | 1060 | 2035 | Natural Gas Low Temp Boilers - Industry | Overige industrie | Eindverbruiker | PJ |  | 15 | 02 Industrie | Overige industrie | ETS1 | 7861637.0443 | 452729.8207 | EUR_2024 | 0.028 | 9361881.5884 | 2.4247 | 0.13963 | 0.20018 | 0 |  | 0.33981
TVKN SR-20 | 1060 | 2040 | Natural Gas Low Temp Boilers - Industry | Overige industrie | Eindverbruiker | PJ |  | 15 | 02 Industrie | Overige industrie | ETS1 | 7861637.0443 | 452729.8207 | EUR_2024 | 0.028 | 9361881.5884 | 1.8185 | 0.10472 | 0.15013 | 0 |  | 0.25486
TVKN SR-20 | 1060 | 2045 | Natural Gas Low Temp Boilers - Industry | Overige industrie | Eindverbruiker | PJ |  | 15 | 02 Industrie | Overige industrie | ETS1 | 7861637.0443 | 452729.8207 | EUR_2024 | 0.028 | 0 | 1.2123 | 0.069815 | 0.10009 | 0 |  | 0.1699
TVKN SR-20 | 1060 | 2050 | Natural Gas Low Temp Boilers - Industry | Overige industrie | Eindverbruiker | PJ |  | 15 | 02 Industrie | Overige industrie | ETS1 | 7861637.0443 | 452729.8207 | EUR_2024 | 0.028 | 9361881.3459 | 0 | 0 | 0 | 0 |  | 0
TVKN SR-20 | 1064 | 2030 | Biomass Medium Temp Boilers - Industry | Overige industrie | Eindverbruiker | PJ |  | 15 | 02 Industrie | Overige industrie | ETS1 | 22821293.3185 | 1762096.0943 | EUR_2024 | 0.028 | 0 | 25.589 | 1.9758 | 2.1126 | 0 |  | 4.0884
TVKN SR-20 | 1064 | 2035 | Biomass Medium Temp Boilers - Industry | Overige industrie | Eindverbruiker | PJ |  | 15 | 02 Industrie | Overige industrie | ETS1 | 22821293.3185 | 1762096.0943 | EUR_2024 | 0.028 | 20943376.0022 | 39.9559 | 3.0851 | 3.2987 | 0 |  | 6.3838
TVKN SR-20 | 1064 | 2040 | Biomass Medium Temp Boilers - Industry | Overige industrie | Eindverbruiker | PJ |  | 15 | 02 Industrie | Overige industrie | ETS1 | 22821293.3185 | 1762096.0943 | EUR_2024 | 0.028 | 20943377.2479 | 60.5515 | 4.6754 | 4.9991 | 0 |  | 9.6744
TVKN SR-20 | 1064 | 2045 | Biomass Medium Temp Boilers - Industry | Overige industrie | Eindverbruiker | PJ |  | 15 | 02 Industrie | Overige industrie | ETS1 | 22821293.3185 | 1762096.0943 | EUR_2024 | 0.028 | 0 | 92.6176 | 7.1513 | 7.6465 | 0 |  | 14.7977
TVKN SR-20 | 1064 | 2050 | Biomass Medium Temp Boilers - Industry | Overige industrie | Eindverbruiker | PJ |  | 15 | 02 Industrie | Overige industrie | ETS1 | 22821293.3185 | 1762096.0943 | EUR_2024 | 0.028 | 20943384.5466 | 135.3398 | 10.45 | 11.1736 | 0 |  | 21.6235
TVKN SR-20 | 1071 | 2030 | Biomass High Temp Boilers - Industry | Overige industrie | Eindverbruiker | PJ |  | 15 | 02 Industrie | Overige industrie | ETS1 | 505132250.6555 | 24425340.88 | EUR_2024 | 0.028 | 0 | 1548.8425 | 74.8933 | 127.8716 | 0 |  | 202.7649
TVKN SR-20 | 1071 | 2035 | Biomass High Temp Boilers - Industry | Overige industrie | Eindverbruiker | PJ |  | 15 | 02 Industrie | Overige industrie | ETS1 | 505132250.6555 | 24425340.88 | EUR_2024 | 0.028 | 5665574.0519 | 2720.1878 | 131.5329 | 224.5773 | 0 |  | 356.1102
TVKN SR-20 | 1071 | 2040 | Biomass High Temp Boilers - Industry | Overige industrie | Eindverbruiker | PJ |  | 15 | 02 Industrie | Overige industrie | ETS1 | 505132250.6555 | 24425340.88 | EUR_2024 | 0.028 | 5665748.2456 | 4762.5015 | 230.2877 | 393.1897 | 0 |  | 623.4773
TVKN SR-20 | 1071 | 2045 | Biomass High Temp Boilers - Industry | Overige industrie | Eindverbruiker | PJ |  | 15 | 02 Industrie | Overige industrie | ETS1 | 505132250.6555 | 24425340.88 | EUR_2024 | 0.028 | 0 | 8378.3817 | 405.1312 | 691.7149 | 0 |  | 1096.846
TVKN SR-20 | 1071 | 2050 | Biomass High Temp Boilers - Industry | Overige industrie | Eindverbruiker | PJ |  | 15 | 02 Industrie | Overige industrie | ETS1 | 505132250.6555 | 24425340.88 | EUR_2024 | 0.028 | 5666845.6931 | 14736.5876 | 712.5781 | 1216.645 | 0 |  | 1929.2231
TVKN SR-20 | 1072 | 2030 | REF Ketels aardgas industrie eDesign 2011 | Overige industrie | Eindverbruiker | PJ |  | 15 | 02 Industrie | Overige industrie | ETS1 | 5058113.4398 | 476499.0331 | EUR_2024 | 0.028 | 0 | 1.2608 | 0.11877 | 0.10409 | 0 |  | 0.22286
TVKN SR-20 | 1072 | 2035 | REF Ketels aardgas industrie eDesign 2011 | Overige industrie | Eindverbruiker | PJ |  | 15 | 02 Industrie | Overige industrie | ETS1 | 5058113.4398 | 476499.0331 | EUR_2024 | 0.028 | 21604888.4886 | 1.0086 | 0.095016 | 0.08327 | 0 |  | 0.17829
TVKN SR-20 | 1072 | 2040 | REF Ketels aardgas industrie eDesign 2011 | Overige industrie | Eindverbruiker | PJ |  | 15 | 02 Industrie | Overige industrie | ETS1 | 5058113.4398 | 476499.0331 | EUR_2024 | 0.028 | 21604888.4886 | 0.75646 | 0.071262 | 0.062453 | 0 |  | 0.13371
TVKN SR-20 | 1072 | 2045 | REF Ketels aardgas industrie eDesign 2011 | Overige industrie | Eindverbruiker | PJ |  | 15 | 02 Industrie | Overige industrie | ETS1 | 5058113.4398 | 476499.0331 | EUR_2024 | 0.028 | 0 | 0 | 0 | 0 | 0 |  | 0
TVKN SR-20 | 1072 | 2050 | REF Ketels aardgas industrie eDesign 2011 | Overige industrie | Eindverbruiker | PJ |  | 15 | 02 Industrie | Overige industrie | ETS1 | 5058113.4398 | 476499.0331 | EUR_2024 | 0.028 | 21604888.4886 | 0 | 0 | 0 | 0 |  | 0
TVKN SR-20 | 1090 | 2030 | Wind op Land band 1 | Wind op land | Elektriciteit | GW | PJ | 25 | 11 Elektriciteit | Winning/productie | ETS1 | 1400810000 | 12700000 | EUR_2024 | 0.028 | 1420284991.8981 | 10926317973.3846 | 376291468.1875 | 613574536.4605 | 0 |  | 989866004.648
TVKN SR-20 | 1090 | 2035 | Wind op Land band 1 | Wind op land | Elektriciteit | GW | PJ | 25 | 11 Elektriciteit | Winning/productie | ETS1 | 1383665000 | 12700000 | EUR_2024 | 0.028 | 255773779.7831 | 11126936167.5856 | 410796298.2276 | 624840382.4493 | 0 |  | 1035636680.6769
TVKN SR-20 | 1090 | 2040 | Wind op Land band 1 | Wind op land | Elektriciteit | GW | PJ | 25 | 11 Elektriciteit | Winning/productie | ETS1 | 1366520000 | 12700000 | EUR_2024 | 0.028 | 297181075.844 | 11542151467.975 | 439337583.9863 | 648157069.3779 | 0 |  | 1087494653.3641
TVKN SR-20 | 1090 | 2045 | Wind op Land band 1 | Wind op land | Elektriciteit | GW | PJ | 25 | 11 Elektriciteit | Winning/productie | ETS1 | 1349375000 | 12700000 | EUR_2024 | 0.028 | 441579869.8381 | 12684124970.3137 | 497578129.3357 | 712285338.7596 | 0 |  | 1209863468.0952
TVKN SR-20 | 1090 | 2050 | Wind op Land band 1 | Wind op land | Elektriciteit | GW | PJ | 25 | 11 Elektriciteit | Winning/productie | ETS1 | 1332230000 | 12700000 | EUR_2024 | 0.028 | 315104811.4152 | 13189076968.0265 | 470207587.2944 | 740641248.654 | 0 |  | 1210848835.9484
TVKN SR-20 | 1096 | 2030 | Gasverbranding STEG CCS 7000u eDesign 2011 | Elektriciteitscentrales | Elektriciteit | GW |  | 20 | 11 Elektriciteit | Omzetting/centrales | ETS1 | 1038863158.4265 | 0 | EUR_2024 | 0.028 | 0 | 165.3679 | 0 | 10.9108 | 0 |  | 10.9108
TVKN SR-20 | 1096 | 2035 | Gasverbranding STEG CCS 7000u eDesign 2011 | Elektriciteitscentrales | Elektriciteit | GW |  | 20 | 11 Elektriciteit | Omzetting/centrales | ETS1 | 1038863158.4265 | 0 | EUR_2024 | 0.028 | 748013.6808 | 250.65 | 0 | 16.5376 | 0 |  | 16.5376
TVKN SR-20 | 1096 | 2040 | Gasverbranding STEG CCS 7000u eDesign 2011 | Elektriciteitscentrales | Elektriciteit | GW |  | 20 | 11 Elektriciteit | Omzetting/centrales | ETS1 | 1038863158.4265 | 0 | EUR_2024 | 0.028 | 748003.5387 | 285.2218 | 0 | 18.8186 | 0 |  | 18.8186
TVKN SR-20 | 1096 | 2045 | Gasverbranding STEG CCS 7000u eDesign 2011 | Elektriciteitscentrales | Elektriciteit | GW |  | 20 | 11 Elektriciteit | Omzetting/centrales | ETS1 | 1038863158.4265 | 0 | EUR_2024 | 0.028 | 748031.3567 | 458.8839 | 0 | 30.2767 | 0 |  | 30.2767
TVKN SR-20 | 1096 | 2050 | Gasverbranding STEG CCS 7000u eDesign 2011 | Elektriciteitscentrales | Elektriciteit | GW |  | 20 | 11 Elektriciteit | Omzetting/centrales | ETS1 | 1038863158.4265 | 0 | EUR_2024 | 0.028 | 0 | 799.0472 | 0 | 52.7203 | 0 |  | 52.7203
TVKN SR-20 | 1098 | 2030 | Biomassavergassing 7000u eDesign 2011 | Vergassing | Biobased - Complex | GW |  | 20 | 14 Koolstof | Omzetting/centrales | ETS1 | 1656987709.894 | 0 | EUR_2024 | 0.028 | 0 | 498.1595 | 22.192 | 32.8681 | 0 |  | 55.0601
TVKN SR-20 | 1098 | 2035 | Biomassavergassing 7000u eDesign 2011 | Vergassing | Biobased - Complex | GW |  | 20 | 14 Koolstof | Omzetting/centrales | ETS1 | 1656987709.894 | 0 | EUR_2024 | 0.028 | 52597664.4798 | 373.6196 | 10.7191 | 24.651 | 0 |  | 35.3701
TVKN SR-20 | 1098 | 2040 | Biomassavergassing 7000u eDesign 2011 | Vergassing | Biobased - Complex | GW |  | 20 | 14 Koolstof | Omzetting/centrales | ETS1 | 1656987709.894 | 0 | EUR_2024 | 0.028 | 52597664.4798 | 249.0797 | 0 | 16.434 | 0 |  | 16.434
TVKN SR-20 | 1098 | 2045 | Biomassavergassing 7000u eDesign 2011 | Vergassing | Biobased - Complex | GW |  | 20 | 14 Koolstof | Omzetting/centrales | ETS1 | 1656987709.894 | 0 | EUR_2024 | 0.028 | 52597676.7719 | 186.0005 | 0 | 12.2721 | 0 |  | 12.2721
TVKN SR-20 | 1098 | 2050 | Biomassavergassing 7000u eDesign 2011 | Vergassing | Biobased - Complex | GW |  | 20 | 14 Koolstof | Omzetting/centrales | ETS1 | 1656987709.894 | 0 | EUR_2024 | 0.028 | 0 | 740.132 | 0 | 48.8332 | 0 |  | 48.8332
TVKN SR-20 | 1101 | 2030 | REF natural gas CCGT | Elektriciteitscentrales | Elektriciteit | GW | PJ | 20 | 11 Elektriciteit | Omzetting/centrales | ETS1 | 889000000 | 13208 | EUR_2024 | 0.028 | 0 | 1747227163.654 | 769759.2458 | 115280268.7456 | 0 |  | 116050027.9915
TVKN SR-20 | 1101 | 2035 | REF natural gas CCGT | Elektriciteitscentrales | Elektriciteit | GW | PJ | 20 | 11 Elektriciteit | Omzetting/centrales | ETS1 | 873125000 | 13208 | EUR_2024 | 0.028 | 355834401.3922 | 1476009111.8094 | 1099553.0142 | 97385577.9145 | 0 |  | 98485130.9288
TVKN SR-20 | 1101 | 2040 | REF natural gas CCGT | Elektriciteitscentrales | Elektriciteit | GW | PJ | 20 | 11 Elektriciteit | Omzetting/centrales | ETS1 | 857250000 | 13208 | EUR_2024 | 0.028 | 617447806.6909 | 2553934579.9222 | 2365363.7899 | 168506002.4574 | 0 |  | 170871366.2473
TVKN SR-20 | 1101 | 2045 | REF natural gas CCGT | Elektriciteitscentrales | Elektriciteit | GW | PJ | 20 | 11 Elektriciteit | Omzetting/centrales | ETS1 | 841375000 | 13208 | EUR_2024 | 0.028 | 771335997.5414 | 4417554984.4844 | 2619456.1526 | 291465778.6942 | 0 |  | 294085234.8467
TVKN SR-20 | 1101 | 2050 | REF natural gas CCGT | Elektriciteitscentrales | Elektriciteit | GW | PJ | 20 | 11 Elektriciteit | Omzetting/centrales | ETS1 | 825500000 | 13208 | EUR_2024 | 0.028 | 0 | 7638351429.8325 | 3958745.8975 | 503970647.8483 | 0 |  | 507929393.7458
TVKN SR-20 | 1108 | 2030 | Natural gas CCGT | Elektriciteitscentrales | Elektriciteit | GW |  | 20 | 11 Elektriciteit | Omzetting/centrales | ETS1 | 889000000 | 13208 | EUR_2024 | 0.028 | 1514951774.6127 | 8697485992.979 | 32915385.117 | 573851267.6195 | 0 |  | 606766652.7365
TVKN SR-20 | 1108 | 2035 | Natural gas CCGT | Elektriciteitscentrales | Elektriciteit | GW |  | 20 | 11 Elektriciteit | Omzetting/centrales | ETS1 | 873125000 | 13208 | EUR_2024 | 0.028 | 294981669.6055 | 9649522617.35 | 29339834.0665 | 636665674.4673 | 0 |  | 666005508.5338
TVKN SR-20 | 1108 | 2040 | Natural gas CCGT | Elektriciteitscentrales | Elektriciteit | GW |  | 20 | 11 Elektriciteit | Omzetting/centrales | ETS1 | 857250000 | 13208 | EUR_2024 | 0.028 | 298305019.8177 | 10604725276.41 | 17973986.6231 | 699688973.0593 | 0 |  | 717662959.6824
TVKN SR-20 | 1108 | 2045 | Natural gas CCGT | Elektriciteitscentrales | Elektriciteit | GW |  | 20 | 11 Elektriciteit | Omzetting/centrales | ETS1 | 841375000 | 13208 | EUR_2024 | 0.028 | 220657565.1666 | 11157435626.0925 | 10038748.2068 | 736156239.008 | 0 |  | 746194987.2149
TVKN SR-20 | 1108 | 2050 | Natural gas CCGT | Elektriciteitscentrales | Elektriciteit | GW |  | 20 | 11 Elektriciteit | Omzetting/centrales | ETS1 | 825500000 | 13208 | EUR_2024 | 0.028 | 1656328134.4189 | 12194853977.02 | 3833160.3319 | 804604045.2146 | 0 |  | 808437205.5465
TVKN SR-20 | 1111 | 2030 | Landbouw Geothermie eDesign 2011 | Glastuinbouw | Eindverbruiker | PJ |  | 20 | 04 Landbouw | Glastuinbouw | ETS2 | 73568443.4051 | 1018639.3373 | EUR_2024 | 0.028 | 52710830.6506 | 1721924339.6823 | 23842014.1449 | 113610814.1904 | 0 |  | 137452828.3353
TVKN SR-20 | 1111 | 2035 | Landbouw Geothermie eDesign 2011 | Glastuinbouw | Eindverbruiker | PJ |  | 20 | 04 Landbouw | Glastuinbouw | ETS2 | 73568443.4051 | 1018639.3373 | EUR_2024 | 0.028 | 176169519.941 | 2116648543.9107 | 29307422.7251 | 139654315.1675 | 0 |  | 168961737.8926
TVKN SR-20 | 1111 | 2040 | Landbouw Geothermie eDesign 2011 | Glastuinbouw | Eindverbruiker | PJ |  | 20 | 04 Landbouw | Glastuinbouw | ETS2 | 73568443.4051 | 1018639.3373 | EUR_2024 | 0.028 | 361497317.4178 | 3438011735.523 | 47603209.1188 | 226836512.7709 | 0 |  | 274439721.8897
TVKN SR-20 | 1111 | 2045 | Landbouw Geothermie eDesign 2011 | Glastuinbouw | Eindverbruiker | PJ |  | 20 | 04 Landbouw | Glastuinbouw | ETS2 | 73568443.4051 | 1018639.3373 | EUR_2024 | 0.028 | 193252688.2463 | 3918151781.2779 | 54251297.829 | 258515663.9777 | 0 |  | 312766961.8067
TVKN SR-20 | 1111 | 2050 | Landbouw Geothermie eDesign 2011 | Glastuinbouw | Eindverbruiker | PJ |  | 20 | 04 Landbouw | Glastuinbouw | ETS2 | 73568443.4051 | 1018639.3373 | EUR_2024 | 0.028 | 0 | 3487670940.9724 | 48290797.6798 | 230112976.5696 | 0 |  | 278403774.2494
TVKN SR-20 | 1113 | 2030 | Landbouw Biomassaketel eDesign 2011 | Glastuinbouw | Eindverbruiker | PJ |  | 15 | 04 Landbouw | Glastuinbouw | ETS2 | 36285714.2852 | 4031746.0317 | EUR_2024 | 0.028 | 0 | 44.9914 | 4.999 | 3.7145 | 0 |  | 8.7135
TVKN SR-20 | 1113 | 2035 | Landbouw Biomassaketel eDesign 2011 | Glastuinbouw | Eindverbruiker | PJ |  | 15 | 04 Landbouw | Glastuinbouw | ETS2 | 36285714.2852 | 4031746.0317 | EUR_2024 | 0.028 | 190242027.7364 | 70.2506 | 7.8056 | 5.7999 | 0 |  | 13.6055
TVKN SR-20 | 1113 | 2040 | Landbouw Biomassaketel eDesign 2011 | Glastuinbouw | Eindverbruiker | PJ |  | 15 | 04 Landbouw | Glastuinbouw | ETS2 | 36285714.2852 | 4031746.0317 | EUR_2024 | 0.028 | 190242029.1572 | 102.6138 | 11.4015 | 8.4717 | 0 |  | 19.8733
TVKN SR-20 | 1113 | 2045 | Landbouw Biomassaketel eDesign 2011 | Glastuinbouw | Eindverbruiker | PJ |  | 15 | 04 Landbouw | Glastuinbouw | ETS2 | 36285714.2852 | 4031746.0317 | EUR_2024 | 0.028 | 0 | 144.3453 | 16.0384 | 11.9171 | 0 |  | 27.9554
TVKN SR-20 | 1113 | 2050 | Landbouw Biomassaketel eDesign 2011 | Glastuinbouw | Eindverbruiker | PJ |  | 15 | 04 Landbouw | Glastuinbouw | ETS2 | 36285714.2852 | 4031746.0317 | EUR_2024 | 0.028 | 190242038.5532 | 198.4294 | 22.0477 | 16.3822 | 0 |  | 38.4299
TVKN SR-20 | 1114 | 2030 | Landbouw WKO met warmtepomp eDesign 2011 | Glastuinbouw | Eindverbruiker | PJ |  | 20 | 04 Landbouw | Glastuinbouw | ETS2 | 86810763.2184 | 1562029.6361 | EUR_2024 | 0.028 | 225328745.1521 | 1131315320.102 | 20356324.4029 | 74643032.6007 | 0 |  | 94999357.0036
TVKN SR-20 | 1114 | 2035 | Landbouw WKO met warmtepomp eDesign 2011 | Glastuinbouw | Eindverbruiker | PJ |  | 20 | 04 Landbouw | Glastuinbouw | ETS2 | 86810763.2184 | 1562029.6361 | EUR_2024 | 0.028 | 172801205.1111 | 1993764147.5436 | 35874799.0495 | 131546527.8502 | 0 |  | 167421326.8997
TVKN SR-20 | 1114 | 2040 | Landbouw WKO met warmtepomp eDesign 2011 | Glastuinbouw | Eindverbruiker | PJ |  | 20 | 04 Landbouw | Glastuinbouw | ETS2 | 86810763.2184 | 1562029.6361 | EUR_2024 | 0.028 | 304297343.0432 | 3513693664.6456 | 63223653.7586 | 231829929.374 | 0 |  | 295053583.1326
TVKN SR-20 | 1114 | 2045 | Landbouw WKO met warmtepomp eDesign 2011 | Glastuinbouw | Eindverbruiker | PJ |  | 20 | 04 Landbouw | Glastuinbouw | ETS2 | 86810763.2184 | 1562029.6361 | EUR_2024 | 0.028 | 536038467.6296 | 6192328804.6798 | 111421680.3376 | 408563547.7828 | 0 |  | 519985228.1204
TVKN SR-20 | 1114 | 2050 | Landbouw WKO met warmtepomp eDesign 2011 | Glastuinbouw | Eindverbruiker | PJ |  | 20 | 04 Landbouw | Glastuinbouw | ETS2 | 86810763.2184 | 1562029.6361 | EUR_2024 | 0.028 | 1169462816.5334 | 10912999161.5863 | 196363071.5456 | 720028570.0331 | 0 |  | 916391641.5787
TVKN SR-20 | 1118 | 2030 | Gasturbine 250u eDesign 2011 | Elektriciteitscentrales | Elektriciteit | GW |  | 15 | 11 Elektriciteit | Omzetting/centrales | ETS1 | 500193385.9968 | 0 | EUR_2024 | 0.028 | 150673699.1939 | 762902306.6657 | 295329.446 | 62984819.5788 | 0 |  | 63280149.0248
TVKN SR-20 | 1118 | 2035 | Gasturbine 250u eDesign 2011 | Elektriciteitscentrales | Elektriciteit | GW |  | 15 | 11 Elektriciteit | Omzetting/centrales | ETS1 | 500193385.9968 | 0 | EUR_2024 | 0.028 | 94184475.3045 | 1229057777.8402 | 601267.1441 | 101470374.0083 | 0 |  | 102071641.1524
TVKN SR-20 | 1118 | 2040 | Gasturbine 250u eDesign 2011 | Elektriciteitscentrales | Elektriciteit | GW |  | 15 | 11 Elektriciteit | Omzetting/centrales | ETS1 | 500193385.9968 | 0 | EUR_2024 | 0.028 | 38367509.712 | 1416128421.0522 | 702067.9295 | 116914829.4887 | 0 |  | 117616897.4182
TVKN SR-20 | 1118 | 2045 | Gasturbine 250u eDesign 2011 | Elektriciteitscentrales | Elektriciteit | GW |  | 15 | 11 Elektriciteit | Omzetting/centrales | ETS1 | 500193385.9968 | 0 | EUR_2024 | 0.028 | 99813635.251 | 1161828101.3373 | 208541.2134 | 95919926.7127 | 0 |  | 96128467.9261
TVKN SR-20 | 1118 | 2050 | Gasturbine 250u eDesign 2011 | Elektriciteitscentrales | Elektriciteit | GW |  | 15 | 11 Elektriciteit | Omzetting/centrales | ETS1 | 500193385.9968 | 0 | EUR_2024 | 0.028 | 0 | 441372011.2823 | 32898.2202 | 36439444.8081 | 0 |  | 36472343.0283
TVKN SR-20 | 1159 | 2030 | REF Ketels rest industrie ebalans | Overige industrie | Eindverbruiker | PJ |  | 15 | 02 Industrie | Overige industrie | ETS1 | 9433964.4533 | 543274.659 | EUR_2024 | 0.028 | 0 | 32.8003 | 1.8889 | 2.708 | 0 |  | 4.5968
TVKN SR-20 | 1159 | 2035 | REF Ketels rest industrie ebalans | Overige industrie | Eindverbruiker | PJ |  | 15 | 02 Industrie | Overige industrie | ETS1 | 9433964.4533 | 543274.659 | EUR_2024 | 0.028 | 187671.4415 | 50.6867 | 2.9189 | 4.1847 | 0 |  | 7.1036
TVKN SR-20 | 1159 | 2040 | REF Ketels rest industrie ebalans | Overige industrie | Eindverbruiker | PJ |  | 15 | 02 Industrie | Overige industrie | ETS1 | 9433964.4533 | 543274.659 | EUR_2024 | 0.028 | 187670.5247 | 63.9894 | 3.685 | 5.2829 | 0 |  | 8.9679
TVKN SR-20 | 1159 | 2045 | REF Ketels rest industrie ebalans | Overige industrie | Eindverbruiker | PJ |  | 15 | 02 Industrie | Overige industrie | ETS1 | 9433964.4533 | 543274.659 | EUR_2024 | 0.028 | 0 | 80.6103 | 4.6421 | 6.6551 | 0 |  | 11.2973
TVKN SR-20 | 1159 | 2050 | REF Ketels rest industrie ebalans | Overige industrie | Eindverbruiker | PJ |  | 15 | 02 Industrie | Overige industrie | ETS1 | 9433964.4533 | 543274.659 | EUR_2024 | 0.028 | 187672.8238 | 87.5221 | 5.0401 | 7.2258 | 0 |  | 12.2659
TVKN SR-20 | 1212 | 2030 | REF Elektricteit HT transmissielijn | HV net | Elektriciteit | GW | PJ | 25 | 11 Elektriciteit | Infrastructuur | ETS1 | 462280000 | 11557000 | EUR_2024 | 0.028 | 0 | 0 | 0 | 0 | 0 |  | 0
TVKN SR-20 | 1212 | 2035 | REF Elektricteit HT transmissielijn | HV net | Elektriciteit | GW | PJ | 25 | 11 Elektriciteit | Infrastructuur | ETS1 | 462280000 | 11557000 | EUR_2024 | 0.028 | 0 | 0 | 0 | 0 | 0 |  | 0
TVKN SR-20 | 1212 | 2040 | REF Elektricteit HT transmissielijn | HV net | Elektriciteit | GW | PJ | 25 | 11 Elektriciteit | Infrastructuur | ETS1 | 462280000 | 11557000 | EUR_2024 | 0.028 | 0 | 0 | 0 | 0 | 0 |  | 0
TVKN SR-20 | 1212 | 2045 | REF Elektricteit HT transmissielijn | HV net | Elektriciteit | GW | PJ | 25 | 11 Elektriciteit | Infrastructuur | ETS1 | 462280000 | 11557000 | EUR_2024 | 0.028 | 0 | 0 | 0 | 0 | 0 |  | 0
TVKN SR-20 | 1212 | 2050 | REF Elektricteit HT transmissielijn | HV net | Elektriciteit | GW | PJ | 25 | 11 Elektriciteit | Infrastructuur | ETS1 | 462280000 | 11557000 | EUR_2024 | 0.028 | 0 | 0 | 0 | 0 | 0 |  | 0
TVKN SR-20 | 1213 | 2030 | REF Elektriciteit MT transmissielijn | MV net | Elektriciteit | GW | PJ | 25 | 11 Elektriciteit | Infrastructuur | ETS1 | 876300000 | 21907500 | EUR_2024 | 0.028 | 0 | 0 | 0 | 0 | 0 |  | 0
TVKN SR-20 | 1213 | 2035 | REF Elektriciteit MT transmissielijn | MV net | Elektriciteit | GW | PJ | 25 | 11 Elektriciteit | Infrastructuur | ETS1 | 876300000 | 21907500 | EUR_2024 | 0.028 | 0 | 0 | 0 | 0 | 0 |  | 0
TVKN SR-20 | 1213 | 2040 | REF Elektriciteit MT transmissielijn | MV net | Elektriciteit | GW | PJ | 25 | 11 Elektriciteit | Infrastructuur | ETS1 | 876300000 | 21907500 | EUR_2024 | 0.028 | 0 | 0 | 0 | 0 | 0 |  | 0
TVKN SR-20 | 1213 | 2045 | REF Elektriciteit MT transmissielijn | MV net | Elektriciteit | GW | PJ | 25 | 11 Elektriciteit | Infrastructuur | ETS1 | 876300000 | 21907500 | EUR_2024 | 0.028 | 0 | 0 | 0 | 0 | 0 |  | 0
TVKN SR-20 | 1213 | 2050 | REF Elektriciteit MT transmissielijn | MV net | Elektriciteit | GW | PJ | 25 | 11 Elektriciteit | Infrastructuur | ETS1 | 876300000 | 21907500 | EUR_2024 | 0.028 | 0 | 0 | 0 | 0 | 0 |  | 0
TVKN SR-20 | 1214 | 2030 | REF Elektricteit HT to MT transformator | MV HV transformator | Elektriciteit | GW | PJ | 30 | 11 Elektriciteit | Infrastructuur | ETS1 | 36423682.7811 | 0 | EUR_2024 | 0.028 | 0 | 0 | 0 | 0 | 0 |  | 0
TVKN SR-20 | 1214 | 2035 | REF Elektricteit HT to MT transformator | MV HV transformator | Elektriciteit | GW | PJ | 30 | 11 Elektriciteit | Infrastructuur | ETS1 | 36423682.7811 | 0 | EUR_2024 | 0.028 | 0 | 0 | 0 | 0 | 0 |  | 0
TVKN SR-20 | 1214 | 2040 | REF Elektricteit HT to MT transformator | MV HV transformator | Elektriciteit | GW | PJ | 30 | 11 Elektriciteit | Infrastructuur | ETS1 | 36423682.7811 | 0 | EUR_2024 | 0.028 | 0 | 0 | 0 | 0 | 0 |  | 0
TVKN SR-20 | 1214 | 2045 | REF Elektricteit HT to MT transformator | MV HV transformator | Elektriciteit | GW | PJ | 30 | 11 Elektriciteit | Infrastructuur | ETS1 | 36423682.7811 | 0 | EUR_2024 | 0.028 | 0 | 0 | 0 | 0 | 0 |  | 0
TVKN SR-20 | 1214 | 2050 | REF Elektricteit HT to MT transformator | MV HV transformator | Elektriciteit | GW | PJ | 30 | 11 Elektriciteit | Infrastructuur | ETS1 | 36423682.7811 | 0 | EUR_2024 | 0.028 | 0 | 0 | 0 | 0 | 0 |  | 0
TVKN SR-20 | 1215 | 2030 | REF Elektricteit MT to HT transformator | MV HV transformator | Elektriciteit | GW | PJ | 30 | 11 Elektriciteit | Infrastructuur | ETS1 | 36423682.7811 | 0 | EUR_2024 | 0.028 | 0 | 0 | 0 | 0 | 0 |  | 0
TVKN SR-20 | 1215 | 2035 | REF Elektricteit MT to HT transformator | MV HV transformator | Elektriciteit | GW | PJ | 30 | 11 Elektriciteit | Infrastructuur | ETS1 | 36423682.7811 | 0 | EUR_2024 | 0.028 | 0 | 0 | 0 | 0 | 0 |  | 0
TVKN SR-20 | 1215 | 2040 | REF Elektricteit MT to HT transformator | MV HV transformator | Elektriciteit | GW | PJ | 30 | 11 Elektriciteit | Infrastructuur | ETS1 | 36423682.7811 | 0 | EUR_2024 | 0.028 | 0 | 0 | 0 | 0 | 0 |  | 0
TVKN SR-20 | 1215 | 2045 | REF Elektricteit MT to HT transformator | MV HV transformator | Elektriciteit | GW | PJ | 30 | 11 Elektriciteit | Infrastructuur | ETS1 | 36423682.7811 | 0 | EUR_2024 | 0.028 | 0 | 0 | 0 | 0 | 0 |  | 0
TVKN SR-20 | 1215 | 2050 | REF Elektricteit MT to HT transformator | MV HV transformator | Elektriciteit | GW | PJ | 30 | 11 Elektriciteit | Infrastructuur | ETS1 | 36423682.7811 | 0 | EUR_2024 | 0.028 | 0 | 0 | 0 | 0 | 0 |  | 0
TVKN SR-20 | 1219 | 2030 | REF Ketels rest huishoudens ebalans | Isolatie in huishoudens | Eindverbruiker | PJ |  | 15 | 01 Gebouwde omgeving | Huishoudens | ETS2 | 2651966.4029 | 132598.32 | EUR_2024 | 0.028 | 0 | 6644582.8454 | 332229.142 | 548573.3206 | 0 |  | 880802.4626
TVKN SR-20 | 1219 | 2035 | REF Ketels rest huishoudens ebalans | Isolatie in huishoudens | Eindverbruiker | PJ |  | 15 | 01 Gebouwde omgeving | Huishoudens | ETS2 | 2651966.4029 | 132598.32 | EUR_2024 | 0.028 | 1920854.6974 | 11710024.4453 | 585501.2217 | 966773.5574 | 0 |  | 1552274.7791
TVKN SR-20 | 1219 | 2040 | REF Ketels rest huishoudens ebalans | Isolatie in huishoudens | Eindverbruiker | PJ |  | 15 | 01 Gebouwde omgeving | Huishoudens | ETS2 | 2651966.4029 | 132598.32 | EUR_2024 | 0.028 | 464798.3782 | 9495184.4491 | 474759.222 | 783917.5136 | 0 |  | 1258676.7356
TVKN SR-20 | 1219 | 2045 | REF Ketels rest huishoudens ebalans | Isolatie in huishoudens | Eindverbruiker | PJ |  | 15 | 01 Gebouwde omgeving | Huishoudens | ETS2 | 2651966.4029 | 132598.32 | EUR_2024 | 0.028 | 0 | 7280342.6602 | 364017.1327 | 601061.3219 | 0 |  | 965078.4546
TVKN SR-20 | 1219 | 2050 | REF Ketels rest huishoudens ebalans | Isolatie in huishoudens | Eindverbruiker | PJ |  | 15 | 01 Gebouwde omgeving | Huishoudens | ETS2 | 2651966.4029 | 132598.32 | EUR_2024 | 0.028 | 464800.0459 | 69.4027 | 3.4701 | 5.7299 | 0 |  | 9.2
TVKN SR-20 | 1220 | 2030 | REF Ketels aardgas huishoudens ebalans | Isolatie in huishoudens | Eindverbruiker | PJ |  | 15 | 01 Gebouwde omgeving | Huishoudens | ETS2 | 2651966.4029 | 132598.32 | EUR_2024 | 0.028 | 0 | 18.8543 | 0.94272 | 1.5566 | 0 |  | 2.4993
TVKN SR-20 | 1220 | 2035 | REF Ketels aardgas huishoudens ebalans | Isolatie in huishoudens | Eindverbruiker | PJ |  | 15 | 01 Gebouwde omgeving | Huishoudens | ETS2 | 2651966.4029 | 132598.32 | EUR_2024 | 0.028 | 285840.0308 | 25.7841 | 1.2892 | 2.1287 | 0 |  | 3.4179
TVKN SR-20 | 1220 | 2040 | REF Ketels aardgas huishoudens ebalans | Isolatie in huishoudens | Eindverbruiker | PJ |  | 15 | 01 Gebouwde omgeving | Huishoudens | ETS2 | 2651966.4029 | 132598.32 | EUR_2024 | 0.028 | 285840.6586 | 35.8527 | 1.7926 | 2.96 | 0 |  | 4.7526
TVKN SR-20 | 1220 | 2045 | REF Ketels aardgas huishoudens ebalans | Isolatie in huishoudens | Eindverbruiker | PJ |  | 15 | 01 Gebouwde omgeving | Huishoudens | ETS2 | 2651966.4029 | 132598.32 | EUR_2024 | 0.028 | 0 | 48.2449 | 2.4122 | 3.9831 | 0 |  | 6.3953
TVKN SR-20 | 1220 | 2050 | REF Ketels aardgas huishoudens ebalans | Isolatie in huishoudens | Eindverbruiker | PJ |  | 15 | 01 Gebouwde omgeving | Huishoudens | ETS2 | 2651966.4029 | 132598.32 | EUR_2024 | 0.028 | 285843.1801 | 63.9913 | 3.1996 | 5.2831 | 0 |  | 8.4827
TVKN SR-20 | 1225 | 2030 | REF Ketels rest HDO ebalans | CV-ketel in gebouwen | Eindverbruiker | PJ |  | 15 | 01 Gebouwde omgeving | Utiliteitsbouw | ETS2 | 3447234.9064 | 161085.7434 | EUR_2024 | 0.028 | 16577898.3302 | 97141979.3734 | 4539344.8325 | 8019991.5388 | 0 |  | 12559336.3713
TVKN SR-20 | 1225 | 2035 | REF Ketels rest HDO ebalans | CV-ketel in gebouwen | Eindverbruiker | PJ |  | 15 | 01 Gebouwde omgeving | Utiliteitsbouw | ETS2 | 3485492.7702 | 158065.3855 | EUR_2024 | 0.028 | 14549749.5194 | 163763489.5151 | 7426593.8318 | 13520228.9344 | 0 |  | 20946822.7663
TVKN SR-20 | 1225 | 2040 | REF Ketels rest HDO ebalans | CV-ketel in gebouwen | Eindverbruiker | PJ |  | 15 | 01 Gebouwde omgeving | Utiliteitsbouw | ETS2 | 3523750.6341 | 155045.0277 | EUR_2024 | 0.028 | 0 | 132461692.0608 | 5828314.4443 | 10935968.7376 | 0 |  | 16764283.1819
TVKN SR-20 | 1225 | 2045 | REF Ketels rest HDO ebalans | CV-ketel in gebouwen | Eindverbruiker | PJ |  | 15 | 01 Gebouwde omgeving | Utiliteitsbouw | ETS2 | 3562008.498 | 152024.6699 | EUR_2024 | 0.028 | 10438109.16 | 100441146.4587 | 4286775.8864 | 8292369.0658 | 0 |  | 12579144.9522
TVKN SR-20 | 1225 | 2050 | REF Ketels rest HDO ebalans | CV-ketel in gebouwen | Eindverbruiker | PJ |  | 15 | 01 Gebouwde omgeving | Utiliteitsbouw | ETS2 | 3600266.3618 | 149004.3121 | EUR_2024 | 0.028 | 0 | 224.2655 | 9.2817 | 18.5152 | 0 |  | 27.7969
TVKN SR-20 | 1226 | 2030 | REF Ketels aardgas HDO ebalans | CV-ketel in gebouwen | Eindverbruiker | PJ |  | 15 | 01 Gebouwde omgeving | Utiliteitsbouw | ETS2 | 3447234.9064 | 161085.7434 | EUR_2024 | 0.028 | 179372938.3888 | 1476605229.9494 | 69000244.4207 | 121907763.53 | 0 |  | 190908007.9506
TVKN SR-20 | 1226 | 2035 | REF Ketels aardgas HDO ebalans | CV-ketel in gebouwen | Eindverbruiker | PJ |  | 15 | 01 Gebouwde omgeving | Utiliteitsbouw | ETS2 | 3375753.1078 | 158065.3855 | EUR_2024 | 0.028 | 25135360.6522 | 1287803650.2506 | 60299783.1835 | 106320402.8291 | 0 |  | 166620186.0126
TVKN SR-20 | 1226 | 2040 | REF Ketels aardgas HDO ebalans | CV-ketel in gebouwen | Eindverbruiker | PJ |  | 15 | 01 Gebouwde omgeving | Utiliteitsbouw | ETS2 | 3304271.3093 | 155045.0277 | EUR_2024 | 0.028 | 0 | 978440327.0119 | 45910972.0221 | 80779526.9814 | 0 |  | 126690499.0035
TVKN SR-20 | 1226 | 2045 | REF Ketels aardgas HDO ebalans | CV-ketel in gebouwen | Eindverbruiker | PJ |  | 15 | 01 Gebouwde omgeving | Utiliteitsbouw | ETS2 | 3232789.5107 | 152024.6699 | EUR_2024 | 0.028 | 75897948.4313 | 495690738.8075 | 23310277.6092 | 40923970.8386 | 0 |  | 64234248.4478
TVKN SR-20 | 1226 | 2050 | REF Ketels aardgas HDO ebalans | CV-ketel in gebouwen | Eindverbruiker | PJ |  | 15 | 01 Gebouwde omgeving | Utiliteitsbouw | ETS2 | 3161307.7122 | 149004.3121 | EUR_2024 | 0.028 | 0 | 181488123.3791 | 8554217.2546 | 14983565.5324 | 0 |  | 23537782.7869
TVKN SR-20 | 1231 | 2030 | REF Ketels rest Landbouw ebalans | Overige landbouw | Eindverbruiker | PJ |  | 15 | 04 Landbouw | Overige landbouw | ETS2 | 3447234.9064 | 161085.7434 | EUR_2024 | 0.028 | 80601794.525 | 455874863.6874 | 21302563.7331 | 37636792.7964 | 0 |  | 58939356.5295
TVKN SR-20 | 1231 | 2035 | REF Ketels rest Landbouw ebalans | Overige landbouw | Eindverbruiker | PJ |  | 15 | 04 Landbouw | Overige landbouw | ETS2 | 3375753.1078 | 158065.3855 | EUR_2024 | 0.028 | 0 | 309442637.7725 | 14489261.5903 | 25547424.0146 | 0 |  | 40036685.6049
TVKN SR-20 | 1231 | 2040 | REF Ketels rest Landbouw ebalans | Overige landbouw | Eindverbruiker | PJ |  | 15 | 04 Landbouw | Overige landbouw | ETS2 | 3304271.3093 | 155045.0277 | EUR_2024 | 0.028 | 0 | 241150323.2652 | 11315402.1139 | 19909245.8753 | 0 |  | 31224647.9891
TVKN SR-20 | 1231 | 2045 | REF Ketels rest Landbouw ebalans | Overige landbouw | Eindverbruiker | PJ |  | 15 | 04 Landbouw | Overige landbouw | ETS2 | 3232789.5107 | 152024.6699 | EUR_2024 | 0.028 | 68882975.7784 | 202409747.8531 | 9518490.1469 | 16710844.0204 | 0 |  | 26229334.1674
TVKN SR-20 | 1231 | 2050 | REF Ketels rest Landbouw ebalans | Overige landbouw | Eindverbruiker | PJ |  | 15 | 04 Landbouw | Overige landbouw | ETS2 | 3161307.7122 | 149004.3121 | EUR_2024 | 0.028 | 0 | 186857506.907 | 8807296.4774 | 15426859.0574 | 0 |  | 24234155.5348
TVKN SR-20 | 1232 | 2030 | REF Ketels aardgas Landbouw ebalans | Glastuinbouw | Eindverbruiker | PJ |  | 15 | 04 Landbouw | Glastuinbouw | ETS2 | 3447234.9064 | 161085.7434 | EUR_2024 | 0.028 | 0 | 199.7104 | 9.3323 | 16.488 | 0 |  | 25.8203
TVKN SR-20 | 1232 | 2035 | REF Ketels aardgas Landbouw ebalans | Glastuinbouw | Eindverbruiker | PJ |  | 15 | 04 Landbouw | Glastuinbouw | ETS2 | 3375753.1078 | 158065.3855 | EUR_2024 | 0.028 | 166934.7585 | 344.5009 | 16.1308 | 28.4418 | 0 |  | 44.5726
TVKN SR-20 | 1232 | 2040 | REF Ketels aardgas Landbouw ebalans | Glastuinbouw | Eindverbruiker | PJ |  | 15 | 04 Landbouw | Glastuinbouw | ETS2 | 3304271.3093 | 155045.0277 | EUR_2024 | 0.028 | 163422.1231 | 594.0803 | 27.8758 | 49.047 | 0 |  | 76.9228
TVKN SR-20 | 1232 | 2045 | REF Ketels aardgas Landbouw ebalans | Glastuinbouw | Eindverbruiker | PJ |  | 15 | 04 Landbouw | Glastuinbouw | ETS2 | 3232789.5107 | 152024.6699 | EUR_2024 | 0.028 | 0 | 1023.9621 | 48.1527 | 84.5378 | 0 |  | 132.6905
TVKN SR-20 | 1232 | 2050 | REF Ketels aardgas Landbouw ebalans | Glastuinbouw | Eindverbruiker | PJ |  | 15 | 04 Landbouw | Glastuinbouw | ETS2 | 3161307.7122 | 149004.3121 | EUR_2024 | 0.028 | 156481.2988 | 1756.8425 | 82.8066 | 145.044 | 0 |  | 227.8506
TVKN SR-20 | 1244 | 2030 | REF Elektricteit LT distributienet | LV net | Elektriciteit | GW | PJ | 30 | 11 Elektriciteit | Infrastructuur | ETS1 | 1163320000 | 29083000 | EUR_2024 | 0.028 | 0 | 0 | 0 | 0 | 0 |  | 0
TVKN SR-20 | 1244 | 2035 | REF Elektricteit LT distributienet | LV net | Elektriciteit | GW | PJ | 30 | 11 Elektriciteit | Infrastructuur | ETS1 | 1163320000 | 29083000 | EUR_2024 | 0.028 | 0 | 0 | 0 | 0 | 0 |  | 0
TVKN SR-20 | 1244 | 2040 | REF Elektricteit LT distributienet | LV net | Elektriciteit | GW | PJ | 30 | 11 Elektriciteit | Infrastructuur | ETS1 | 1163320000 | 29083000 | EUR_2024 | 0.028 | 0 | 0 | 0 | 0 | 0 |  | 0
TVKN SR-20 | 1244 | 2045 | REF Elektricteit LT distributienet | LV net | Elektriciteit | GW | PJ | 30 | 11 Elektriciteit | Infrastructuur | ETS1 | 1163320000 | 29083000 | EUR_2024 | 0.028 | 0 | 0 | 0 | 0 | 0 |  | 0
TVKN SR-20 | 1244 | 2050 | REF Elektricteit LT distributienet | LV net | Elektriciteit | GW | PJ | 30 | 11 Elektriciteit | Infrastructuur | ETS1 | 1163320000 | 29083000 | EUR_2024 | 0.028 | 0 | 0 | 0 | 0 | 0 |  | 0
TVKN SR-20 | 1245 | 2030 | REF Elektricteit MT to LT transformator | LV MV transformator | Elektriciteit | GW | PJ | 30 | 11 Elektriciteit | Infrastructuur | ETS1 | 150903041.8306 | 0 | EUR_2024 | 0.028 | 0 | 0 | 0 | 0 | 0 |  | 0
TVKN SR-20 | 1245 | 2035 | REF Elektricteit MT to LT transformator | LV MV transformator | Elektriciteit | GW | PJ | 30 | 11 Elektriciteit | Infrastructuur | ETS1 | 150903041.8306 | 0 | EUR_2024 | 0.028 | 0 | 0 | 0 | 0 | 0 |  | 0
TVKN SR-20 | 1245 | 2040 | REF Elektricteit MT to LT transformator | LV MV transformator | Elektriciteit | GW | PJ | 30 | 11 Elektriciteit | Infrastructuur | ETS1 | 150903041.8306 | 0 | EUR_2024 | 0.028 | 0 | 0 | 0 | 0 | 0 |  | 0
TVKN SR-20 | 1245 | 2045 | REF Elektricteit MT to LT transformator | LV MV transformator | Elektriciteit | GW | PJ | 30 | 11 Elektriciteit | Infrastructuur | ETS1 | 150903041.8306 | 0 | EUR_2024 | 0.028 | 0 | 0 | 0 | 0 | 0 |  | 0
TVKN SR-20 | 1245 | 2050 | REF Elektricteit MT to LT transformator | LV MV transformator | Elektriciteit | GW | PJ | 30 | 11 Elektriciteit | Infrastructuur | ETS1 | 150903041.8306 | 0 | EUR_2024 | 0.028 | 0 | 0 | 0 | 0 | 0 |  | 0
TVKN SR-20 | 1246 | 2030 | REF Elektricteit LT to MT transformator | LV MV transformator | Elektriciteit | GW | PJ | 25 | 11 Elektriciteit | Infrastructuur | ETS1 | 150903041.8306 | 0 | EUR_2024 | 0.028 | 0 | 0 | 0 | 0 | 0 |  | 0
TVKN SR-20 | 1246 | 2035 | REF Elektricteit LT to MT transformator | LV MV transformator | Elektriciteit | GW | PJ | 25 | 11 Elektriciteit | Infrastructuur | ETS1 | 150903041.8306 | 0 | EUR_2024 | 0.028 | 0 | 0 | 0 | 0 | 0 |  | 0
TVKN SR-20 | 1246 | 2040 | REF Elektricteit LT to MT transformator | LV MV transformator | Elektriciteit | GW | PJ | 25 | 11 Elektriciteit | Infrastructuur | ETS1 | 150903041.8306 | 0 | EUR_2024 | 0.028 | 0 | 0 | 0 | 0 | 0 |  | 0
TVKN SR-20 | 1246 | 2045 | REF Elektricteit LT to MT transformator | LV MV transformator | Elektriciteit | GW | PJ | 25 | 11 Elektriciteit | Infrastructuur | ETS1 | 150903041.8306 | 0 | EUR_2024 | 0.028 | 0 | 0 | 0 | 0 | 0 |  | 0
TVKN SR-20 | 1246 | 2050 | REF Elektricteit LT to MT transformator | LV MV transformator | Elektriciteit | GW | PJ | 25 | 11 Elektriciteit | Infrastructuur | ETS1 | 150903041.8306 | 0 | EUR_2024 | 0.028 | 0 | 0 | 0 | 0 | 0 |  | 0
TVKN SR-20 | 1248 | 2030 | REF WKK gas Landbouw ebalans | Elektriciteitscentrales | Elektriciteit | PJ |  | 15 | 11 Elektriciteit | Omzetting/centrales | ETS1 | 73455261.1854 | 2150462.1919 | EUR_2024 | 0.028 | 0 | 24.9284 | 0.7298 | 2.0581 | 0 |  | 2.7879
TVKN SR-20 | 1248 | 2035 | REF WKK gas Landbouw ebalans | Elektriciteitscentrales | Elektriciteit | PJ |  | 15 | 11 Elektriciteit | Omzetting/centrales | ETS1 | 73455261.1854 | 2150462.1919 | EUR_2024 | 0.028 | 1390415703.3962 | 35.989 | 1.0536 | 2.9712 | 0 |  | 4.0248
TVKN SR-20 | 1248 | 2040 | REF WKK gas Landbouw ebalans | Elektriciteitscentrales | Elektriciteit | PJ |  | 15 | 11 Elektriciteit | Omzetting/centrales | ETS1 | 73455261.1854 | 2150462.1919 | EUR_2024 | 0.028 | 1390415704.6647 | 53.392 | 1.5631 | 4.408 | 0 |  | 5.9711
TVKN SR-20 | 1248 | 2045 | REF WKK gas Landbouw ebalans | Elektriciteitscentrales | Elektriciteit | PJ |  | 15 | 11 Elektriciteit | Omzetting/centrales | ETS1 | 73455261.1854 | 2150462.1919 | EUR_2024 | 0.028 | 0 | 76.741 | 2.2467 | 6.3357 | 0 |  | 8.5824
TVKN SR-20 | 1248 | 2050 | REF WKK gas Landbouw ebalans | Elektriciteitscentrales | Elektriciteit | PJ |  | 15 | 11 Elektriciteit | Omzetting/centrales | ETS1 | 73455261.1854 | 2150462.1919 | EUR_2024 | 0.028 | 1390415710.3695 | 111.6077 | 3.2674 | 9.2143 | 0 |  | 12.4817
TVKN SR-20 | 1261 | 2030 | REF Aardgas MD to HD connector | Infrastructuur gas | Fossiel - Eenvoudig | PJ |  | 25 | 14 Koolstof | Infrastructuur | ETS1 |  |  | EUR_2024 | 0.028 |  |  |  | 0 | 0 |  | 0
TVKN SR-20 | 1261 | 2035 | REF Aardgas MD to HD connector | Infrastructuur gas | Fossiel - Eenvoudig | PJ |  | 25 | 14 Koolstof | Infrastructuur | ETS1 |  |  | EUR_2024 | 0.028 |  |  |  | 0 | 0 |  | 0
TVKN SR-20 | 1261 | 2040 | REF Aardgas MD to HD connector | Infrastructuur gas | Fossiel - Eenvoudig | PJ |  | 25 | 14 Koolstof | Infrastructuur | ETS1 |  |  | EUR_2024 | 0.028 |  |  |  | 0 | 0 |  | 0
TVKN SR-20 | 1261 | 2045 | REF Aardgas MD to HD connector | Infrastructuur gas | Fossiel - Eenvoudig | PJ |  | 25 | 14 Koolstof | Infrastructuur | ETS1 |  |  | EUR_2024 | 0.028 |  |  |  | 0 | 0 |  | 0
TVKN SR-20 | 1261 | 2050 | REF Aardgas MD to HD connector | Infrastructuur gas | Fossiel - Eenvoudig | PJ |  | 25 | 14 Koolstof | Infrastructuur | ETS1 |  |  | EUR_2024 | 0.028 |  |  |  | 0 | 0 |  | 0
TVKN SR-20 | 1262 | 2030 | REF Aardgas HD to MD connector | Infrastructuur gas | Fossiel - Eenvoudig | PJ |  | 25 | 14 Koolstof | Infrastructuur | ETS1 |  |  | EUR_2024 | 0.028 |  |  |  | 0 | 0 |  | 0
TVKN SR-20 | 1262 | 2035 | REF Aardgas HD to MD connector | Infrastructuur gas | Fossiel - Eenvoudig | PJ |  | 25 | 14 Koolstof | Infrastructuur | ETS1 |  |  | EUR_2024 | 0.028 |  |  |  | 0 | 0 |  | 0
TVKN SR-20 | 1262 | 2040 | REF Aardgas HD to MD connector | Infrastructuur gas | Fossiel - Eenvoudig | PJ |  | 25 | 14 Koolstof | Infrastructuur | ETS1 |  |  | EUR_2024 | 0.028 |  |  |  | 0 | 0 |  | 0
TVKN SR-20 | 1262 | 2045 | REF Aardgas HD to MD connector | Infrastructuur gas | Fossiel - Eenvoudig | PJ |  | 25 | 14 Koolstof | Infrastructuur | ETS1 |  |  | EUR_2024 | 0.028 |  |  |  | 0 | 0 |  | 0
TVKN SR-20 | 1262 | 2050 | REF Aardgas HD to MD connector | Infrastructuur gas | Fossiel - Eenvoudig | PJ |  | 25 | 14 Koolstof | Infrastructuur | ETS1 |  |  | EUR_2024 | 0.028 |  |  |  | 0 | 0 |  | 0
TVKN SR-20 | 1263 | 2030 | REF Aardgas MD pijplijn | Infrastructuur gas | Fossiel - Eenvoudig | GW | PJ | 25 | 14 Koolstof | Infrastructuur | ETS1 | 148520404.254 | 3713010.1076 | EUR_2024 | 0.028 | 10543300.1393 | 6974199735.2283 | 174354993.4403 | 391640750.3561 | 0 |  | 565995743.7964
TVKN SR-20 | 1263 | 2035 | REF Aardgas MD pijplijn | Infrastructuur gas | Fossiel - Eenvoudig | GW | PJ | 25 | 14 Koolstof | Infrastructuur | ETS1 | 148520404.254 | 3713010.1076 | EUR_2024 | 0.028 | 130122098.4678 | 5894439418.9343 | 147360985.5238 | 331006103.1518 | 0 |  | 478367088.6755
TVKN SR-20 | 1263 | 2040 | REF Aardgas MD pijplijn | Infrastructuur gas | Fossiel - Eenvoudig | GW | PJ | 25 | 14 Koolstof | Infrastructuur | ETS1 | 148520404.254 | 3713010.1076 | EUR_2024 | 0.028 | 67106222.5768 | 4499599723.1851 | 112489993.1181 | 252677967.1923 | 0 |  | 365167960.3104
TVKN SR-20 | 1263 | 2045 | REF Aardgas MD pijplijn | Infrastructuur gas | Fossiel - Eenvoudig | GW | PJ | 25 | 14 Koolstof | Infrastructuur | ETS1 | 148520404.254 | 3713010.1076 | EUR_2024 | 0.028 | 67106203.2691 | 3104759930.8978 | 77618998.299 | 174349825.8116 | 0 |  | 251968824.1106
TVKN SR-20 | 1263 | 2050 | REF Aardgas MD pijplijn | Infrastructuur gas | Fossiel - Eenvoudig | GW | PJ | 25 | 14 Koolstof | Infrastructuur | ETS1 | 148520404.254 | 3713010.1076 | EUR_2024 | 0.028 | 319203791.6719 | 2970408080.6244 | 74260202.041 | 166805209.7337 | 0 |  | 241065411.7747
TVKN SR-20 | 1264 | 2030 | REF Aardgas HD pijplijn | Infrastructuur gas | Fossiel - Eenvoudig | GW | PJ | 25 | 14 Koolstof | Infrastructuur | ETS1 | 73434445.5235 | 1835861.1378 | EUR_2024 | 0.028 | 0 | 3671722261.4881 | 91793056.5213 | 206187966.5311 | 0 |  | 297981023.0524
TVKN SR-20 | 1264 | 2035 | REF Aardgas HD pijplijn | Infrastructuur gas | Fossiel - Eenvoudig | GW | PJ | 25 | 14 Koolstof | Infrastructuur | ETS1 | 73434445.5235 | 1835861.1378 | EUR_2024 | 0.028 | 270623470.712 | 3671722257.8164 | 91793056.4295 | 206187966.3249 | 0 |  | 297981022.7544
TVKN SR-20 | 1264 | 2040 | REF Aardgas HD pijplijn | Infrastructuur gas | Fossiel - Eenvoudig | GW | PJ | 25 | 14 Koolstof | Infrastructuur | ETS1 | 73434445.5235 | 1835861.1378 | EUR_2024 | 0.028 | 270623470.4182 | 3671722252.676 | 91793056.301 | 206187966.0362 | 0 |  | 297981022.3373
TVKN SR-20 | 1264 | 2045 | REF Aardgas HD pijplijn | Infrastructuur gas | Fossiel - Eenvoudig | GW | PJ | 25 | 14 Koolstof | Infrastructuur | ETS1 | 73434445.5235 | 1835861.1378 | EUR_2024 | 0.028 | 270623471.7401 | 3671722254.1447 | 91793056.3377 | 206187966.1187 | 0 |  | 297981022.4565
TVKN SR-20 | 1264 | 2050 | REF Aardgas HD pijplijn | Infrastructuur gas | Fossiel - Eenvoudig | GW | PJ | 25 | 14 Koolstof | Infrastructuur | ETS1 | 73434445.5235 | 1835861.1378 | EUR_2024 | 0.028 | 270623471.7401 | 3671722255.6134 | 91793056.3745 | 206187966.2012 | 0 |  | 297981022.5756
TVKN SR-20 | 1265 | 2030 | REF Aardgas LD to MD connector | Infrastructuur gas | Fossiel - Eenvoudig | PJ |  | 25 | 14 Koolstof | Infrastructuur | ETS1 |  |  | EUR_2024 | 0.028 |  |  |  | 0 | 0 |  | 0
TVKN SR-20 | 1265 | 2035 | REF Aardgas LD to MD connector | Infrastructuur gas | Fossiel - Eenvoudig | PJ |  | 25 | 14 Koolstof | Infrastructuur | ETS1 |  |  | EUR_2024 | 0.028 |  |  |  | 0 | 0 |  | 0
TVKN SR-20 | 1265 | 2040 | REF Aardgas LD to MD connector | Infrastructuur gas | Fossiel - Eenvoudig | PJ |  | 25 | 14 Koolstof | Infrastructuur | ETS1 |  |  | EUR_2024 | 0.028 |  |  |  | 0 | 0 |  | 0
TVKN SR-20 | 1265 | 2045 | REF Aardgas LD to MD connector | Infrastructuur gas | Fossiel - Eenvoudig | PJ |  | 25 | 14 Koolstof | Infrastructuur | ETS1 |  |  | EUR_2024 | 0.028 |  |  |  | 0 | 0 |  | 0
TVKN SR-20 | 1265 | 2050 | REF Aardgas LD to MD connector | Infrastructuur gas | Fossiel - Eenvoudig | PJ |  | 25 | 14 Koolstof | Infrastructuur | ETS1 |  |  | EUR_2024 | 0.028 |  |  |  | 0 | 0 |  | 0
TVKN SR-20 | 1266 | 2030 | REF Aardgas MD to LD connector | Infrastructuur gas | Fossiel - Eenvoudig | PJ |  | 25 | 14 Koolstof | Infrastructuur | ETS1 |  |  | EUR_2024 | 0.028 |  |  |  | 0 | 0 |  | 0
TVKN SR-20 | 1266 | 2035 | REF Aardgas MD to LD connector | Infrastructuur gas | Fossiel - Eenvoudig | PJ |  | 25 | 14 Koolstof | Infrastructuur | ETS1 |  |  | EUR_2024 | 0.028 |  |  |  | 0 | 0 |  | 0
TVKN SR-20 | 1266 | 2040 | REF Aardgas MD to LD connector | Infrastructuur gas | Fossiel - Eenvoudig | PJ |  | 25 | 14 Koolstof | Infrastructuur | ETS1 |  |  | EUR_2024 | 0.028 |  |  |  | 0 | 0 |  | 0
TVKN SR-20 | 1266 | 2045 | REF Aardgas MD to LD connector | Infrastructuur gas | Fossiel - Eenvoudig | PJ |  | 25 | 14 Koolstof | Infrastructuur | ETS1 |  |  | EUR_2024 | 0.028 |  |  |  | 0 | 0 |  | 0
TVKN SR-20 | 1266 | 2050 | REF Aardgas MD to LD connector | Infrastructuur gas | Fossiel - Eenvoudig | PJ |  | 25 | 14 Koolstof | Infrastructuur | ETS1 |  |  | EUR_2024 | 0.028 |  |  |  | 0 | 0 |  | 0
TVKN SR-20 | 1267 | 2030 | REF Aardgas LD distributienet | Infrastructuur gas | Fossiel - Eenvoudig | GW | PJ | 25 | 14 Koolstof | Infrastructuur | ETS1 | 602150265.09 | 15053756.6209 | EUR_2024 | 0.028 | 771992147.9287 | 27424303920.1532 | 685607597.7146 | 1540029734.312 | 0 |  | 2225637332.0266
TVKN SR-20 | 1267 | 2035 | REF Aardgas LD distributienet | Infrastructuur gas | Fossiel - Eenvoudig | GW | PJ | 25 | 14 Koolstof | Infrastructuur | ETS1 | 602150265.09 | 15053756.6209 | EUR_2024 | 0.028 | 295901619.6252 | 23012726223.1519 | 575318155.3361 | 1292294701.6056 | 0 |  | 1867612856.9417
TVKN SR-20 | 1267 | 2040 | REF Aardgas LD distributienet | Infrastructuur gas | Fossiel - Eenvoudig | GW | PJ | 25 | 14 Koolstof | Infrastructuur | ETS1 | 602150265.09 | 15053756.6209 | EUR_2024 | 0.028 | 81245054.2451 | 17527865699.2502 | 438196642.2964 | 984288769.3509 | 0 |  | 1422485411.6473
TVKN SR-20 | 1267 | 2045 | REF Aardgas LD distributienet | Infrastructuur gas | Fossiel - Eenvoudig | GW | PJ | 25 | 14 Koolstof | Infrastructuur | ETS1 | 602150265.09 | 15053756.6209 | EUR_2024 | 0.028 | 81245075.9225 | 12043005283.7355 | 301075131.9664 | 676282843.1827 | 0 |  | 977357975.1491
TVKN SR-20 | 1267 | 2050 | REF Aardgas LD distributienet | Infrastructuur gas | Fossiel - Eenvoudig | GW | PJ | 25 | 14 Koolstof | Infrastructuur | ETS1 | 602150265.09 | 15053756.6209 | EUR_2024 | 0.028 | 1178217157.8212 | 12043005277.714 | 301075131.8158 | 676282842.8446 | 0 |  | 977357974.6605
TVKN SR-20 | 1268 | 2030 | CAES Opslag | Compressed air storage | Elektriciteit | PJ |  | 50 | 11 Elektriciteit | Opslag | ETS1 | 29397960000 | 476250000 | EUR_2024 | 0.028 | 0 | 55127.7593 | 893.0754 | 2061.9185 | 0 |  | 2954.9939
TVKN SR-20 | 1268 | 2035 | CAES Opslag | Compressed air storage | Elektriciteit | PJ |  | 50 | 11 Elektriciteit | Opslag | ETS1 | 28662947500 | 476250000 | EUR_2024 | 0.028 | 615146.273 | 48374.5017 | 803.7821 | 1809.3295 | 0 |  | 2613.1116
TVKN SR-20 | 1268 | 2040 | CAES Opslag | Compressed air storage | Elektriciteit | PJ |  | 50 | 11 Elektriciteit | Opslag | ETS1 | 27927935000 | 476250000 | EUR_2024 | 0.028 | 599371.8939 | 41896.9066 | 714.6452 | 1567.0509 | 0 |  | 2281.6961
TVKN SR-20 | 1268 | 2045 | CAES Opslag | Compressed air storage | Elektriciteit | PJ |  | 50 | 11 Elektriciteit | Opslag | ETS1 | 27192922500 | 476250000 | EUR_2024 | 0.028 | 583597.5148 | 35694.9741 | 625.3904 | 1335.0829 | 0 |  | 1960.4733
TVKN SR-20 | 1268 | 2050 | CAES Opslag | Compressed air storage | Elektriciteit | PJ |  | 50 | 11 Elektriciteit | Opslag | ETS1 | 26457910000 | 476250000 | EUR_2024 | 0.028 | 567823.1357 | 29768.7043 | 536.3773 | 1113.4253 | 0 |  | 1649.8026
TVKN SR-20 | 1269 | 2030 | CAES lader | Compressed air storage | Elektriciteit | PJ |  | 50 | 11 Elektriciteit | Opslag | ETS1 | 13.7968 | 13.7968 | EUR_2024 | 0.028 | 0 | 0.029855 | 0.030067 | 0.0011167 | 0 |  | 0.031184
TVKN SR-20 | 1269 | 2035 | CAES lader | Compressed air storage | Elektriciteit | PJ |  | 50 | 11 Elektriciteit | Opslag | ETS1 | 13.7968 | 13.7968 | EUR_2024 | 0.028 | 0.32666 | 0.052615 | 0.053052 | 0.0019679 | 0 |  | 0.05502
TVKN SR-20 | 1269 | 2040 | CAES lader | Compressed air storage | Elektriciteit | PJ |  | 50 | 11 Elektriciteit | Opslag | ETS1 | 13.7968 | 13.7968 | EUR_2024 | 0.028 | 0.32579 | 0.071041 | 0.071539 | 0.0026571 | 0 |  | 0.074196
TVKN SR-20 | 1269 | 2045 | CAES lader | Compressed air storage | Elektriciteit | PJ |  | 50 | 11 Elektriciteit | Opslag | ETS1 | 13.7968 | 13.7968 | EUR_2024 | 0.028 | 0.32243 | 0.072624 | 0.073001 | 0.0027163 | 0 |  | 0.075717
TVKN SR-20 | 1269 | 2050 | CAES lader | Compressed air storage | Elektriciteit | PJ |  | 50 | 11 Elektriciteit | Opslag | ETS1 | 13.7968 | 13.7968 | EUR_2024 | 0.028 | 0.32214 | 0.07276 | 0.072924 | 0.0027214 | 0 |  | 0.075645
TVKN SR-20 | 1270 | 2030 | CAES ontlader | Compressed air storage | Elektriciteit | PJ |  | 50 | 11 Elektriciteit | Opslag | ETS1 | 13.7968 | 13.7968 | EUR_2024 | 0.028 | 0 | 0.018887 | 0.018887 | 0.00070641 | 0 |  | 0.019593
TVKN SR-20 | 1270 | 2035 | CAES ontlader | Compressed air storage | Elektriciteit | PJ |  | 50 | 11 Elektriciteit | Opslag | ETS1 | 13.7968 | 13.7968 | EUR_2024 | 0.028 | 0.21618 | 0.017154 | 0.017154 | 0.0006416 | 0 |  | 0.017796
TVKN SR-20 | 1270 | 2040 | CAES ontlader | Compressed air storage | Elektriciteit | PJ |  | 50 | 11 Elektriciteit | Opslag | ETS1 | 13.7968 | 13.7968 | EUR_2024 | 0.028 | 0.21619 | 0.015432 | 0.015432 | 0.00057718 | 0 |  | 0.016009
TVKN SR-20 | 1270 | 2045 | CAES ontlader | Compressed air storage | Elektriciteit | PJ |  | 50 | 11 Elektriciteit | Opslag | ETS1 | 13.7968 | 13.7968 | EUR_2024 | 0.028 | 0.2162 | 0.01377 | 0.01377 | 0.00051503 | 0 |  | 0.014285
TVKN SR-20 | 1270 | 2050 | CAES ontlader | Compressed air storage | Elektriciteit | PJ |  | 50 | 11 Elektriciteit | Opslag | ETS1 | 13.7968 | 13.7968 | EUR_2024 | 0.028 | 0.21624 | 0.012337 | 0.012337 | 0.00046144 | 0 |  | 0.012799
TVKN SR-20 | 1273 | 2030 | REF diesel | Wegtransport Personen | Eindverbruiker | PJ |  | 10 | 03a Transport (nationaal) | Wegtransport | ETS2 |  |  | EUR_2024 | 0.028 |  |  |  | 0 | 0 |  | 0
TVKN SR-20 | 1273 | 2035 | REF diesel | Wegtransport Personen | Eindverbruiker | PJ |  | 10 | 03a Transport (nationaal) | Wegtransport | ETS2 |  |  | EUR_2024 | 0.028 |  |  |  | 0 | 0 |  | 0
TVKN SR-20 | 1273 | 2040 | REF diesel | Wegtransport Personen | Eindverbruiker | PJ |  | 10 | 03a Transport (nationaal) | Wegtransport | ETS2 |  |  | EUR_2024 | 0.028 |  |  |  | 0 | 0 |  | 0
TVKN SR-20 | 1273 | 2045 | REF diesel | Wegtransport Personen | Eindverbruiker | PJ |  | 10 | 03a Transport (nationaal) | Wegtransport | ETS2 |  |  | EUR_2024 | 0.028 |  |  |  | 0 | 0 |  | 0
TVKN SR-20 | 1273 | 2050 | REF diesel | Wegtransport Personen | Eindverbruiker | PJ |  | 10 | 03a Transport (nationaal) | Wegtransport | ETS2 |  |  | EUR_2024 | 0.028 |  |  |  | 0 | 0 |  | 0
TVKN SR-20 | 1274 | 2030 | REF benzine | Wegtransport Personen | Eindverbruiker | PJ |  | 10 | 03a Transport (nationaal) | Wegtransport | ETS2 |  |  | EUR_2024 | 0.028 |  |  |  | 0 | 0 |  | 0
TVKN SR-20 | 1274 | 2035 | REF benzine | Wegtransport Personen | Eindverbruiker | PJ |  | 10 | 03a Transport (nationaal) | Wegtransport | ETS2 |  |  | EUR_2024 | 0.028 |  |  |  | 0 | 0 |  | 0
TVKN SR-20 | 1274 | 2040 | REF benzine | Wegtransport Personen | Eindverbruiker | PJ |  | 10 | 03a Transport (nationaal) | Wegtransport | ETS2 |  |  | EUR_2024 | 0.028 |  |  |  | 0 | 0 |  | 0
TVKN SR-20 | 1274 | 2045 | REF benzine | Wegtransport Personen | Eindverbruiker | PJ |  | 10 | 03a Transport (nationaal) | Wegtransport | ETS2 |  |  | EUR_2024 | 0.028 |  |  |  | 0 | 0 |  | 0
TVKN SR-20 | 1274 | 2050 | REF benzine | Wegtransport Personen | Eindverbruiker | PJ |  | 10 | 03a Transport (nationaal) | Wegtransport | ETS2 |  |  | EUR_2024 | 0.028 |  |  |  | 0 | 0 |  | 0
TVKN SR-20 | 1284 | 2030 | REF OvOmz raffinaderijen ebalans | Raffinage | Fossiel - Complex | PJ |  | 25 | 14 Koolstof | Omzetting/centrales | ETS1 | 6937038.8577 | 265526.618 | EUR_2024 | 0.028 | 417691789.8127 | 13190011450.7209 | 504869469.9843 | 740693725.1413 | 0 |  | 1245563195.1256
TVKN SR-20 | 1284 | 2035 | REF OvOmz raffinaderijen ebalans | Raffinage | Fossiel - Complex | PJ |  | 25 | 14 Koolstof | Omzetting/centrales | ETS1 | 6937038.8577 | 265526.618 | EUR_2024 | 0.028 | 27477180.6506 | 10552009228.5597 | 403895578.5896 | 592554983.9307 | 0 |  | 996450562.5203
TVKN SR-20 | 1284 | 2040 | REF OvOmz raffinaderijen ebalans | Raffinage | Fossiel - Complex | PJ |  | 25 | 14 Koolstof | Omzetting/centrales | ETS1 | 6937038.8577 | 265526.618 | EUR_2024 | 0.028 | 27477180.6506 | 7914007006.3985 | 302921687.1949 | 444416242.72 | 0 |  | 747337929.9149
TVKN SR-20 | 1284 | 2045 | REF OvOmz raffinaderijen ebalans | Raffinage | Fossiel - Complex | PJ |  | 25 | 14 Koolstof | Omzetting/centrales | ETS1 | 6937038.8577 | 265526.618 | EUR_2024 | 0.028 | 27477176.6271 | 5276004764.1199 | 201947795.0302 | 296277500.3797 | 0 |  | 498225295.4099
TVKN SR-20 | 1284 | 2050 | REF OvOmz raffinaderijen ebalans | Raffinage | Fossiel - Complex | PJ |  | 25 | 14 Koolstof | Omzetting/centrales | ETS1 | 6937038.8577 | 265526.618 | EUR_2024 | 0.028 | 27477175.3785 | 2638002515.5979 | 100973902.6265 | 148138757.6888 | 0 |  | 249112660.3152
TVKN SR-20 | 1286 | 2030 | REF Ketels aardgas raffinaderijen ebalans | Raffinage | Fossiel - Complex | PJ |  | 15 | 14 Koolstof | Omzetting/centrales | ETS1 | 5058113.4396 | 476497.1488 | EUR_2024 | 0.028 | 0 | 35.4765 | 3.3421 | 2.9289 | 0 |  | 6.271
TVKN SR-20 | 1286 | 2035 | REF Ketels aardgas raffinaderijen ebalans | Raffinage | Fossiel - Complex | PJ |  | 15 | 14 Koolstof | Omzetting/centrales | ETS1 | 5058113.4396 | 476497.1488 | EUR_2024 | 0.028 | 152775.8269 | 60.5851 | 5.7074 | 5.0019 | 0 |  | 10.7093
TVKN SR-20 | 1286 | 2040 | REF Ketels aardgas raffinaderijen ebalans | Raffinage | Fossiel - Complex | PJ |  | 15 | 14 Koolstof | Omzetting/centrales | ETS1 | 5058113.4396 | 476497.1488 | EUR_2024 | 0.028 | 152773.0081 | 71.5996 | 6.745 | 5.9112 | 0 |  | 12.6562
TVKN SR-20 | 1286 | 2045 | REF Ketels aardgas raffinaderijen ebalans | Raffinage | Fossiel - Complex | PJ |  | 15 | 14 Koolstof | Omzetting/centrales | ETS1 | 5058113.4396 | 476497.1488 | EUR_2024 | 0.028 | 0 | 85.0513 | 8.0122 | 7.0218 | 0 |  | 15.034
TVKN SR-20 | 1286 | 2050 | REF Ketels aardgas raffinaderijen ebalans | Raffinage | Fossiel - Complex | PJ |  | 15 | 14 Koolstof | Omzetting/centrales | ETS1 | 5058113.4396 | 476497.1488 | EUR_2024 | 0.028 | 152774.2927 | 77.3803 | 7.2896 | 6.3885 | 0 |  | 13.678
TVKN SR-20 | 1289 | 2030 | REF Ketels rest raffinaderijen ebalans | Raffinage | Fossiel - Complex | PJ |  | 15 | 14 Koolstof | Omzetting/centrales | ETS1 | 6069736.1277 | 571796.5786 | EUR_2024 | 0.028 | 28695251.9525 | 144855709.2424 | 13646062.5621 | 11959212.3813 | 0 |  | 25605274.9434
TVKN SR-20 | 1289 | 2035 | REF Ketels rest raffinaderijen ebalans | Raffinage | Fossiel - Complex | PJ |  | 15 | 14 Koolstof | Omzetting/centrales | ETS1 | 6069736.1277 | 571796.5786 | EUR_2024 | 0.028 | 0 | 96570486.5459 | 9097376.3337 | 7972809.3867 | 0 |  | 17070185.7204
TVKN SR-20 | 1289 | 2040 | REF Ketels rest raffinaderijen ebalans | Raffinage | Fossiel - Complex | PJ |  | 15 | 14 Koolstof | Omzetting/centrales | ETS1 | 6069736.1277 | 571796.5786 | EUR_2024 | 0.028 | 0 | 48285264.9601 | 4548690.2099 | 3986406.4838 | 0 |  | 8535096.6937
TVKN SR-20 | 1289 | 2045 | REF Ketels rest raffinaderijen ebalans | Raffinage | Fossiel - Complex | PJ |  | 15 | 14 Koolstof | Omzetting/centrales | ETS1 | 6069736.1277 | 571796.5786 | EUR_2024 | 0.028 | 19038208.1292 | 45.8434 | 4.3187 | 3.7848 | 0 |  | 8.1035
TVKN SR-20 | 1289 | 2050 | REF Ketels rest raffinaderijen ebalans | Raffinage | Fossiel - Complex | PJ |  | 15 | 14 Koolstof | Omzetting/centrales | ETS1 | 6069736.1277 | 571796.5786 | EUR_2024 | 0.028 | 0 | 51.9727 | 4.8961 | 4.2908 | 0 |  | 9.1869
TVKN SR-20 | 1290 | 2030 | REF WKK rest raffinaderijen ebalans | Elektriciteitscentrales | Elektriciteit | PJ |  | 15 | 11 Elektriciteit | Omzetting/centrales | ETS1 | 26967705.8714 | 969745.2663 | EUR_2024 | 0.028 | 42291460.5092 | 213853907.0212 | 7690079.9424 | 17655667.8781 | 0 |  | 25345747.8205
TVKN SR-20 | 1290 | 2035 | REF WKK rest raffinaderijen ebalans | Elektriciteitscentrales | Elektriciteit | PJ |  | 15 | 11 Elektriciteit | Omzetting/centrales | ETS1 | 26967705.8714 | 969745.2663 | EUR_2024 | 0.028 | 0 | 211157136.3262 | 7593105.4119 | 17433023.8853 | 0 |  | 25026129.2972
TVKN SR-20 | 1290 | 2040 | REF WKK rest raffinaderijen ebalans | Elektriciteitscentrales | Elektriciteit | PJ |  | 15 | 11 Elektriciteit | Omzetting/centrales | ETS1 | 26967705.8714 | 969745.2663 | EUR_2024 | 0.028 | 0 | 139872612.0201 | 5029749.4358 | 11547810.4537 | 0 |  | 16577559.8896
TVKN SR-20 | 1290 | 2045 | REF WKK rest raffinaderijen ebalans | Elektriciteitscentrales | Elektriciteit | PJ |  | 15 | 11 Elektriciteit | Omzetting/centrales | ETS1 | 26967705.8714 | 969745.2663 | EUR_2024 | 0.028 | 28034548.0323 | 68588049.6356 | 2466392.0905 | 5662593.8784 | 0 |  | 8128985.9689
TVKN SR-20 | 1290 | 2050 | REF WKK rest raffinaderijen ebalans | Elektriciteitscentrales | Elektriciteit | PJ |  | 15 | 11 Elektriciteit | Omzetting/centrales | ETS1 | 26967705.8714 | 969745.2663 | EUR_2024 | 0.028 | 0 | 236.3791 | 8.5001 | 19.5153 | 0 |  | 28.0154
TVKN SR-20 | 1291 | 2030 | Bijmenging waterstof in aardgasnet | Infrastructuur gas | Fossiel - Eenvoudig | PJ |  | 20 | 14 Koolstof | Infrastructuur | ETS1 | 0 | 0 | EUR_2024 | 0.028 | 0 | 0 | 0 | 0 | 0 |  | 0
TVKN SR-20 | 1291 | 2035 | Bijmenging waterstof in aardgasnet | Infrastructuur gas | Fossiel - Eenvoudig | PJ |  | 20 | 14 Koolstof | Infrastructuur | ETS1 | 0 | 0 | EUR_2024 | 0.028 | 0 | 0 | 0 | 0 | 0 |  | 0
TVKN SR-20 | 1291 | 2040 | Bijmenging waterstof in aardgasnet | Infrastructuur gas | Fossiel - Eenvoudig | PJ |  | 20 | 14 Koolstof | Infrastructuur | ETS1 | 0 | 0 | EUR_2024 | 0.028 | 0 | 0 | 0 | 0 | 0 |  | 0
TVKN SR-20 | 1291 | 2045 | Bijmenging waterstof in aardgasnet | Infrastructuur gas | Fossiel - Eenvoudig | PJ |  | 20 | 14 Koolstof | Infrastructuur | ETS1 | 0 | 0 | EUR_2024 | 0.028 | 0 | 0 | 1556198.0895 | 0 | 0 |  | 1556198.0895
TVKN SR-20 | 1291 | 2050 | Bijmenging waterstof in aardgasnet | Infrastructuur gas | Fossiel - Eenvoudig | PJ |  | 20 | 14 Koolstof | Infrastructuur | ETS1 | 0 | 0 | EUR_2024 | 0.028 | 0 | 0 | 16527181.1219 | 0 | 0 |  | 16527181.1219
TVKN SR-20 | 1293 | 2030 | REF Centrale Ketel E-opwekking | Elektriciteitscentrales | Elektriciteit | PJ |  | 15 | 11 Elektriciteit | Omzetting/centrales | ETS1 | 0 | 0 | EUR_2024 | 0.028 | 0 | 0 | 0 | 0 | 0 |  | 0
TVKN SR-20 | 1293 | 2035 | REF Centrale Ketel E-opwekking | Elektriciteitscentrales | Elektriciteit | PJ |  | 15 | 11 Elektriciteit | Omzetting/centrales | ETS1 | 0 | 0 | EUR_2024 | 0.028 | 0 | 0 | 0 | 0 | 0 |  | 0
TVKN SR-20 | 1293 | 2040 | REF Centrale Ketel E-opwekking | Elektriciteitscentrales | Elektriciteit | PJ |  | 15 | 11 Elektriciteit | Omzetting/centrales | ETS1 | 0 | 0 | EUR_2024 | 0.028 | 0 | 0 | 0 | 0 | 0 |  | 0
TVKN SR-20 | 1293 | 2045 | REF Centrale Ketel E-opwekking | Elektriciteitscentrales | Elektriciteit | PJ |  | 15 | 11 Elektriciteit | Omzetting/centrales | ETS1 | 0 | 0 | EUR_2024 | 0.028 | 0 | 0 | 0 | 0 | 0 |  | 0
TVKN SR-20 | 1293 | 2050 | REF Centrale Ketel E-opwekking | Elektriciteitscentrales | Elektriciteit | PJ |  | 15 | 11 Elektriciteit | Omzetting/centrales | ETS1 | 0 | 0 | EUR_2024 | 0.028 | 0 | 0 | 0 | 0 | 0 |  | 0
TVKN SR-20 | 1294 | 2030 | H2 vessels on pipeline charge | Tankopslag waterstof | Waterstof | GW | PJ | 20 | 13 Waterstof | Opslag | ETS1 | 243903500 | 584200 | EUR_2024 | 0.028 | 3071729.1462 | 20266848.5433 | 48543.3498 | 1337186.0256 | 0 |  | 1385729.3754
TVKN SR-20 | 1294 | 2035 | H2 vessels on pipeline charge | Tankopslag waterstof | Waterstof | GW | PJ | 20 | 13 Waterstof | Opslag | ETS1 | 222694500 | 508000 | EUR_2024 | 0.028 | 0 | 13878959.3065 | 31660.0155 | 915719.5996 | 0 |  | 947379.6152
TVKN SR-20 | 1294 | 2040 | H2 vessels on pipeline charge | Tankopslag waterstof | Waterstof | GW | PJ | 20 | 13 Waterstof | Opslag | ETS1 | 201485500 | 431800 | EUR_2024 | 0.028 | 97861.8365 | 11694928.733 | 25063.1943 | 771619.4868 | 0 |  | 796682.681
TVKN SR-20 | 1294 | 2045 | H2 vessels on pipeline charge | Tankopslag waterstof | Waterstof | GW | PJ | 20 | 13 Waterstof | Opslag | ETS1 | 180276500 | 355600 | EUR_2024 | 0.028 | 145454.7956 | 9981890.2216 | 19689.5334 | 658594.9505 | 0 |  | 678284.4839
TVKN SR-20 | 1294 | 2050 | H2 vessels on pipeline charge | Tankopslag waterstof | Waterstof | GW | PJ | 20 | 13 Waterstof | Opslag | ETS1 | 159067500 | 279400 | EUR_2024 | 0.028 | 3346174.0143 | 15521912.1817 | 27264.0374 | 1024119.957 | 0 |  | 1051383.9944
TVKN SR-20 | 1295 | 2030 | H2 vessels on pipeline discharge | Tankopslag waterstof | Waterstof | GW | PJ | 20 | 13 Waterstof | Opslag | ETS1 | 0.00013797 | 0.00013797 | EUR_2024 | 0.028 | 0.00014563 | 0.0010145 | 0.0010145 | 6.6938e-05 | 0 |  | 0.0010815
TVKN SR-20 | 1295 | 2035 | H2 vessels on pipeline discharge | Tankopslag waterstof | Waterstof | GW | PJ | 20 | 13 Waterstof | Opslag | ETS1 | 0.00013797 | 0.00013797 | EUR_2024 | 0.028 | 0.00017378 | 0.001788 | 0.001788 | 0.00011797 | 0 |  | 0.0019059
TVKN SR-20 | 1295 | 2040 | H2 vessels on pipeline discharge | Tankopslag waterstof | Waterstof | GW | PJ | 20 | 13 Waterstof | Opslag | ETS1 | 0.00013797 | 0.00013797 | EUR_2024 | 0.028 | 0.0001469 | 0.002427 | 0.002427 | 0.00016013 | 0 |  | 0.0025871
TVKN SR-20 | 1295 | 2045 | H2 vessels on pipeline discharge | Tankopslag waterstof | Waterstof | GW | PJ | 20 | 13 Waterstof | Opslag | ETS1 | 0.00013797 | 0.00013797 | EUR_2024 | 0.028 | 0.00024416 | 0.0035523 | 0.0035523 | 0.00023438 | 0 |  | 0.0037867
TVKN SR-20 | 1295 | 2050 | H2 vessels on pipeline discharge | Tankopslag waterstof | Waterstof | GW | PJ | 20 | 13 Waterstof | Opslag | ETS1 | 0.00013797 | 0.00013797 | EUR_2024 | 0.028 | 0.00025456 | 0.004097 | 0.004097 | 0.00027032 | 0 |  | 0.0043673
TVKN SR-20 | 1296 | 2030 | H2 vessels on pipeline | Tankopslag waterstof | Waterstof | PJ |  | 20 | 13 Waterstof | Opslag | ETS1 | 5291666666.6667 | 105833333.3333 | EUR_2024 | 0.028 | 15833299.1825 | 133000009.6429 | 2660000.1929 | 8775205.1787 | 0 |  | 11435205.3715
TVKN SR-20 | 1296 | 2035 | H2 vessels on pipeline | Tankopslag waterstof | Waterstof | PJ |  | 20 | 13 Waterstof | Opslag | ETS1 | 4762500000 | 95250000 | EUR_2024 | 0.028 | 21480472.1702 | 210952315.4104 | 4219046.3082 | 13918418.9205 | 0 |  | 18137465.2287
TVKN SR-20 | 1296 | 2040 | H2 vessels on pipeline | Tankopslag waterstof | Waterstof | PJ |  | 20 | 13 Waterstof | Opslag | ETS1 | 4233333333.3333 | 84666666.6667 | EUR_2024 | 0.028 | 10494160.3334 | 225628367.259 | 4512567.3452 | 14886729.8742 | 0 |  | 19399297.2194
TVKN SR-20 | 1296 | 2045 | H2 vessels on pipeline | Tankopslag waterstof | Waterstof | PJ |  | 20 | 13 Waterstof | Opslag | ETS1 | 3704166666.6667 | 74083333.3333 | EUR_2024 | 0.028 | 0 | 174149819.6734 | 3482996.3935 | 11490227.7343 | 0 |  | 14973224.1278
TVKN SR-20 | 1296 | 2050 | H2 vessels on pipeline | Tankopslag waterstof | Waterstof | PJ |  | 20 | 13 Waterstof | Opslag | ETS1 | 3175000000 | 63500000 | EUR_2024 | 0.028 | 32259152.3236 | 263067138.076 | 5261342.7615 | 17356901.8422 | 0 |  | 22618244.6037
TVKN SR-20 | 1297 | 2030 | H2 vessels on distribution net charge | Tankopslag waterstof | Waterstof | GW | PJ | 20 | 13 Waterstof | Opslag | ETS1 | 243903500 | 584200 | EUR_2024 | 0.028 | 0 | 62.2553 | 0.14911 | 4.1075 | 0 |  | 4.2567
TVKN SR-20 | 1297 | 2035 | H2 vessels on distribution net charge | Tankopslag waterstof | Waterstof | GW | PJ | 20 | 13 Waterstof | Opslag | ETS1 | 222694500 | 508000 | EUR_2024 | 0.028 | 256786.2094 | 88.0024 | 0.20075 | 5.8063 | 0 |  | 6.0071
TVKN SR-20 | 1297 | 2040 | H2 vessels on distribution net charge | Tankopslag waterstof | Waterstof | GW | PJ | 20 | 13 Waterstof | Opslag | ETS1 | 201485500 | 431800 | EUR_2024 | 0.028 | 232332.402 | 117.9244 | 0.25272 | 7.7805 | 0 |  | 8.0333
TVKN SR-20 | 1297 | 2045 | H2 vessels on distribution net charge | Tankopslag waterstof | Waterstof | GW | PJ | 20 | 13 Waterstof | Opslag | ETS1 | 180276500 | 355600 | EUR_2024 | 0.028 | 207877.9914 | 147.941 | 0.29182 | 9.761 | 0 |  | 10.0528
TVKN SR-20 | 1297 | 2050 | H2 vessels on distribution net charge | Tankopslag waterstof | Waterstof | GW | PJ | 20 | 13 Waterstof | Opslag | ETS1 | 159067500 | 279400 | EUR_2024 | 0.028 | 0 | 245.12 | 0.43055 | 16.1728 | 0 |  | 16.6033
TVKN SR-20 | 1298 | 2030 | H2 vessels on distribution net discharge | Tankopslag waterstof | Waterstof | GW | PJ | 20 | 13 Waterstof | Opslag | ETS1 | 0.00013797 | 0.00013797 | EUR_2024 | 0.028 | 0 | 3.4792e-10 | 3.4792e-10 | 2.2955e-11 | 0 |  | 3.7087e-10
TVKN SR-20 | 1298 | 2035 | H2 vessels on distribution net discharge | Tankopslag waterstof | Waterstof | GW | PJ | 20 | 13 Waterstof | Opslag | ETS1 | 0.00013797 | 0.00013797 | EUR_2024 | 0.028 | 1.9813e-05 | 4.0862e-10 | 4.0862e-10 | 2.6961e-11 | 0 |  | 4.3559e-10
TVKN SR-20 | 1298 | 2040 | H2 vessels on distribution net discharge | Tankopslag waterstof | Waterstof | GW | PJ | 20 | 13 Waterstof | Opslag | ETS1 | 0.00013797 | 0.00013797 | EUR_2024 | 0.028 | 1.9813e-05 | 4.6519e-10 | 4.6519e-10 | 3.0693e-11 | 0 |  | 4.9589e-10
TVKN SR-20 | 1298 | 2045 | H2 vessels on distribution net discharge | Tankopslag waterstof | Waterstof | GW | PJ | 20 | 13 Waterstof | Opslag | ETS1 | 0.00013797 | 0.00013797 | EUR_2024 | 0.028 | 1.9813e-05 | 5.234e-10 | 5.234e-10 | 3.4533e-11 | 0 |  | 5.5793e-10
TVKN SR-20 | 1298 | 2050 | H2 vessels on distribution net discharge | Tankopslag waterstof | Waterstof | GW | PJ | 20 | 13 Waterstof | Opslag | ETS1 | 0.00013797 | 0.00013797 | EUR_2024 | 0.028 | 0 | 6.1683e-10 | 6.1683e-10 | 4.0698e-11 | 0 |  | 6.5753e-10
TVKN SR-20 | 1300 | 2030 | A-CAES ontlader | Compressed air storage | Elektriciteit | GW | PJ | 40 | 11 Elektriciteit | Opslag | ETS1 | 13.7968 | 13.7968 | EUR_2024 | 0.028 | 6.5789 | 33.1613 | 33.1613 | 1.3886 | 0 |  | 34.5499
TVKN SR-20 | 1300 | 2035 | A-CAES ontlader | Compressed air storage | Elektriciteit | GW | PJ | 40 | 11 Elektriciteit | Opslag | ETS1 | 13.7968 | 13.7968 | EUR_2024 | 0.028 | 0 | 29.0162 | 29.0162 | 1.215 | 0 |  | 30.2312
TVKN SR-20 | 1300 | 2040 | A-CAES ontlader | Compressed air storage | Elektriciteit | GW | PJ | 40 | 11 Elektriciteit | Opslag | ETS1 | 13.7968 | 13.7968 | EUR_2024 | 0.028 | 4.4317 | 51.1364 | 51.1364 | 2.1413 | 0 |  | 53.2777
TVKN SR-20 | 1300 | 2045 | A-CAES ontlader | Compressed air storage | Elektriciteit | GW | PJ | 40 | 11 Elektriciteit | Opslag | ETS1 | 13.7968 | 13.7968 | EUR_2024 | 0.028 | 7.8043 | 90.1198 | 90.1198 | 3.7738 | 0 |  | 93.8936
TVKN SR-20 | 1300 | 2050 | A-CAES ontlader | Compressed air storage | Elektriciteit | GW | PJ | 40 | 11 Elektriciteit | Opslag | ETS1 | 13.7968 | 13.7968 | EUR_2024 | 0.028 | 13.748 | 158.8219 | 158.8219 | 6.6506 | 0 |  | 165.4725
TVKN SR-20 | 1301 | 2030 | A-CAES lader | Compressed air storage | Elektriciteit | GW | PJ | 40 | 11 Elektriciteit | Opslag | ETS1 | 13.7968 | 13.7968 | EUR_2024 | 0.028 | 5.2765 | 26.5126 | 26.5126 | 1.1102 | 0 |  | 27.6228
TVKN SR-20 | 1301 | 2035 | A-CAES lader | Compressed air storage | Elektriciteit | GW | PJ | 40 | 11 Elektriciteit | Opslag | ETS1 | 13.7968 | 13.7968 | EUR_2024 | 0.028 | 2.2425 | 37.7065 | 37.7065 | 1.579 | 0 |  | 39.2854
TVKN SR-20 | 1301 | 2040 | A-CAES lader | Compressed air storage | Elektriciteit | GW | PJ | 40 | 11 Elektriciteit | Opslag | ETS1 | 13.7968 | 13.7968 | EUR_2024 | 0.028 | 4.4545 | 59.9603 | 59.9603 | 2.5108 | 0 |  | 62.4712
TVKN SR-20 | 1301 | 2045 | A-CAES lader | Compressed air storage | Elektriciteit | GW | PJ | 40 | 11 Elektriciteit | Opslag | ETS1 | 13.7968 | 13.7968 | EUR_2024 | 0.028 | 8.0498 | 100.1907 | 100.1907 | 4.1955 | 0 |  | 104.3862
TVKN SR-20 | 1301 | 2050 | A-CAES lader | Compressed air storage | Elektriciteit | GW | PJ | 40 | 11 Elektriciteit | Opslag | ETS1 | 13.7968 | 13.7968 | EUR_2024 | 0.028 | 8.9119 | 144.7318 | 144.7318 | 6.0606 | 0 |  | 150.7924
TVKN SR-20 | 1302 | 2030 | A-CAES Opslag | Compressed air storage | Elektriciteit | PJ | PJ | 40 | 11 Elektriciteit | Opslag | ETS1 | 91721940000 | 1192530000 | EUR_2024 | 0.028 | 787266388.7189 | 3968237023.4285 | 51593345.0334 | 166169402.4141 | 0 |  | 217762747.4475
TVKN SR-20 | 1302 | 2035 | A-CAES Opslag | Compressed air storage | Elektriciteit | PJ | PJ | 40 | 11 Elektriciteit | Opslag | ETS1 | 89958227500 | 898715500 | EUR_2024 | 0.028 | 0 | 3405440647.9041 | 34021594.0182 | 142602378.3554 | 0 |  | 176623972.3736
TVKN SR-20 | 1302 | 2040 | A-CAES Opslag | Compressed air storage | Elektriciteit | PJ | PJ | 40 | 11 Elektriciteit | Opslag | ETS1 | 88194515000 | 604901000 | EUR_2024 | 0.028 | 509918726.5097 | 5883884950.2986 | 40355887.1016 | 246386906.904 | 0 |  | 286742794.0056
TVKN SR-20 | 1302 | 2045 | A-CAES Opslag | Compressed air storage | Elektriciteit | PJ | PJ | 40 | 11 Elektriciteit | Opslag | ETS1 | 86430802500 | 311086500 | EUR_2024 | 0.028 | 880024972.7215 | 10162049036.7234 | 36575806.0347 | 425534464.2383 | 0 |  | 462110270.273
TVKN SR-20 | 1302 | 2050 | A-CAES Opslag | Compressed air storage | Elektriciteit | PJ | PJ | 40 | 11 Elektriciteit | Opslag | ETS1 | 84667090000 | 17272000 | EUR_2024 | 0.028 | 1518615348.1095 | 17543551055.5167 | 3578866.521 | 734633888.5266 | 0 |  | 738212755.0476
TVKN SR-20 | 1303 | 2030 | Pb batterij ontlader | Batterijen | Elektriciteit | GW | PJ | 5 | 11 Elektriciteit | Opslag | ETS1 | 13.7968 | 13.7968 | EUR_2024 | 0.028 | 0 | 0 | 0 | 0 | 0 |  | 0
TVKN SR-20 | 1303 | 2035 | Pb batterij ontlader | Batterijen | Elektriciteit | GW | PJ | 5 | 11 Elektriciteit | Opslag | ETS1 | 13.7968 | 13.7968 | EUR_2024 | 0.028 | 0 | 0 | 0 | 0 | 0 |  | 0
TVKN SR-20 | 1303 | 2040 | Pb batterij ontlader | Batterijen | Elektriciteit | GW | PJ | 5 | 11 Elektriciteit | Opslag | ETS1 | 13.7968 | 13.7968 | EUR_2024 | 0.028 | 0 | 0 | 0 | 0 | 0 |  | 0
TVKN SR-20 | 1303 | 2045 | Pb batterij ontlader | Batterijen | Elektriciteit | GW | PJ | 5 | 11 Elektriciteit | Opslag | ETS1 | 13.7968 | 13.7968 | EUR_2024 | 0.028 | 4.0231e-07 | 2.0115e-06 | 2.0115e-06 | 4.3672e-07 | 0 |  | 2.4483e-06
TVKN SR-20 | 1303 | 2050 | Pb batterij ontlader | Batterijen | Elektriciteit | GW | PJ | 5 | 11 Elektriciteit | Opslag | ETS1 | 13.7968 | 13.7968 | EUR_2024 | 0.028 | 7.4725e-07 | 3.7363e-06 | 3.7363e-06 | 8.1118e-07 | 0 |  | 4.5474e-06
TVKN SR-20 | 1304 | 2030 | Pb batterij lader | Batterijen | Elektriciteit | GW | PJ | 5 | 11 Elektriciteit | Opslag | ETS1 | 13.7968 | 13.7968 | EUR_2024 | 0.028 | 3.0919e-07 | 1.546e-06 | 1.546e-06 | 3.3564e-07 | 0 |  | 1.8816e-06
TVKN SR-20 | 1304 | 2035 | Pb batterij lader | Batterijen | Elektriciteit | GW | PJ | 5 | 11 Elektriciteit | Opslag | ETS1 | 13.7968 | 13.7968 | EUR_2024 | 0.028 | 3.2142e-07 | 1.6071e-06 | 1.6071e-06 | 3.4892e-07 | 0 |  | 1.956e-06
TVKN SR-20 | 1304 | 2040 | Pb batterij lader | Batterijen | Elektriciteit | GW | PJ | 5 | 11 Elektriciteit | Opslag | ETS1 | 13.7968 | 13.7968 | EUR_2024 | 0.028 | 3.6259e-07 | 1.8129e-06 | 1.8129e-06 | 3.9361e-07 | 0 |  | 2.2066e-06
TVKN SR-20 | 1304 | 2045 | Pb batterij lader | Batterijen | Elektriciteit | GW | PJ | 5 | 11 Elektriciteit | Opslag | ETS1 | 13.7968 | 13.7968 | EUR_2024 | 0.028 | 4.2401e-07 | 2.1201e-06 | 2.1201e-06 | 4.6028e-07 | 0 |  | 2.5803e-06
TVKN SR-20 | 1304 | 2050 | Pb batterij lader | Batterijen | Elektriciteit | GW | PJ | 5 | 11 Elektriciteit | Opslag | ETS1 | 13.7968 | 13.7968 | EUR_2024 | 0.028 | 7.4725e-07 | 3.7363e-06 | 3.7363e-06 | 8.1118e-07 | 0 |  | 4.5474e-06
TVKN SR-20 | 1306 | 2030 | NiCd batterij ontlader | Batterijen | Elektriciteit | GW | PJ | 12.5 | 11 Elektriciteit | Opslag | ETS1 | 13.7968 | 13.7968 | EUR_2024 | 0.028 | 0 | 4.1182e-06 | 4.1182e-06 | 3.9501e-07 | 0 |  | 4.5132e-06
TVKN SR-20 | 1306 | 2035 | NiCd batterij ontlader | Batterijen | Elektriciteit | GW | PJ | 12.5 | 11 Elektriciteit | Opslag | ETS1 | 13.7968 | 13.7968 | EUR_2024 | 0.028 | 5.9455e-07 | 7.0909e-06 | 7.0909e-06 | 6.8015e-07 | 0 |  | 7.7711e-06
TVKN SR-20 | 1306 | 2040 | NiCd batterij ontlader | Batterijen | Elektriciteit | GW | PJ | 12.5 | 11 Elektriciteit | Opslag | ETS1 | 13.7968 | 13.7968 | EUR_2024 | 0.028 | 4.1923e-07 | 9.1871e-06 | 9.1871e-06 | 8.8122e-07 | 0 |  | 1.0068e-05
TVKN SR-20 | 1306 | 2045 | NiCd batterij ontlader | Batterijen | Elektriciteit | GW | PJ | 12.5 | 11 Elektriciteit | Opslag | ETS1 | 13.7968 | 13.7968 | EUR_2024 | 0.028 | 1.5399e-06 | 1.6886e-05 | 1.6886e-05 | 1.6197e-06 | 0 |  | 1.8506e-05
TVKN SR-20 | 1306 | 2050 | NiCd batterij ontlader | Batterijen | Elektriciteit | GW | PJ | 12.5 | 11 Elektriciteit | Opslag | ETS1 | 13.7968 | 13.7968 | EUR_2024 | 0.028 | 2.5041e-06 | 2.9407e-05 | 2.9407e-05 | 2.8207e-06 | 0 |  | 3.2227e-05
TVKN SR-20 | 1307 | 2030 | NiCd batterij lader | Batterijen | Elektriciteit | GW | PJ | 12.5 | 11 Elektriciteit | Opslag | ETS1 | 13.7968 | 13.7968 | EUR_2024 | 0.028 | 0 | 3.8391e-05 | 3.8391e-05 | 3.6825e-06 | 0 |  | 4.2074e-05
TVKN SR-20 | 1307 | 2035 | NiCd batterij lader | Batterijen | Elektriciteit | GW | PJ | 12.5 | 11 Elektriciteit | Opslag | ETS1 | 13.7968 | 13.7968 | EUR_2024 | 0.028 | 0 | 3.4429e-05 | 3.4429e-05 | 3.3024e-06 | 0 |  | 3.7731e-05
TVKN SR-20 | 1307 | 2040 | NiCd batterij lader | Batterijen | Elektriciteit | GW | PJ | 12.5 | 11 Elektriciteit | Opslag | ETS1 | 13.7968 | 13.7968 | EUR_2024 | 0.028 | 0 | 3.351e-05 | 3.351e-05 | 3.2142e-06 | 0 |  | 3.6724e-05
TVKN SR-20 | 1307 | 2045 | NiCd batterij lader | Batterijen | Elektriciteit | GW | PJ | 12.5 | 11 Elektriciteit | Opslag | ETS1 | 13.7968 | 13.7968 | EUR_2024 | 0.028 | 1.5654e-06 | 4.1337e-05 | 4.1337e-05 | 3.965e-06 | 0 |  | 4.5302e-05
TVKN SR-20 | 1307 | 2050 | NiCd batterij lader | Batterijen | Elektriciteit | GW | PJ | 12.5 | 11 Elektriciteit | Opslag | ETS1 | 13.7968 | 13.7968 | EUR_2024 | 0.028 | 1.0212e-06 | 4.6443e-05 | 4.6443e-05 | 4.4547e-06 | 0 |  | 5.0898e-05
TVKN SR-20 | 1309 | 2030 | NaS batterij ontlader | Batterijen | Elektriciteit | GW | PJ | 10 | 11 Elektriciteit | Opslag | ETS1 | 13.7968 | 13.7968 | EUR_2024 | 0.028 | 0 | 0 | 0 | 0 | 0 |  | 0
TVKN SR-20 | 1309 | 2035 | NaS batterij ontlader | Batterijen | Elektriciteit | GW | PJ | 10 | 11 Elektriciteit | Opslag | ETS1 | 13.7968 | 13.7968 | EUR_2024 | 0.028 | 0.01398 | 0 | 0 | 0 | 0 |  | 0
TVKN SR-20 | 1309 | 2040 | NaS batterij ontlader | Batterijen | Elektriciteit | GW | PJ | 10 | 11 Elektriciteit | Opslag | ETS1 | 13.7968 | 13.7968 | EUR_2024 | 0.028 | 0 | 1.6103e-06 | 1.6103e-06 | 1.8685e-07 | 0 |  | 1.7971e-06
TVKN SR-20 | 1309 | 2045 | NaS batterij ontlader | Batterijen | Elektriciteit | GW | PJ | 10 | 11 Elektriciteit | Opslag | ETS1 | 13.7968 | 13.7968 | EUR_2024 | 0.028 | 0.013981 | 4.9075e-06 | 4.9075e-06 | 5.6945e-07 | 0 |  | 5.4769e-06
TVKN SR-20 | 1309 | 2050 | NaS batterij ontlader | Batterijen | Elektriciteit | GW | PJ | 10 | 11 Elektriciteit | Opslag | ETS1 | 13.7968 | 13.7968 | EUR_2024 | 0.028 | 0 | 8.6295e-06 | 8.6295e-06 | 1.0013e-06 | 0 |  | 9.6308e-06
TVKN SR-20 | 1310 | 2030 | NaS batterij lader | Batterijen | Elektriciteit | GW | PJ | 10 | 11 Elektriciteit | Opslag | ETS1 | 13.7968 | 13.7968 | EUR_2024 | 0.028 | 0 | 7.5916e-06 | 7.5916e-06 | 8.8091e-07 | 0 |  | 8.4725e-06
TVKN SR-20 | 1310 | 2035 | NaS batterij lader | Batterijen | Elektriciteit | GW | PJ | 10 | 11 Elektriciteit | Opslag | ETS1 | 13.7968 | 13.7968 | EUR_2024 | 0.028 | 0.0087097 | 1.3379e-05 | 1.3379e-05 | 1.5525e-06 | 0 |  | 1.4932e-05
TVKN SR-20 | 1310 | 2040 | NaS batterij lader | Batterijen | Elektriciteit | GW | PJ | 10 | 11 Elektriciteit | Opslag | ETS1 | 13.7968 | 13.7968 | EUR_2024 | 0.028 | 0 | 2.1025e-05 | 2.1025e-05 | 2.4397e-06 | 0 |  | 2.3465e-05
TVKN SR-20 | 1310 | 2045 | NaS batterij lader | Batterijen | Elektriciteit | GW | PJ | 10 | 11 Elektriciteit | Opslag | ETS1 | 13.7968 | 13.7968 | EUR_2024 | 0.028 | 0.0087096 | 2.0378e-05 | 2.0378e-05 | 2.3646e-06 | 0 |  | 2.2743e-05
TVKN SR-20 | 1310 | 2050 | NaS batterij lader | Batterijen | Elektriciteit | GW | PJ | 10 | 11 Elektriciteit | Opslag | ETS1 | 13.7968 | 13.7968 | EUR_2024 | 0.028 | 0 | 2.0409e-05 | 2.0409e-05 | 2.3682e-06 | 0 |  | 2.2777e-05
TVKN SR-20 | 1312 | 2030 | Li ion batterij ontlader | Batterijen | Elektriciteit | GW | PJ | 15 | 11 Elektriciteit | Opslag | ETS1 | 13.7968 | 13.7968 | EUR_2024 | 0.028 | 6.2489 | 32.8828 | 32.8828 | 2.7148 | 0 |  | 35.5975
TVKN SR-20 | 1312 | 2035 | Li ion batterij ontlader | Batterijen | Elektriciteit | GW | PJ | 15 | 11 Elektriciteit | Opslag | ETS1 | 13.7968 | 13.7968 | EUR_2024 | 0.028 | 5.1774 | 57.9506 | 57.9506 | 4.7844 | 0 |  | 62.735
TVKN SR-20 | 1312 | 2040 | Li ion batterij ontlader | Batterijen | Elektriciteit | GW | PJ | 15 | 11 Elektriciteit | Opslag | ETS1 | 13.7968 | 13.7968 | EUR_2024 | 0.028 | 8.9995 | 102.1288 | 102.1288 | 8.4317 | 0 |  | 110.5605
TVKN SR-20 | 1312 | 2045 | Li ion batterij ontlader | Batterijen | Elektriciteit | GW | PJ | 15 | 11 Elektriciteit | Opslag | ETS1 | 13.7968 | 13.7968 | EUR_2024 | 0.028 | 21.8203 | 179.9859 | 179.9859 | 14.8595 | 0 |  | 194.8454
TVKN SR-20 | 1312 | 2050 | Li ion batterij ontlader | Batterijen | Elektriciteit | GW | PJ | 15 | 11 Elektriciteit | Opslag | ETS1 | 13.7968 | 13.7968 | EUR_2024 | 0.028 | 32.6196 | 317.1967 | 317.1967 | 26.1876 | 0 |  | 343.3843
TVKN SR-20 | 1313 | 2030 | Li ion batterij lader | Batterijen | Elektriciteit | GW | PJ | 15 | 11 Elektriciteit | Opslag | ETS1 | 13.7968 | 13.7968 | EUR_2024 | 0.028 | 11.8865 | 60.45 | 60.45 | 4.9907 | 0 |  | 65.4408
TVKN SR-20 | 1313 | 2035 | Li ion batterij lader | Batterijen | Elektriciteit | GW | PJ | 15 | 11 Elektriciteit | Opslag | ETS1 | 13.7968 | 13.7968 | EUR_2024 | 0.028 | 3.2775 | 76.3288 | 76.3288 | 6.3017 | 0 |  | 82.6305
TVKN SR-20 | 1313 | 2040 | Li ion batterij lader | Batterijen | Elektriciteit | GW | PJ | 15 | 11 Elektriciteit | Opslag | ETS1 | 13.7968 | 13.7968 | EUR_2024 | 0.028 | 7.0996 | 111.3179 | 111.3179 | 9.1904 | 0 |  | 120.5083
TVKN SR-20 | 1313 | 2045 | Li ion batterij lader | Batterijen | Elektriciteit | GW | PJ | 15 | 11 Elektriciteit | Opslag | ETS1 | 13.7968 | 13.7968 | EUR_2024 | 0.028 | 28.8589 | 196.1802 | 196.1802 | 16.1965 | 0 |  | 212.3768
TVKN SR-20 | 1313 | 2050 | Li ion batterij lader | Batterijen | Elektriciteit | GW | PJ | 15 | 11 Elektriciteit | Opslag | ETS1 | 13.7968 | 13.7968 | EUR_2024 | 0.028 | 30.7197 | 333.391 | 333.391 | 27.5246 | 0 |  | 360.9156
TVKN SR-20 | 1314 | 2030 | Li ion batterij Opslag | Batterijen | Elektriciteit | PJ | PJ | 15 | 11 Elektriciteit | Opslag | ETS1 | 62088888890.3 | 1239661111.097 | EUR_2024 | 0.028 | 253092474.8997 | 1331817206.2858 | 26590941.2655 | 109954139.235 | 0 |  | 136545080.5005
TVKN SR-20 | 1314 | 2035 | Li ion batterij Opslag | Batterijen | Elektriciteit | PJ | PJ | 15 | 11 Elektriciteit | Opslag | ETS1 | 58208333335.45 | 1146704166.6455 | EUR_2024 | 0.028 | 196589474.337 | 2200422175.1942 | 43348316.8489 | 181665715.8995 | 0 |  | 225014032.7484
TVKN SR-20 | 1314 | 2040 | Li ion batterij Opslag | Batterijen | Elektriciteit | PJ | PJ | 15 | 11 Elektriciteit | Opslag | ETS1 | 54327777780.6 | 1053747222.194 | EUR_2024 | 0.028 | 318934443.4121 | 3619369341.699 | 70201663.7844 | 298813259.5539 | 0 |  | 369014923.3383
TVKN SR-20 | 1314 | 2045 | Li ion batterij Opslag | Batterijen | Elektriciteit | PJ | PJ | 15 | 11 Elektriciteit | Opslag | ETS1 | 50447222225.75 | 960790277.7425 | EUR_2024 | 0.028 | 718059771.0995 | 5922953636.3786 | 112805344.2445 | 488995986.6439 | 0 |  | 601801330.8883
TVKN SR-20 | 1314 | 2050 | Li ion batterij Opslag | Batterijen | Elektriciteit | PJ | PJ | 15 | 11 Elektriciteit | Opslag | ETS1 | 46566666670.9 | 867833333.291 | EUR_2024 | 0.028 | 990868090.158 | 9635324371.7093 | 179567408.7204 | 795487393.1208 | 0 |  | 975054801.8412
TVKN SR-20 | 1316 | 2030 | VRB batterij lader | Flow batterijen | Elektriciteit | GW | PJ | 10 | 11 Elektriciteit | Opslag | ETS1 | 13.7968 | 13.7968 | EUR_2024 | 0.028 | 0 | 4.9036e-06 | 4.9036e-06 | 5.69e-07 | 0 |  | 5.4726e-06
TVKN SR-20 | 1316 | 2035 | VRB batterij lader | Flow batterijen | Elektriciteit | GW | PJ | 10 | 11 Elektriciteit | Opslag | ETS1 | 13.7968 | 13.7968 | EUR_2024 | 0.028 | 0.0037779 | 8.6419e-06 | 8.6419e-06 | 1.0028e-06 | 0 |  | 9.6447e-06
TVKN SR-20 | 1316 | 2040 | VRB batterij lader | Flow batterijen | Elektriciteit | GW | PJ | 10 | 11 Elektriciteit | Opslag | ETS1 | 13.7968 | 13.7968 | EUR_2024 | 0.028 | 0 | 1.2999e-05 | 1.2999e-05 | 1.5083e-06 | 0 |  | 1.4507e-05
TVKN SR-20 | 1316 | 2045 | VRB batterij lader | Flow batterijen | Elektriciteit | GW | PJ | 10 | 11 Elektriciteit | Opslag | ETS1 | 13.7968 | 13.7968 | EUR_2024 | 0.028 | 0.0037781 | 1.3834e-05 | 1.3834e-05 | 1.6053e-06 | 0 |  | 1.544e-05
TVKN SR-20 | 1316 | 2050 | VRB batterij lader | Flow batterijen | Elektriciteit | GW | PJ | 10 | 11 Elektriciteit | Opslag | ETS1 | 13.7968 | 13.7968 | EUR_2024 | 0.028 | 0 | 1.3973e-05 | 1.3973e-05 | 1.6214e-06 | 0 |  | 1.5594e-05
TVKN SR-20 | 1318 | 2030 | ZnBr batterij ontlader | Flow batterijen | Elektriciteit | GW | PJ | 12.5 | 11 Elektriciteit | Opslag | ETS1 | 13.7968 | 13.7968 | EUR_2024 | 0.028 | 0 | 0 | 0 | 0 | 0 |  | 0
TVKN SR-20 | 1318 | 2035 | ZnBr batterij ontlader | Flow batterijen | Elektriciteit | GW | PJ | 12.5 | 11 Elektriciteit | Opslag | ETS1 | 13.7968 | 13.7968 | EUR_2024 | 0.028 | 0 | 0 | 0 | 0 | 0 |  | 0
TVKN SR-20 | 1318 | 2040 | ZnBr batterij ontlader | Flow batterijen | Elektriciteit | GW | PJ | 12.5 | 11 Elektriciteit | Opslag | ETS1 | 13.7968 | 13.7968 | EUR_2024 | 0.028 | 0 | 0 | 0 | 0 | 0 |  | 0
TVKN SR-20 | 1318 | 2045 | ZnBr batterij ontlader | Flow batterijen | Elektriciteit | GW | PJ | 12.5 | 11 Elektriciteit | Opslag | ETS1 | 13.7968 | 13.7968 | EUR_2024 | 0.028 | 0 | 0 | 0 | 0 | 0 |  | 0
TVKN SR-20 | 1318 | 2050 | ZnBr batterij ontlader | Flow batterijen | Elektriciteit | GW | PJ | 12.5 | 11 Elektriciteit | Opslag | ETS1 | 13.7968 | 13.7968 | EUR_2024 | 0.028 | 4.6384e-07 | 2.3192e-06 | 2.3192e-06 | 2.2245e-07 | 0 |  | 2.5417e-06
TVKN SR-20 | 1319 | 2030 | ZnBr batterij lader | Flow batterijen | Elektriciteit | GW | PJ | 12.5 | 11 Elektriciteit | Opslag | ETS1 | 13.7968 | 13.7968 | EUR_2024 | 0.028 | 0 | 6.5086e-06 | 6.5086e-06 | 6.2429e-07 | 0 |  | 7.1329e-06
TVKN SR-20 | 1319 | 2035 | ZnBr batterij lader | Flow batterijen | Elektriciteit | GW | PJ | 12.5 | 11 Elektriciteit | Opslag | ETS1 | 13.7968 | 13.7968 | EUR_2024 | 0.028 | 7.8908e-07 | 1.0454e-05 | 1.0454e-05 | 1.0027e-06 | 0 |  | 1.1457e-05
TVKN SR-20 | 1319 | 2040 | ZnBr batterij lader | Flow batterijen | Elektriciteit | GW | PJ | 12.5 | 11 Elektriciteit | Opslag | ETS1 | 13.7968 | 13.7968 | EUR_2024 | 0.028 | 1.3336e-06 | 1.7122e-05 | 1.7122e-05 | 1.6423e-06 | 0 |  | 1.8764e-05
TVKN SR-20 | 1319 | 2045 | ZnBr batterij lader | Flow batterijen | Elektriciteit | GW | PJ | 12.5 | 11 Elektriciteit | Opslag | ETS1 | 13.7968 | 13.7968 | EUR_2024 | 0.028 | 2.0803e-06 | 2.7523e-05 | 2.7523e-05 | 2.64e-06 | 0 |  | 3.0163e-05
TVKN SR-20 | 1319 | 2050 | ZnBr batterij lader | Flow batterijen | Elektriciteit | GW | PJ | 12.5 | 11 Elektriciteit | Opslag | ETS1 | 13.7968 | 13.7968 | EUR_2024 | 0.028 | 7.0594e-07 | 3.1053e-05 | 3.1053e-05 | 2.9786e-06 | 0 |  | 3.4032e-05
TVKN SR-20 | 1321 | 2030 | H2 ondergronds laden | Zoutcavernes | Waterstof | GW | PJ | 20 | 13 Waterstof | Opslag | ETS1 | 50749250.7492 | 3552447.5522 | EUR_2024 | 0.028 | 25288350.6299 | 128242571.5523 | 8976980.008 | 8461314.2588 | 0 |  | 17438294.2668
TVKN SR-20 | 1321 | 2035 | H2 ondergronds laden | Zoutcavernes | Waterstof | GW | PJ | 20 | 13 Waterstof | Opslag | ETS1 | 50749250.7492 | 3552447.5522 | EUR_2024 | 0.028 | 12572439.77 | 190504497.6014 | 13335314.8311 | 12569292.7271 | 0 |  | 25904607.5583
TVKN SR-20 | 1321 | 2040 | H2 ondergronds laden | Zoutcavernes | Waterstof | GW | PJ | 20 | 13 Waterstof | Opslag | ETS1 | 50749250.7492 | 3552447.5522 | EUR_2024 | 0.028 | 8027293.462 | 230040692.1105 | 16102848.4466 | 15177850.5741 | 0 |  | 31280699.0207
TVKN SR-20 | 1321 | 2045 | H2 ondergronds laden | Zoutcavernes | Waterstof | GW | PJ | 20 | 13 Waterstof | Opslag | ETS1 | 50749250.7492 | 3552447.5522 | EUR_2024 | 0.028 | 9344506.1497 | 276162950.0581 | 19331406.5027 | 18220950.179 | 0 |  | 37552356.6817
TVKN SR-20 | 1321 | 2050 | H2 ondergronds laden | Zoutcavernes | Waterstof | GW | PJ | 20 | 13 Waterstof | Opslag | ETS1 | 50749250.7492 | 3552447.5522 | EUR_2024 | 0.028 | 18876229.3146 | 244102343.4811 | 17087164.0425 | 16105624.01 | 0 |  | 33192788.0525
TVKN SR-20 | 1322 | 2030 | H2 ondergronds ontladen | Zoutcavernes | Waterstof | GW | PJ | 20 | 13 Waterstof | Opslag | ETS1 | 61575757.5696 | 2463030.3025 | EUR_2024 | 0.028 | 20445845.9533 | 106683934.0645 | 4267357.3621 | 7038897.3143 | 0 |  | 11306254.6765
TVKN SR-20 | 1322 | 2035 | H2 ondergronds ontladen | Zoutcavernes | Waterstof | GW | PJ | 20 | 13 Waterstof | Opslag | ETS1 | 61575757.5696 | 2463030.3025 | EUR_2024 | 0.028 | 16562902.2207 | 188013543.7354 | 7520541.7486 | 12404942.128 | 0 |  | 19925483.8767
TVKN SR-20 | 1322 | 2040 | H2 ondergronds ontladen | Zoutcavernes | Waterstof | GW | PJ | 20 | 13 Waterstof | Opslag | ETS1 | 61575757.5696 | 2463030.3025 | EUR_2024 | 0.028 | 20958711.9214 | 291322201.9098 | 11652888.0752 | 19221142.1768 | 0 |  | 30874030.252
TVKN SR-20 | 1322 | 2045 | H2 ondergronds ontladen | Zoutcavernes | Waterstof | GW | PJ | 20 | 13 Waterstof | Opslag | ETS1 | 61575757.5696 | 2463030.3025 | EUR_2024 | 0.028 | 43479650.5396 | 507235553.175 | 20289422.1249 | 33466885.1903 | 0 |  | 53756307.3152
TVKN SR-20 | 1322 | 2050 | H2 ondergronds ontladen | Zoutcavernes | Waterstof | GW | PJ | 20 | 13 Waterstof | Opslag | ETS1 | 61575757.5696 | 2463030.3025 | EUR_2024 | 0.028 | 97783206.9116 | 893922357.9664 | 35756894.315 | 58980086.7385 | 0 |  | 94736981.0534
TVKN SR-20 | 1323 | 2030 | H2 ondergronds opslag | Zoutcavernes | Waterstof | PJ | PJ | 50 | 13 Waterstof | Opslag | ETS1 | 63500000 | 2857500 | EUR_2024 | 0.028 | 2781739.039 | 24399021.2044 | 1097955.9542 | 912585.4889 | 0 |  | 2010541.4431
TVKN SR-20 | 1323 | 2035 | H2 ondergronds opslag | Zoutcavernes | Waterstof | PJ | PJ | 50 | 13 Waterstof | Opslag | ETS1 | 63500000 | 2857500 | EUR_2024 | 0.028 | 0 | 21964261.3292 | 988391.7598 | 821519.2731 | 0 |  | 1809911.0329
TVKN SR-20 | 1323 | 2040 | H2 ondergronds opslag | Zoutcavernes | Waterstof | PJ | PJ | 50 | 13 Waterstof | Opslag | ETS1 | 63500000 | 2857500 | EUR_2024 | 0.028 | 2266040.9943 | 32128874.5217 | 1445799.3535 | 1201701.6756 | 0 |  | 2647501.0291
TVKN SR-20 | 1323 | 2045 | H2 ondergronds opslag | Zoutcavernes | Waterstof | PJ | PJ | 50 | 13 Waterstof | Opslag | ETS1 | 63500000 | 2857500 | EUR_2024 | 0.028 | 4033801.4338 | 51132289.912 | 2300953.046 | 1912477.7752 | 0 |  | 4213430.8212
TVKN SR-20 | 1323 | 2050 | H2 ondergronds opslag | Zoutcavernes | Waterstof | PJ | PJ | 50 | 13 Waterstof | Opslag | ETS1 | 63500000 | 2857500 | EUR_2024 | 0.028 | 0 | 48692495.1599 | 2191162.2822 | 1821223.2422 | 0 |  | 4012385.5244
TVKN SR-20 | 1328 | 2030 | H2 distributienetwerk | Infrastructuur waterstof | Waterstof | GW |  | 25 | 13 Waterstof | Infrastructuur | ETS1 | 903225397.508 | 22580634.9377 | EUR_2024 | 0.028 | 0 | 302.4329 | 7.5608 | 16.9833 | 0 |  | 24.5441
TVKN SR-20 | 1328 | 2035 | H2 distributienetwerk | Infrastructuur waterstof | Waterstof | GW |  | 25 | 13 Waterstof | Infrastructuur | ETS1 | 903225397.508 | 22580634.9377 | EUR_2024 | 0.028 | 3679289.6693 | 424.0757 | 10.6019 | 23.8143 | 0 |  | 34.4161
TVKN SR-20 | 1328 | 2040 | H2 distributienetwerk | Infrastructuur waterstof | Waterstof | GW |  | 25 | 13 Waterstof | Infrastructuur | ETS1 | 903225397.508 | 22580634.9377 | EUR_2024 | 0.028 | 3679280.9327 | 502.0359 | 12.5509 | 28.1922 | 0 |  | 40.7431
TVKN SR-20 | 1328 | 2045 | H2 distributienetwerk | Infrastructuur waterstof | Waterstof | GW |  | 25 | 13 Waterstof | Infrastructuur | ETS1 | 903225397.508 | 22580634.9377 | EUR_2024 | 0.028 | 3679298.5997 | 668.3308 | 16.7083 | 37.5306 | 0 |  | 54.2388
TVKN SR-20 | 1328 | 2050 | H2 distributienetwerk | Infrastructuur waterstof | Waterstof | GW |  | 25 | 13 Waterstof | Infrastructuur | ETS1 | 903225397.508 | 22580634.9377 | EUR_2024 | 0.028 | 3679346.032 | 1071.7874 | 26.7947 | 60.1869 | 0 |  | 86.9816
TVKN SR-20 | 1329 | 2030 | H2 filling station | Tankopslag waterstof | Waterstof | PJ | PJ | 15 | 13 Waterstof | Opslag | ETS1 | 1.3797 | 1.3797 | EUR_2024 | 0.028 | 0 | 0.0001098 | 0.0001098 | 9.0654e-06 | 0 |  | 0.00011887
TVKN SR-20 | 1329 | 2035 | H2 filling station | Tankopslag waterstof | Waterstof | PJ | PJ | 15 | 13 Waterstof | Opslag | ETS1 | 1.3797 | 1.3797 | EUR_2024 | 0.028 | 0.22492 | 9.4174e-05 | 9.4174e-05 | 7.775e-06 | 0 |  | 0.00010195
TVKN SR-20 | 1329 | 2040 | H2 filling station | Tankopslag waterstof | Waterstof | PJ | PJ | 15 | 13 Waterstof | Opslag | ETS1 | 1.3797 | 1.3797 | EUR_2024 | 0.028 | 0.22492 | 9.4059e-05 | 9.4059e-05 | 7.7654e-06 | 0 |  | 0.00010182
TVKN SR-20 | 1329 | 2045 | H2 filling station | Tankopslag waterstof | Waterstof | PJ | PJ | 15 | 13 Waterstof | Opslag | ETS1 | 1.3797 | 1.3797 | EUR_2024 | 0.028 | 0 | 8.086e-05 | 8.086e-05 | 6.6758e-06 | 0 |  | 8.7536e-05
TVKN SR-20 | 1329 | 2050 | H2 filling station | Tankopslag waterstof | Waterstof | PJ | PJ | 15 | 13 Waterstof | Opslag | ETS1 | 1.3797 | 1.3797 | EUR_2024 | 0.028 | 0.22491 | 7.7842e-05 | 7.7842e-05 | 6.4266e-06 | 0 |  | 8.4268e-05
TVKN SR-20 | 1330 | 2030 | H2 pipeline | Infrastructuur waterstof | Waterstof | GW |  | 25 | 13 Waterstof | Infrastructuur | ETS1 | 110151668.2916 | 2753791.7073 | EUR_2024 | 0.028 | 134140138.2393 | 874903311.6497 | 21872582.7912 | 49130768.0411 | 0 |  | 71003350.8323
TVKN SR-20 | 1330 | 2035 | H2 pipeline | Infrastructuur waterstof | Waterstof | GW |  | 25 | 13 Waterstof | Infrastructuur | ETS1 | 110151668.2916 | 2753791.7073 | EUR_2024 | 0.028 | 85157941.1491 | 1249642362.2819 | 31241059.057 | 70174484.6751 | 0 |  | 101415543.7321
TVKN SR-20 | 1330 | 2040 | H2 pipeline | Infrastructuur waterstof | Waterstof | GW |  | 25 | 13 Waterstof | Infrastructuur | ETS1 | 110151668.2916 | 2753791.7073 | EUR_2024 | 0.028 | 51842791.8671 | 1457805666.5039 | 36445141.6626 | 81864031.2549 | 0 |  | 118309172.9175
TVKN SR-20 | 1330 | 2045 | H2 pipeline | Infrastructuur waterstof | Waterstof | GW |  | 25 | 13 Waterstof | Infrastructuur | ETS1 | 110151668.2916 | 2753791.7073 | EUR_2024 | 0.028 | 125700246.164 | 2035256242.2106 | 50881406.0553 | 114291146.2429 | 0 |  | 165172552.2982
TVKN SR-20 | 1330 | 2050 | H2 pipeline | Infrastructuur waterstof | Waterstof | GW |  | 25 | 13 Waterstof | Infrastructuur | ETS1 | 110151668.2916 | 2753791.7073 | EUR_2024 | 0.028 | 292713971.359 | 3447775443.8921 | 86194386.0973 | 193612086.4283 | 0 |  | 279806472.5256
TVKN SR-20 | 1339 | 2030 | H2 connector pipeline naar distributienetwerk | Infrastructuur waterstof | Waterstof | PJ | PJ | 20 | 13 Waterstof | Infrastructuur | ETS1 |  |  | EUR_2024 | 0.028 |  |  |  | 0 | 0 |  | 0
TVKN SR-20 | 1339 | 2035 | H2 connector pipeline naar distributienetwerk | Infrastructuur waterstof | Waterstof | PJ | PJ | 20 | 13 Waterstof | Infrastructuur | ETS1 |  |  | EUR_2024 | 0.028 |  |  |  | 0 | 0 |  | 0
TVKN SR-20 | 1339 | 2040 | H2 connector pipeline naar distributienetwerk | Infrastructuur waterstof | Waterstof | PJ | PJ | 20 | 13 Waterstof | Infrastructuur | ETS1 |  |  | EUR_2024 | 0.028 |  |  |  | 0 | 0 |  | 0
TVKN SR-20 | 1339 | 2045 | H2 connector pipeline naar distributienetwerk | Infrastructuur waterstof | Waterstof | PJ | PJ | 20 | 13 Waterstof | Infrastructuur | ETS1 |  |  | EUR_2024 | 0.028 |  |  |  | 0 | 0 |  | 0
TVKN SR-20 | 1339 | 2050 | H2 connector pipeline naar distributienetwerk | Infrastructuur waterstof | Waterstof | PJ | PJ | 20 | 13 Waterstof | Infrastructuur | ETS1 |  |  | EUR_2024 | 0.028 |  |  |  | 0 | 0 |  | 0
TVKN SR-20 | 1340 | 2030 | H2 connector distributienetwerk naar filling station | Infrastructuur waterstof | Waterstof | PJ | PJ | 20 | 13 Waterstof | Infrastructuur | ETS1 |  |  | EUR_2024 | 0.028 |  |  |  | 0 | 0 |  | 0
TVKN SR-20 | 1340 | 2035 | H2 connector distributienetwerk naar filling station | Infrastructuur waterstof | Waterstof | PJ | PJ | 20 | 13 Waterstof | Infrastructuur | ETS1 |  |  | EUR_2024 | 0.028 |  |  |  | 0 | 0 |  | 0
TVKN SR-20 | 1340 | 2040 | H2 connector distributienetwerk naar filling station | Infrastructuur waterstof | Waterstof | PJ | PJ | 20 | 13 Waterstof | Infrastructuur | ETS1 |  |  | EUR_2024 | 0.028 |  |  |  | 0 | 0 |  | 0
TVKN SR-20 | 1340 | 2045 | H2 connector distributienetwerk naar filling station | Infrastructuur waterstof | Waterstof | PJ | PJ | 20 | 13 Waterstof | Infrastructuur | ETS1 |  |  | EUR_2024 | 0.028 |  |  |  | 0 | 0 |  | 0
TVKN SR-20 | 1340 | 2050 | H2 connector distributienetwerk naar filling station | Infrastructuur waterstof | Waterstof | PJ | PJ | 20 | 13 Waterstof | Infrastructuur | ETS1 |  |  | EUR_2024 | 0.028 |  |  |  | 0 | 0 |  | 0
TVKN SR-20 | 1351 | 2030 | REF ICE personenauto | Wegtransport Personen | Eindverbruiker | Mvtg | Bn vtgkm persoon | 10 | 03a Transport (nationaal) | Wegtransport | ETS2 | 0 | 493077647.701 | EUR_2024 | 0.028 | 0 | 0 | 3005111469.5315 | 0 | 0 |  | 3005111469.5315
TVKN SR-20 | 1351 | 2035 | REF ICE personenauto | Wegtransport Personen | Eindverbruiker | Mvtg | Bn vtgkm persoon | 10 | 03a Transport (nationaal) | Wegtransport | ETS2 | 0 | 484389209.4645 | EUR_2024 | 0.028 | 0 | 0 | 3651840920.7088 | 0 | 0 |  | 3651840920.7088
TVKN SR-20 | 1351 | 2040 | REF ICE personenauto | Wegtransport Personen | Eindverbruiker | Mvtg | Bn vtgkm persoon | 10 | 03a Transport (nationaal) | Wegtransport | ETS2 | 0 | 475700771.228 | EUR_2024 | 0.028 | 0 | 0 | 3529113153.4917 | 0 | 0 |  | 3529113153.4917
TVKN SR-20 | 1351 | 2045 | REF ICE personenauto | Wegtransport Personen | Eindverbruiker | Mvtg | Bn vtgkm persoon | 10 | 03a Transport (nationaal) | Wegtransport | ETS2 | 0 | 467012332.9915 | EUR_2024 | 0.028 | 0 | 0 | 1845276928.89 | 0 | 0 |  | 1845276928.89
TVKN SR-20 | 1351 | 2050 | REF ICE personenauto | Wegtransport Personen | Eindverbruiker | Mvtg | Bn vtgkm persoon | 10 | 03a Transport (nationaal) | Wegtransport | ETS2 | 0 | 458323894.755 | EUR_2024 | 0.028 | 0 | 0 | 469430938.4784 | 0 | 0 |  | 469430938.4784
TVKN SR-20 | 1353 | 2030 | REF elektrische auto | Wegtransport Personen | Eindverbruiker | Mvtg | Bn vtgkm persoon | 10 | 03a Transport (nationaal) | Wegtransport | ETS2 | 4940102248.3 | 316800316.995 | EUR_2024 | 0.028 | 1460401528.5757 | 10632965742.0572 | 681873926.565 | 1233818434.1822 | 0 |  | 1915692360.7472
TVKN SR-20 | 1353 | 2035 | REF elektrische auto | Wegtransport Personen | Eindverbruiker | Mvtg | Bn vtgkm persoon | 10 | 03a Transport (nationaal) | Wegtransport | ETS2 | 4373063345.55 | 310534076.7017 | EUR_2024 | 0.028 | 0 | 5173069642.9562 | 367343044.9902 | 600267963.0145 | 0 |  | 967611008.0047
TVKN SR-20 | 1353 | 2040 | REF elektrische auto | Wegtransport Personen | Eindverbruiker | Mvtg | Bn vtgkm persoon | 10 | 03a Transport (nationaal) | Wegtransport | ETS2 | 3806024442.8 | 304267836.4085 | EUR_2024 | 0.028 | 1549393369.9392 | 6623546261.0194 | 529511073.9513 | 768577053.1716 | 0 |  | 1298088127.1229
TVKN SR-20 | 1353 | 2045 | REF elektrische auto | Wegtransport Personen | Eindverbruiker | Mvtg | Bn vtgkm persoon | 10 | 03a Transport (nationaal) | Wegtransport | ETS2 | 3238985540.05 | 298001596.1152 | EUR_2024 | 0.028 | 2437159458.6754 | 18778585643.1417 | 1727716417.7636 | 2179012487.808 | 0 |  | 3906728905.5716
TVKN SR-20 | 1353 | 2050 | REF elektrische auto | Wegtransport Personen | Eindverbruiker | Mvtg | Bn vtgkm persoon | 10 | 03a Transport (nationaal) | Wegtransport | ETS2 | 2671946637.3 | 291735355.822 | EUR_2024 | 0.028 | 3043437129.8296 | 25269654145.3043 | 2759056427.4999 | 2932217206.9608 | 0 |  | 5691273634.4607
TVKN SR-20 | 1355 | 2030 | Elektrische auto | Wegtransport Personen | Eindverbruiker | Mvtg | Bn vtgkm persoon | 10 | 03a Transport (nationaal) | Wegtransport | ETS2 | 11189108952.7 | 381649264.513 | EUR_2024 | 0.028 | 681589744.7794 | 5869567108.5359 | 200205036.8311 | 681087504.1698 | 0 |  | 881292541.0009
TVKN SR-20 | 1355 | 2035 | Elektrische auto | Wegtransport Personen | Eindverbruiker | Mvtg | Bn vtgkm persoon | 10 | 03a Transport (nationaal) | Wegtransport | ETS2 | 9795583701.275 | 366766415.2147 | EUR_2024 | 0.028 | 355338410.0239 | 4760204599.3053 | 178231663.3514 | 552360303.5671 | 0 |  | 730591966.9185
TVKN SR-20 | 1355 | 2040 | Elektrische auto | Wegtransport Personen | Eindverbruiker | Mvtg | Bn vtgkm persoon | 10 | 03a Transport (nationaal) | Wegtransport | ETS2 | 8402058449.85 | 351883565.9165 | EUR_2024 | 0.028 | 547217293.5599 | 4260025306.7426 | 178412576.4869 | 494320952.5026 | 0 |  | 672733528.9895
TVKN SR-20 | 1355 | 2045 | Elektrische auto | Wegtransport Personen | Eindverbruiker | Mvtg | Bn vtgkm persoon | 10 | 03a Transport (nationaal) | Wegtransport | ETS2 | 7008533198.425 | 337000716.6183 | EUR_2024 | 0.028 | 49897596.9405 | 2531780229.8462 | 121738989.8317 | 293780417.8684 | 0 |  | 415519407.7001
TVKN SR-20 | 1355 | 2050 | Elektrische auto | Wegtransport Personen | Eindverbruiker | Mvtg | Bn vtgkm persoon | 10 | 03a Transport (nationaal) | Wegtransport | ETS2 | 5615007947 | 322117867.32 | EUR_2024 | 0.028 | 47489504.2614 | 437329148.0506 | 25088394.1424 | 50746403.0036 | 0 |  | 75834797.146
TVKN SR-20 | 1359 | 2030 | Flex ketel restgassen | Overige industrie | Eindverbruiker | PJ | PJ | 15 | 02 Industrie | Overige industrie | ETS1 | 6069736.1277 | 571796.5786 | EUR_2024 | 0.028 | 10742808.6906 | 117586794.9307 | 11077207.5778 | 9707904.9294 | 0 |  | 20785112.5072
TVKN SR-20 | 1359 | 2035 | Flex ketel restgassen | Overige industrie | Eindverbruiker | PJ | PJ | 15 | 02 Industrie | Overige industrie | ETS1 | 6069736.1277 | 571796.5786 | EUR_2024 | 0.028 | 5267364.2925 | 111987240.6543 | 10549704.2548 | 9245608.6266 | 0 |  | 19795312.8814
TVKN SR-20 | 1359 | 2040 | Flex ketel restgassen | Overige industrie | Eindverbruiker | PJ | PJ | 15 | 02 Industrie | Overige industrie | ETS1 | 6069736.1277 | 571796.5786 | EUR_2024 | 0.028 | 0 | 72791704.0733 | 6857307.544 | 6009645.4131 | 0 |  | 12866952.9571
TVKN SR-20 | 1359 | 2045 | Flex ketel restgassen | Overige industrie | Eindverbruiker | PJ | PJ | 15 | 02 Industrie | Overige industrie | ETS1 | 6069736.1277 | 571796.5786 | EUR_2024 | 0.028 | 3463638.3646 | 36395852.4433 | 3428653.8103 | 3004822.7401 | 0 |  | 6433476.5505
TVKN SR-20 | 1359 | 2050 | Flex ketel restgassen | Overige industrie | Eindverbruiker | PJ | PJ | 15 | 02 Industrie | Overige industrie | ETS1 | 6069736.1277 | 571796.5786 | EUR_2024 | 0.028 | 1627779.1216 | 18197926.5889 | 1714326.9398 | 1502411.4004 | 0 |  | 3216738.3401
TVKN SR-20 | 1360 | 2030 | Flex WKK restgassen | Elektriciteitscentrales | Elektriciteit | PJ | PJ | 15 | 11 Elektriciteit | Omzetting/centrales | ETS1 | 26967705.8714 | 969745.2663 | EUR_2024 | 0.028 | 0 | 124.5839 | 4.48 | 10.2856 | 0 |  | 14.7656
TVKN SR-20 | 1360 | 2035 | Flex WKK restgassen | Elektriciteitscentrales | Elektriciteit | PJ | PJ | 15 | 11 Elektriciteit | Omzetting/centrales | ETS1 | 26967705.8714 | 969745.2663 | EUR_2024 | 0.028 | 239715.6775 | 104.0406 | 3.7412 | 8.5895 | 0 |  | 12.3308
TVKN SR-20 | 1360 | 2040 | Flex WKK restgassen | Elektriciteitscentrales | Elektriciteit | PJ | PJ | 15 | 11 Elektriciteit | Omzetting/centrales | ETS1 | 26967705.8714 | 969745.2663 | EUR_2024 | 0.028 | 239712.5019 | 67.6198 | 2.4316 | 5.5827 | 0 |  | 8.0142
TVKN SR-20 | 1360 | 2045 | Flex WKK restgassen | Elektriciteitscentrales | Elektriciteit | PJ | PJ | 15 | 11 Elektriciteit | Omzetting/centrales | ETS1 | 26967705.8714 | 969745.2663 | EUR_2024 | 0.028 | 0 | 33.7776 | 1.2146 | 2.7887 | 0 |  | 4.0033
TVKN SR-20 | 1360 | 2050 | Flex WKK restgassen | Elektriciteitscentrales | Elektriciteit | PJ | PJ | 15 | 11 Elektriciteit | Omzetting/centrales | ETS1 | 26967705.8714 | 969745.2663 | EUR_2024 | 0.028 | 239712.2968 | 16.8744 | 0.6068 | 1.3931 | 0 |  | 1.9999
TVKN SR-20 | 1364 | 2030 | REF HDV vracht | Wegtransport Vracht | Eindverbruiker | Mvtg | Bn vtgkm vracht | 8 | 03a Transport (nationaal) | Wegtransport | ETS2 | 0 | 2162811537.97 | EUR_2024 | 0.028 | 0 | 0 | 323018165.0641 | 0 | 0 |  | 323018165.0641
TVKN SR-20 | 1364 | 2035 | REF HDV vracht | Wegtransport Vracht | Eindverbruiker | Mvtg | Bn vtgkm vracht | 8 | 03a Transport (nationaal) | Wegtransport | ETS2 | 0 | 2162811537.97 | EUR_2024 | 0.028 | 0 | 0 | 334492280.3932 | 0 | 0 |  | 334492280.3932
TVKN SR-20 | 1364 | 2040 | REF HDV vracht | Wegtransport Vracht | Eindverbruiker | Mvtg | Bn vtgkm vracht | 8 | 03a Transport (nationaal) | Wegtransport | ETS2 | 0 | 2162811537.97 | EUR_2024 | 0.028 | 0 | 0 | 336669444.9974 | 0 | 0 |  | 336669444.9974
TVKN SR-20 | 1364 | 2045 | REF HDV vracht | Wegtransport Vracht | Eindverbruiker | Mvtg | Bn vtgkm vracht | 8 | 03a Transport (nationaal) | Wegtransport | ETS2 | 0 | 2162811537.97 | EUR_2024 | 0.028 | 0 | 0 | 265288117.6783 | 0 | 0 |  | 265288117.6783
TVKN SR-20 | 1364 | 2050 | REF HDV vracht | Wegtransport Vracht | Eindverbruiker | Mvtg | Bn vtgkm vracht | 8 | 03a Transport (nationaal) | Wegtransport | ETS2 | 0 | 2162811537.97 | EUR_2024 | 0.028 | 0 | 0 | 145998963.3652 | 0 | 0 |  | 145998963.3652
TVKN SR-20 | 1370 | 2030 | Heat transmission grid | Warmtenetten | Warmte | GW | PJ | 50 | 12 Warmte | Infrastructuur | ETS1 | 552450000 | 13335000 | EUR_2024 | 0.028 | 1081867395.6736 | 6869028634.788 | 165804139.4604 | 256919152.7288 | 0 |  | 422723292.1892
TVKN SR-20 | 1370 | 2035 | Heat transmission grid | Warmtenetten | Warmte | GW | PJ | 50 | 12 Warmte | Infrastructuur | ETS1 | 552450000 | 13335000 | EUR_2024 | 0.028 | 0 | 6182126165.7585 | 149223735.0355 | 231227252.2093 | 0 |  | 380450987.2448
TVKN SR-20 | 1370 | 2040 | Heat transmission grid | Warmtenetten | Warmte | GW | PJ | 50 | 12 Warmte | Infrastructuur | ETS1 | 552450000 | 13335000 | EUR_2024 | 0.028 | 431034977.5536 | 8175113091.702 | 197330316.0066 | 305770035.4232 | 0 |  | 503100351.4298
TVKN SR-20 | 1370 | 2045 | Heat transmission grid | Warmtenetten | Warmte | GW | PJ | 50 | 12 Warmte | Infrastructuur | ETS1 | 552450000 | 13335000 | EUR_2024 | 0.028 | 0 | 7792142166.891 | 188086190.2353 | 291445948.1681 | 0 |  | 479532138.4034
TVKN SR-20 | 1370 | 2050 | Heat transmission grid | Warmtenetten | Warmte | GW | PJ | 50 | 12 Warmte | Infrastructuur | ETS1 | 552450000 | 13335000 | EUR_2024 | 0.028 | 0 | 7105239427.161 | 171505779.2763 | 265754037.5238 | 0 |  | 437259816.8001
TVKN SR-20 | 1371 | 2030 | Natural Gas Medium Temp Boilers - Chemical | Chemie | Eindverbruiker | PJ | PJ | 20 | 02 Industrie | Energie-intensieve industrie | ETS1 | 5058113.4398 | 476499.0331 | EUR_2024 | 0.028 | 0 | 1.2599 | 0.11869 | 0.083127 | 0 |  | 0.20182
TVKN SR-20 | 1371 | 2035 | Natural Gas Medium Temp Boilers - Chemical | Chemie | Eindverbruiker | PJ | PJ | 20 | 02 Industrie | Energie-intensieve industrie | ETS1 | 5058113.4398 | 476499.0331 | EUR_2024 | 0.028 | 19678767.321 | 1.0079 | 0.094951 | 0.066502 | 0 |  | 0.16145
TVKN SR-20 | 1371 | 2040 | Natural Gas Medium Temp Boilers - Chemical | Chemie | Eindverbruiker | PJ | PJ | 20 | 02 Industrie | Energie-intensieve industrie | ETS1 | 5058113.4398 | 476499.0331 | EUR_2024 | 0.028 | 19678767.321 | 0.75594 | 0.071214 | 0.049876 | 0 |  | 0.12109
TVKN SR-20 | 1371 | 2045 | Natural Gas Medium Temp Boilers - Chemical | Chemie | Eindverbruiker | PJ | PJ | 20 | 02 Industrie | Energie-intensieve industrie | ETS1 | 5058113.4398 | 476499.0331 | EUR_2024 | 0.028 | 19678767.2202 | 0 | 0 | 0 | 0 |  | 0
TVKN SR-20 | 1371 | 2050 | Natural Gas Medium Temp Boilers - Chemical | Chemie | Eindverbruiker | PJ | PJ | 20 | 02 Industrie | Energie-intensieve industrie | ETS1 | 5058113.4398 | 476499.0331 | EUR_2024 | 0.028 | 0 | 0 | 0 | 0 | 0 |  | 0
TVKN SR-20 | 1375 | 2030 | REF ammoniak productie | Kunstmest | Eindverbruiker | Mton NH3 | Mton NH3 productie | 20 | 02 Industrie | Energie-intensieve industrie | ETS1 | 452536664.8512 | 0 | EUR_2024 | 0.028 | 78624101.9778 | 1432747541.4875 | 43807756.6532 | 94531223.5656 | 0 |  | 138338980.2188
TVKN SR-20 | 1375 | 2035 | REF ammoniak productie | Kunstmest | Eindverbruiker | Mton NH3 | Mton NH3 productie | 20 | 02 Industrie | Energie-intensieve industrie | ETS1 | 452536664.8512 | 0 | EUR_2024 | 0.028 | 77343858.7694 | 1472924491.4684 | 45036228.136 | 97182057.806 | 0 |  | 142218285.9421
TVKN SR-20 | 1375 | 2040 | REF ammoniak productie | Kunstmest | Eindverbruiker | Mton NH3 | Mton NH3 productie | 20 | 02 Industrie | Energie-intensieve industrie | ETS1 | 452536664.8512 | 0 | EUR_2024 | 0.028 | 46852628.5912 | 1360645290.558 | 40083711.0259 | 89773990.4839 | 0 |  | 129857701.5097
TVKN SR-20 | 1375 | 2045 | REF ammoniak productie | Kunstmest | Eindverbruiker | Mton NH3 | Mton NH3 productie | 20 | 02 Industrie | Energie-intensieve industrie | ETS1 | 452536664.8512 | 0 | EUR_2024 | 0.028 | 77570861.9309 | 1401957256.3461 | 23211157.414 | 92499711.9112 | 0 |  | 115710869.3253
TVKN SR-20 | 1375 | 2050 | REF ammoniak productie | Kunstmest | Eindverbruiker | Mton NH3 | Mton NH3 productie | 20 | 02 Industrie | Energie-intensieve industrie | ETS1 | 452536664.8512 | 0 | EUR_2024 | 0.028 | 6986793.8248 | 1043770715.5809 | 15084702.6613 | 68866928.7566 | 0 |  | 83951631.4179
TVKN SR-20 | 1388 | 2030 | Natural Gas Medium Temp Boilers - Basic Metals | Staalindustrie | Eindverbruiker | PJ | PJ | 15 | 02 Industrie | Energie-intensieve industrie | ETS1 | 5058113.4398 | 476499.0331 | EUR_2024 | 0.028 | 0 | 2.0482 | 0.19295 | 0.1691 | 0 |  | 0.36205
TVKN SR-20 | 1388 | 2035 | Natural Gas Medium Temp Boilers - Basic Metals | Staalindustrie | Eindverbruiker | PJ | PJ | 15 | 02 Industrie | Energie-intensieve industrie | ETS1 | 5058113.4398 | 476499.0331 | EUR_2024 | 0.028 | 6384198.9583 | 1.6385 | 0.15436 | 0.13528 | 0 |  | 0.28964
TVKN SR-20 | 1388 | 2040 | Natural Gas Medium Temp Boilers - Basic Metals | Staalindustrie | Eindverbruiker | PJ | PJ | 15 | 02 Industrie | Energie-intensieve industrie | ETS1 | 5058113.4398 | 476499.0331 | EUR_2024 | 0.028 | 6384198.9583 | 1.2289 | 0.11577 | 0.10146 | 0 |  | 0.21723
TVKN SR-20 | 1388 | 2045 | Natural Gas Medium Temp Boilers - Basic Metals | Staalindustrie | Eindverbruiker | PJ | PJ | 15 | 02 Industrie | Energie-intensieve industrie | ETS1 | 5058113.4398 | 476499.0331 | EUR_2024 | 0.028 | 0 | 0.81927 | 0.07718 | 0.067639 | 0 |  | 0.14482
TVKN SR-20 | 1388 | 2050 | Natural Gas Medium Temp Boilers - Basic Metals | Staalindustrie | Eindverbruiker | PJ | PJ | 15 | 02 Industrie | Energie-intensieve industrie | ETS1 | 5058113.4398 | 476499.0331 | EUR_2024 | 0.028 | 6384198.7945 | 0 | 0 | 0 | 0 |  | 0
TVKN SR-20 | 1391 | 2030 | REF WKK rest chemie ebalans | Elektriciteitscentrales | Elektriciteit | PJ |  | 15 | 11 Elektriciteit | Omzetting/centrales | ETS1 | 26967705.8714 | 969745.2663 | EUR_2024 | 0.028 | 27420702.6875 | 139423039.0048 | 5013583.0142 | 11510693.9383 | 0 |  | 16524276.9525
TVKN SR-20 | 1391 | 2035 | REF WKK rest chemie ebalans | Elektriciteitscentrales | Elektriciteit | PJ |  | 15 | 11 Elektriciteit | Omzetting/centrales | ETS1 | 26967705.8714 | 969745.2663 | EUR_2024 | 0.028 | 0 | 135108206.0384 | 4858423.7706 | 11154463.5618 | 0 |  | 16012887.3324
TVKN SR-20 | 1391 | 2040 | REF WKK rest chemie ebalans | Elektriciteitscentrales | Elektriciteit | PJ |  | 15 | 11 Elektriciteit | Omzetting/centrales | ETS1 | 26967705.8714 | 969745.2663 | EUR_2024 | 0.028 | 0 | 127916817.4734 | 4599825.021 | 10560746.244 | 0 |  | 15160571.265
TVKN SR-20 | 1391 | 2045 | REF WKK rest chemie ebalans | Elektriciteitscentrales | Elektriciteit | PJ |  | 15 | 11 Elektriciteit | Omzetting/centrales | ETS1 | 26967705.8714 | 969745.2663 | EUR_2024 | 0.028 | 25982424.7372 | 120725427.7218 | 4341226.2287 | 9967028.8282 | 0 |  | 14308255.0568
TVKN SR-20 | 1391 | 2050 | REF WKK rest chemie ebalans | Elektriciteitscentrales | Elektriciteit | PJ |  | 15 | 11 Elektriciteit | Omzetting/centrales | ETS1 | 26967705.8714 | 969745.2663 | EUR_2024 | 0.028 | 0 | 78565982.9322 | 2825193.6002 | 6486366.8871 | 0 |  | 9311560.4873
TVKN SR-20 | 1392 | 2030 | REF Ketels rest chemie ebalans | Chemie | Eindverbruiker | PJ |  | 15 | 02 Industrie | Energie-intensieve industrie | ETS1 | 636989.5377 | 571796.5786 | EUR_2024 | 0.028 | 7884806.1618 | 39627119.0752 | 35571465.097 | 3271594.4408 | 0 |  | 38843059.5378
TVKN SR-20 | 1392 | 2035 | REF Ketels rest chemie ebalans | Chemie | Eindverbruiker | PJ |  | 15 | 02 Industrie | Energie-intensieve industrie | ETS1 | 636989.5377 | 571796.5786 | EUR_2024 | 0.028 | 1596220.9364 | 47506679.6244 | 42644588.7456 | 3922126.8815 | 0 |  | 46566715.6271
TVKN SR-20 | 1392 | 2040 | REF Ketels rest chemie ebalans | Chemie | Eindverbruiker | PJ |  | 15 | 02 Industrie | Energie-intensieve industrie | ETS1 | 636989.5377 | 571796.5786 | EUR_2024 | 0.028 | 0 | 41409216.2901 | 37171172.8315 | 3418723.4645 | 0 |  | 40589896.296
TVKN SR-20 | 1392 | 2045 | REF Ketels rest chemie ebalans | Chemie | Eindverbruiker | PJ |  | 15 | 02 Industrie | Energie-intensieve industrie | ETS1 | 636989.5377 | 571796.5786 | EUR_2024 | 0.028 | 5242999.2966 | 28200181.964 | 25314022.6156 | 2328192.4272 | 0 |  | 27642215.0428
TVKN SR-20 | 1392 | 2050 | REF Ketels rest chemie ebalans | Chemie | Eindverbruiker | PJ |  | 15 | 02 Industrie | Energie-intensieve industrie | ETS1 | 636989.5377 | 571796.5786 | EUR_2024 | 0.028 | 0 | 7111585.3687 | 6383747.2072 | 587128.8073 | 0 |  | 6970876.0145
TVKN SR-20 | 1395 | 2030 | REF WKK rest Basismetaal ebalans | Elektriciteitscentrales | Elektriciteit | PJ |  | 15 | 11 Elektriciteit | Omzetting/centrales | ETS1 | 26967705.8714 | 969745.2663 | EUR_2024 | 0.028 | 538483.6792 | 4146896.3837 | 149120.3277 | 342365.6191 | 0 |  | 491485.9468
TVKN SR-20 | 1395 | 2035 | REF WKK rest Basismetaal ebalans | Elektriciteitscentrales | Elektriciteit | PJ |  | 15 | 11 Elektriciteit | Omzetting/centrales | ETS1 | 26967705.8714 | 969745.2663 | EUR_2024 | 0.028 | 777718.1787 | 7308248.2831 | 262800.9669 | 603365.1957 | 0 |  | 866166.1626
TVKN SR-20 | 1395 | 2040 | REF WKK rest Basismetaal ebalans | Elektriciteitscentrales | Elektriciteit | PJ |  | 15 | 11 Elektriciteit | Omzetting/centrales | ETS1 | 26967705.8714 | 969745.2663 | EUR_2024 | 0.028 | 0 | 5926095.2957 | 213099.4341 | 489255.3604 | 0 |  | 702354.7945
TVKN SR-20 | 1395 | 2045 | REF WKK rest Basismetaal ebalans | Elektriciteitscentrales | Elektriciteit | PJ |  | 15 | 11 Elektriciteit | Omzetting/centrales | ETS1 | 26967705.8714 | 969745.2663 | EUR_2024 | 0.028 | 262043.3291 | 4543893.5453 | 163396.1479 | 375141.4993 | 0 |  | 538537.6472
TVKN SR-20 | 1395 | 2050 | REF WKK rest Basismetaal ebalans | Elektriciteitscentrales | Elektriciteit | PJ |  | 15 | 11 Elektriciteit | Omzetting/centrales | ETS1 | 26967705.8714 | 969745.2663 | EUR_2024 | 0.028 | 0 | 295.2819 | 10.6182 | 24.3783 | 0 |  | 34.9965
TVKN SR-20 | 1422 | 2030 | Flex WKK restgassen raffinaderijen | Elektriciteitscentrales | Elektriciteit | PJ | PJ | 15 | 11 Elektriciteit | Omzetting/centrales | ETS1 | 26967705.8714 | 969745.2663 | EUR_2024 | 0.028 | 0 | 123.7317 | 4.4493 | 10.2152 | 0 |  | 14.6646
TVKN SR-20 | 1422 | 2035 | Flex WKK restgassen raffinaderijen | Elektriciteitscentrales | Elektriciteit | PJ | PJ | 15 | 11 Elektriciteit | Omzetting/centrales | ETS1 | 26967705.8714 | 969745.2663 | EUR_2024 | 0.028 | 230616.3389 | 103.0086 | 3.7041 | 8.5043 | 0 |  | 12.2085
TVKN SR-20 | 1422 | 2040 | Flex WKK restgassen raffinaderijen | Elektriciteitscentrales | Elektriciteit | PJ | PJ | 15 | 11 Elektriciteit | Omzetting/centrales | ETS1 | 26967705.8714 | 969745.2663 | EUR_2024 | 0.028 | 230613.2718 | 66.9502 | 2.4075 | 5.5274 | 0 |  | 7.9349
TVKN SR-20 | 1422 | 2045 | Flex WKK restgassen raffinaderijen | Elektriciteitscentrales | Elektriciteit | PJ | PJ | 15 | 11 Elektriciteit | Omzetting/centrales | ETS1 | 26967705.8714 | 969745.2663 | EUR_2024 | 0.028 | 0 | 33.4412 | 1.2025 | 2.7609 | 0 |  | 3.9634
TVKN SR-20 | 1422 | 2050 | Flex WKK restgassen raffinaderijen | Elektriciteitscentrales | Elektriciteit | PJ | PJ | 15 | 11 Elektriciteit | Omzetting/centrales | ETS1 | 26967705.8714 | 969745.2663 | EUR_2024 | 0.028 | 230612.9926 | 16.7095 | 0.60087 | 1.3795 | 0 |  | 1.9804
TVKN SR-20 | 1423 | 2030 | Flex ketel restgassen raffinaderijen | Raffinage | Fossiel - Complex | PJ | PJ | 15 | 14 Koolstof | Omzetting/centrales | ETS1 | 6069736.1277 | 571796.5786 | EUR_2024 | 0.028 | 4887619.5671 | 28678478.2981 | 2701642.2831 | 2367680.325 | 0 |  | 5069322.6081
TVKN SR-20 | 1423 | 2035 | Flex ketel restgassen raffinaderijen | Raffinage | Fossiel - Complex | PJ | PJ | 15 | 14 Koolstof | Omzetting/centrales | ETS1 | 6069736.1277 | 571796.5786 | EUR_2024 | 0.028 | 150868.5291 | 27312630.7121 | 2572973.2669 | 2254916.6552 | 0 |  | 4827889.9221
TVKN SR-20 | 1423 | 2040 | Flex ketel restgassen raffinaderijen | Raffinage | Fossiel - Complex | PJ | PJ | 15 | 14 Koolstof | Omzetting/centrales | ETS1 | 6069736.1277 | 571796.5786 | EUR_2024 | 0.028 | 0 | 17753209.6296 | 1672432.5921 | 1465695.7984 | 0 |  | 3138128.3905
TVKN SR-20 | 1423 | 2045 | Flex ketel restgassen raffinaderijen | Raffinage | Fossiel - Complex | PJ | PJ | 15 | 14 Koolstof | Omzetting/centrales | ETS1 | 6069736.1277 | 571796.5786 | EUR_2024 | 0.028 | 3112298.6836 | 8876605.2124 | 836216.3335 | 732847.932 | 0 |  | 1569064.2655
TVKN SR-20 | 1423 | 2050 | Flex ketel restgassen raffinaderijen | Raffinage | Fossiel - Complex | PJ | PJ | 15 | 14 Koolstof | Omzetting/centrales | ETS1 | 6069736.1277 | 571796.5786 | EUR_2024 | 0.028 | 0 | 4438302.9643 | 418108.2005 | 366423.9956 | 0 |  | 784532.1961
TVKN SR-20 | 1425 | 2030 | Flex WKK restgassen chemie | Elektriciteitscentrales | Elektriciteit | PJ | PJ | 15 | 11 Elektriciteit | Omzetting/centrales | ETS1 | 26967705.8714 | 969745.2663 | EUR_2024 | 0.028 | 58423331.0552 | 300133496.061 | 10792650.9749 | 24778866.0931 | 0 |  | 35571517.068
TVKN SR-20 | 1425 | 2035 | Flex WKK restgassen chemie | Elektriciteitscentrales | Elektriciteit | PJ | PJ | 15 | 11 Elektriciteit | Omzetting/centrales | ETS1 | 26967705.8714 | 969745.2663 | EUR_2024 | 0.028 | 0 | 200089254.574 | 7195109.8987 | 16519265.2963 | 0 |  | 23714375.1951
TVKN SR-20 | 1425 | 2040 | Flex WKK restgassen chemie | Elektriciteitscentrales | Elektriciteit | PJ | PJ | 15 | 11 Elektriciteit | Omzetting/centrales | ETS1 | 26967705.8714 | 969745.2663 | EUR_2024 | 0.028 | 0 | 100044865.7894 | 3597563.5258 | 8259652.3388 | 0 |  | 11857215.8646
TVKN SR-20 | 1425 | 2045 | Flex WKK restgassen chemie | Elektriciteitscentrales | Elektriciteit | PJ | PJ | 15 | 11 Elektriciteit | Omzetting/centrales | ETS1 | 26967705.8714 | 969745.2663 | EUR_2024 | 0.028 | 38414447.7123 | 449.0748 | 16.1485 | 37.0754 | 0 |  | 53.2239
TVKN SR-20 | 1425 | 2050 | Flex WKK restgassen chemie | Elektriciteitscentrales | Elektriciteit | PJ | PJ | 15 | 11 Elektriciteit | Omzetting/centrales | ETS1 | 26967705.8714 | 969745.2663 | EUR_2024 | 0.028 | 0 | 224.4876 | 8.0725 | 18.5336 | 0 |  | 26.606
TVKN SR-20 | 1426 | 2030 | Flex ketel restgassen chemie | Chemie | Eindverbruiker | PJ | PJ | 15 | 02 Industrie | Energie-intensieve industrie | ETS1 | 6069736.1277 | 571796.5786 | EUR_2024 | 0.028 | 0 | 812607.8019 | 76551.3279 | 67088.4795 | 0 |  | 143639.8075
TVKN SR-20 | 1426 | 2035 | Flex ketel restgassen chemie | Chemie | Eindverbruiker | PJ | PJ | 15 | 02 Industrie | Energie-intensieve industrie | ETS1 | 6069736.1277 | 571796.5786 | EUR_2024 | 0.028 | 430614.1733 | 773775.5403 | 72893.1534 | 63882.5081 | 0 |  | 136775.6615
TVKN SR-20 | 1426 | 2040 | Flex ketel restgassen chemie | Chemie | Eindverbruiker | PJ | PJ | 15 | 02 Industrie | Energie-intensieve industrie | ETS1 | 6069736.1277 | 571796.5786 | EUR_2024 | 0.028 | 384216.3986 | 502954.4052 | 47380.5783 | 41523.6554 | 0 |  | 88904.2337
TVKN SR-20 | 1426 | 2045 | Flex ketel restgassen chemie | Chemie | Eindverbruiker | PJ | PJ | 15 | 02 Industrie | Energie-intensieve industrie | ETS1 | 6069736.1277 | 571796.5786 | EUR_2024 | 0.028 | 0 | 251477.607 | 23690.3273 | 20761.8611 | 0 |  | 44452.1883
TVKN SR-20 | 1426 | 2050 | Flex ketel restgassen chemie | Chemie | Eindverbruiker | PJ | PJ | 15 | 02 Industrie | Energie-intensieve industrie | ETS1 | 6069736.1277 | 571796.5786 | EUR_2024 | 0.028 | 405466.4854 | 125739.1677 | 11845.1979 | 10380.9606 | 0 |  | 22226.1585
TVKN SR-20 | 1428 | 2030 | Flex WKK restgassen basismetaal | Elektriciteitscentrales | Elektriciteit | PJ | PJ | 15 | 11 Elektriciteit | Omzetting/centrales | ETS1 | 26967705.8714 | 969745.2663 | EUR_2024 | 0.028 | 0 | 130.7246 | 4.7008 | 10.7926 | 0 |  | 15.4933
TVKN SR-20 | 1428 | 2035 | Flex WKK restgassen basismetaal | Elektriciteitscentrales | Elektriciteit | PJ | PJ | 15 | 11 Elektriciteit | Omzetting/centrales | ETS1 | 26967705.8714 | 969745.2663 | EUR_2024 | 0.028 | 216920.4322 | 108.8626 | 3.9146 | 8.9876 | 0 |  | 12.9023
TVKN SR-20 | 1428 | 2040 | Flex WKK restgassen basismetaal | Elektriciteitscentrales | Elektriciteit | PJ | PJ | 15 | 11 Elektriciteit | Omzetting/centrales | ETS1 | 26967705.8714 | 969745.2663 | EUR_2024 | 0.028 | 216917.1831 | 70.7554 | 2.5443 | 5.8415 | 0 |  | 8.3859
TVKN SR-20 | 1428 | 2045 | Flex WKK restgassen basismetaal | Elektriciteitscentrales | Elektriciteit | PJ | PJ | 15 | 11 Elektriciteit | Omzetting/centrales | ETS1 | 26967705.8714 | 969745.2663 | EUR_2024 | 0.028 | 0 | 35.3442 | 1.271 | 2.918 | 0 |  | 4.189
TVKN SR-20 | 1428 | 2050 | Flex WKK restgassen basismetaal | Elektriciteitscentrales | Elektriciteit | PJ | PJ | 15 | 11 Elektriciteit | Omzetting/centrales | ETS1 | 26967705.8714 | 969745.2663 | EUR_2024 | 0.028 | 216916.8957 | 17.6618 | 0.63511 | 1.4581 | 0 |  | 2.0933
TVKN SR-20 | 1429 | 2030 | Flex ketel restgassen basismetaal | Staalindustrie | Eindverbruiker | PJ | PJ | 15 | 02 Industrie | Energie-intensieve industrie | ETS1 | 6069736.1277 | 571796.5786 | EUR_2024 | 0.028 | 11033717.486 | 61761041.8056 | 5818169.2996 | 5098959.6455 | 0 |  | 10917128.945
TVKN SR-20 | 1429 | 2035 | Flex ketel restgassen basismetaal | Staalindustrie | Eindverbruiker | PJ | PJ | 15 | 02 Industrie | Energie-intensieve industrie | ETS1 | 6069736.1277 | 571796.5786 | EUR_2024 | 0.028 | 71016.044 | 58819894.8377 | 5541099.9611 | 4856140.0741 | 0 |  | 10397240.0352
TVKN SR-20 | 1429 | 2040 | Flex ketel restgassen basismetaal | Staalindustrie | Eindverbruiker | PJ | PJ | 15 | 02 Industrie | Energie-intensieve industrie | ETS1 | 6069736.1277 | 571796.5786 | EUR_2024 | 0.028 | 0 | 38232930.5672 | 3601714.8732 | 3156490.9592 | 0 |  | 6758205.8324
TVKN SR-20 | 1429 | 2045 | Flex ketel restgassen basismetaal | Staalindustrie | Eindverbruiker | PJ | PJ | 15 | 02 Industrie | Energie-intensieve industrie | ETS1 | 6069736.1277 | 571796.5786 | EUR_2024 | 0.028 | 7210424.51 | 19116465.6872 | 1800857.4746 | 1578245.5129 | 0 |  | 3379102.9876
TVKN SR-20 | 1429 | 2050 | Flex ketel restgassen basismetaal | Staalindustrie | Eindverbruiker | PJ | PJ | 15 | 02 Industrie | Energie-intensieve industrie | ETS1 | 6069736.1277 | 571796.5786 | EUR_2024 | 0.028 | 0 | 9558233.2108 | 900428.7719 | 789122.7868 | 0 |  | 1689551.5587
TVKN SR-20 | 1430 | 2030 | Hydrogen Medium Temp Boilers - Basic Metals | Staalindustrie | Eindverbruiker | PJ | PJ | 15 | 02 Industrie | Energie-intensieve industrie | ETS1 | 7922758.0663 | 4010589.6361 | EUR_2024 | 0.028 | 0 | 26.5099 | 13.4196 | 2.1886 | 0 |  | 15.6083
TVKN SR-20 | 1430 | 2035 | Hydrogen Medium Temp Boilers - Basic Metals | Staalindustrie | Eindverbruiker | PJ | PJ | 15 | 02 Industrie | Energie-intensieve industrie | ETS1 | 7922758.0663 | 4010589.6361 | EUR_2024 | 0.028 | 35826.0625 | 35.3695 | 17.9044 | 2.9201 | 0 |  | 20.8245
TVKN SR-20 | 1430 | 2040 | Hydrogen Medium Temp Boilers - Basic Metals | Staalindustrie | Eindverbruiker | PJ | PJ | 15 | 02 Industrie | Energie-intensieve industrie | ETS1 | 7922758.0663 | 4010589.6361 | EUR_2024 | 0.028 | 35826.5318 | 46.5756 | 23.5771 | 3.8453 | 0 |  | 27.4223
TVKN SR-20 | 1430 | 2045 | Hydrogen Medium Temp Boilers - Basic Metals | Staalindustrie | Eindverbruiker | PJ | PJ | 15 | 02 Industrie | Energie-intensieve industrie | ETS1 | 7922758.0663 | 4010589.6361 | EUR_2024 | 0.028 | 0 | 59.388 | 30.0629 | 4.903 | 0 |  | 34.9659
TVKN SR-20 | 1430 | 2050 | Hydrogen Medium Temp Boilers - Basic Metals | Staalindustrie | Eindverbruiker | PJ | PJ | 15 | 02 Industrie | Energie-intensieve industrie | ETS1 | 7922758.0663 | 4010589.6361 | EUR_2024 | 0.028 | 35829.1835 | 74.9932 | 37.9624 | 6.1914 | 0 |  | 44.1538
TVKN SR-20 | 1434 | 2030 | Biomass Medium Temp Boilers with CCS - Basic Metals | Staalindustrie | Eindverbruiker | PJ |  | 15 | 02 Industrie | Energie-intensieve industrie | ETS1 | 20945858.2073 | 6779615.0154 | EUR_2024 | 0.028 | 0 | 15.1122 | 4.8914 | 1.2477 | 0 |  | 6.1391
TVKN SR-20 | 1434 | 2035 | Biomass Medium Temp Boilers with CCS - Basic Metals | Staalindustrie | Eindverbruiker | PJ |  | 15 | 02 Industrie | Energie-intensieve industrie | ETS1 | 20945858.2073 | 6779615.0154 | EUR_2024 | 0.028 | 106345.2121 | 23.6446 | 7.6531 | 1.9521 | 0 |  | 9.6052
TVKN SR-20 | 1434 | 2040 | Biomass Medium Temp Boilers with CCS - Basic Metals | Staalindustrie | Eindverbruiker | PJ |  | 15 | 02 Industrie | Energie-intensieve industrie | ETS1 | 20945858.2073 | 6779615.0154 | EUR_2024 | 0.028 | 106345.9943 | 36.088 | 11.6807 | 2.9794 | 0 |  | 14.6601
TVKN SR-20 | 1434 | 2045 | Biomass Medium Temp Boilers with CCS - Basic Metals | Staalindustrie | Eindverbruiker | PJ |  | 15 | 02 Industrie | Energie-intensieve industrie | ETS1 | 20945858.2073 | 6779615.0154 | EUR_2024 | 0.028 | 0 | 44.7125 | 14.4722 | 3.6914 | 0 |  | 18.1637
TVKN SR-20 | 1434 | 2050 | Biomass Medium Temp Boilers with CCS - Basic Metals | Staalindustrie | Eindverbruiker | PJ |  | 15 | 02 Industrie | Energie-intensieve industrie | ETS1 | 20945858.2073 | 6779615.0154 | EUR_2024 | 0.028 | 106348.8199 | 62.7511 | 20.3109 | 5.1807 | 0 |  | 25.4916
TVKN SR-20 | 1436 | 2030 | Hydrogen Medium Temp Boilers - Chemical | Chemie | Eindverbruiker | PJ |  | 15 | 02 Industrie | Energie-intensieve industrie | ETS1 | 7922758.0663 | 565911.1031 | EUR_2024 | 0.028 | 101389882.2712 | 517952387.2001 | 36996586.8388 | 42761881.0078 | 0 |  | 79758467.8466
TVKN SR-20 | 1436 | 2035 | Hydrogen Medium Temp Boilers - Chemical | Chemie | Eindverbruiker | PJ |  | 15 | 02 Industrie | Energie-intensieve industrie | ETS1 | 7922758.0663 | 565911.1031 | EUR_2024 | 0.028 | 0 | 414361951.1327 | 29597272.4262 | 34209508.2219 | 0 |  | 63806780.6482
TVKN SR-20 | 1436 | 2040 | Hydrogen Medium Temp Boilers - Chemical | Chemie | Eindverbruiker | PJ |  | 15 | 02 Industrie | Energie-intensieve industrie | ETS1 | 7922758.0663 | 565911.1031 | EUR_2024 | 0.028 | 0 | 310771509.4402 | 22197957.6119 | 25657134.9717 | 0 |  | 47855092.5835
TVKN SR-20 | 1436 | 2045 | Hydrogen Medium Temp Boilers - Chemical | Chemie | Eindverbruiker | PJ |  | 15 | 02 Industrie | Energie-intensieve industrie | ETS1 | 7922758.0663 | 565911.1031 | EUR_2024 | 0.028 | 80671800.5244 | 207181100.7063 | 14798645.1517 | 17104764.4425 | 0 |  | 31903409.5941
TVKN SR-20 | 1436 | 2050 | Hydrogen Medium Temp Boilers - Chemical | Chemie | Eindverbruiker | PJ |  | 15 | 02 Industrie | Energie-intensieve industrie | ETS1 | 7922758.0663 | 565911.1031 | EUR_2024 | 0.028 | 484390.4377 | 307692001.0402 | 21977992.799 | 25402892.352 | 0 |  | 47380885.151
TVKN SR-20 | 1441 | 2030 | Biomass Medium Temp Boilers - Chemical | Chemie | Eindverbruiker | PJ |  | 15 | 02 Industrie | Energie-intensieve industrie | ETS1 | 14589895.6271 | 1892265.2511 | EUR_2024 | 0.028 | 0 | 29.9882 | 3.8894 | 2.4758 | 0 |  | 6.3652
TVKN SR-20 | 1441 | 2035 | Biomass Medium Temp Boilers - Chemical | Chemie | Eindverbruiker | PJ |  | 15 | 02 Industrie | Energie-intensieve industrie | ETS1 | 14482616.9828 | 1892265.2511 | EUR_2024 | 0.028 | 556654.8778 | 57.5412 | 7.5182 | 4.7506 | 0 |  | 12.2688
TVKN SR-20 | 1441 | 2040 | Biomass Medium Temp Boilers - Chemical | Chemie | Eindverbruiker | PJ |  | 15 | 02 Industrie | Energie-intensieve industrie | ETS1 | 14375338.3384 | 1892265.2511 | EUR_2024 | 0.028 | 552531.4489 | 84.3854 | 11.1079 | 6.9668 | 0 |  | 18.0747
TVKN SR-20 | 1441 | 2045 | Biomass Medium Temp Boilers - Chemical | Chemie | Eindverbruiker | PJ |  | 15 | 02 Industrie | Energie-intensieve industrie | ETS1 | 14268059.6941 | 1892265.2511 | EUR_2024 | 0.028 | 0 | 132.6017 | 17.586 | 10.9475 | 0 |  | 28.5335
TVKN SR-20 | 1441 | 2050 | Biomass Medium Temp Boilers - Chemical | Chemie | Eindverbruiker | PJ |  | 15 | 02 Industrie | Energie-intensieve industrie | ETS1 | 14160781.0497 | 1892265.2511 | EUR_2024 | 0.028 | 544320.0535 | 308.0252 | 41.1605 | 25.4304 | 0 |  | 66.5909
TVKN SR-20 | 1442 | 2030 | Hydrogen Medium Temp Boilers - Refineries | Raffinage | Fossiel - Complex | PJ |  | 15 | 14 Koolstof | Omzetting/centrales | ETS1 | 7922758.0663 | 565911.1031 | EUR_2024 | 0.028 | 0 | 33.4172 | 2.3869 | 2.7589 | 0 |  | 5.1459
TVKN SR-20 | 1442 | 2035 | Hydrogen Medium Temp Boilers - Refineries | Raffinage | Fossiel - Complex | PJ |  | 15 | 14 Koolstof | Omzetting/centrales | ETS1 | 7922758.0663 | 565911.1031 | EUR_2024 | 0.028 | 281299.9724 | 44.6099 | 3.1864 | 3.683 | 0 |  | 6.8694
TVKN SR-20 | 1442 | 2040 | Hydrogen Medium Temp Boilers - Refineries | Raffinage | Fossiel - Complex | PJ |  | 15 | 14 Koolstof | Omzetting/centrales | ETS1 | 7922758.0663 | 565911.1031 | EUR_2024 | 0.028 | 281300.5495 | 58.6879 | 4.192 | 4.8452 | 0 |  | 9.0372
TVKN SR-20 | 1442 | 2045 | Hydrogen Medium Temp Boilers - Refineries | Raffinage | Fossiel - Complex | PJ |  | 15 | 14 Koolstof | Omzetting/centrales | ETS1 | 7922758.0663 | 565911.1031 | EUR_2024 | 0.028 | 0 | 77.2377 | 5.517 | 6.3767 | 0 |  | 11.8937
TVKN SR-20 | 1442 | 2050 | Hydrogen Medium Temp Boilers - Refineries | Raffinage | Fossiel - Complex | PJ |  | 15 | 14 Koolstof | Omzetting/centrales | ETS1 | 7922758.0663 | 565911.1031 | EUR_2024 | 0.028 | 281304.151 | 98.1306 | 7.0093 | 8.1016 | 0 |  | 15.1109
TVKN SR-20 | 1447 | 2030 | Biomass Medium Temp Boilers - Refineries | Raffinage | Fossiel - Complex | PJ |  | 15 | 14 Koolstof | Omzetting/centrales | ETS1 | 14589895.6271 | 1892265.2511 | EUR_2024 | 0.028 | 0 | 38.8156 | 5.0343 | 3.2046 | 0 |  | 8.2389
TVKN SR-20 | 1447 | 2035 | Biomass Medium Temp Boilers - Refineries | Raffinage | Fossiel - Complex | PJ |  | 15 | 14 Koolstof | Omzetting/centrales | ETS1 | 14482616.9828 | 1892265.2511 | EUR_2024 | 0.028 | 2465574.7491 | 72.967 | 9.5337 | 6.0241 | 0 |  | 15.5578
TVKN SR-20 | 1447 | 2040 | Biomass Medium Temp Boilers - Refineries | Raffinage | Fossiel - Complex | PJ |  | 15 | 14 Koolstof | Omzetting/centrales | ETS1 | 14375338.3384 | 1892265.2511 | EUR_2024 | 0.028 | 2447313.5119 | 118.0056 | 15.5334 | 9.7425 | 0 |  | 25.2759
TVKN SR-20 | 1447 | 2045 | Biomass Medium Temp Boilers - Refineries | Raffinage | Fossiel - Complex | PJ |  | 15 | 14 Koolstof | Omzetting/centrales | ETS1 | 14268059.6941 | 1892265.2511 | EUR_2024 | 0.028 | 0 | 347.3304 | 46.0638 | 28.6754 | 0 |  | 74.7392
TVKN SR-20 | 1447 | 2050 | Biomass Medium Temp Boilers - Refineries | Raffinage | Fossiel - Complex | PJ |  | 15 | 14 Koolstof | Omzetting/centrales | ETS1 | 14160781.0497 | 1892265.2511 | EUR_2024 | 0.028 | 2410920.5388 | 1026.4173 | 137.1573 | 84.7405 | 0 |  | 221.8977
TVKN SR-20 | 1456 | 2030 | Offshore HVDC grid | Net op zee | Elektriciteit | GW | PJ | 25 | 11 Elektriciteit | Infrastructuur | ETS1 | 234060832.2457 | 0 | EUR_2024 | 0.028 | 0 | 0 | 0 | 0 | 0 |  | 0
TVKN SR-20 | 1456 | 2035 | Offshore HVDC grid | Net op zee | Elektriciteit | GW | PJ | 25 | 11 Elektriciteit | Infrastructuur | ETS1 | 234060832.2457 | 0 | EUR_2024 | 0.028 | 0 | 0 | 0 | 0 | 0 |  | 0
TVKN SR-20 | 1456 | 2040 | Offshore HVDC grid | Net op zee | Elektriciteit | GW | PJ | 25 | 11 Elektriciteit | Infrastructuur | ETS1 | 234060832.2457 | 0 | EUR_2024 | 0.028 | 0 | 0 | 0 | 0 | 0 |  | 0
TVKN SR-20 | 1456 | 2045 | Offshore HVDC grid | Net op zee | Elektriciteit | GW | PJ | 25 | 11 Elektriciteit | Infrastructuur | ETS1 | 234060832.2457 | 0 | EUR_2024 | 0.028 | 0 | 0 | 0 | 0 | 0 |  | 0
TVKN SR-20 | 1456 | 2050 | Offshore HVDC grid | Net op zee | Elektriciteit | GW | PJ | 25 | 11 Elektriciteit | Infrastructuur | ETS1 | 234060832.2457 | 0 | EUR_2024 | 0.028 | 0 | 0 | 0 | 0 | 0 |  | 0
TVKN SR-20 | 1461 | 2030 | Onshore substation and trafo offshore to onshore grid | Net op zee | Elektriciteit | GW | PJ | 25 | 11 Elektriciteit | Infrastructuur | ETS1 | 0 | 0 | EUR_2024 | 0.028 | 0 | 0 | 0 | 0 | 0 |  | 0
TVKN SR-20 | 1461 | 2035 | Onshore substation and trafo offshore to onshore grid | Net op zee | Elektriciteit | GW | PJ | 25 | 11 Elektriciteit | Infrastructuur | ETS1 | 0 | 0 | EUR_2024 | 0.028 | 0 | 0 | 0 | 0 | 0 |  | 0
TVKN SR-20 | 1461 | 2040 | Onshore substation and trafo offshore to onshore grid | Net op zee | Elektriciteit | GW | PJ | 25 | 11 Elektriciteit | Infrastructuur | ETS1 | 0 | 0 | EUR_2024 | 0.028 | 0 | 0 | 0 | 0 | 0 |  | 0
TVKN SR-20 | 1461 | 2045 | Onshore substation and trafo offshore to onshore grid | Net op zee | Elektriciteit | GW | PJ | 25 | 11 Elektriciteit | Infrastructuur | ETS1 | 0 | 0 | EUR_2024 | 0.028 | 0 | 0 | 0 | 0 | 0 |  | 0
TVKN SR-20 | 1461 | 2050 | Onshore substation and trafo offshore to onshore grid | Net op zee | Elektriciteit | GW | PJ | 25 | 11 Elektriciteit | Infrastructuur | ETS1 | 0 | 0 | EUR_2024 | 0.028 | 0 | 0 | 0 | 0 | 0 |  | 0
TVKN SR-20 | 1462 | 2030 | Solar-PV Vertical (incl. bif noise barriers) | Zon-PV | Elektriciteit | GW |  | 25 | 11 Elektriciteit | Winning/productie | ETS1 | 1273449212.431 | 16556219.446 | EUR_2024 | 0.028 | 0 | 0 | 0 | 0 | 0 |  | 0
TVKN SR-20 | 1462 | 2035 | Solar-PV Vertical (incl. bif noise barriers) | Zon-PV | Elektriciteit | GW |  | 25 | 11 Elektriciteit | Winning/productie | ETS1 | 1203775122.2519 | 15659424.226 | EUR_2024 | 0.028 | 0 | 0 | 0 | 0 | 0 |  | 0
TVKN SR-20 | 1462 | 2040 | Solar-PV Vertical (incl. bif noise barriers) | Zon-PV | Elektriciteit | GW |  | 25 | 11 Elektriciteit | Winning/productie | ETS1 | 1134101032.0728 | 14762629.006 | EUR_2024 | 0.028 | 39.8996 | 199.498 | 2.5969 | 11.2029 | 0 |  | 13.7998
TVKN SR-20 | 1462 | 2045 | Solar-PV Vertical (incl. bif noise barriers) | Zon-PV | Elektriciteit | GW |  | 25 | 11 Elektriciteit | Winning/productie | ETS1 | 1064426941.8937 | 13865833.786 | EUR_2024 | 0.028 | 1064426974.6975 | 5322135060.7294 | 69329173.5057 | 298867977.3755 | 0 |  | 368197150.8812
TVKN SR-20 | 1462 | 2050 | Solar-PV Vertical (incl. bif noise barriers) | Zon-PV | Elektriciteit | GW |  | 25 | 11 Elektriciteit | Winning/productie | ETS1 | 994752851.7146 | 12969038.566 | EUR_2024 | 0.028 | 1753094459.6236 | 13739236884.9596 | 179124586.2943 | 771535838.8384 | 0 |  | 950660425.1326
TVKN SR-20 | 1463 | 2030 | Solar-PV Bifacial vertical | Zon-PV | Elektriciteit | GW |  | 25 | 11 Elektriciteit | Winning/productie | ETS1 | 1273449212.431 | 16556219.446 | EUR_2024 | 0.028 | 0 | 0 | 0 | 0 | 0 |  | 0
TVKN SR-20 | 1463 | 2035 | Solar-PV Bifacial vertical | Zon-PV | Elektriciteit | GW |  | 25 | 11 Elektriciteit | Winning/productie | ETS1 | 1203775122.2519 | 15659424.226 | EUR_2024 | 0.028 | 0 | 0 | 0 | 0 | 0 |  | 0
TVKN SR-20 | 1463 | 2040 | Solar-PV Bifacial vertical | Zon-PV | Elektriciteit | GW |  | 25 | 11 Elektriciteit | Winning/productie | ETS1 | 1134101032.0728 | 14762629.006 | EUR_2024 | 0.028 | 43.3146 | 216.5731 | 2.8191 | 12.1618 | 0 |  | 14.9809
TVKN SR-20 | 1463 | 2045 | Solar-PV Bifacial vertical | Zon-PV | Elektriciteit | GW |  | 25 | 11 Elektriciteit | Winning/productie | ETS1 | 1064426941.8937 | 13865833.786 | EUR_2024 | 0.028 | 38.6335 | 396.4353 | 5.1642 | 22.2621 | 0 |  | 27.4263
TVKN SR-20 | 1463 | 2050 | Solar-PV Bifacial vertical | Zon-PV | Elektriciteit | GW |  | 25 | 11 Elektriciteit | Winning/productie | ETS1 | 994752851.7146 | 12969038.566 | EUR_2024 | 0.028 | 53.7747 | 639.3593 | 8.3356 | 35.9036 | 0 |  | 44.2393
TVKN SR-20 | 1464 | 2030 | Solar-PV Services | Zon-PV | Elektriciteit | GW |  | 25 | 11 Elektriciteit | Winning/productie | ETS1 | 664231616.8045 | 10922000 | EUR_2024 | 0.028 | 1620025086.3984 | 10823106038.6875 | 177964976.6195 | 607778602.7211 | 0 |  | 785743579.3406
TVKN SR-20 | 1464 | 2035 | Solar-PV Services | Zon-PV | Elektriciteit | GW |  | 25 | 11 Elektriciteit | Winning/productie | ETS1 | 609438881.0644 | 10318750 | EUR_2024 | 0.028 | 920021323.451 | 13905820037.0248 | 235447203.9205 | 780890424.762 | 0 |  | 1016337628.6825
TVKN SR-20 | 1464 | 2040 | Solar-PV Services | Zon-PV | Elektriciteit | GW |  | 25 | 11 Elektriciteit | Winning/productie | ETS1 | 554646145.3243 | 9715500 | EUR_2024 | 0.028 | 815377279.0969 | 16164042562.9977 | 283138640.4551 | 907702388.5885 | 0 |  | 1190841029.0437
TVKN SR-20 | 1464 | 2045 | Solar-PV Services | Zon-PV | Elektriciteit | GW |  | 25 | 11 Elektriciteit | Winning/productie | ETS1 | 499853409.5842 | 9112250 | EUR_2024 | 0.028 | 715950518.4106 | 17634691130.3546 | 321477679.5986 | 990287621.3458 | 0 |  | 1311765300.9444
TVKN SR-20 | 1464 | 2050 | Solar-PV Services | Zon-PV | Elektriciteit | GW |  | 25 | 11 Elektriciteit | Winning/productie | ETS1 | 445060673.8441 | 8509000 | EUR_2024 | 0.028 | 621403715.0582 | 18352511647.9308 | 350876927.1017 | 1030597302.2838 | 0 |  | 1381474229.3855
TVKN SR-20 | 1465 | 2030 | Solar-PV large scale utilities | Zon-PV | Elektriciteit | GW |  | 25 | 11 Elektriciteit | Winning/productie | ETS1 | 588924548.0185 | 14155033.1755 | EUR_2024 | 0.028 | 1626530257.4703 | 10149488776.2064 | 243946955.2174 | 569951184.5016 | 0 |  | 813898139.719
TVKN SR-20 | 1465 | 2035 | Solar-PV large scale utilities | Zon-PV | Elektriciteit | GW |  | 25 | 11 Elektriciteit | Winning/productie | ETS1 | 540445410.2964 | 13951622.4703 | EUR_2024 | 0.028 | 740320947.981 | 12552903267.7941 | 324053760.0311 | 704916498.1773 | 0 |  | 1028970258.2084
TVKN SR-20 | 1465 | 2040 | Solar-PV large scale utilities | Zon-PV | Elektriciteit | GW |  | 25 | 11 Elektriciteit | Winning/productie | ETS1 | 491966272.5742 | 13748211.765 | EUR_2024 | 0.028 | 673912538.4572 | 14375244748.607 | 401722475.6964 | 807251276.6531 | 0 |  | 1208973752.3495
TVKN SR-20 | 1465 | 2045 | Solar-PV large scale utilities | Zon-PV | Elektriciteit | GW |  | 25 | 11 Elektriciteit | Winning/productie | ETS1 | 443487134.8521 | 13544801.0597 | EUR_2024 | 0.028 | 607504126.7716 | 15616513206.8668 | 476953101.9302 | 876955519.2676 | 0 |  | 1353908621.1978
TVKN SR-20 | 1465 | 2050 | Solar-PV large scale utilities | Zon-PV | Elektriciteit | GW |  | 25 | 11 Elektriciteit | Winning/productie | ETS1 | 395007997.13 | 13341390.3545 | EUR_2024 | 0.028 | 541095715.876 | 16276708646.5233 | 549745638.866 | 914029226.2426 | 0 |  | 1463774865.1085
TVKN SR-20 | 1466 | 2030 | CCS add on to Haber-Bosch NH3 production | Kunstmest | Eindverbruiker | Mton |  | 20 | 02 Industrie | Energie-intensieve industrie | ETS1 | 42545000 | 1270000 | EUR_2024 | 0.028 | 11414458.9796 | 59543112.1696 | 1777406.3334 | 3928593.8976 | 0 |  | 5706000.231
TVKN SR-20 | 1466 | 2035 | CCS add on to Haber-Bosch NH3 production | Kunstmest | Eindverbruiker | Mton |  | 20 | 02 Industrie | Energie-intensieve industrie | ETS1 | 42545000 | 1270000 | EUR_2024 | 0.028 | 9243160.5686 | 104935309.2552 | 3132397.2912 | 6923524.8304 | 0 |  | 10055922.1216
TVKN SR-20 | 1466 | 2040 | CCS add on to Haber-Bosch NH3 production | Kunstmest | Eindverbruiker | Mton |  | 20 | 02 Industrie | Energie-intensieve industrie | ETS1 | 42545000 | 1270000 | EUR_2024 | 0.028 | 16164033.2526 | 184931869.7609 | 5520354.3212 | 12201616.4178 | 0 |  | 17721970.739
TVKN SR-20 | 1466 | 2045 | CCS add on to Haber-Bosch NH3 production | Kunstmest | Eindverbruiker | Mton |  | 20 | 02 Industrie | Energie-intensieve industrie | ETS1 | 42545000 | 1270000 | EUR_2024 | 0.028 | 0 | 170046192.1034 | 5076005.7344 | 11219474.5667 | 0 |  | 16295480.3011
TVKN SR-20 | 1466 | 2050 | CCS add on to Haber-Bosch NH3 production | Kunstmest | Eindverbruiker | Mton |  | 20 | 02 Industrie | Energie-intensieve industrie | ETS1 | 42545000 | 1270000 | EUR_2024 | 0.028 | 8437315.8071 | 155160476.2405 | 4631656.0072 | 10237330.1948 | 0 |  | 14868986.202
TVKN SR-20 | 1470 | 2030 | H2 tank PI FCEV auto laden | Tankopslag waterstof | Waterstof | PJ | PJ | 10 | 13 Waterstof | Opslag | ETS1 | 0.0013797 | 0 | EUR_2024 | 0.028 | 0 | 3.7049e-08 | 0 | 4.299e-09 | 0 |  | 4.299e-09
TVKN SR-20 | 1470 | 2035 | H2 tank PI FCEV auto laden | Tankopslag waterstof | Waterstof | PJ | PJ | 10 | 13 Waterstof | Opslag | ETS1 | 0.0013797 | 0 | EUR_2024 | 0.028 | 0.00024135 | 5.4985e-08 | 0 | 6.3803e-09 | 0 |  | 6.3803e-09
TVKN SR-20 | 1470 | 2040 | H2 tank PI FCEV auto laden | Tankopslag waterstof | Waterstof | PJ | PJ | 10 | 13 Waterstof | Opslag | ETS1 | 0.0013797 | 0 | EUR_2024 | 0.028 | 0 | 7.2809e-08 | 0 | 8.4485e-09 | 0 |  | 8.4485e-09
TVKN SR-20 | 1470 | 2045 | H2 tank PI FCEV auto laden | Tankopslag waterstof | Waterstof | PJ | PJ | 10 | 13 Waterstof | Opslag | ETS1 | 0.0013797 | 0 | EUR_2024 | 0.028 | 0.00024135 | 5.8612e-08 | 0 | 6.8012e-09 | 0 |  | 6.8012e-09
TVKN SR-20 | 1470 | 2050 | H2 tank PI FCEV auto laden | Tankopslag waterstof | Waterstof | PJ | PJ | 10 | 13 Waterstof | Opslag | ETS1 | 0.0013797 | 0 | EUR_2024 | 0.028 | 0 | 5.5882e-08 | 0 | 6.4844e-09 | 0 |  | 6.4844e-09
TVKN SR-20 | 1472 | 2030 | H2 tank PI FCEV ontladen | Tankopslag waterstof | Waterstof | PJ | PJ | 10 | 13 Waterstof | Opslag | ETS1 | 0.0013797 | 0 | EUR_2024 | 0.028 | 0 | 1.2423e-08 | 0 | 1.4415e-09 | 0 |  | 1.4415e-09
TVKN SR-20 | 1472 | 2035 | H2 tank PI FCEV ontladen | Tankopslag waterstof | Waterstof | PJ | PJ | 10 | 13 Waterstof | Opslag | ETS1 | 0.0013797 | 0 | EUR_2024 | 0.028 | 4.5896e-05 | 1.2948e-08 | 0 | 1.5025e-09 | 0 |  | 1.5025e-09
TVKN SR-20 | 1472 | 2040 | H2 tank PI FCEV ontladen | Tankopslag waterstof | Waterstof | PJ | PJ | 10 | 13 Waterstof | Opslag | ETS1 | 0.0013797 | 0 | EUR_2024 | 0.028 | 0 | 1.1039e-08 | 0 | 1.2809e-09 | 0 |  | 1.2809e-09
TVKN SR-20 | 1472 | 2045 | H2 tank PI FCEV ontladen | Tankopslag waterstof | Waterstof | PJ | PJ | 10 | 13 Waterstof | Opslag | ETS1 | 0.0013797 | 0 | EUR_2024 | 0.028 | 4.5896e-05 | 1.1571e-08 | 0 | 1.3427e-09 | 0 |  | 1.3427e-09
TVKN SR-20 | 1472 | 2050 | H2 tank PI FCEV ontladen | Tankopslag waterstof | Waterstof | PJ | PJ | 10 | 13 Waterstof | Opslag | ETS1 | 0.0013797 | 0 | EUR_2024 | 0.028 | 0 | 1.3931e-08 | 0 | 1.6166e-09 | 0 |  | 1.6166e-09
TVKN SR-20 | 1473 | 2030 | H2 opslag Filling Station laden | Tankopslag waterstof | Waterstof | GW | PJ | 20 | 13 Waterstof | Opslag | ETS1 | 1.3797 | 1.3797 | EUR_2024 | 0.028 | 0 | 1.4126e-06 | 1.4126e-06 | 9.3201e-08 | 0 |  | 1.5058e-06
TVKN SR-20 | 1473 | 2035 | H2 opslag Filling Station laden | Tankopslag waterstof | Waterstof | GW | PJ | 20 | 13 Waterstof | Opslag | ETS1 | 1.3797 | 1.3797 | EUR_2024 | 0.028 | 0.19663 | 1.498e-06 | 1.498e-06 | 9.8836e-08 | 0 |  | 1.5968e-06
TVKN SR-20 | 1473 | 2040 | H2 opslag Filling Station laden | Tankopslag waterstof | Waterstof | GW | PJ | 20 | 13 Waterstof | Opslag | ETS1 | 1.3797 | 1.3797 | EUR_2024 | 0.028 | 0.19663 | 1.5899e-06 | 1.5899e-06 | 1.049e-07 | 0 |  | 1.6948e-06
TVKN SR-20 | 1473 | 2045 | H2 opslag Filling Station laden | Tankopslag waterstof | Waterstof | GW | PJ | 20 | 13 Waterstof | Opslag | ETS1 | 1.3797 | 1.3797 | EUR_2024 | 0.028 | 0.19663 | 1.5836e-06 | 1.5836e-06 | 1.0448e-07 | 0 |  | 1.688e-06
TVKN SR-20 | 1473 | 2050 | H2 opslag Filling Station laden | Tankopslag waterstof | Waterstof | GW | PJ | 20 | 13 Waterstof | Opslag | ETS1 | 1.3797 | 1.3797 | EUR_2024 | 0.028 | 0 | 1.649e-06 | 1.649e-06 | 1.088e-07 | 0 |  | 1.7578e-06
TVKN SR-20 | 1478 | 2030 | E batt PI FCEV ontladen | Wegtransport Laadinfra | Elektriciteit | GW | PJ | 10 | 11 Elektriciteit | Infrastructuur | ETS1 | 1.3797 | 0.013797 | EUR_2024 | 0.028 | 1.7017 | 9.6697 | 0.096697 | 1.122 | 0 |  | 1.2187
TVKN SR-20 | 1478 | 2030 | E batt PI FCEV ontladen | Wegtransport Laadinfra | Elektriciteit | GW | PJ | 10 | 11 Elektriciteit | Infrastructuur | ETS1 | 1.3797 | 0.013797 | EUR_2024 | 0.028 | 1.7017 | 9.6697 | 0.096697 | 1.122 | 0 |  | 1.2187
TVKN SR-20 | 1478 | 2035 | E batt PI FCEV ontladen | Wegtransport Laadinfra | Elektriciteit | GW | PJ | 10 | 11 Elektriciteit | Infrastructuur | ETS1 | 1.3797 | 0.013797 | EUR_2024 | 0.028 | 0.5291 | 11.1538 | 0.11154 | 1.2943 | 0 |  | 1.4058
TVKN SR-20 | 1478 | 2035 | E batt PI FCEV ontladen | Wegtransport Laadinfra | Elektriciteit | GW | PJ | 10 | 11 Elektriciteit | Infrastructuur | ETS1 | 1.3797 | 0.013797 | EUR_2024 | 0.028 | 0.5291 | 11.1538 | 0.11154 | 1.2943 | 0 |  | 1.4058
TVKN SR-20 | 1478 | 2040 | E batt PI FCEV ontladen | Wegtransport Laadinfra | Elektriciteit | GW | PJ | 10 | 11 Elektriciteit | Infrastructuur | ETS1 | 1.3797 | 0.013797 | EUR_2024 | 0.028 | 2.3918 | 14.6045 | 0.14605 | 1.6947 | 0 |  | 1.8407
TVKN SR-20 | 1478 | 2040 | E batt PI FCEV ontladen | Wegtransport Laadinfra | Elektriciteit | GW | PJ | 10 | 11 Elektriciteit | Infrastructuur | ETS1 | 1.3797 | 0.013797 | EUR_2024 | 0.028 | 2.3918 | 14.6045 | 0.14605 | 1.6947 | 0 |  | 1.8407
TVKN SR-20 | 1478 | 2045 | E batt PI FCEV ontladen | Wegtransport Laadinfra | Elektriciteit | GW | PJ | 10 | 11 Elektriciteit | Infrastructuur | ETS1 | 1.3797 | 0.013797 | EUR_2024 | 0.028 | 1.6341 | 20.1294 | 0.20129 | 2.3358 | 0 |  | 2.5371
TVKN SR-20 | 1478 | 2045 | E batt PI FCEV ontladen | Wegtransport Laadinfra | Elektriciteit | GW | PJ | 10 | 11 Elektriciteit | Infrastructuur | ETS1 | 1.3797 | 0.013797 | EUR_2024 | 0.028 | 1.6341 | 20.1294 | 0.20129 | 2.3358 | 0 |  | 2.5371
TVKN SR-20 | 1478 | 2050 | E batt PI FCEV ontladen | Wegtransport Laadinfra | Elektriciteit | GW | PJ | 10 | 11 Elektriciteit | Infrastructuur | ETS1 | 1.3797 | 0.013797 | EUR_2024 | 0.028 | 3.2923 | 24.6321 | 0.24632 | 2.8582 | 0 |  | 3.1046
TVKN SR-20 | 1478 | 2050 | E batt PI FCEV ontladen | Wegtransport Laadinfra | Elektriciteit | GW | PJ | 10 | 11 Elektriciteit | Infrastructuur | ETS1 | 1.3797 | 0.013797 | EUR_2024 | 0.028 | 3.2923 | 24.6321 | 0.24632 | 2.8582 | 0 |  | 3.1046
TVKN SR-20 | 1479 | 2030 | E batt PI FCEV opslag | Wegtransport Laadinfra | Elektriciteit | PJ | PJ | 10 | 11 Elektriciteit | Infrastructuur | ETS1 | 0.13797 | 0.013797 | EUR_2024 | 0.028 | 0.0088639 | 0.085257 | 0.0085257 | 0.009893 | 0 |  | 0.018419
TVKN SR-20 | 1479 | 2030 | E batt PI FCEV opslag | Wegtransport Laadinfra | Elektriciteit | PJ | PJ | 10 | 11 Elektriciteit | Infrastructuur | ETS1 | 0.13797 | 0.013797 | EUR_2024 | 0.028 | 0.0088639 | 0.085257 | 0.0085257 | 0.009893 | 0 |  | 0.018419
TVKN SR-20 | 1479 | 2035 | E batt PI FCEV opslag | Wegtransport Laadinfra | Elektriciteit | PJ | PJ | 10 | 11 Elektriciteit | Infrastructuur | ETS1 | 0.13797 | 0.013797 | EUR_2024 | 0.028 | 0.007153 | 0.080085 | 0.0080085 | 0.0092928 | 0 |  | 0.017301
TVKN SR-20 | 1479 | 2035 | E batt PI FCEV opslag | Wegtransport Laadinfra | Elektriciteit | PJ | PJ | 10 | 11 Elektriciteit | Infrastructuur | ETS1 | 0.13797 | 0.013797 | EUR_2024 | 0.028 | 0.007153 | 0.080085 | 0.0080085 | 0.0092928 | 0 |  | 0.017301
TVKN SR-20 | 1479 | 2040 | E batt PI FCEV opslag | Wegtransport Laadinfra | Elektriciteit | PJ | PJ | 10 | 11 Elektriciteit | Infrastructuur | ETS1 | 0.13797 | 0.013797 | EUR_2024 | 0.028 | 0.01571 | 0.11431 | 0.011431 | 0.013265 | 0 |  | 0.024696
TVKN SR-20 | 1479 | 2040 | E batt PI FCEV opslag | Wegtransport Laadinfra | Elektriciteit | PJ | PJ | 10 | 11 Elektriciteit | Infrastructuur | ETS1 | 0.13797 | 0.013797 | EUR_2024 | 0.028 | 0.01571 | 0.11431 | 0.011431 | 0.013265 | 0 |  | 0.024696
TVKN SR-20 | 1479 | 2045 | E batt PI FCEV opslag | Wegtransport Laadinfra | Elektriciteit | PJ | PJ | 10 | 11 Elektriciteit | Infrastructuur | ETS1 | 0.13797 | 0.013797 | EUR_2024 | 0.028 | 0.024356 | 0.20033 | 0.020033 | 0.023246 | 0 |  | 0.043279
TVKN SR-20 | 1479 | 2045 | E batt PI FCEV opslag | Wegtransport Laadinfra | Elektriciteit | PJ | PJ | 10 | 11 Elektriciteit | Infrastructuur | ETS1 | 0.13797 | 0.013797 | EUR_2024 | 0.028 | 0.024356 | 0.20033 | 0.020033 | 0.023246 | 0 |  | 0.043279
TVKN SR-20 | 1479 | 2050 | E batt PI FCEV opslag | Wegtransport Laadinfra | Elektriciteit | PJ | PJ | 10 | 11 Elektriciteit | Infrastructuur | ETS1 | 0.13797 | 0.013797 | EUR_2024 | 0.028 | 0.033263 | 0.28809 | 0.028809 | 0.03343 | 0 |  | 0.062239
TVKN SR-20 | 1479 | 2050 | E batt PI FCEV opslag | Wegtransport Laadinfra | Elektriciteit | PJ | PJ | 10 | 11 Elektriciteit | Infrastructuur | ETS1 | 0.13797 | 0.013797 | EUR_2024 | 0.028 | 0.033263 | 0.28809 | 0.028809 | 0.03343 | 0 |  | 0.062239
TVKN SR-20 | 1481 | 2030 | E batt PI FCEV laden office | Wegtransport Laadinfra | Elektriciteit | GW | PJ | 10 | 11 Elektriciteit | Infrastructuur | ETS1 | 1.3797 | 1.3797 | EUR_2024 | 0.028 | 0.21474 | 1.6588 | 1.6588 | 0.19248 | 0 |  | 1.8513
TVKN SR-20 | 1481 | 2030 | E batt PI FCEV laden office | Wegtransport Laadinfra | Elektriciteit | GW | PJ | 10 | 11 Elektriciteit | Infrastructuur | ETS1 | 1.3797 | 1.3797 | EUR_2024 | 0.028 | 0.21474 | 1.6588 | 1.6588 | 0.19248 | 0 |  | 1.8513
TVKN SR-20 | 1481 | 2035 | E batt PI FCEV laden office | Wegtransport Laadinfra | Elektriciteit | GW | PJ | 10 | 11 Elektriciteit | Infrastructuur | ETS1 | 1.3797 | 1.3797 | EUR_2024 | 0.028 | 0.23736 | 2.2605 | 2.2605 | 0.2623 | 0 |  | 2.5228
TVKN SR-20 | 1481 | 2035 | E batt PI FCEV laden office | Wegtransport Laadinfra | Elektriciteit | GW | PJ | 10 | 11 Elektriciteit | Infrastructuur | ETS1 | 1.3797 | 1.3797 | EUR_2024 | 0.028 | 0.23736 | 2.2605 | 2.2605 | 0.2623 | 0 |  | 2.5228
TVKN SR-20 | 1481 | 2040 | E batt PI FCEV laden office | Wegtransport Laadinfra | Elektriciteit | GW | PJ | 10 | 11 Elektriciteit | Infrastructuur | ETS1 | 1.3797 | 1.3797 | EUR_2024 | 0.028 | 0.47721 | 3.5728 | 3.5728 | 0.41458 | 0 |  | 3.9874
TVKN SR-20 | 1481 | 2040 | E batt PI FCEV laden office | Wegtransport Laadinfra | Elektriciteit | GW | PJ | 10 | 11 Elektriciteit | Infrastructuur | ETS1 | 1.3797 | 1.3797 | EUR_2024 | 0.028 | 0.47721 | 3.5728 | 3.5728 | 0.41458 | 0 |  | 3.9874
TVKN SR-20 | 1481 | 2045 | E batt PI FCEV laden office | Wegtransport Laadinfra | Elektriciteit | GW | PJ | 10 | 11 Elektriciteit | Infrastructuur | ETS1 | 1.3797 | 1.3797 | EUR_2024 | 0.028 | 0.49154 | 4.8438 | 4.8438 | 0.56206 | 0 |  | 5.4058
TVKN SR-20 | 1481 | 2045 | E batt PI FCEV laden office | Wegtransport Laadinfra | Elektriciteit | GW | PJ | 10 | 11 Elektriciteit | Infrastructuur | ETS1 | 1.3797 | 1.3797 | EUR_2024 | 0.028 | 0.49154 | 4.8438 | 4.8438 | 0.56206 | 0 |  | 5.4058
TVKN SR-20 | 1481 | 2050 | E batt PI FCEV laden office | Wegtransport Laadinfra | Elektriciteit | GW | PJ | 10 | 11 Elektriciteit | Infrastructuur | ETS1 | 1.3797 | 1.3797 | EUR_2024 | 0.028 | 0.81723 | 6.5438 | 6.5438 | 0.75933 | 0 |  | 7.3032
TVKN SR-20 | 1481 | 2050 | E batt PI FCEV laden office | Wegtransport Laadinfra | Elektriciteit | GW | PJ | 10 | 11 Elektriciteit | Infrastructuur | ETS1 | 1.3797 | 1.3797 | EUR_2024 | 0.028 | 0.81723 | 6.5438 | 6.5438 | 0.75933 | 0 |  | 7.3032
TVKN SR-20 | 1482 | 2030 | E batt PI FCEV laden car park | Wegtransport Laadinfra | Elektriciteit | GW | PJ | 10 | 11 Elektriciteit | Infrastructuur | ETS1 | 1.3797 | 1.3797 | EUR_2024 | 0.028 | 0 | 2.6524e-05 | 2.6524e-05 | 3.0778e-06 | 0 |  | 2.9602e-05
TVKN SR-20 | 1482 | 2030 | E batt PI FCEV laden car park | Wegtransport Laadinfra | Elektriciteit | GW | PJ | 10 | 11 Elektriciteit | Infrastructuur | ETS1 | 1.3797 | 1.3797 | EUR_2024 | 0.028 | 0 | 2.6524e-05 | 2.6524e-05 | 3.0778e-06 | 0 |  | 2.9602e-05
TVKN SR-20 | 1482 | 2035 | E batt PI FCEV laden car park | Wegtransport Laadinfra | Elektriciteit | GW | PJ | 10 | 11 Elektriciteit | Infrastructuur | ETS1 | 1.3797 | 1.3797 | EUR_2024 | 0.028 | 0.0026198 | 3.486e-05 | 3.486e-05 | 4.045e-06 | 0 |  | 3.8905e-05
TVKN SR-20 | 1482 | 2035 | E batt PI FCEV laden car park | Wegtransport Laadinfra | Elektriciteit | GW | PJ | 10 | 11 Elektriciteit | Infrastructuur | ETS1 | 1.3797 | 1.3797 | EUR_2024 | 0.028 | 0.0026198 | 3.486e-05 | 3.486e-05 | 4.045e-06 | 0 |  | 3.8905e-05
TVKN SR-20 | 1482 | 2040 | E batt PI FCEV laden car park | Wegtransport Laadinfra | Elektriciteit | GW | PJ | 10 | 11 Elektriciteit | Infrastructuur | ETS1 | 1.3797 | 1.3797 | EUR_2024 | 0.028 | 0 | 2.498e-05 | 2.498e-05 | 2.8986e-06 | 0 |  | 2.7878e-05
TVKN SR-20 | 1482 | 2040 | E batt PI FCEV laden car park | Wegtransport Laadinfra | Elektriciteit | GW | PJ | 10 | 11 Elektriciteit | Infrastructuur | ETS1 | 1.3797 | 1.3797 | EUR_2024 | 0.028 | 0 | 2.498e-05 | 2.498e-05 | 2.8986e-06 | 0 |  | 2.7878e-05
TVKN SR-20 | 1482 | 2045 | E batt PI FCEV laden car park | Wegtransport Laadinfra | Elektriciteit | GW | PJ | 10 | 11 Elektriciteit | Infrastructuur | ETS1 | 1.3797 | 1.3797 | EUR_2024 | 0.028 | 0.0026156 | 4.0172e-06 | 4.0172e-06 | 4.6614e-07 | 0 |  | 4.4833e-06
TVKN SR-20 | 1482 | 2045 | E batt PI FCEV laden car park | Wegtransport Laadinfra | Elektriciteit | GW | PJ | 10 | 11 Elektriciteit | Infrastructuur | ETS1 | 1.3797 | 1.3797 | EUR_2024 | 0.028 | 0.0026156 | 4.0172e-06 | 4.0172e-06 | 4.6614e-07 | 0 |  | 4.4833e-06
TVKN SR-20 | 1482 | 2050 | E batt PI FCEV laden car park | Wegtransport Laadinfra | Elektriciteit | GW | PJ | 10 | 11 Elektriciteit | Infrastructuur | ETS1 | 1.3797 | 1.3797 | EUR_2024 | 0.028 | 0 | 1.0267e-06 | 1.0267e-06 | 1.1913e-07 | 0 |  | 1.1458e-06
TVKN SR-20 | 1482 | 2050 | E batt PI FCEV laden car park | Wegtransport Laadinfra | Elektriciteit | GW | PJ | 10 | 11 Elektriciteit | Infrastructuur | ETS1 | 1.3797 | 1.3797 | EUR_2024 | 0.028 | 0 | 1.0267e-06 | 1.0267e-06 | 1.1913e-07 | 0 |  | 1.1458e-06
TVKN SR-20 | 1483 | 2030 | E batt PI FCEV laden FS | Wegtransport Laadinfra | Elektriciteit | GW | PJ | 10 | 11 Elektriciteit | Infrastructuur | ETS1 | 1.3797 | 1.3797 | EUR_2024 | 0.028 | 0 | 2.6524e-05 | 2.6524e-05 | 3.0778e-06 | 0 |  | 2.9602e-05
TVKN SR-20 | 1483 | 2030 | E batt PI FCEV laden FS | Wegtransport Laadinfra | Elektriciteit | GW | PJ | 10 | 11 Elektriciteit | Infrastructuur | ETS1 | 1.3797 | 1.3797 | EUR_2024 | 0.028 | 0 | 2.6524e-05 | 2.6524e-05 | 3.0778e-06 | 0 |  | 2.9602e-05
TVKN SR-20 | 1483 | 2035 | E batt PI FCEV laden FS | Wegtransport Laadinfra | Elektriciteit | GW | PJ | 10 | 11 Elektriciteit | Infrastructuur | ETS1 | 1.3797 | 1.3797 | EUR_2024 | 0.028 | 0.00024973 | 3.486e-05 | 3.486e-05 | 4.045e-06 | 0 |  | 3.8905e-05
TVKN SR-20 | 1483 | 2035 | E batt PI FCEV laden FS | Wegtransport Laadinfra | Elektriciteit | GW | PJ | 10 | 11 Elektriciteit | Infrastructuur | ETS1 | 1.3797 | 1.3797 | EUR_2024 | 0.028 | 0.00024973 | 3.486e-05 | 3.486e-05 | 4.045e-06 | 0 |  | 3.8905e-05
TVKN SR-20 | 1483 | 2040 | E batt PI FCEV laden FS | Wegtransport Laadinfra | Elektriciteit | GW | PJ | 10 | 11 Elektriciteit | Infrastructuur | ETS1 | 1.3797 | 1.3797 | EUR_2024 | 0.028 | 0 | 2.498e-05 | 2.498e-05 | 2.8986e-06 | 0 |  | 2.7878e-05
TVKN SR-20 | 1483 | 2040 | E batt PI FCEV laden FS | Wegtransport Laadinfra | Elektriciteit | GW | PJ | 10 | 11 Elektriciteit | Infrastructuur | ETS1 | 1.3797 | 1.3797 | EUR_2024 | 0.028 | 0 | 2.498e-05 | 2.498e-05 | 2.8986e-06 | 0 |  | 2.7878e-05
TVKN SR-20 | 1483 | 2045 | E batt PI FCEV laden FS | Wegtransport Laadinfra | Elektriciteit | GW | PJ | 10 | 11 Elektriciteit | Infrastructuur | ETS1 | 1.3797 | 1.3797 | EUR_2024 | 0.028 | 0.00024554 | 4.0172e-06 | 4.0172e-06 | 4.6614e-07 | 0 |  | 4.4833e-06
TVKN SR-20 | 1483 | 2045 | E batt PI FCEV laden FS | Wegtransport Laadinfra | Elektriciteit | GW | PJ | 10 | 11 Elektriciteit | Infrastructuur | ETS1 | 1.3797 | 1.3797 | EUR_2024 | 0.028 | 0.00024554 | 4.0172e-06 | 4.0172e-06 | 4.6614e-07 | 0 |  | 4.4833e-06
TVKN SR-20 | 1483 | 2050 | E batt PI FCEV laden FS | Wegtransport Laadinfra | Elektriciteit | GW | PJ | 10 | 11 Elektriciteit | Infrastructuur | ETS1 | 1.3797 | 1.3797 | EUR_2024 | 0.028 | 0 | 1.0267e-06 | 1.0267e-06 | 1.1913e-07 | 0 |  | 1.1458e-06
TVKN SR-20 | 1483 | 2050 | E batt PI FCEV laden FS | Wegtransport Laadinfra | Elektriciteit | GW | PJ | 10 | 11 Elektriciteit | Infrastructuur | ETS1 | 1.3797 | 1.3797 | EUR_2024 | 0.028 | 0 | 1.0267e-06 | 1.0267e-06 | 1.1913e-07 | 0 |  | 1.1458e-06
TVKN SR-20 | 1497 | 2030 | STEG H2 | Elektriciteitscentrales | Elektriciteit | GW | PJ | 20 | 11 Elektriciteit | Omzetting/centrales | ETS1 | 760730000 | 0 | EUR_2024 | 0.028 | 0 | 373.204 | 0 | 24.6236 | 0 |  | 24.6236
TVKN SR-20 | 1497 | 2035 | STEG H2 | Elektriciteitscentrales | Elektriciteit | GW | PJ | 20 | 11 Elektriciteit | Omzetting/centrales | ETS1 | 760730000 | 0 | EUR_2024 | 0.028 | 336906.6331 | 534.0154 | 0 | 35.2338 | 0 |  | 35.2338
TVKN SR-20 | 1497 | 2040 | STEG H2 | Elektriciteitscentrales | Elektriciteit | GW | PJ | 20 | 11 Elektriciteit | Omzetting/centrales | ETS1 | 760730000 | 0 | EUR_2024 | 0.028 | 336955.5031 | 939.1765 | 0 | 61.9659 | 0 |  | 61.9659
TVKN SR-20 | 1497 | 2045 | STEG H2 | Elektriciteitscentrales | Elektriciteit | GW | PJ | 20 | 11 Elektriciteit | Omzetting/centrales | ETS1 | 685098187.1034 | 0 | EUR_2024 | 0.028 | 303511.1098 | 1489.378 | 0 | 98.2676 | 0 |  | 98.2676
TVKN SR-20 | 1497 | 2050 | STEG H2 | Elektriciteitscentrales | Elektriciteit | GW | PJ | 20 | 11 Elektriciteit | Omzetting/centrales | ETS1 | 609466374.2068 | 0 | EUR_2024 | 0.028 | 0 | 2330.8708 | 0.26915 | 153.7885 | 0 |  | 154.0576
TVKN SR-20 | 1512 | 2030 | CO2 opslag after capture | Infrastructuur CCS | Fossiel - Complex | Mton | Mton | 20 | 14 Koolstof | Infrastructuur | ETS1 | 353060000 | 0 | EUR_2024 | 0.028 | 900658360.539 | 4503291802.6948 | 0 | 297122606.6386 | 0 |  | 297122606.6386
TVKN SR-20 | 1512 | 2035 | CO2 opslag after capture | Infrastructuur CCS | Fossiel - Complex | Mton | Mton | 20 | 14 Koolstof | Infrastructuur | ETS1 | 353060000 | 0 | EUR_2024 | 0.028 | 682986109.9763 | 7918222352.5762 | 0 | 522436246.2885 | 0 |  | 522436246.2885
TVKN SR-20 | 1512 | 2040 | CO2 opslag after capture | Infrastructuur CCS | Fossiel - Complex | Mton | Mton | 20 | 14 Koolstof | Infrastructuur | ETS1 | 353060000 | 0 | EUR_2024 | 0.028 | 417582677.4416 | 10006135739.784 | 0 | 660194645.0829 | 0 |  | 660194645.0829
TVKN SR-20 | 1512 | 2045 | CO2 opslag after capture | Infrastructuur CCS | Fossiel - Complex | Mton | Mton | 20 | 14 Koolstof | Infrastructuur | ETS1 | 353060000 | 0 | EUR_2024 | 0.028 | 3.5306 | 10006135757.437 | 0 | 660194646.2476 | 0 |  | 660194646.2476
TVKN SR-20 | 1512 | 2050 | CO2 opslag after capture | Infrastructuur CCS | Fossiel - Complex | Mton | Mton | 20 | 14 Koolstof | Infrastructuur | ETS1 | 353060000 | 0 | EUR_2024 | 0.028 | 688548887.3242 | 8945588391.363 | 0 | 590220811.1781 | 0 |  | 590220811.1781
TVKN SR-20 | 1582 | 2030 | Biomass CHP with CCS - Industry | Elektriciteitscentrales | Elektriciteit | PJ |  | 15 | 11 Elektriciteit | Omzetting/centrales | ETS1 | 84584163.3459 | 17520607.7526 | EUR_2024 | 0.028 | 0 | 38.4896 | 7.9727 | 3.1777 | 0 |  | 11.1503
TVKN SR-20 | 1582 | 2035 | Biomass CHP with CCS - Industry | Elektriciteitscentrales | Elektriciteit | PJ |  | 15 | 11 Elektriciteit | Omzetting/centrales | ETS1 | 84584163.3459 | 17520607.7526 | EUR_2024 | 0.028 | 4346908.419 | 59.4196 | 12.3081 | 4.9057 | 0 |  | 17.2137
TVKN SR-20 | 1582 | 2040 | Biomass CHP with CCS - Industry | Elektriciteitscentrales | Elektriciteit | PJ |  | 15 | 11 Elektriciteit | Omzetting/centrales | ETS1 | 84584163.3459 | 17520607.7526 | EUR_2024 | 0.028 | 4346909.5728 | 86.1183 | 17.8384 | 7.1099 | 0 |  | 24.9483
TVKN SR-20 | 1582 | 2045 | Biomass CHP with CCS - Industry | Elektriciteitscentrales | Elektriciteit | PJ |  | 15 | 11 Elektriciteit | Omzetting/centrales | ETS1 | 84584163.3459 | 17520607.7526 | EUR_2024 | 0.028 | 0 | 114.0562 | 23.6254 | 9.4164 | 0 |  | 33.0418
TVKN SR-20 | 1582 | 2050 | Biomass CHP with CCS - Industry | Elektriciteitscentrales | Elektriciteit | PJ |  | 15 | 11 Elektriciteit | Omzetting/centrales | ETS1 | 84584163.3459 | 17520607.7526 | EUR_2024 | 0.028 | 4346920.1726 | 172.824 | 35.7985 | 14.2683 | 0 |  | 50.0667
TVKN SR-20 | 1584 | 2030 | Biomass Low Temp Boilers with CCS - Industry | Overige industrie | Eindverbruiker | PJ |  | 15 | 02 Industrie | Overige industrie | ETS1 | 43454825.2632 | 10627810.5166 | EUR_2024 | 0.028 | 0 | 18.9305 | 4.6299 | 1.5629 | 0 |  | 6.1928
TVKN SR-20 | 1584 | 2035 | Biomass Low Temp Boilers with CCS - Industry | Overige industrie | Eindverbruiker | PJ |  | 15 | 02 Industrie | Overige industrie | ETS1 | 43454825.2632 | 10627810.5166 | EUR_2024 | 0.028 | 2985100.3564 | 28.141 | 6.8825 | 2.3233 | 0 |  | 9.2058
TVKN SR-20 | 1584 | 2040 | Biomass Low Temp Boilers with CCS - Industry | Overige industrie | Eindverbruiker | PJ |  | 15 | 02 Industrie | Overige industrie | ETS1 | 43454825.2632 | 10627810.5166 | EUR_2024 | 0.028 | 2985100.9567 | 40.3529 | 9.8692 | 3.3315 | 0 |  | 13.2007
TVKN SR-20 | 1584 | 2045 | Biomass Low Temp Boilers with CCS - Industry | Overige industrie | Eindverbruiker | PJ |  | 15 | 02 Industrie | Overige industrie | ETS1 | 43454825.2632 | 10627810.5166 | EUR_2024 | 0.028 | 0 | 55.5657 | 13.5898 | 4.5875 | 0 |  | 18.1772
TVKN SR-20 | 1584 | 2050 | Biomass Low Temp Boilers with CCS - Industry | Overige industrie | Eindverbruiker | PJ |  | 15 | 02 Industrie | Overige industrie | ETS1 | 43454825.2632 | 10627810.5166 | EUR_2024 | 0.028 | 2985106.271 | 85.1386 | 20.8225 | 7.029 | 0 |  | 27.8515
TVKN SR-20 | 1586 | 2030 | Natural Gas Low Temp Boilers with CCS - Industry | Overige industrie | Eindverbruiker | PJ |  | 15 | 02 Industrie | Overige industrie | ETS1 | 12413111.2125 | 5449723.923 | EUR_2024 | 0.028 | 0 | 4.775 | 2.0964 | 0.39423 | 0 |  | 2.4906
TVKN SR-20 | 1586 | 2035 | Natural Gas Low Temp Boilers with CCS - Industry | Overige industrie | Eindverbruiker | PJ |  | 15 | 02 Industrie | Overige industrie | ETS1 | 12413111.2125 | 5449723.923 | EUR_2024 | 0.028 | 4251007.6271 | 3.82 | 1.6771 | 0.31538 | 0 |  | 1.9925
TVKN SR-20 | 1586 | 2040 | Natural Gas Low Temp Boilers with CCS - Industry | Overige industrie | Eindverbruiker | PJ |  | 15 | 02 Industrie | Overige industrie | ETS1 | 12413111.2125 | 5449723.923 | EUR_2024 | 0.028 | 4251007.6271 | 2.865 | 1.2578 | 0.23654 | 0 |  | 1.4944
TVKN SR-20 | 1586 | 2045 | Natural Gas Low Temp Boilers with CCS - Industry | Overige industrie | Eindverbruiker | PJ |  | 15 | 02 Industrie | Overige industrie | ETS1 | 12413111.2125 | 5449723.923 | EUR_2024 | 0.028 | 0 | 1.91 | 0.83856 | 0.15769 | 0 |  | 0.99625
TVKN SR-20 | 1586 | 2050 | Natural Gas Low Temp Boilers with CCS - Industry | Overige industrie | Eindverbruiker | PJ |  | 15 | 02 Industrie | Overige industrie | ETS1 | 12413111.2125 | 5449723.923 | EUR_2024 | 0.028 | 4251007.2451 | 0 | 0 | 0 | 0 |  | 0
TVKN SR-20 | 1587 | 2030 | Biomass Medium Temp Boilers with CCS - Industry | Overige industrie | Eindverbruiker | PJ |  | 15 | 02 Industrie | Overige industrie | ETS1 | 31418795.8974 | 10169422.523 | EUR_2024 | 0.028 | 0 | 20.9788 | 6.7903 | 1.732 | 0 |  | 8.5223
TVKN SR-20 | 1587 | 2035 | Biomass Medium Temp Boilers with CCS - Industry | Overige industrie | Eindverbruiker | PJ |  | 15 | 02 Industrie | Overige industrie | ETS1 | 31418795.8974 | 10169422.523 | EUR_2024 | 0.028 | 346653.8856 | 31.9888 | 10.3539 | 2.641 | 0 |  | 12.9949
TVKN SR-20 | 1587 | 2040 | Biomass Medium Temp Boilers with CCS - Industry | Overige industrie | Eindverbruiker | PJ |  | 15 | 02 Industrie | Overige industrie | ETS1 | 31418795.8974 | 10169422.523 | EUR_2024 | 0.028 | 346654.2387 | 44.7645 | 14.4891 | 3.6957 | 0 |  | 18.1848
TVKN SR-20 | 1587 | 2045 | Biomass Medium Temp Boilers with CCS - Industry | Overige industrie | Eindverbruiker | PJ |  | 15 | 02 Industrie | Overige industrie | ETS1 | 31418795.8974 | 10169422.523 | EUR_2024 | 0.028 | 0 | 59.1156 | 19.1342 | 4.8806 | 0 |  | 24.0147
TVKN SR-20 | 1587 | 2050 | Biomass Medium Temp Boilers with CCS - Industry | Overige industrie | Eindverbruiker | PJ |  | 15 | 02 Industrie | Overige industrie | ETS1 | 31418795.8974 | 10169422.523 | EUR_2024 | 0.028 | 346660.781 | 93.5925 | 30.2934 | 7.7269 | 0 |  | 38.0203
TVKN SR-20 | 1590 | 2030 | Biomass High Temp Boilers with CCS - Industry | Overige industrie | Eindverbruiker | PJ |  | 15 | 02 Industrie | Overige industrie | ETS1 | 797526520.2854 | 44752250.0346 | EUR_2024 | 0.028 | 0 | 535.1454 | 30.029 | 44.1813 | 0 |  | 74.2104
TVKN SR-20 | 1590 | 2035 | Biomass High Temp Boilers with CCS - Industry | Overige industrie | Eindverbruiker | PJ |  | 15 | 02 Industrie | Overige industrie | ETS1 | 797526520.2854 | 44752250.0346 | EUR_2024 | 0.028 | 8799371.1142 | 811.1115 | 45.5146 | 66.9649 | 0 |  | 112.4795
TVKN SR-20 | 1590 | 2040 | Biomass High Temp Boilers with CCS - Industry | Overige industrie | Eindverbruiker | PJ |  | 15 | 02 Industrie | Overige industrie | ETS1 | 797526520.2854 | 44752250.0346 | EUR_2024 | 0.028 | 8799380.1908 | 1132.461 | 63.5467 | 93.4954 | 0 |  | 157.0421
TVKN SR-20 | 1590 | 2045 | Biomass High Temp Boilers with CCS - Industry | Overige industrie | Eindverbruiker | PJ |  | 15 | 02 Industrie | Overige industrie | ETS1 | 797526520.2854 | 44752250.0346 | EUR_2024 | 0.028 | 0 | 1494.6102 | 83.8683 | 123.3942 | 0 |  | 207.2625
TVKN SR-20 | 1590 | 2050 | Biomass High Temp Boilers with CCS - Industry | Overige industrie | Eindverbruiker | PJ |  | 15 | 02 Industrie | Overige industrie | ETS1 | 797526520.2854 | 44752250.0346 | EUR_2024 | 0.028 | 8799540.8886 | 2343.4825 | 131.5017 | 193.4767 | 0 |  | 324.9784
TVKN SR-20 | 1594 | 2030 | H2 uit SMR met CCS plus | Productie blauwe waterstof | Waterstof | PJ |  | 20 | 13 Waterstof | Omzetting/centrales | ETS1 | 22640071.6172 | 4957381.2633 | EUR_2024 | 0.028 | 0 | 16.6449 | 3.6446 | 1.0982 | 0 |  | 4.7429
TVKN SR-20 | 1594 | 2035 | H2 uit SMR met CCS plus | Productie blauwe waterstof | Waterstof | PJ |  | 20 | 13 Waterstof | Omzetting/centrales | ETS1 | 22640071.6172 | 4957381.2633 | EUR_2024 | 0.028 | 99393.8853 | 21.3449 | 4.6738 | 1.4083 | 0 |  | 6.0821
TVKN SR-20 | 1594 | 2040 | H2 uit SMR met CCS plus | Productie blauwe waterstof | Waterstof | PJ |  | 20 | 13 Waterstof | Omzetting/centrales | ETS1 | 22640071.6172 | 4957381.2633 | EUR_2024 | 0.028 | 99393.9116 | 26.1761 | 5.7316 | 1.7271 | 0 |  | 7.4587
TVKN SR-20 | 1594 | 2045 | H2 uit SMR met CCS plus | Productie blauwe waterstof | Waterstof | PJ |  | 20 | 13 Waterstof | Omzetting/centrales | ETS1 | 22640071.6172 | 4957381.2633 | EUR_2024 | 0.028 | 99393.7275 | 30.0868 | 6.588 | 1.9851 | 0 |  | 8.573
TVKN SR-20 | 1594 | 2050 | H2 uit SMR met CCS plus | Productie blauwe waterstof | Waterstof | PJ |  | 20 | 13 Waterstof | Omzetting/centrales | ETS1 | 22640071.6172 | 4957381.2633 | EUR_2024 | 0.028 | 0 | 35.3332 | 7.7367 | 2.3313 | 0 |  | 10.068
TVKN SR-20 | 1599 | 2030 | Natural gas CCGT wCCS | Elektriciteitscentrales | Elektriciteit | GW |  | 20 | 11 Elektriciteit | Omzetting/centrales | ETS1 | 1765300000 | 40640 | EUR_2024 | 0.028 | 0 | 0 | 0 | 0 | 0 |  | 0
TVKN SR-20 | 1599 | 2035 | Natural gas CCGT wCCS | Elektriciteitscentrales | Elektriciteit | GW |  | 20 | 11 Elektriciteit | Omzetting/centrales | ETS1 | 1657350000 | 40640 | EUR_2024 | 0.028 | 727204.1321 | 0 | 0 | 0 | 0 |  | 0
TVKN SR-20 | 1599 | 2040 | Natural gas CCGT wCCS | Elektriciteitscentrales | Elektriciteit | GW |  | 20 | 11 Elektriciteit | Omzetting/centrales | ETS1 | 1549400000 | 40640 | EUR_2024 | 0.028 | 679838.3458 | 0 | 0 | 0 | 0 |  | 0
TVKN SR-20 | 1599 | 2045 | Natural gas CCGT wCCS | Elektriciteitscentrales | Elektriciteit | GW |  | 20 | 11 Elektriciteit | Omzetting/centrales | ETS1 | 1441450000 | 40640 | EUR_2024 | 0.028 | 632472.5594 | 0 | 0 | 0 | 0 |  | 0
TVKN SR-20 | 1599 | 2050 | Natural gas CCGT wCCS | Elektriciteitscentrales | Elektriciteit | GW |  | 20 | 11 Elektriciteit | Omzetting/centrales | ETS1 | 1333500000 | 40640 | EUR_2024 | 0.028 | 0 | 212.761 | 0.0064841 | 14.0378 | 0 |  | 14.0442
TVKN SR-20 | 1607 | 2030 | H2 uit biomassavergassing CCS plus | Productie blauwe waterstof | Waterstof | PJ |  | 20 | 13 Waterstof | Omzetting/centrales | ETS1 | 179820177.1255 | 17962018.413 | EUR_2024 | 0.028 | 5.3038 | 26.5191 | 2.649 | 1.7497 | 0 |  | 4.3987
TVKN SR-20 | 1607 | 2035 | H2 uit biomassavergassing CCS plus | Productie blauwe waterstof | Waterstof | PJ |  | 20 | 13 Waterstof | Omzetting/centrales | ETS1 | 179820177.1255 | 17962018.413 | EUR_2024 | 0.028 | 0 | 19.8893 | 1.9867 | 1.3123 | 0 |  | 3.299
TVKN SR-20 | 1607 | 2040 | H2 uit biomassavergassing CCS plus | Productie blauwe waterstof | Waterstof | PJ |  | 20 | 13 Waterstof | Omzetting/centrales | ETS1 | 179820177.1255 | 17962018.413 | EUR_2024 | 0.028 | 0 | 18.6021 | 1.8581 | 1.2273 | 0 |  | 3.0855
TVKN SR-20 | 1607 | 2045 | H2 uit biomassavergassing CCS plus | Productie blauwe waterstof | Waterstof | PJ |  | 20 | 13 Waterstof | Omzetting/centrales | ETS1 | 179820177.1255 | 17962018.413 | EUR_2024 | 0.028 | 0 | 18.6021 | 1.8581 | 1.2273 | 0 |  | 3.0855
TVKN SR-20 | 1607 | 2050 | H2 uit biomassavergassing CCS plus | Productie blauwe waterstof | Waterstof | PJ |  | 20 | 13 Waterstof | Omzetting/centrales | ETS1 | 179820177.1255 | 17962018.413 | EUR_2024 | 0.028 | 9.3294 | 38.7298 | 3.8687 | 2.5554 | 0 |  | 6.424
TVKN SR-20 | 1611 | 2030 | Biomass CHP with CCS - Basic metals | Elektriciteitscentrales | Elektriciteit | PJ |  | 15 | 11 Elektriciteit | Omzetting/centrales | ETS1 | 84584168.8654 | 17520607.7526 | EUR_2024 | 0.028 | 0 | 144.3658 | 29.9037 | 11.9188 | 0 |  | 41.8224
TVKN SR-20 | 1611 | 2035 | Biomass CHP with CCS - Basic metals | Elektriciteitscentrales | Elektriciteit | PJ |  | 15 | 11 Elektriciteit | Omzetting/centrales | ETS1 | 84584168.8654 | 17520607.7526 | EUR_2024 | 0.028 | 1936378.6756 | 224.068 | 46.413 | 18.4989 | 0 |  | 64.912
TVKN SR-20 | 1611 | 2040 | Biomass CHP with CCS - Basic metals | Elektriciteitscentrales | Elektriciteit | PJ |  | 15 | 11 Elektriciteit | Omzetting/centrales | ETS1 | 84584168.8654 | 17520607.7526 | EUR_2024 | 0.028 | 1936385.6165 | 338.4746 | 70.5474 | 27.9443 | 0 |  | 98.4917
TVKN SR-20 | 1611 | 2045 | Biomass CHP with CCS - Basic metals | Elektriciteitscentrales | Elektriciteit | PJ |  | 15 | 11 Elektriciteit | Omzetting/centrales | ETS1 | 84584168.8654 | 17520607.7526 | EUR_2024 | 0.028 | 0 | 402.7383 | 83.4225 | 33.2499 | 0 |  | 116.6723
TVKN SR-20 | 1611 | 2050 | Biomass CHP with CCS - Basic metals | Elektriciteitscentrales | Elektriciteit | PJ |  | 15 | 11 Elektriciteit | Omzetting/centrales | ETS1 | 84584168.8654 | 17520607.7526 | EUR_2024 | 0.028 | 1936405.371 | 536.215 | 111.0706 | 44.2696 | 0 |  | 155.3402
TVKN SR-20 | 1613 | 2030 | Biomass boiler 200-400C - Basic Metals Ferro | Staalindustrie | Eindverbruiker | PJ |  | 15 | 02 Industrie | Energie-intensieve industrie | ETS1 | 31418787.3109 | 10169422.523 | EUR_2024 | 0.028 | 0 | 78.169 | 25.6531 | 6.4536 | 0 |  | 32.1066
TVKN SR-20 | 1613 | 2035 | Biomass boiler 200-400C - Basic Metals Ferro | Staalindustrie | Eindverbruiker | PJ |  | 15 | 02 Industrie | Energie-intensieve industrie | ETS1 | 31418787.3109 | 10169422.523 | EUR_2024 | 0.028 | 161644.6934 | 157.8777 | 53.8953 | 13.0343 | 0 |  | 66.9296
TVKN SR-20 | 1613 | 2040 | Biomass boiler 200-400C - Basic Metals Ferro | Staalindustrie | Eindverbruiker | PJ |  | 15 | 02 Industrie | Energie-intensieve industrie | ETS1 | 31418787.3109 | 10169422.523 | EUR_2024 | 0.028 | 161655.2302 | 290.2702 | 101.2951 | 23.9646 | 0 |  | 125.2597
TVKN SR-20 | 1613 | 2045 | Biomass boiler 200-400C - Basic Metals Ferro | Staalindustrie | Eindverbruiker | PJ |  | 15 | 02 Industrie | Energie-intensieve industrie | ETS1 | 31418787.3109 | 10169422.523 | EUR_2024 | 0.028 | 0 | 453.8099 | 152.779 | 37.4663 | 0 |  | 190.2453
TVKN SR-20 | 1613 | 2050 | Biomass boiler 200-400C - Basic Metals Ferro | Staalindustrie | Eindverbruiker | PJ |  | 15 | 02 Industrie | Energie-intensieve industrie | ETS1 | 31418787.3109 | 10169422.523 | EUR_2024 | 0.028 | 161691.359 | 687.138 | 227.1765 | 56.7298 | 0 |  | 283.9063
TVKN SR-20 | 1614 | 2030 | Biomass CHP with CCS - Chemical | Elektriciteitscentrales | Elektriciteit | PJ |  | 15 | 11 Elektriciteit | Omzetting/centrales | ETS1 | 84584168.8654 | 17520607.7526 | EUR_2024 | 0.028 | 0 | 47.8158 | 9.9045 | 3.9476 | 0 |  | 13.8521
TVKN SR-20 | 1614 | 2035 | Biomass CHP with CCS - Chemical | Elektriciteitscentrales | Elektriciteit | PJ |  | 15 | 11 Elektriciteit | Omzetting/centrales | ETS1 | 84584168.8654 | 17520607.7526 | EUR_2024 | 0.028 | 30449262.2234 | 71.4996 | 14.8103 | 5.903 | 0 |  | 20.7133
TVKN SR-20 | 1614 | 2040 | Biomass CHP with CCS - Chemical | Elektriciteitscentrales | Elektriciteit | PJ |  | 15 | 11 Elektriciteit | Omzetting/centrales | ETS1 | 84584168.8654 | 17520607.7526 | EUR_2024 | 0.028 | 30449263.3148 | 100.6409 | 20.8466 | 8.3089 | 0 |  | 29.1554
TVKN SR-20 | 1614 | 2045 | Biomass CHP with CCS - Chemical | Elektriciteitscentrales | Elektriciteit | PJ |  | 15 | 11 Elektriciteit | Omzetting/centrales | ETS1 | 84584168.8654 | 17520607.7526 | EUR_2024 | 0.028 | 0 | 130.6587 | 27.0644 | 10.7871 | 0 |  | 37.8515
TVKN SR-20 | 1614 | 2050 | Biomass CHP with CCS - Chemical | Elektriciteitscentrales | Elektriciteit | PJ |  | 15 | 11 Elektriciteit | Omzetting/centrales | ETS1 | 84584168.8654 | 17520607.7526 | EUR_2024 | 0.028 | 30449277.6586 | 207.835 | 43.0506 | 17.1587 | 0 |  | 60.2093
TVKN SR-20 | 1616 | 2030 | Biomass Medium Temp Boilers with CCS - Chemical | Chemie | Eindverbruiker | PJ |  | 15 | 02 Industrie | Energie-intensieve industrie | ETS1 | 31418787.3109 | 10169422.523 | EUR_2024 | 0.028 | 0 | 21.2052 | 6.8635 | 1.7507 | 0 |  | 8.6142
TVKN SR-20 | 1616 | 2035 | Biomass Medium Temp Boilers with CCS - Chemical | Chemie | Eindverbruiker | PJ |  | 15 | 02 Industrie | Energie-intensieve industrie | ETS1 | 31418787.3109 | 10169422.523 | EUR_2024 | 0.028 | 1123079.5335 | 32.0845 | 10.3849 | 2.6489 | 0 |  | 13.0338
TVKN SR-20 | 1616 | 2040 | Biomass Medium Temp Boilers with CCS - Chemical | Chemie | Eindverbruiker | PJ |  | 15 | 02 Industrie | Energie-intensieve industrie | ETS1 | 31418787.3109 | 10169422.523 | EUR_2024 | 0.028 | 1123079.8623 | 44.6077 | 14.4383 | 3.6828 | 0 |  | 18.1211
TVKN SR-20 | 1616 | 2045 | Biomass Medium Temp Boilers with CCS - Chemical | Chemie | Eindverbruiker | PJ |  | 15 | 02 Industrie | Energie-intensieve industrie | ETS1 | 31418787.3109 | 10169422.523 | EUR_2024 | 0.028 | 0 | 59.0814 | 19.1231 | 4.8777 | 0 |  | 24.0008
TVKN SR-20 | 1616 | 2050 | Biomass Medium Temp Boilers with CCS - Chemical | Chemie | Eindverbruiker | PJ |  | 15 | 02 Industrie | Energie-intensieve industrie | ETS1 | 31418787.3109 | 10169422.523 | EUR_2024 | 0.028 | 1123086.7477 | 95.1526 | 30.7984 | 7.8558 | 0 |  | 38.6541
TVKN SR-20 | 1620 | 2030 | Biomass Medium Temp Boilers with CCS - Refineries | Raffinage | Fossiel - Complex | PJ |  | 15 | 14 Koolstof | Omzetting/centrales | ETS1 | 31418787.3109 | 10169422.523 | EUR_2024 | 0.028 | 0 | 22.1225 | 7.1605 | 1.8264 | 0 |  | 8.9869
TVKN SR-20 | 1620 | 2035 | Biomass Medium Temp Boilers with CCS - Refineries | Raffinage | Fossiel - Complex | PJ |  | 15 | 14 Koolstof | Omzetting/centrales | ETS1 | 31418787.3109 | 10169422.523 | EUR_2024 | 0.028 | 3982387.0956 | 33.2215 | 10.7529 | 2.7428 | 0 |  | 13.4957
TVKN SR-20 | 1620 | 2040 | Biomass Medium Temp Boilers with CCS - Refineries | Raffinage | Fossiel - Complex | PJ |  | 15 | 14 Koolstof | Omzetting/centrales | ETS1 | 31418787.3109 | 10169422.523 | EUR_2024 | 0.028 | 3982387.3995 | 45.8397 | 14.8371 | 3.7845 | 0 |  | 18.6216
TVKN SR-20 | 1620 | 2045 | Biomass Medium Temp Boilers with CCS - Refineries | Raffinage | Fossiel - Complex | PJ |  | 15 | 14 Koolstof | Omzetting/centrales | ETS1 | 31418787.3109 | 10169422.523 | EUR_2024 | 0.028 | 0 | 59.6917 | 19.3206 | 4.9281 | 0 |  | 24.2487
TVKN SR-20 | 1620 | 2050 | Biomass Medium Temp Boilers with CCS - Refineries | Raffinage | Fossiel - Complex | PJ |  | 15 | 14 Koolstof | Omzetting/centrales | ETS1 | 31418787.3109 | 10169422.523 | EUR_2024 | 0.028 | 3982393.0521 | 89.4741 | 28.9604 | 7.3869 | 0 |  | 36.3473
TVKN SR-20 | 1626 | 2030 | Biomass CHP with CCS - Refineries | Elektriciteitscentrales | Elektriciteit | PJ |  | 15 | 11 Elektriciteit | Omzetting/centrales | ETS1 | 84584168.8654 | 17520607.7526 | EUR_2024 | 0.028 | 0 | 48.6124 | 10.0695 | 4.0134 | 0 |  | 14.0829
TVKN SR-20 | 1626 | 2035 | Biomass CHP with CCS - Refineries | Elektriciteitscentrales | Elektriciteit | PJ |  | 15 | 11 Elektriciteit | Omzetting/centrales | ETS1 | 84584168.8654 | 17520607.7526 | EUR_2024 | 0.028 | 24136015.1764 | 72.6738 | 15.0535 | 5.9999 | 0 |  | 21.0534
TVKN SR-20 | 1626 | 2040 | Biomass CHP with CCS - Refineries | Elektriciteitscentrales | Elektriciteit | PJ |  | 15 | 11 Elektriciteit | Omzetting/centrales | ETS1 | 84584168.8654 | 17520607.7526 | EUR_2024 | 0.028 | 24136016.2992 | 102.3489 | 21.2004 | 8.4499 | 0 |  | 29.6502
TVKN SR-20 | 1626 | 2045 | Biomass CHP with CCS - Refineries | Elektriciteitscentrales | Elektriciteit | PJ |  | 15 | 11 Elektriciteit | Omzetting/centrales | ETS1 | 84584168.8654 | 17520607.7526 | EUR_2024 | 0.028 | 0 | 131.5274 | 27.2443 | 10.8588 | 0 |  | 38.1032
TVKN SR-20 | 1626 | 2050 | Biomass CHP with CCS - Refineries | Elektriciteitscentrales | Elektriciteit | PJ |  | 15 | 11 Elektriciteit | Omzetting/centrales | ETS1 | 84584168.8654 | 17520607.7526 | EUR_2024 | 0.028 | 24136027.8396 | 194.843 | 40.3594 | 16.0861 | 0 |  | 56.4455
TVKN SR-20 | 1630 | 2030 | Heat savings - Basic metals ferro | Staalindustrie | Eindverbruiker | PJ | PJ | 10 | 02 Industrie | Energie-intensieve industrie | ETS1 | 15679012.3457 | 0 | EUR_2024 | 0.028 | 4985040.0429 | 24925200.2146 | 0 | 2892247.7742 | 0 |  | 2892247.7742
TVKN SR-20 | 1630 | 2035 | Heat savings - Basic metals ferro | Staalindustrie | Eindverbruiker | PJ | PJ | 10 | 02 Industrie | Energie-intensieve industrie | ETS1 | 15679012.3457 | 0 | EUR_2024 | 0.028 | 0 | 24925199.6501 | 0 | 2892247.7087 | 0 |  | 2892247.7087
TVKN SR-20 | 1630 | 2040 | Heat savings - Basic metals ferro | Staalindustrie | Eindverbruiker | PJ | PJ | 10 | 02 Industrie | Energie-intensieve industrie | ETS1 | 15679012.3457 | 0 | EUR_2024 | 0.028 | 4985038.8294 | 24925193.5823 | 0 | 2892247.0046 | 0 |  | 2892247.0046
TVKN SR-20 | 1630 | 2045 | Heat savings - Basic metals ferro | Staalindustrie | Eindverbruiker | PJ | PJ | 10 | 02 Industrie | Energie-intensieve industrie | ETS1 | 15679012.3457 | 0 | EUR_2024 | 0.028 | 1.0724 | 24925199.509 | 0 | 2892247.6923 | 0 |  | 2892247.6923
TVKN SR-20 | 1630 | 2050 | Heat savings - Basic metals ferro | Staalindustrie | Eindverbruiker | PJ | PJ | 10 | 02 Industrie | Energie-intensieve industrie | ETS1 | 15679012.3457 | 0 | EUR_2024 | 0.028 | 4985038.8325 | 24925199.5247 | 0 | 2892247.6941 | 0 |  | 2892247.6941
TVKN SR-20 | 1631 | 2030 | Heat savings level 1 - Other industry | Overige industrie | Eindverbruiker | PJ | PJ | 10 | 02 Industrie | Overige industrie | ETS1 | 36049584.2935 | 0 | EUR_2024 | 0.028 | 55631478.5646 | 278157392.8228 | 0 | 32276575.2467 | 0 |  | 32276575.2467
TVKN SR-20 | 1631 | 2035 | Heat savings level 1 - Other industry | Overige industrie | Eindverbruiker | PJ | PJ | 10 | 02 Industrie | Overige industrie | ETS1 | 36049584.2935 | 0 | EUR_2024 | 0.028 | 0 | 278157388.9294 | 0 | 32276574.7949 | 0 |  | 32276574.7949
TVKN SR-20 | 1631 | 2040 | Heat savings level 1 - Other industry | Overige industrie | Eindverbruiker | PJ | PJ | 10 | 02 Industrie | Overige industrie | ETS1 | 36049584.2935 | 0 | EUR_2024 | 0.028 | 55631478.0166 | 278157386.1896 | 0 | 32276574.477 | 0 |  | 32276574.477
TVKN SR-20 | 1631 | 2045 | Heat savings level 1 - Other industry | Overige industrie | Eindverbruiker | PJ | PJ | 10 | 02 Industrie | Overige industrie | ETS1 | 36049584.2935 | 0 | EUR_2024 | 0.028 | 0 | 278157386.2617 | 0 | 32276574.4853 | 0 |  | 32276574.4853
TVKN SR-20 | 1631 | 2050 | Heat savings level 1 - Other industry | Overige industrie | Eindverbruiker | PJ | PJ | 10 | 02 Industrie | Overige industrie | ETS1 | 36049584.2935 | 0 | EUR_2024 | 0.028 | 55631478.0166 | 278157386.2617 | 0 | 32276574.4853 | 0 |  | 32276574.4853
TVKN SR-20 | 1633 | 2030 | Electricity savings level 1 - Basic metals ferro | Staalindustrie | Eindverbruiker | PJ | PJ | 10 | 02 Industrie | Energie-intensieve industrie | ETS1 | 65639658.981 | 0 | EUR_2024 | 0.028 | 6934828.8502 | 34674144.2511 | 0 | 4023486.8995 | 0 |  | 4023486.8995
TVKN SR-20 | 1633 | 2035 | Electricity savings level 1 - Basic metals ferro | Staalindustrie | Eindverbruiker | PJ | PJ | 10 | 02 Industrie | Energie-intensieve industrie | ETS1 | 65639658.981 | 0 | EUR_2024 | 0.028 | 0 | 34674141.9668 | 0 | 4023486.6345 | 0 |  | 4023486.6345
TVKN SR-20 | 1633 | 2040 | Electricity savings level 1 - Basic metals ferro | Staalindustrie | Eindverbruiker | PJ | PJ | 10 | 02 Industrie | Energie-intensieve industrie | ETS1 | 65639658.981 | 0 | EUR_2024 | 0.028 | 6934828.6822 | 34674141.1266 | 0 | 4023486.537 | 0 |  | 4023486.537
TVKN SR-20 | 1633 | 2045 | Electricity savings level 1 - Basic metals ferro | Staalindustrie | Eindverbruiker | PJ | PJ | 10 | 02 Industrie | Energie-intensieve industrie | ETS1 | 65639658.981 | 0 | EUR_2024 | 0.028 | 0 | 34674141.1988 | 0 | 4023486.5454 | 0 |  | 4023486.5454
TVKN SR-20 | 1633 | 2050 | Electricity savings level 1 - Basic metals ferro | Staalindustrie | Eindverbruiker | PJ | PJ | 10 | 02 Industrie | Energie-intensieve industrie | ETS1 | 65639658.981 | 0 | EUR_2024 | 0.028 | 6934828.6901 | 34674141.2382 | 0 | 4023486.5499 | 0 |  | 4023486.5499
TVKN SR-20 | 1635 | 2030 | Electricity savings level 1 - Chemical | Chemie | Eindverbruiker | PJ | PJ | 10 | 02 Industrie | Energie-intensieve industrie | ETS1 | 52914665.974 | 0 | EUR_2024 | 0.028 | 17491385.9557 | 87456929.7785 | 0 | 10148247.8901 | 0 |  | 10148247.8901
TVKN SR-20 | 1635 | 2035 | Electricity savings level 1 - Chemical | Chemie | Eindverbruiker | PJ | PJ | 10 | 02 Industrie | Energie-intensieve industrie | ETS1 | 52914665.974 | 0 | EUR_2024 | 0.028 | 0 | 87456920.0422 | 0 | 10148246.7604 | 0 |  | 10148246.7604
TVKN SR-20 | 1635 | 2040 | Electricity savings level 1 - Chemical | Chemie | Eindverbruiker | PJ | PJ | 10 | 02 Industrie | Energie-intensieve industrie | ETS1 | 52914665.974 | 0 | EUR_2024 | 0.028 | 17491385.2996 | 87456916.7615 | 0 | 10148246.3797 | 0 |  | 10148246.3797
TVKN SR-20 | 1635 | 2045 | Electricity savings level 1 - Chemical | Chemie | Eindverbruiker | PJ | PJ | 10 | 02 Industrie | Energie-intensieve industrie | ETS1 | 52914665.974 | 0 | EUR_2024 | 0.028 | 0 | 87456916.7615 | 0 | 10148246.3797 | 0 |  | 10148246.3797
TVKN SR-20 | 1635 | 2050 | Electricity savings level 1 - Chemical | Chemie | Eindverbruiker | PJ | PJ | 10 | 02 Industrie | Energie-intensieve industrie | ETS1 | 52914665.974 | 0 | EUR_2024 | 0.028 | 17491385.3101 | 87456916.8144 | 0 | 10148246.3858 | 0 |  | 10148246.3858
TVKN SR-20 | 1636 | 2030 | Electricity savings level 1 - Other industry | Overige industrie | Eindverbruiker | PJ | PJ | 10 | 02 Industrie | Overige industrie | ETS1 | 84305046.0287 | 0 | EUR_2024 | 0.028 | 38820917.1047 | 194104585.5235 | 0 | 22523331.8331 | 0 |  | 22523331.8331
TVKN SR-20 | 1636 | 2035 | Electricity savings level 1 - Other industry | Overige industrie | Eindverbruiker | PJ | PJ | 10 | 02 Industrie | Overige industrie | ETS1 | 84305046.0287 | 0 | EUR_2024 | 0.028 | 0 | 194104576.5028 | 0 | 22523330.7864 | 0 |  | 22523330.7864
TVKN SR-20 | 1636 | 2040 | Electricity savings level 1 - Other industry | Overige industrie | Eindverbruiker | PJ | PJ | 10 | 02 Industrie | Overige industrie | ETS1 | 84305046.0287 | 0 | EUR_2024 | 0.028 | 38820915.8064 | 194104570.0113 | 0 | 22523330.0331 | 0 |  | 22523330.0331
TVKN SR-20 | 1636 | 2045 | Electricity savings level 1 - Other industry | Overige industrie | Eindverbruiker | PJ | PJ | 10 | 02 Industrie | Overige industrie | ETS1 | 84305046.0287 | 0 | EUR_2024 | 0.028 | 0 | 194104570.0956 | 0 | 22523330.0429 | 0 |  | 22523330.0429
TVKN SR-20 | 1636 | 2050 | Electricity savings level 1 - Other industry | Overige industrie | Eindverbruiker | PJ | PJ | 10 | 02 Industrie | Overige industrie | ETS1 | 84305046.0287 | 0 | EUR_2024 | 0.028 | 38820915.8064 | 194104570.0956 | 0 | 22523330.0429 | 0 |  | 22523330.0429
TVKN SR-20 | 1637 | 2030 | Electricity savings level 1 - Fertilizer | Kunstmest | Eindverbruiker | PJ | PJ | 10 | 02 Industrie | Energie-intensieve industrie | ETS1 | 41478439.5223 | 0 | EUR_2024 | 0.028 | 2446125.3768 | 12230626.8841 | 0 | 1419206.3886 | 0 |  | 1419206.3886
TVKN SR-20 | 1637 | 2035 | Electricity savings level 1 - Fertilizer | Kunstmest | Eindverbruiker | PJ | PJ | 10 | 02 Industrie | Energie-intensieve industrie | ETS1 | 41478439.5223 | 0 | EUR_2024 | 0.028 | 0 | 12230626.2495 | 0 | 1419206.315 | 0 |  | 1419206.315
TVKN SR-20 | 1637 | 2040 | Electricity savings level 1 - Fertilizer | Kunstmest | Eindverbruiker | PJ | PJ | 10 | 02 Industrie | Energie-intensieve industrie | ETS1 | 41478439.5223 | 0 | EUR_2024 | 0.028 | 2446125.3237 | 12230625.984 | 0 | 1419206.2842 | 0 |  | 1419206.2842
TVKN SR-20 | 1637 | 2045 | Electricity savings level 1 - Fertilizer | Kunstmest | Eindverbruiker | PJ | PJ | 10 | 02 Industrie | Energie-intensieve industrie | ETS1 | 41478439.5223 | 0 | EUR_2024 | 0.028 | 0 | 12230626.0089 | 0 | 1419206.2871 | 0 |  | 1419206.2871
TVKN SR-20 | 1637 | 2050 | Electricity savings level 1 - Fertilizer | Kunstmest | Eindverbruiker | PJ | PJ | 10 | 02 Industrie | Energie-intensieve industrie | ETS1 | 41478439.5223 | 0 | EUR_2024 | 0.028 | 2446125.327 | 12230626.0255 | 0 | 1419206.289 | 0 |  | 1419206.289
TVKN SR-20 | 1653 | 2030 | REF BEV bus | Wegtransport Vracht | Eindverbruiker | Mvtg | Bn vtgkm bus | 10 | 03a Transport (nationaal) | Wegtransport | ETS2 | 44629070000 | 0 | EUR_2024 | 0.028 | 73154383.3721 | 440250079.2829 | 0 | 51085339.3725 | 0 |  | 51085339.3725
TVKN SR-20 | 1653 | 2035 | REF BEV bus | Wegtransport Vracht | Eindverbruiker | Mvtg | Bn vtgkm bus | 10 | 03a Transport (nationaal) | Wegtransport | ETS2 | 42188130000 | 0 | EUR_2024 | 0.028 | 14142212.4217 | 416477469.0462 | 0 | 48326834.7887 | 0 |  | 48326834.7887
TVKN SR-20 | 1653 | 2040 | REF BEV bus | Wegtransport Vracht | Eindverbruiker | Mvtg | Bn vtgkm bus | 10 | 03a Transport (nationaal) | Wegtransport | ETS2 | 39747190000 | 0 | EUR_2024 | 0.028 | 65209926.2272 | 392669460.4747 | 0 | 45564222.6851 | 0 |  | 45564222.6851
TVKN SR-20 | 1653 | 2045 | REF BEV bus | Wegtransport Vracht | Eindverbruiker | Mvtg | Bn vtgkm bus | 10 | 03a Transport (nationaal) | Wegtransport | ETS2 | 16584930000 | 0 | EUR_2024 | 0.028 | 5583640.7481 | 163965816.3869 | 0 | 19026116.6773 | 0 |  | 19026116.6773
TVKN SR-20 | 1653 | 2050 | REF BEV bus | Wegtransport Vracht | Eindverbruiker | Mvtg | Bn vtgkm bus | 10 | 03a Transport (nationaal) | Wegtransport | ETS2 | -6577330000 | 0 | EUR_2024 | 0.028 | 0 | -65074074.236 | 0 | -7551006.401 | 0 |  | -7551006.401
TVKN SR-20 | 1721 | 2030 | REF AVI | Overige warmtewinning | Warmte | GW | PJ | 15 | 12 Warmte | Winning/productie | ETS1 | 4660873630.101 | 83347387.2673 | EUR_2024 | 0.028 | 11483654.2092 | 172092948.2584 | 3077426.8394 | 14207904.7371 | 0 |  | 17285331.5766
TVKN SR-20 | 1721 | 2035 | REF AVI | Overige warmtewinning | Warmte | GW | PJ | 15 | 12 Warmte | Winning/productie | ETS1 | 4660873630.101 | 83347387.2673 | EUR_2024 | 0.028 | 10422272.8036 | 166866973.6701 | 2983974.1174 | 13776450.9799 | 0 |  | 16760425.0973
TVKN SR-20 | 1721 | 2040 | REF AVI | Overige warmtewinning | Warmte | GW | PJ | 15 | 12 Warmte | Winning/productie | ETS1 | 4660873630.101 | 83347387.2673 | EUR_2024 | 0.028 | 7534460.6334 | 147201938.2309 | 2632317.0131 | 12152915.8322 | 0 |  | 14785232.8453
TVKN SR-20 | 1721 | 2045 | REF AVI | Overige warmtewinning | Warmte | GW | PJ | 15 | 12 Warmte | Winning/productie | ETS1 | 4660873630.101 | 83347387.2673 | EUR_2024 | 0.028 | 13733985.8383 | 158453596.3763 | 2833523.1352 | 13081846.9051 | 0 |  | 15915370.0403
TVKN SR-20 | 1721 | 2050 | REF AVI | Overige warmtewinning | Warmte | GW | PJ | 15 | 12 Warmte | Winning/productie | ETS1 | 4660873630.101 | 83347387.2673 | EUR_2024 | 0.028 | 12911293.1219 | 170898697.9682 | 3056070.8342 | 14109308.0513 | 0 |  | 17165378.8855
TVKN SR-20 | 1723 | 2030 | Natural Gas Industrial Heat Pump - Basic Metals | Staalindustrie | Eindverbruiker | PJ |  | 15 | 02 Industrie | Energie-intensieve industrie | ETS1 | 110038244.8989 | 9054579.8588 | EUR_2024 | 0.028 | 0 | 0 | 0 | 0 | 0 |  | 0
TVKN SR-20 | 1723 | 2035 | Natural Gas Industrial Heat Pump - Basic Metals | Staalindustrie | Eindverbruiker | PJ |  | 15 | 02 Industrie | Energie-intensieve industrie | ETS1 | 110038244.8989 | 9054579.8588 | EUR_2024 | 0.028 | 8708221.1429 | 0 | 0 | 0 | 0 |  | 0
TVKN SR-20 | 1723 | 2040 | Natural Gas Industrial Heat Pump - Basic Metals | Staalindustrie | Eindverbruiker | PJ |  | 15 | 02 Industrie | Energie-intensieve industrie | ETS1 | 110038244.8989 | 9054579.8588 | EUR_2024 | 0.028 | 8708221.1429 | 0 | 0 | 0 | 0 |  | 0
TVKN SR-20 | 1723 | 2045 | Natural Gas Industrial Heat Pump - Basic Metals | Staalindustrie | Eindverbruiker | PJ |  | 15 | 02 Industrie | Energie-intensieve industrie | ETS1 | 110038244.8989 | 9054579.8588 | EUR_2024 | 0.028 | 0 | 0 | 0 | 0 | 0 |  | 0
TVKN SR-20 | 1723 | 2050 | Natural Gas Industrial Heat Pump - Basic Metals | Staalindustrie | Eindverbruiker | PJ |  | 15 | 02 Industrie | Energie-intensieve industrie | ETS1 | 110038244.8989 | 9054579.8588 | EUR_2024 | 0.028 | 8708223.5582 | 12.0764 | 0.99372 | 0.99702 | 0 |  | 1.9907
TVKN SR-20 | 1724 | 2030 | Geothermal Industrial Heat Pump - Industry | Overige industrie | Eindverbruiker | PJ |  | 20 | 02 Industrie | Overige industrie | ETS1 | 85312273.0569 | 4922748.7291 | EUR_2024 | 0.028 | 0 | 28.3814 | 1.6377 | 1.8726 | 0 |  | 3.5103
TVKN SR-20 | 1724 | 2035 | Geothermal Industrial Heat Pump - Industry | Overige industrie | Eindverbruiker | PJ |  | 20 | 02 Industrie | Overige industrie | ETS1 | 81046659.404 | 4676611.2927 | EUR_2024 | 0.028 | 105828.4422 | 55.9607 | 3.2291 | 3.6922 | 0 |  | 6.9213
TVKN SR-20 | 1724 | 2040 | Geothermal Industrial Heat Pump - Industry | Overige industrie | Eindverbruiker | PJ |  | 20 | 02 Industrie | Overige industrie | ETS1 | 76781045.7512 | 4430473.8562 | EUR_2024 | 0.028 | 100256.9141 | 72.4376 | 4.1798 | 4.7794 | 0 |  | 8.9592
TVKN SR-20 | 1724 | 2045 | Geothermal Industrial Heat Pump - Industry | Overige industrie | Eindverbruiker | PJ |  | 20 | 02 Industrie | Overige industrie | ETS1 | 72515432.0983 | 4184336.4198 | EUR_2024 | 0.028 | 94684.928 | 75.9686 | 4.3836 | 5.0123 | 0 |  | 9.3959
TVKN SR-20 | 1724 | 2050 | Geothermal Industrial Heat Pump - Industry | Overige industrie | Eindverbruiker | PJ |  | 20 | 02 Industrie | Overige industrie | ETS1 | 68249818.4455 | 3938198.9833 | EUR_2024 | 0.028 | 0 | 96.0014 | 5.5395 | 6.3341 | 0 |  | 11.8736
TVKN SR-20 | 1725 | 2030 | REF WP HDO | Warmtepomp in gebouwen | Eindverbruiker | PJ |  | 15 | 01 Gebouwde omgeving | Utiliteitsbouw | ETS2 | 53075704.2243 | 1527374.5094 | EUR_2024 | 0.028 | 0 | 32124529.6917 | 924456.651 | 2652184.5445 | 0 |  | 3576641.1955
TVKN SR-20 | 1725 | 2035 | REF WP HDO | Warmtepomp in gebouwen | Eindverbruiker | PJ |  | 15 | 01 Gebouwde omgeving | Utiliteitsbouw | ETS2 | 48059443.1685 | 1374462.8334 | EUR_2024 | 0.028 | 35144612.0832 | 168543138.9729 | 4820203.1706 | 13914834.3198 | 0 |  | 18735037.4904
TVKN SR-20 | 1725 | 2040 | REF WP HDO | Warmtepomp in gebouwen | Eindverbruiker | PJ |  | 15 | 01 Gebouwde omgeving | Utiliteitsbouw | ETS2 | 43043182.1126 | 1221551.1573 | EUR_2024 | 0.028 | 151233785.9397 | 874637412.3197 | 24821918.1492 | 72209612.0702 | 0 |  | 97031530.2195
TVKN SR-20 | 1725 | 2045 | REF WP HDO | Warmtepomp in gebouwen | Eindverbruiker | PJ |  | 15 | 01 Gebouwde omgeving | Utiliteitsbouw | ETS2 | 38026921.0567 | 1068639.4813 | EUR_2024 | 0.028 | 581076061.8201 | 3712465617.5348 | 104328386.8835 | 306499239.9025 | 0 |  | 410827626.786
TVKN SR-20 | 1725 | 2050 | REF WP HDO | Warmtepomp in gebouwen | Eindverbruiker | PJ |  | 15 | 01 Gebouwde omgeving | Utiliteitsbouw | ETS2 | 33010660.0009 | 915727.8053 | EUR_2024 | 0.028 | 24139831.3536 | 3222741597.5328 | 89400032.9028 | 266067878.2803 | 0 |  | 355467911.1831
TVKN SR-20 | 1726 | 2030 | REF WP Huishoudens | Warmtepomp in huishoudens | Eindverbruiker | PJ |  | 15 | 01 Gebouwde omgeving | Huishoudens | ETS2 | 524712774.804 | 0 | EUR_2024 | 0.028 | 0 | 72.8576 | 0 | 6.0151 | 0 |  | 6.0151
TVKN SR-20 | 1726 | 2035 | REF WP Huishoudens | Warmtepomp in huishoudens | Eindverbruiker | PJ |  | 15 | 01 Gebouwde omgeving | Huishoudens | ETS2 | 524712774.804 | 0 | EUR_2024 | 0.028 | 1030214.5544 | 52.9865 | 0 | 4.3745 | 0 |  | 4.3745
TVKN SR-20 | 1726 | 2040 | REF WP Huishoudens | Warmtepomp in huishoudens | Eindverbruiker | PJ |  | 15 | 01 Gebouwde omgeving | Huishoudens | ETS2 | 524712774.804 | 0 | EUR_2024 | 0.028 | 1030236.9037 | 144.8621 | 0 | 11.9597 | 0 |  | 11.9597
TVKN SR-20 | 1726 | 2045 | REF WP Huishoudens | Warmtepomp in huishoudens | Eindverbruiker | PJ |  | 15 | 01 Gebouwde omgeving | Huishoudens | ETS2 | 524712774.804 | 0 | EUR_2024 | 0.028 | 0 | 312.9306 | 0 | 25.8354 | 0 |  | 25.8354
TVKN SR-20 | 1726 | 2050 | REF WP Huishoudens | Warmtepomp in huishoudens | Eindverbruiker | PJ |  | 15 | 01 Gebouwde omgeving | Huishoudens | ETS2 | 524712774.804 | 0 | EUR_2024 | 0.028 | 1030476.1593 | 1620.9553 | 0 | 133.8252 | 0 |  | 133.8252
TVKN SR-20 | 1741 | 2030 | REF Ketels aardgas gasvoorziening | Infrastructuur gas | Fossiel - Eenvoudig | PJ |  | 15 | 14 Koolstof | Infrastructuur | ETS1 | 5058113.4398 | 476499.0331 | EUR_2024 | 0.028 | 0 | 12.0294 | 1.1332 | 0.99314 | 0 |  | 2.1264
TVKN SR-20 | 1741 | 2035 | REF Ketels aardgas gasvoorziening | Infrastructuur gas | Fossiel - Eenvoudig | PJ |  | 15 | 14 Koolstof | Infrastructuur | ETS1 | 5058113.4398 | 476499.0331 | EUR_2024 | 0.028 | 275122.0602 | 0 | 0 | 0 | 0 |  | 0
TVKN SR-20 | 1741 | 2040 | REF Ketels aardgas gasvoorziening | Infrastructuur gas | Fossiel - Eenvoudig | PJ |  | 15 | 14 Koolstof | Infrastructuur | ETS1 | 5058113.4398 | 476499.0331 | EUR_2024 | 0.028 | 275124.4661 | 0 | 0 | 0 | 0 |  | 0
TVKN SR-20 | 1741 | 2045 | REF Ketels aardgas gasvoorziening | Infrastructuur gas | Fossiel - Eenvoudig | PJ |  | 15 | 14 Koolstof | Infrastructuur | ETS1 | 5058113.4398 | 476499.0331 | EUR_2024 | 0.028 | 0 | 0 | 0 | 0 | 0 |  | 0
TVKN SR-20 | 1741 | 2050 | REF Ketels aardgas gasvoorziening | Infrastructuur gas | Fossiel - Eenvoudig | PJ |  | 15 | 14 Koolstof | Infrastructuur | ETS1 | 5058113.4398 | 476499.0331 | EUR_2024 | 0.028 | 275122.0602 | 0 | 0 | 0 | 0 |  | 0
TVKN SR-20 | 1745 | 2030 | Groen gas uit allesvergister (GFT) | Productie groen gas | Biobased - Eenvoudig | PJ | PJ | 15 | 14 Koolstof | Omzetting/centrales | ETS1 | 58864500 | 5181600 | EUR_2024 | 0.028 | 0 | 281.5966 | 27.0244 | 23.2485 | 0 |  | 50.2729
TVKN SR-20 | 1745 | 2035 | Groen gas uit allesvergister (GFT) | Productie groen gas | Biobased - Eenvoudig | PJ | PJ | 15 | 14 Koolstof | Omzetting/centrales | ETS1 | 58864500 | 5181600 | EUR_2024 | 0.028 | 148282.839 | 422.5154 | 40.2838 | 34.8827 | 0 |  | 75.1664
TVKN SR-20 | 1745 | 2040 | Groen gas uit allesvergister (GFT) | Productie groen gas | Biobased - Eenvoudig | PJ | PJ | 15 | 14 Koolstof | Omzetting/centrales | ETS1 | 58864500 | 5181600 | EUR_2024 | 0.028 | 148294.7429 | 622.9537 | 59.2001 | 51.4307 | 0 |  | 110.6308
TVKN SR-20 | 1745 | 2045 | Groen gas uit allesvergister (GFT) | Productie groen gas | Biobased - Eenvoudig | PJ | PJ | 15 | 14 Koolstof | Omzetting/centrales | ETS1 | 58864500 | 5181600 | EUR_2024 | 0.028 | 0 | 868.9934 | 83.6648 | 71.7436 | 0 |  | 155.4084
TVKN SR-20 | 1745 | 2050 | Groen gas uit allesvergister (GFT) | Productie groen gas | Biobased - Eenvoudig | PJ | PJ | 15 | 14 Koolstof | Omzetting/centrales | ETS1 | 58864500 | 5181600 | EUR_2024 | 0.028 | 148342.7975 | 1168.7858 | 113.0737 | 96.4944 | 0 |  | 209.5681
TVKN SR-20 | 1747 | 2030 | Biomass CHP - Refineries | Elektriciteitscentrales | Elektriciteit | PJ |  | 15 | 11 Elektriciteit | Omzetting/centrales | ETS1 | 18077715.7939 | 1080733.0094 | EUR_2024 | 0.028 | 0 | 384160399.148 | 22966110.8188 | 31716083.7217 | 0 |  | 54682194.5404
TVKN SR-20 | 1747 | 2035 | Biomass CHP - Refineries | Elektriciteitscentrales | Elektriciteit | PJ |  | 15 | 11 Elektriciteit | Omzetting/centrales | ETS1 | 18077715.7939 | 1080733.0094 | EUR_2024 | 0.028 | 136478947.2403 | 307328480.0293 | 18372898.2627 | 25372880.2455 | 0 |  | 43745778.5083
TVKN SR-20 | 1747 | 2040 | Biomass CHP - Refineries | Elektriciteitscentrales | Elektriciteit | PJ |  | 15 | 11 Elektriciteit | Omzetting/centrales | ETS1 | 18077715.7939 | 1080733.0094 | EUR_2024 | 0.028 | 136478941.817 | 230496533.794 | 13779684.0856 | 19029674.5307 | 0 |  | 32809358.6163
TVKN SR-20 | 1747 | 2045 | Biomass CHP - Refineries | Elektriciteitscentrales | Elektriciteit | PJ |  | 15 | 11 Elektriciteit | Omzetting/centrales | ETS1 | 18077715.7939 | 1080733.0094 | EUR_2024 | 0.028 | 0 | 153664922.9546 | 9186489.9593 | 12686496.5059 | 0 |  | 21872986.4652
TVKN SR-20 | 1747 | 2050 | Biomass CHP - Refineries | Elektriciteitscentrales | Elektriciteit | PJ |  | 15 | 11 Elektriciteit | Omzetting/centrales | ETS1 | 18077715.7939 | 1080733.0094 | EUR_2024 | 0.028 | 121112576.7399 | 76833070.4523 | 4593281.3858 | 6343298.5296 | 0 |  | 10936579.9154
TVKN SR-20 | 1748 | 2030 | Biomass CHP - Basic metals | Elektriciteitscentrales | Elektriciteit | PJ |  | 15 | 11 Elektriciteit | Omzetting/centrales | ETS1 | 18077715.7939 | 1080733.0094 | EUR_2024 | 0.028 | 116634.0956 | 4819238.6959 | 288106.6612 | 397873.8524 | 0 |  | 685980.5136
TVKN SR-20 | 1748 | 2035 | Biomass CHP - Basic metals | Elektriciteitscentrales | Elektriciteit | PJ |  | 15 | 11 Elektriciteit | Omzetting/centrales | ETS1 | 18077715.7939 | 1080733.0094 | EUR_2024 | 0.028 | 256533.5161 | 3983872.1674 | 238166.2709 | 328906.4242 | 0 |  | 567072.6951
TVKN SR-20 | 1748 | 2040 | Biomass CHP - Basic metals | Elektriciteitscentrales | Elektriciteit | PJ |  | 15 | 11 Elektriciteit | Omzetting/centrales | ETS1 | 18077715.7939 | 1080733.0094 | EUR_2024 | 0.028 | 597523.8058 | 4853457.0876 | 290152.3259 | 400698.9051 | 0 |  | 690851.231
TVKN SR-20 | 1748 | 2045 | Biomass CHP - Basic metals | Elektriciteitscentrales | Elektriciteit | PJ |  | 15 | 11 Elektriciteit | Omzetting/centrales | ETS1 | 18077715.7939 | 1080733.0094 | EUR_2024 | 0.028 | 313169.7387 | 5836135.303 | 348899.3931 | 481828.31 | 0 |  | 830727.7031
TVKN SR-20 | 1748 | 2050 | Biomass CHP - Basic metals | Elektriciteitscentrales | Elektriciteit | PJ |  | 15 | 11 Elektriciteit | Omzetting/centrales | ETS1 | 18077715.7939 | 1080733.0094 | EUR_2024 | 0.028 | 568724.6683 | 7397091.064 | 442217.4006 | 610700.0097 | 0 |  | 1052917.4103
TVKN SR-20 | 1749 | 2030 | Biomass CHP - Chemical | Elektriciteitscentrales | Elektriciteit | PJ |  | 15 | 11 Elektriciteit | Omzetting/centrales | ETS1 | 18077715.7939 | 1080733.0094 | EUR_2024 | 0.028 | 0 | 45881338.2439 | 2742906.0907 | 3787939.5384 | 0 |  | 6530845.629
TVKN SR-20 | 1749 | 2035 | Biomass CHP - Chemical | Elektriciteitscentrales | Elektriciteit | PJ |  | 15 | 11 Elektriciteit | Omzetting/centrales | ETS1 | 18077715.7939 | 1080733.0094 | EUR_2024 | 0.028 | 205845091.8492 | 36705327.7723 | 2194340.2473 | 3030372.8631 | 0 |  | 5224713.1104
TVKN SR-20 | 1749 | 2040 | Biomass CHP - Chemical | Elektriciteitscentrales | Elektriciteit | PJ |  | 15 | 11 Elektriciteit | Omzetting/centrales | ETS1 | 18077715.7939 | 1080733.0094 | EUR_2024 | 0.028 | 205845108.5783 | 27529400.9463 | 1645779.4044 | 2272813.0936 | 0 |  | 3918592.498
TVKN SR-20 | 1749 | 2045 | Biomass CHP - Chemical | Elektriciteitscentrales | Elektriciteit | PJ |  | 15 | 11 Elektriciteit | Omzetting/centrales | ETS1 | 18077715.7939 | 1080733.0094 | EUR_2024 | 0.028 | 0 | 82588220.2658 | 4937339.2551 | 6818440.7195 | 0 |  | 11755779.9746
TVKN SR-20 | 1749 | 2050 | Biomass CHP - Chemical | Elektriciteitscentrales | Elektriciteit | PJ |  | 15 | 11 Elektriciteit | Omzetting/centrales | ETS1 | 18077715.7939 | 1080733.0094 | EUR_2024 | 0.028 | 238880379.5542 | 247764658.7908 | 14812017.6452 | 20455321.9929 | 0 |  | 35267339.6381
TVKN SR-20 | 1750 | 2030 | Biomass CHP - Industry | Elektriciteitscentrales | Elektriciteit | PJ |  | 15 | 11 Elektriciteit | Omzetting/centrales | ETS1 | 18077715.7939 | 1080733.0094 | EUR_2024 | 0.028 | 3479396.8443 | 57699185.0832 | 3449407.8039 | 4763614.8568 | 0 |  | 8213022.6607
TVKN SR-20 | 1750 | 2035 | Biomass CHP - Industry | Elektriciteitscentrales | Elektriciteit | PJ |  | 15 | 11 Elektriciteit | Omzetting/centrales | ETS1 | 18077715.7939 | 1080733.0094 | EUR_2024 | 0.028 | 1722292.0113 | 46159544.7087 | 2759537.9989 | 3810908.1201 | 0 |  | 6570446.119
TVKN SR-20 | 1750 | 2040 | Biomass CHP - Industry | Elektriciteitscentrales | Elektriciteit | PJ |  | 15 | 11 Elektriciteit | Omzetting/centrales | ETS1 | 18077715.7939 | 1080733.0094 | EUR_2024 | 0.028 | 1722286.9531 | 34619879.0435 | 2069666.682 | 2858199.2954 | 0 |  | 4927865.9774
TVKN SR-20 | 1750 | 2045 | Biomass CHP - Industry | Elektriciteitscentrales | Elektriciteit | PJ |  | 15 | 11 Elektriciteit | Omzetting/centrales | ETS1 | 18077715.7939 | 1080733.0094 | EUR_2024 | 0.028 | 4509593.6806 | 39770863.2253 | 2377605.9537 | 3283461.8835 | 0 |  | 5661067.8372
TVKN SR-20 | 1750 | 2050 | Biomass CHP - Industry | Elektriciteitscentrales | Elektriciteit | PJ |  | 15 | 11 Elektriciteit | Omzetting/centrales | ETS1 | 18077715.7939 | 1080733.0094 | EUR_2024 | 0.028 | 2571673.8567 | 44017772.4521 | 2631497.2662 | 3634084.5111 | 0 |  | 6265581.7773
TVKN SR-20 | 1756 | 2030 | Solar -PV industry | Zon-PV | Elektriciteit | GW |  | 15 | 11 Elektriciteit | Winning/productie | ETS1 | 664231616.8045 | 8844244.093 | EUR_2024 | 0.028 | 81627206.359 | 1227518729.2959 | 16344412.0935 | 101343310.9571 | 0 |  | 117687723.0506
TVKN SR-20 | 1756 | 2035 | Solar -PV industry | Zon-PV | Elektriciteit | GW |  | 15 | 11 Elektriciteit | Winning/productie | ETS1 | 609438881.0644 | 8760433.0697 | EUR_2024 | 0.028 | 246898172.9794 | 1984855332.7935 | 28531478.4407 | 163868628.963 | 0 |  | 192400107.4037
TVKN SR-20 | 1756 | 2040 | Solar -PV industry | Zon-PV | Elektriciteit | GW |  | 15 | 11 Elektriciteit | Winning/productie | ETS1 | 554646145.3243 | 8676622.0465 | EUR_2024 | 0.028 | 86629.998 | 1464736236.246 | 22913641.1148 | 120927865.5529 | 0 |  | 143841506.6678
TVKN SR-20 | 1756 | 2045 | Solar -PV industry | Zon-PV | Elektriciteit | GW |  | 15 | 11 Elektriciteit | Winning/productie | ETS1 | 499853409.5842 | 8592811.0232 | EUR_2024 | 0.028 | 63091088.9082 | 1328358276.1034 | 22835358.1647 | 109668571.7494 | 0 |  | 132503929.9142
TVKN SR-20 | 1756 | 2050 | Solar -PV industry | Zon-PV | Elektriciteit | GW |  | 15 | 11 Elektriciteit | Winning/productie | ETS1 | 445060673.8441 | 8509000 | EUR_2024 | 0.028 | 360636089.2336 | 2084403988.4473 | 39851181.1536 | 172087314.4498 | 0 |  | 211938495.6034
TVKN SR-20 | 1757 | 2030 | Geothermal HP - LT Heat for FB Industry < 100C | Voedsel | Eindverbruiker | PJ |  | 20 | 02 Industrie | Overige industrie | ETS1 | 73568443.4051 | 1018639.3373 | EUR_2024 | 0.028 | 0 | 5607.0239 | 77.6357 | 369.9457 | 0 |  | 447.5814
TVKN SR-20 | 1757 | 2035 | Geothermal HP - LT Heat for FB Industry < 100C | Voedsel | Eindverbruiker | PJ |  | 20 | 02 Industrie | Overige industrie | ETS1 | 73568443.4051 | 1018639.3373 | EUR_2024 | 0.028 | 409669.8915 | 20027.2495 | 277.3002 | 1321.3775 | 0 |  | 1598.6777
TVKN SR-20 | 1757 | 2040 | Geothermal HP - LT Heat for FB Industry < 100C | Voedsel | Eindverbruiker | PJ |  | 20 | 02 Industrie | Overige industrie | ETS1 | 73568443.4051 | 1018639.3373 | EUR_2024 | 0.028 | 406527.6686 | 18736.3606 | 259.4264 | 1236.206 | 0 |  | 1495.6324
TVKN SR-20 | 1757 | 2045 | Geothermal HP - LT Heat for FB Industry < 100C | Voedsel | Eindverbruiker | PJ |  | 20 | 02 Industrie | Overige industrie | ETS1 | 73568443.4051 | 1018639.3373 | EUR_2024 | 0.028 | 406515.1176 | 17382.7169 | 240.6836 | 1146.894 | 0 |  | 1387.5776
TVKN SR-20 | 1757 | 2050 | Geothermal HP - LT Heat for FB Industry < 100C | Voedsel | Eindverbruiker | PJ |  | 20 | 02 Industrie | Overige industrie | ETS1 | 73568443.4051 | 1018639.3373 | EUR_2024 | 0.028 | 0 | 16059.5714 | 222.3632 | 1059.5942 | 0 |  | 1281.9573
TVKN SR-20 | 1758 | 2030 | REF AD of waste and sewage water - Green gas | Productie groen gas | Biobased - Eenvoudig | PJ | PJ | 15 | 14 Koolstof | Omzetting/centrales | ETS1 | 41877421.6298 | 3021965.2907 | EUR_2024 | 0.028 | 67712511.579 | 438461465.1763 | 31640327.3527 | 36199151.6281 | 0 |  | 67839478.9807
TVKN SR-20 | 1758 | 2035 | REF AD of waste and sewage water - Green gas | Productie groen gas | Biobased - Eenvoudig | PJ | PJ | 15 | 14 Koolstof | Omzetting/centrales | ETS1 | 41877421.6298 | 3021965.2907 | EUR_2024 | 0.028 | 33781815.8936 | 557421091.0033 | 40224711.1625 | 46020396.7657 | 0 |  | 86245107.9283
TVKN SR-20 | 1758 | 2040 | REF AD of waste and sewage water - Green gas | Productie groen gas | Biobased - Eenvoudig | PJ | PJ | 15 | 14 Koolstof | Omzetting/centrales | ETS1 | 41877421.6298 | 3021965.2907 | EUR_2024 | 0.028 | 33781805.7592 | 676380666.1586 | 48809091.3158 | 55841637.72 | 0 |  | 104650729.0358
TVKN SR-20 | 1758 | 2045 | REF AD of waste and sewage water - Green gas | Productie groen gas | Biobased - Eenvoudig | PJ | PJ | 15 | 14 Koolstof | Omzetting/centrales | ETS1 | 41877421.6298 | 3021965.2907 | EUR_2024 | 0.028 | 91504444.6173 | 795340331.3504 | 57393477.9664 | 65662886.1076 | 0 |  | 123056364.074
TVKN SR-20 | 1758 | 2050 | REF AD of waste and sewage water - Green gas | Productie groen gas | Biobased - Eenvoudig | PJ | PJ | 15 | 14 Koolstof | Omzetting/centrales | ETS1 | 41877421.6298 | 3021965.2907 | EUR_2024 | 0.028 | 57573743.7391 | 914299970.5781 | 65977862.7433 | 75484132.3517 | 0 |  | 141461995.095
TVKN SR-20 | 1759 | 2030 | REF Gaswinning en -import | Import koolstof | Fossiel - Eenvoudig | PJ | PJ | 25 | 14 Koolstof | Import/export balans | ETS1 |  |  | EUR_2024 |  |  |  |  | 0 | 0 |  | 0
TVKN SR-20 | 1759 | 2035 | REF Gaswinning en -import | Import koolstof | Fossiel - Eenvoudig | PJ | PJ | 25 | 14 Koolstof | Import/export balans | ETS1 |  |  | EUR_2024 |  |  |  |  | 0 | 0 |  | 0
TVKN SR-20 | 1759 | 2040 | REF Gaswinning en -import | Import koolstof | Fossiel - Eenvoudig | PJ | PJ | 25 | 14 Koolstof | Import/export balans | ETS1 |  |  | EUR_2024 |  |  |  |  | 0 | 0 |  | 0
TVKN SR-20 | 1759 | 2045 | REF Gaswinning en -import | Import koolstof | Fossiel - Eenvoudig | PJ | PJ | 25 | 14 Koolstof | Import/export balans | ETS1 |  |  | EUR_2024 |  |  |  |  | 0 | 0 |  | 0
TVKN SR-20 | 1759 | 2050 | REF Gaswinning en -import | Import koolstof | Fossiel - Eenvoudig | PJ | PJ | 25 | 14 Koolstof | Import/export balans | ETS1 |  |  | EUR_2024 |  |  |  |  | 0 | 0 |  | 0
TVKN SR-20 | 1761 | 2030 | REF E import Flexnet | Infrastructuur Elektriciteit | Elektriciteit | PJ | PJ | 1 | 11 Elektriciteit | Infrastructuur | ETS1 |  |  | EUR_2024 | 0.028 | 0 | 0 | 0 | 0 | 0 |  | 0
TVKN SR-20 | 1761 | 2035 | REF E import Flexnet | Infrastructuur Elektriciteit | Elektriciteit | PJ | PJ | 1 | 11 Elektriciteit | Infrastructuur | ETS1 |  |  | EUR_2024 | 0.028 | 0 | 0 | 0 | 0 | 0 |  | 0
TVKN SR-20 | 1761 | 2040 | REF E import Flexnet | Infrastructuur Elektriciteit | Elektriciteit | PJ | PJ | 1 | 11 Elektriciteit | Infrastructuur | ETS1 |  |  | EUR_2024 | 0.028 | 0 | 0 | 0 | 0 | 0 |  | 0
TVKN SR-20 | 1761 | 2045 | REF E import Flexnet | Infrastructuur Elektriciteit | Elektriciteit | PJ | PJ | 1 | 11 Elektriciteit | Infrastructuur | ETS1 |  |  | EUR_2024 | 0.028 | 0 | 0 | 0 | 0 | 0 |  | 0
TVKN SR-20 | 1761 | 2050 | REF E import Flexnet | Infrastructuur Elektriciteit | Elektriciteit | PJ | PJ | 1 | 11 Elektriciteit | Infrastructuur | ETS1 |  |  | EUR_2024 | 0.028 | 0 | 0 | 0 | 0 | 0 |  | 0
TVKN SR-20 | 1762 | 2030 | REF E export Flexnet | Infrastructuur Elektriciteit | Elektriciteit | PJ | PJ | 1 | 11 Elektriciteit | Infrastructuur | ETS1 |  |  | EUR_2024 | 0.028 | 0 | 0 | 0 | 0 | 0 |  | 0
TVKN SR-20 | 1762 | 2035 | REF E export Flexnet | Infrastructuur Elektriciteit | Elektriciteit | PJ | PJ | 1 | 11 Elektriciteit | Infrastructuur | ETS1 |  |  | EUR_2024 | 0.028 | 0 | 0 | 0 | 0 | 0 |  | 0
TVKN SR-20 | 1762 | 2040 | REF E export Flexnet | Infrastructuur Elektriciteit | Elektriciteit | PJ | PJ | 1 | 11 Elektriciteit | Infrastructuur | ETS1 |  |  | EUR_2024 | 0.028 | 0 | 0 | 0 | 0 | 0 |  | 0
TVKN SR-20 | 1762 | 2045 | REF E export Flexnet | Infrastructuur Elektriciteit | Elektriciteit | PJ | PJ | 1 | 11 Elektriciteit | Infrastructuur | ETS1 |  |  | EUR_2024 | 0.028 | 0 | 0 | 0 | 0 | 0 |  | 0
TVKN SR-20 | 1762 | 2050 | REF E export Flexnet | Infrastructuur Elektriciteit | Elektriciteit | PJ | PJ | 1 | 11 Elektriciteit | Infrastructuur | ETS1 |  |  | EUR_2024 | 0.028 | 0 | 0 | 0 | 0 | 0 |  | 0
TVKN SR-20 | 1763 | 2030 | REF BOF steel making 2017 | Staalindustrie | Eindverbruiker | Mton staal | Mton staal | 30 | 02 Industrie | Energie-intensieve industrie | ETS1 | 670433000 | 42137330 | EUR_2024 | 0.028 | 0 | 2922949767.4498 | 229218623.2993 | 145297368.6129 | 0 |  | 374515991.9122
TVKN SR-20 | 1763 | 2035 | REF BOF steel making 2017 | Staalindustrie | Eindverbruiker | Mton staal | Mton staal | 30 | 02 Industrie | Energie-intensieve industrie | ETS1 | 670433000 | 42137330 | EUR_2024 | 0.028 | 65067515.1556 | 2435791472.5396 | 191016471.895 | 121081140.4941 | 0 |  | 312097612.3891
TVKN SR-20 | 1763 | 2040 | REF BOF steel making 2017 | Staalindustrie | Eindverbruiker | Mton staal | Mton staal | 30 | 02 Industrie | Energie-intensieve industrie | ETS1 | 670433000 | 42137330 | EUR_2024 | 0.028 | 68098786.2498 | 1963789533.1008 | 153549741.3568 | 97618322.0275 | 0 |  | 251168063.3843
TVKN SR-20 | 1763 | 2045 | REF BOF steel making 2017 | Staalindustrie | Eindverbruiker | Mton staal | Mton staal | 30 | 02 Industrie | Energie-intensieve industrie | ETS1 | 670433000 | 42137330 | EUR_2024 | 0.028 | 65067547.3363 | 1476631399.0945 | 113190759.0655 | 73402101.9071 | 0 |  | 186592860.9725
TVKN SR-20 | 1763 | 2050 | REF BOF steel making 2017 | Staalindustrie | Eindverbruiker | Mton staal | Mton staal | 30 | 02 Industrie | Energie-intensieve industrie | ETS1 | 670433000 | 42137330 | EUR_2024 | 0.028 | 65067515.1556 | 989473104.1843 | 62189293.6612 | 49185873.7883 | 0 |  | 111375167.4494
TVKN SR-20 | 1765 | 2030 | Steelmaking DR with natural gas | Staalindustrie | Eindverbruiker | Mton staal | Mton staal | 30 | 02 Industrie | Energie-intensieve industrie | ETS1 | 935982269.764 | 28079468.098 | EUR_2024 | 0.028 | 662774535.0967 | 3690426437.1522 | 110712793.1346 | 183447986.8073 | 0 |  | 294160779.9419
TVKN SR-20 | 1765 | 2035 | Steelmaking DR with natural gas | Staalindustrie | Eindverbruiker | Mton staal | Mton staal | 30 | 02 Industrie | Energie-intensieve industrie | ETS1 | 935982269.764 | 28079468.098 | EUR_2024 | 0.028 | 15062158.7034 | 3690426478.3354 | 110712794.3701 | 183447988.8545 | 0 |  | 294160783.2246
TVKN SR-20 | 1765 | 2040 | Steelmaking DR with natural gas | Staalindustrie | Eindverbruiker | Mton staal | Mton staal | 30 | 02 Industrie | Energie-intensieve industrie | ETS1 | 935982269.764 | 28079468.098 | EUR_2024 | 0.028 | 15062158.7034 | 3690426519.5186 | 110712795.6056 | 183447990.9017 | 0 |  | 294160786.5073
TVKN SR-20 | 1765 | 2045 | Steelmaking DR with natural gas | Staalindustrie | Eindverbruiker | Mton staal | Mton staal | 30 | 02 Industrie | Energie-intensieve industrie | ETS1 | 935982269.764 | 28079468.098 | EUR_2024 | 0.028 | 14905136.2587 | 3689641448.4782 | 110689243.4744 | 183408965.6822 | 0 |  | 294098209.1565
TVKN SR-20 | 1765 | 2050 | Steelmaking DR with natural gas | Staalindustrie | Eindverbruiker | Mton staal | Mton staal | 30 | 02 Industrie | Energie-intensieve industrie | ETS1 | 935982269.764 | 28079468.098 | EUR_2024 | 0.028 | 14905169.5796 | 3688856544.0426 | 110665696.3413 | 183369948.7444 | 0 |  | 294035645.0857
TVKN SR-20 | 1766 | 2030 | Steelmaking DR with ext. H2 | Staalindustrie | Eindverbruiker | Mton staal | Mton staal | 30 | 02 Industrie | Energie-intensieve industrie | ETS1 | 525780000 | 15773400 | EUR_2024 | 0.028 | 29870992.3212 | 149354961.606 | 4480648.8482 | 7424309.2209 | 0 |  | 11904958.0691
TVKN SR-20 | 1766 | 2035 | Steelmaking DR with ext. H2 | Staalindustrie | Eindverbruiker | Mton staal | Mton staal | 30 | 02 Industrie | Energie-intensieve industrie | ETS1 | 525780000 | 15773400 | EUR_2024 | 0.028 | 29870994.3086 | 298709933.1492 | 8961297.9945 | 14848618.9357 | 0 |  | 23809916.9302
TVKN SR-20 | 1766 | 2040 | Steelmaking DR with ext. H2 | Staalindustrie | Eindverbruiker | Mton staal | Mton staal | 30 | 02 Industrie | Energie-intensieve industrie | ETS1 | 525780000 | 15773400 | EUR_2024 | 0.028 | 59741986.6298 | 597419866.2983 | 17922595.989 | 29697237.8714 | 0 |  | 47619833.8604
TVKN SR-20 | 1766 | 2045 | Steelmaking DR with ext. H2 | Staalindustrie | Eindverbruiker | Mton staal | Mton staal | 30 | 02 Industrie | Energie-intensieve industrie | ETS1 | 525780000 | 15773400 | EUR_2024 | 0.028 | 119483971.0514 | 1194839721.5553 | 35845191.6467 | 59394475.194 | 0 |  | 95239666.8407
TVKN SR-20 | 1766 | 2050 | Steelmaking DR with ext. H2 | Staalindustrie | Eindverbruiker | Mton staal | Mton staal | 30 | 02 Industrie | Energie-intensieve industrie | ETS1 | 525780000 | 15773400 | EUR_2024 | 0.028 | 238967939.8945 | 2389679421.0278 | 71690382.6308 | 118788949.2903 | 0 |  | 190479331.9211
TVKN SR-20 | 1769 | 2030 | REF MWT landbouw 2017 | Mobiele werktuigen | Eindverbruiker | PJ | PJ | 15 | 03a Transport (nationaal) | Wegtransport | ETS2 | 0 | 0 | EUR_2024 | 0.028 | 0 | 0 | 0 | 0 | 0 |  | 0
TVKN SR-20 | 1769 | 2035 | REF MWT landbouw 2017 | Mobiele werktuigen | Eindverbruiker | PJ | PJ | 15 | 03a Transport (nationaal) | Wegtransport | ETS2 | 0 | 0 | EUR_2024 | 0.028 | 0 | 0 | 0 | 0 | 0 |  | 0
TVKN SR-20 | 1769 | 2040 | REF MWT landbouw 2017 | Mobiele werktuigen | Eindverbruiker | PJ | PJ | 15 | 03a Transport (nationaal) | Wegtransport | ETS2 | 0 | 0 | EUR_2024 | 0.028 | 0 | 0 | 0 | 0 | 0 |  | 0
TVKN SR-20 | 1769 | 2045 | REF MWT landbouw 2017 | Mobiele werktuigen | Eindverbruiker | PJ | PJ | 15 | 03a Transport (nationaal) | Wegtransport | ETS2 | 0 | 0 | EUR_2024 | 0.028 | 0 | 0 | 0 | 0 | 0 |  | 0
TVKN SR-20 | 1769 | 2050 | REF MWT landbouw 2017 | Mobiele werktuigen | Eindverbruiker | PJ | PJ | 15 | 03a Transport (nationaal) | Wegtransport | ETS2 | 0 | 0 | EUR_2024 | 0.028 | 0 | 0 | 0 | 0 | 0 |  | 0
TVKN SR-20 | 1770 | 2030 | REF MWT HDO 2017 | Mobiele werktuigen | Eindverbruiker | PJ | PJ | 15 | 03a Transport (nationaal) | Wegtransport | ETS2 | 0 | 0 | EUR_2024 | 0.028 | 0 | 0 | 0 | 0 | 0 |  | 0
TVKN SR-20 | 1770 | 2035 | REF MWT HDO 2017 | Mobiele werktuigen | Eindverbruiker | PJ | PJ | 15 | 03a Transport (nationaal) | Wegtransport | ETS2 | 0 | 0 | EUR_2024 | 0.028 | 0 | 0 | 0 | 0 | 0 |  | 0
TVKN SR-20 | 1770 | 2040 | REF MWT HDO 2017 | Mobiele werktuigen | Eindverbruiker | PJ | PJ | 15 | 03a Transport (nationaal) | Wegtransport | ETS2 | 0 | 0 | EUR_2024 | 0.028 | 0 | 0 | 0 | 0 | 0 |  | 0
TVKN SR-20 | 1770 | 2045 | REF MWT HDO 2017 | Mobiele werktuigen | Eindverbruiker | PJ | PJ | 15 | 03a Transport (nationaal) | Wegtransport | ETS2 | 0 | 0 | EUR_2024 | 0.028 | 0 | 0 | 0 | 0 | 0 |  | 0
TVKN SR-20 | 1770 | 2050 | REF MWT HDO 2017 | Mobiele werktuigen | Eindverbruiker | PJ | PJ | 15 | 03a Transport (nationaal) | Wegtransport | ETS2 | 0 | 0 | EUR_2024 | 0.028 | 0 | 0 | 0 | 0 | 0 |  | 0
TVKN SR-20 | 1771 | 2030 | REF MWT Industrie 2017 | Mobiele werktuigen | Eindverbruiker | PJ | PJ | 15 | 03a Transport (nationaal) | Wegtransport | ETS2 | 0 | 0 | EUR_2024 | 0.028 | 0 | 0 | 0 | 0 | 0 |  | 0
TVKN SR-20 | 1771 | 2035 | REF MWT Industrie 2017 | Mobiele werktuigen | Eindverbruiker | PJ | PJ | 15 | 03a Transport (nationaal) | Wegtransport | ETS2 | 0 | 0 | EUR_2024 | 0.028 | 0 | 0 | 0 | 0 | 0 |  | 0
TVKN SR-20 | 1771 | 2040 | REF MWT Industrie 2017 | Mobiele werktuigen | Eindverbruiker | PJ | PJ | 15 | 03a Transport (nationaal) | Wegtransport | ETS2 | 0 | 0 | EUR_2024 | 0.028 | 0 | 0 | 0 | 0 | 0 |  | 0
TVKN SR-20 | 1771 | 2045 | REF MWT Industrie 2017 | Mobiele werktuigen | Eindverbruiker | PJ | PJ | 15 | 03a Transport (nationaal) | Wegtransport | ETS2 | 0 | 0 | EUR_2024 | 0.028 | 0 | 0 | 0 | 0 | 0 |  | 0
TVKN SR-20 | 1771 | 2050 | REF MWT Industrie 2017 | Mobiele werktuigen | Eindverbruiker | PJ | PJ | 15 | 03a Transport (nationaal) | Wegtransport | ETS2 | 0 | 0 | EUR_2024 | 0.028 | 0 | 0 | 0 | 0 | 0 |  | 0
TVKN SR-20 | 1772 | 2030 | Hybride MWT landbouw | Mobiele werktuigen | Eindverbruiker | PJ | PJ | 15 | 03a Transport (nationaal) | Wegtransport | ETS2 | 420803910.9178 | 0 | EUR_2024 | 0.028 | 0 | 0 | 0 | 0 | 0 |  | 0
TVKN SR-20 | 1772 | 2035 | Hybride MWT landbouw | Mobiele werktuigen | Eindverbruiker | PJ | PJ | 15 | 03a Transport (nationaal) | Wegtransport | ETS2 | 420803910.9178 | 0 | EUR_2024 | 0.028 | 434919.5394 | 0 | 0 | 0 | 0 |  | 0
TVKN SR-20 | 1772 | 2040 | Hybride MWT landbouw | Mobiele werktuigen | Eindverbruiker | PJ | PJ | 15 | 03a Transport (nationaal) | Wegtransport | ETS2 | 420803910.9178 | 0 | EUR_2024 | 0.028 | 434928.6959 | 45.783 | 0 | 3.7798 | 0 |  | 3.7798
TVKN SR-20 | 1772 | 2045 | Hybride MWT landbouw | Mobiele werktuigen | Eindverbruiker | PJ | PJ | 15 | 03a Transport (nationaal) | Wegtransport | ETS2 | 420803910.9178 | 0 | EUR_2024 | 0.028 | 0 | 115.85 | 0 | 9.5645 | 0 |  | 9.5645
TVKN SR-20 | 1772 | 2050 | Hybride MWT landbouw | Mobiele werktuigen | Eindverbruiker | PJ | PJ | 15 | 03a Transport (nationaal) | Wegtransport | ETS2 | 420803910.9178 | 0 | EUR_2024 | 0.028 | 434947.6455 | 256.3809 | 0 | 21.1667 | 0 |  | 21.1667
TVKN SR-20 | 1773 | 2030 | Hybride MWT HDO | Mobiele werktuigen | Eindverbruiker | PJ | PJ | 15 | 03a Transport (nationaal) | Wegtransport | ETS2 | 420803910.9178 | 0 | EUR_2024 | 0.028 | 0 | 100.8842 | 0 | 8.3289 | 0 |  | 8.3289
TVKN SR-20 | 1773 | 2035 | Hybride MWT HDO | Mobiele werktuigen | Eindverbruiker | PJ | PJ | 15 | 03a Transport (nationaal) | Wegtransport | ETS2 | 420803910.9178 | 0 | EUR_2024 | 0.028 | 1791082.0564 | 161.1313 | 0 | 13.3029 | 0 |  | 13.3029
TVKN SR-20 | 1773 | 2040 | Hybride MWT HDO | Mobiele werktuigen | Eindverbruiker | PJ | PJ | 15 | 03a Transport (nationaal) | Wegtransport | ETS2 | 420803910.9178 | 0 | EUR_2024 | 0.028 | 1791085.2522 | 237.3573 | 0 | 19.5961 | 0 |  | 19.5961
TVKN SR-20 | 1773 | 2045 | Hybride MWT HDO | Mobiele werktuigen | Eindverbruiker | PJ | PJ | 15 | 03a Transport (nationaal) | Wegtransport | ETS2 | 420803910.9178 | 0 | EUR_2024 | 0.028 | 0 | 464.8958 | 0 | 38.3816 | 0 |  | 38.3816
TVKN SR-20 | 1773 | 2050 | Hybride MWT HDO | Mobiele werktuigen | Eindverbruiker | PJ | PJ | 15 | 03a Transport (nationaal) | Wegtransport | ETS2 | 420803910.9178 | 0 | EUR_2024 | 0.028 | 1791152.1532 | 815.3794 | 0 | 67.3173 | 0 |  | 67.3173
TVKN SR-20 | 1774 | 2030 | Electric MWT HDO | Mobiele werktuigen | Eindverbruiker | PJ | PJ | 12 | 03a Transport (nationaal) | Wegtransport | ETS2 | 420803910.9178 | 0 | EUR_2024 | 0.028 | 58117278.1867 | 293311063.521 | 0 | 29115946.1552 | 0 |  | 29115946.1552
TVKN SR-20 | 1774 | 2035 | Electric MWT HDO | Mobiele werktuigen | Eindverbruiker | PJ | PJ | 12 | 03a Transport (nationaal) | Wegtransport | ETS2 | 420803910.9178 | 0 | EUR_2024 | 0.028 | 44720651.6827 | 516914321.9347 | 0 | 51312246.4037 | 0 |  | 51312246.4037
TVKN SR-20 | 1774 | 2040 | Electric MWT HDO | Mobiele werktuigen | Eindverbruiker | PJ | PJ | 12 | 03a Transport (nationaal) | Wegtransport | ETS2 | 420803910.9178 | 0 | EUR_2024 | 0.028 | 78813067.555 | 910979659.7095 | 0 | 90429711.0454 | 0 |  | 90429711.0454
TVKN SR-20 | 1774 | 2045 | Electric MWT HDO | Mobiele werktuigen | Eindverbruiker | PJ | PJ | 12 | 03a Transport (nationaal) | Wegtransport | ETS2 | 420803910.9178 | 0 | EUR_2024 | 0.028 | 138895553.7261 | 1605457428.3398 | 0 | 159368049.3225 | 0 |  | 159368049.3225
TVKN SR-20 | 1774 | 2050 | Electric MWT HDO | Mobiele werktuigen | Eindverbruiker | PJ | PJ | 12 | 03a Transport (nationaal) | Wegtransport | ETS2 | 420803910.9178 | 0 | EUR_2024 | 0.028 | 244781423.1482 | 2829364544.0808 | 0 | 280860956.0446 | 0 |  | 280860956.0446
TVKN SR-20 | 1775 | 2030 | REF houtkachel HH | Overige warmtevoorziening in huishoudens | Eindverbruiker | PJ | PJ | 15 | 01 Gebouwde omgeving | Huishoudens | ETS2 |  |  | EUR_2024 | 0.028 |  |  |  | 0 | 0 |  | 0
TVKN SR-20 | 1775 | 2035 | REF houtkachel HH | Overige warmtevoorziening in huishoudens | Eindverbruiker | PJ | PJ | 15 | 01 Gebouwde omgeving | Huishoudens | ETS2 |  |  | EUR_2024 | 0.028 |  |  |  | 0 | 0 |  | 0
TVKN SR-20 | 1775 | 2040 | REF houtkachel HH | Overige warmtevoorziening in huishoudens | Eindverbruiker | PJ | PJ | 15 | 01 Gebouwde omgeving | Huishoudens | ETS2 |  |  | EUR_2024 | 0.028 |  |  |  | 0 | 0 |  | 0
TVKN SR-20 | 1775 | 2045 | REF houtkachel HH | Overige warmtevoorziening in huishoudens | Eindverbruiker | PJ | PJ | 15 | 01 Gebouwde omgeving | Huishoudens | ETS2 |  |  | EUR_2024 | 0.028 |  |  |  | 0 | 0 |  | 0
TVKN SR-20 | 1775 | 2050 | REF houtkachel HH | Overige warmtevoorziening in huishoudens | Eindverbruiker | PJ | PJ | 15 | 01 Gebouwde omgeving | Huishoudens | ETS2 |  |  | EUR_2024 | 0.028 |  |  |  | 0 | 0 |  | 0
TVKN SR-20 | 1781 | 2030 | Hybride MWT industrie | Mobiele werktuigen | Eindverbruiker | PJ | PJ | 15 | 03a Transport (nationaal) | Wegtransport | ETS2 | 420803910.9178 | 0 | EUR_2024 | 0.028 | 0 | 145.1147 | 0 | 11.9806 | 0 |  | 11.9806
TVKN SR-20 | 1781 | 2035 | Hybride MWT industrie | Mobiele werktuigen | Eindverbruiker | PJ | PJ | 15 | 03a Transport (nationaal) | Wegtransport | ETS2 | 420803910.9178 | 0 | EUR_2024 | 0.028 | 2421210.6288 | 201.7895 | 0 | 16.6596 | 0 |  | 16.6596
TVKN SR-20 | 1781 | 2040 | Hybride MWT industrie | Mobiele werktuigen | Eindverbruiker | PJ | PJ | 15 | 03a Transport (nationaal) | Wegtransport | ETS2 | 420803910.9178 | 0 | EUR_2024 | 0.028 | 2421221.2494 | 311.5669 | 0 | 25.7228 | 0 |  | 25.7228
TVKN SR-20 | 1781 | 2045 | Hybride MWT industrie | Mobiele werktuigen | Eindverbruiker | PJ | PJ | 15 | 03a Transport (nationaal) | Wegtransport | ETS2 | 420803910.9178 | 0 | EUR_2024 | 0.028 | 0 | 469.6463 | 0 | 38.7738 | 0 |  | 38.7738
TVKN SR-20 | 1781 | 2050 | Hybride MWT industrie | Mobiele werktuigen | Eindverbruiker | PJ | PJ | 15 | 03a Transport (nationaal) | Wegtransport | ETS2 | 420803910.9178 | 0 | EUR_2024 | 0.028 | 2421256.3363 | 698.1836 | 0 | 57.6417 | 0 |  | 57.6417
TVKN SR-20 | 1782 | 2030 | Electric MWT industrie | Mobiele werktuigen | Eindverbruiker | PJ | PJ | 15 | 03a Transport (nationaal) | Wegtransport | ETS2 | 420803910.9178 | 0 | EUR_2024 | 0.028 | 49842478.5439 | 1008628271.0303 | 0 | 83271828.015 | 0 |  | 83271828.015
TVKN SR-20 | 1782 | 2035 | Electric MWT industrie | Mobiele werktuigen | Eindverbruiker | PJ | PJ | 15 | 03a Transport (nationaal) | Wegtransport | ETS2 | 420803910.9178 | 0 | EUR_2024 | 0.028 | 229725464.4333 | 1777547654.0413 | 0 | 146753414.3026 | 0 |  | 146753414.3026
TVKN SR-20 | 1782 | 2040 | Electric MWT industrie | Mobiele werktuigen | Eindverbruiker | PJ | PJ | 15 | 03a Transport (nationaal) | Wegtransport | ETS2 | 420803910.9178 | 0 | EUR_2024 | 0.028 | 346961322.6703 | 3132646328.2373 | 0 | 258629659.4784 | 0 |  | 258629659.4784
TVKN SR-20 | 1782 | 2045 | Electric MWT industrie | Mobiele werktuigen | Eindverbruiker | PJ | PJ | 15 | 03a Transport (nationaal) | Wegtransport | ETS2 | 420803910.9178 | 0 | EUR_2024 | 0.028 | 527471852.9415 | 5520793200.2252 | 0 | 455793829.1834 | 0 |  | 455793829.1834
TVKN SR-20 | 1782 | 2050 | Electric MWT industrie | Mobiele werktuigen | Eindverbruiker | PJ | PJ | 15 | 03a Transport (nationaal) | Wegtransport | ETS2 | 420803910.9178 | 0 | EUR_2024 | 0.028 | 1071471620.5049 | 9729523980.5836 | 0 | 803264464.074 | 0 |  | 803264464.074
TVKN SR-20 | 1795 | 2030 | Electric Medium Temp Boilers | Overige industrie | Eindverbruiker | PJ |  | 15 | 02 Industrie | Overige industrie | ETS1 | 7496527.7778 | 48506.9444 | EUR_2024 | 0.028 | 9035283.8108 | 45176419.054 | 292318.0056 | 3729741.7749 | 0 |  | 4022059.7805
TVKN SR-20 | 1795 | 2035 | Electric Medium Temp Boilers | Overige industrie | Eindverbruiker | PJ |  | 15 | 02 Industrie | Overige industrie | ETS1 | 7496527.7778 | 48506.9444 | EUR_2024 | 0.028 | 0 | 36141436.5211 | 233856.354 | 2983818.2933 | 0 |  | 3217674.6472
TVKN SR-20 | 1795 | 2040 | Electric Medium Temp Boilers | Overige industrie | Eindverbruiker | PJ |  | 15 | 02 Industrie | Overige industrie | ETS1 | 7496527.7778 | 48506.9444 | EUR_2024 | 0.028 | 1963355.2312 | 45958212.6774 | 297376.6703 | 3794286.2518 | 0 |  | 4091662.9221
TVKN SR-20 | 1795 | 2045 | Electric Medium Temp Boilers | Overige industrie | Eindverbruiker | PJ |  | 15 | 02 Industrie | Overige industrie | ETS1 | 7496527.7778 | 48506.9444 | EUR_2024 | 0.028 | 9576954.3313 | 48666565.2797 | 314901.3047 | 4017886.4409 | 0 |  | 4332787.7456
TVKN SR-20 | 1795 | 2050 | Electric Medium Temp Boilers | Overige industrie | Eindverbruiker | PJ |  | 15 | 02 Industrie | Overige industrie | ETS1 | 7496527.7778 | 48506.9444 | EUR_2024 | 0.028 | 1167853.3102 | 63540814.3637 | 411146.4459 | 5245896.7467 | 0 |  | 5657043.1926
TVKN SR-20 | 1798 | 2030 | AVI CCS | Overige warmtewinning | Warmte | GW | PJ | 25 | 12 Warmte | Winning/productie | ETS1 | 6642353660.91 | 83406942.2663 | EUR_2024 | 0.028 | 12493047.7295 | 67544190.015 | 848141.2831 | 3792988.1942 | 0 |  | 4641129.4773
TVKN SR-20 | 1798 | 2035 | AVI CCS | Overige warmtewinning | Warmte | GW | PJ | 25 | 12 Warmte | Winning/productie | ETS1 | 6642353660.91 | 83406942.2663 | EUR_2024 | 0.028 | 10552297.6397 | 119035940.3716 | 1494714.7221 | 6684541.1339 | 0 |  | 8179255.856
TVKN SR-20 | 1798 | 2040 | AVI CCS | Overige warmtewinning | Warmte | GW | PJ | 25 | 12 Warmte | Winning/productie | ETS1 | 6642353660.91 | 83406942.2663 | EUR_2024 | 0.028 | 18403157.9506 | 209781992.2829 | 2634197.9684 | 11780445.0672 | 0 |  | 14414643.0356
TVKN SR-20 | 1798 | 2045 | AVI CCS | Overige warmtewinning | Warmte | GW | PJ | 25 | 12 Warmte | Winning/productie | ETS1 | 6642353660.91 | 83406942.2663 | EUR_2024 | 0.028 | 0 | 196273154.2799 | 2464569.7118 | 11021847.4284 | 0 |  | 13486417.1402
TVKN SR-20 | 1798 | 2050 | AVI CCS | Overige warmtewinning | Warmte | GW | PJ | 25 | 12 Warmte | Winning/productie | ETS1 | 6642353660.91 | 83406942.2663 | EUR_2024 | 0.028 | 0 | 182764316.2769 | 2294941.4551 | 10263249.7896 | 0 |  | 12558191.2447
TVKN SR-20 | 1801 | 2030 | CO2-afvang basismetaal add-on | Staalindustrie | Eindverbruiker | Mton |  | 20 | 02 Industrie | Energie-intensieve industrie | ETS1 |  |  | EUR_2024 | 0.028 |  |  |  | 0 | 0 |  | 0
TVKN SR-20 | 1801 | 2035 | CO2-afvang basismetaal add-on | Staalindustrie | Eindverbruiker | Mton |  | 20 | 02 Industrie | Energie-intensieve industrie | ETS1 |  |  | EUR_2024 | 0.028 |  |  |  | 0 | 0 |  | 0
TVKN SR-20 | 1801 | 2040 | CO2-afvang basismetaal add-on | Staalindustrie | Eindverbruiker | Mton |  | 20 | 02 Industrie | Energie-intensieve industrie | ETS1 |  |  | EUR_2024 | 0.028 |  |  |  | 0 | 0 |  | 0
TVKN SR-20 | 1801 | 2045 | CO2-afvang basismetaal add-on | Staalindustrie | Eindverbruiker | Mton |  | 20 | 02 Industrie | Energie-intensieve industrie | ETS1 |  |  | EUR_2024 | 0.028 |  |  |  | 0 | 0 |  | 0
TVKN SR-20 | 1801 | 2050 | CO2-afvang basismetaal add-on | Staalindustrie | Eindverbruiker | Mton |  | 20 | 02 Industrie | Energie-intensieve industrie | ETS1 |  |  | EUR_2024 | 0.028 |  |  |  | 0 | 0 |  | 0
TVKN SR-20 | 1818 | 2030 | Hybride WP ketel (keteldeel, WB bestaande bouw) | Hybride warmtepomp | Eindverbruiker | PJ |  | 15 | 01 Gebouwde omgeving | Huishoudens | ETS2 | 29961948.2548 | 1087328.7677 | EUR_2024 | 0.028 | 6566140.0517 | 72511369.9286 | 2631461.0064 | 5986501.1712 | 0 |  | 8617962.1776
TVKN SR-20 | 1818 | 2035 | Hybride WP ketel (keteldeel, WB bestaande bouw) | Hybride warmtepomp | Eindverbruiker | PJ |  | 15 | 01 Gebouwde omgeving | Huishoudens | ETS2 | 27606069.2575 | 1088546.5758 | EUR_2024 | 0.028 | 20884137.5761 | 152950250.4543 | 6031045.9211 | 12627493.5142 | 0 |  | 18658539.4353
TVKN SR-20 | 1818 | 2040 | Hybride WP ketel (keteldeel, WB bestaande bouw) | Hybride warmtepomp | Eindverbruiker | PJ |  | 15 | 01 Gebouwde omgeving | Huishoudens | ETS2 | 25250190.2602 | 1089764.3838 | EUR_2024 | 0.028 | 137482674.6893 | 810590694.5205 | 34984008.4235 | 66921948.1978 | 0 |  | 101905956.6213
TVKN SR-20 | 1818 | 2045 | Hybride WP ketel (keteldeel, WB bestaande bouw) | Hybride warmtepomp | Eindverbruiker | PJ |  | 15 | 01 Gebouwde omgeving | Huishoudens | ETS2 | 22894311.263 | 1090982.1919 | EUR_2024 | 0.028 | 709723486.3318 | 4258492489.114 | 202929863.9598 | 351578935.81 | 0 |  | 554508799.7698
TVKN SR-20 | 1818 | 2050 | Hybride WP ketel (keteldeel, WB bestaande bouw) | Hybride warmtepomp | Eindverbruiker | PJ |  | 15 | 01 Gebouwde omgeving | Huishoudens | ETS2 | 20538432.2657 | 1092200 | EUR_2024 | 0.028 | 3678556271.4214 | 22135377692.3947 | 1177122927.5376 | 1827485325.5555 | 0 |  | 3004608253.0931
TVKN SR-20 | 1819 | 2030 | Hybride WP ketel (WP-deel, WB bestaande bouw) | Hybride warmtepomp | Eindverbruiker | PJ |  | 15 | 01 Gebouwde omgeving | Huishoudens | ETS2 |  |  | EUR_2024 | 0.028 |  |  |  | 0 | 0 |  | 0
TVKN SR-20 | 1819 | 2035 | Hybride WP ketel (WP-deel, WB bestaande bouw) | Hybride warmtepomp | Eindverbruiker | PJ |  | 15 | 01 Gebouwde omgeving | Huishoudens | ETS2 |  |  | EUR_2024 | 0.028 |  |  |  | 0 | 0 |  | 0
TVKN SR-20 | 1819 | 2040 | Hybride WP ketel (WP-deel, WB bestaande bouw) | Hybride warmtepomp | Eindverbruiker | PJ |  | 15 | 01 Gebouwde omgeving | Huishoudens | ETS2 |  |  | EUR_2024 | 0.028 |  |  |  | 0 | 0 |  | 0
TVKN SR-20 | 1819 | 2045 | Hybride WP ketel (WP-deel, WB bestaande bouw) | Hybride warmtepomp | Eindverbruiker | PJ |  | 15 | 01 Gebouwde omgeving | Huishoudens | ETS2 |  |  | EUR_2024 | 0.028 |  |  |  | 0 | 0 |  | 0
TVKN SR-20 | 1819 | 2050 | Hybride WP ketel (WP-deel, WB bestaande bouw) | Hybride warmtepomp | Eindverbruiker | PJ |  | 15 | 01 Gebouwde omgeving | Huishoudens | ETS2 |  |  | EUR_2024 | 0.028 |  |  |  | 0 | 0 |  | 0
TVKN SR-20 | 1836 | 2030 | BEV van | Wegtransport Vracht | Eindverbruiker | Mvtg | Bn vtgkm LDV | 12 | 03a Transport (nationaal) | Wegtransport | ETS2 | 5066498909.4 | 332397100 | EUR_2024 | 0.028 | 4474853.6078 | 31038008.5851 | 2036306.378 | 3081032.7298 | 0 |  | 5117339.1079
TVKN SR-20 | 1836 | 2035 | BEV van | Wegtransport Vracht | Eindverbruiker | Mvtg | Bn vtgkm LDV | 12 | 03a Transport (nationaal) | Wegtransport | ETS2 | 4166691209.4 | 323059425 | EUR_2024 | 0.028 | 21792309.3174 | 134487220.2012 | 10427305.9472 | 13350068.064 | 0 |  | 23777374.0113
TVKN SR-20 | 1836 | 2040 | BEV van | Wegtransport Vracht | Eindverbruiker | Mvtg | Bn vtgkm LDV | 12 | 03a Transport (nationaal) | Wegtransport | ETS2 | 3266883509.4 | 313721750 | EUR_2024 | 0.028 | 13328568.2945 | 172087200.0345 | 16525687.9812 | 17082484.3429 | 0 |  | 33608172.3242
TVKN SR-20 | 1836 | 2045 | BEV van | Wegtransport Vracht | Eindverbruiker | Mvtg | Bn vtgkm LDV | 12 | 03a Transport (nationaal) | Wegtransport | ETS2 | 2367075809.4 | 304384075 | EUR_2024 | 0.028 | 87576683.9497 | 562572116.8316 | 72341575.5096 | 55844533.3274 | 0 |  | 128186108.837
TVKN SR-20 | 1836 | 2050 | BEV van | Wegtransport Vracht | Eindverbruiker | Mvtg | Bn vtgkm LDV | 12 | 03a Transport (nationaal) | Wegtransport | ETS2 | 1467268109.4 | 295046400 | EUR_2024 | 0.028 | 122512626.5405 | 961282055.4282 | 193299921.1403 | 95423050.9748 | 0 |  | 288722972.1151
TVKN SR-20 | 1841 | 2030 | REF ICE van | Wegtransport Vracht | Eindverbruiker | Mvtg | Bn vtgkm LDV | 12 | 03a Transport (nationaal) | Wegtransport | ETS2 | 0 | 808914845.845 | EUR_2024 | 0.028 | 0 | 0 | 584452871.9438 | 0 | 0 |  | 584452871.9438
TVKN SR-20 | 1841 | 2035 | REF ICE van | Wegtransport Vracht | Eindverbruiker | Mvtg | Bn vtgkm LDV | 12 | 03a Transport (nationaal) | Wegtransport | ETS2 | 0 | 808914845.845 | EUR_2024 | 0.028 | 0 | 0 | 344833297.8865 | 0 | 0 |  | 344833297.8865
TVKN SR-20 | 1841 | 2040 | REF ICE van | Wegtransport Vracht | Eindverbruiker | Mvtg | Bn vtgkm LDV | 12 | 03a Transport (nationaal) | Wegtransport | ETS2 | 0 | 808914845.845 | EUR_2024 | 0.028 | 0 | 0 | 101311517.8848 | 0 | 0 |  | 101311517.8848
TVKN SR-20 | 1841 | 2045 | REF ICE van | Wegtransport Vracht | Eindverbruiker | Mvtg | Bn vtgkm LDV | 12 | 03a Transport (nationaal) | Wegtransport | ETS2 | 0 | 808914845.845 | EUR_2024 | 0.028 | 0 | 0 | 3902705.874 | 0 | 0 |  | 3902705.874
TVKN SR-20 | 1841 | 2050 | REF ICE van | Wegtransport Vracht | Eindverbruiker | Mvtg | Bn vtgkm LDV | 12 | 03a Transport (nationaal) | Wegtransport | ETS2 | 0 | 808914845.845 | EUR_2024 | 0.028 | 0 | 0 | 249.9116 | 0 | 0 |  | 249.9116
TVKN SR-20 | 1847 | 2030 | Overige bio-olieproducten naar overige olieproducten | Raffinage | Biobased - Eenvoudig | PJ | PJ | 25 | 14 Koolstof | Omzetting/centrales | ETS1 |  |  | EUR_2024 | 0.028 |  |  |  | 0 | 0 |  | 0
TVKN SR-20 | 1847 | 2035 | Overige bio-olieproducten naar overige olieproducten | Raffinage | Biobased - Eenvoudig | PJ | PJ | 25 | 14 Koolstof | Omzetting/centrales | ETS1 |  |  | EUR_2024 | 0.028 |  |  |  | 0 | 0 |  | 0
TVKN SR-20 | 1847 | 2040 | Overige bio-olieproducten naar overige olieproducten | Raffinage | Biobased - Eenvoudig | PJ | PJ | 25 | 14 Koolstof | Omzetting/centrales | ETS1 |  |  | EUR_2024 | 0.028 |  |  |  | 0 | 0 |  | 0
TVKN SR-20 | 1847 | 2045 | Overige bio-olieproducten naar overige olieproducten | Raffinage | Biobased - Eenvoudig | PJ | PJ | 25 | 14 Koolstof | Omzetting/centrales | ETS1 |  |  | EUR_2024 | 0.028 |  |  |  | 0 | 0 |  | 0
TVKN SR-20 | 1847 | 2050 | Overige bio-olieproducten naar overige olieproducten | Raffinage | Biobased - Eenvoudig | PJ | PJ | 25 | 14 Koolstof | Omzetting/centrales | ETS1 |  |  | EUR_2024 | 0.028 |  |  |  | 0 | 0 |  | 0
TVKN SR-20 | 1850 | 2030 | Hout binnenland naar hout | Import koolstof | Biobased - Eenvoudig | PJ | PJ | 25 | 14 Koolstof | Import/export balans | ETS1 |  |  | EUR_2024 |  |  |  |  | 0 | 0 |  | 0
TVKN SR-20 | 1850 | 2035 | Hout binnenland naar hout | Import koolstof | Biobased - Eenvoudig | PJ | PJ | 25 | 14 Koolstof | Import/export balans | ETS1 |  |  | EUR_2024 |  |  |  |  | 0 | 0 |  | 0
TVKN SR-20 | 1850 | 2040 | Hout binnenland naar hout | Import koolstof | Biobased - Eenvoudig | PJ | PJ | 25 | 14 Koolstof | Import/export balans | ETS1 |  |  | EUR_2024 |  |  |  |  | 0 | 0 |  | 0
TVKN SR-20 | 1850 | 2045 | Hout binnenland naar hout | Import koolstof | Biobased - Eenvoudig | PJ | PJ | 25 | 14 Koolstof | Import/export balans | ETS1 |  |  | EUR_2024 |  |  |  |  | 0 | 0 |  | 0
TVKN SR-20 | 1850 | 2050 | Hout binnenland naar hout | Import koolstof | Biobased - Eenvoudig | PJ | PJ | 25 | 14 Koolstof | Import/export balans | ETS1 |  |  | EUR_2024 |  |  |  |  | 0 | 0 |  | 0
TVKN SR-20 | 1851 | 2030 | Hout buitenland naar hout | Import koolstof | Biobased - Eenvoudig | PJ | PJ | 25 | 14 Koolstof | Import/export balans | ETS1 | 0 | 137968.4954 | EUR_2024 |  | 0 | 0 | 51212209.2049 | 0 | 0 |  | 51212209.2049
TVKN SR-20 | 1851 | 2035 | Hout buitenland naar hout | Import koolstof | Biobased - Eenvoudig | PJ | PJ | 25 | 14 Koolstof | Import/export balans | ETS1 | 0 | 137968.4954 | EUR_2024 |  | 0 | 0 | 80882390.7041 | 0 | 0 |  | 80882390.7041
TVKN SR-20 | 1851 | 2040 | Hout buitenland naar hout | Import koolstof | Biobased - Eenvoudig | PJ | PJ | 25 | 14 Koolstof | Import/export balans | ETS1 | 0 | 137968.4954 | EUR_2024 |  | 0 | 0 | 90114862.5326 | 0 | 0 |  | 90114862.5326
TVKN SR-20 | 1851 | 2045 | Hout buitenland naar hout | Import koolstof | Biobased - Eenvoudig | PJ | PJ | 25 | 14 Koolstof | Import/export balans | ETS1 | 0 | 137968.4954 | EUR_2024 |  | 0 | 0 | 122862077.446 | 0 | 0 |  | 122862077.446
TVKN SR-20 | 1851 | 2050 | Hout buitenland naar hout | Import koolstof | Biobased - Eenvoudig | PJ | PJ | 25 | 14 Koolstof | Import/export balans | ETS1 | 0 | 137968.4954 | EUR_2024 |  | 0 | 0 | 118387942.487 | 0 | 0 |  | 118387942.487
TVKN SR-20 | 1852 | 2030 | REF Kernenergie IBO 7500u 2017 | Kernenergie | Elektriciteit | GW | PJ | 35 | 11 Elektriciteit | Omzetting/centrales | ETS1 | 9022184985.4253 | 200350142.2562 | EUR_2024 | 0.028 | 117666043.9246 | 4330648781.2753 | 96168068.0225 | 195704079.9334 | 0 |  | 291872147.9559
TVKN SR-20 | 1852 | 2035 | REF Kernenergie IBO 7500u 2017 | Kernenergie | Elektriciteit | GW | PJ | 35 | 11 Elektriciteit | Omzetting/centrales | ETS1 | 9022184985.4253 | 200350142.2562 | EUR_2024 | 0.028 | 0 | 0 | 0 | 0 | 0 |  | 0
TVKN SR-20 | 1852 | 2040 | REF Kernenergie IBO 7500u 2017 | Kernenergie | Elektriciteit | GW | PJ | 35 | 11 Elektriciteit | Omzetting/centrales | ETS1 | 9022184985.4253 | 200350142.2562 | EUR_2024 | 0.028 | 124743952.0551 | 0 | 0 | 0 | 0 |  | 0
TVKN SR-20 | 1852 | 2045 | REF Kernenergie IBO 7500u 2017 | Kernenergie | Elektriciteit | GW | PJ | 35 | 11 Elektriciteit | Omzetting/centrales | ETS1 | 9022184985.4253 | 200350142.2562 | EUR_2024 | 0.028 | 124743952.0551 | 0 | 0 | 0 | 0 |  | 0
TVKN SR-20 | 1852 | 2050 | REF Kernenergie IBO 7500u 2017 | Kernenergie | Elektriciteit | GW | PJ | 35 | 11 Elektriciteit | Omzetting/centrales | ETS1 | 9022184985.4253 | 200350142.2562 | EUR_2024 | 0.028 | 124743952.0551 | 0 | 0 | 0 | 0 |  | 0
TVKN SR-20 | 1855 | 2030 | SNG from lignocellulosics | Productie groen gas | Synthetisch | PJ | PJ | 35 | 14 Koolstof | Omzetting/centrales | ETS1 | 110490000 | 6350000 | EUR_2024 | 0.028 | 2619798.2063 | 13098991.0317 | 752815.5765 | 591949.6402 | 0 |  | 1344765.2167
TVKN SR-20 | 1855 | 2035 | SNG from lignocellulosics | Productie groen gas | Synthetisch | PJ | PJ | 35 | 14 Koolstof | Omzetting/centrales | ETS1 | 105092500 | 6032500 | EUR_2024 | 0.028 | 1899618.3773 | 21957189.6781 | 1956455.4328 | 992255.8538 | 0 |  | 2948711.2866
TVKN SR-20 | 1855 | 2040 | SNG from lignocellulosics | Productie groen gas | Synthetisch | PJ | PJ | 35 | 14 Koolstof | Omzetting/centrales | ETS1 | 99695000 | 5715000 | EUR_2024 | 0.028 | 3175835.6357 | 36708657.2085 | 2104317.9292 | 1658881.6936 | 0 |  | 3763199.6227
TVKN SR-20 | 1855 | 2045 | SNG from lignocellulosics | Productie groen gas | Synthetisch | PJ | PJ | 35 | 14 Koolstof | Omzetting/centrales | ETS1 | 94297500 | 5397500 | EUR_2024 | 0.028 | 5293890.4541 | 61190698.1016 | 3502497.8711 | 2765236.7757 | 0 |  | 6267734.6468
TVKN SR-20 | 1855 | 2050 | SNG from lignocellulosics | Productie groen gas | Synthetisch | PJ | PJ | 35 | 14 Koolstof | Omzetting/centrales | ETS1 | 88900000 | 5080000 | EUR_2024 | 0.028 | 8795623.5342 | 101666317.9014 | 9619501.8855 | 4594349.3019 | 0 |  | 14213851.1875
TVKN SR-20 | 1859 | 2030 | SNG from lignocellulosics with CC | Productie groen gas | Synthetisch | PJ | PJ | 35 | 14 Koolstof | Omzetting/centrales | ETS1 | 114300000 | 6350000 | EUR_2024 | 0.028 | 14.1288 | 70.6438 | 3.9247 | 3.1924 | 0 |  | 7.1171
TVKN SR-20 | 1859 | 2035 | SNG from lignocellulosics with CC | Productie groen gas | Synthetisch | PJ | PJ | 35 | 14 Koolstof | Omzetting/centrales | ETS1 | 108585000 | 6032500 | EUR_2024 | 0.028 | 7.2714 | 103.4685 | 5.7482 | 4.6758 | 0 |  | 10.424
TVKN SR-20 | 1859 | 2040 | SNG from lignocellulosics with CC | Productie groen gas | Synthetisch | PJ | PJ | 35 | 14 Koolstof | Omzetting/centrales | ETS1 | 102870000 | 5715000 | EUR_2024 | 0.028 | 3.2643 | 114.3444 | 6.3525 | 5.1673 | 0 |  | 11.5197
TVKN SR-20 | 1859 | 2045 | SNG from lignocellulosics with CC | Productie groen gas | Synthetisch | PJ | PJ | 35 | 14 Koolstof | Omzetting/centrales | ETS1 | 97155000 | 5397500 | EUR_2024 | 0.028 | 3.7897 | 126.9404 | 7.0522 | 5.7365 | 0 |  | 12.7887
TVKN SR-20 | 1859 | 2050 | SNG from lignocellulosics with CC | Productie groen gas | Synthetisch | PJ | PJ | 35 | 14 Koolstof | Omzetting/centrales | ETS1 | 91440000 | 5080000 | EUR_2024 | 0.028 | 5.1745 | 145.3456 | 8.0748 | 6.5682 | 0 |  | 14.643
TVKN SR-20 | 1860 | 2030 | Bio-DME production | Raffinage | Biobased - Complex | PJ | PJ | 35 | 14 Koolstof | Omzetting/centrales | ETS1 | 86360000 | 5080000 | EUR_2024 | 0.028 | 8.3991 | 41.9956 | 2.4703 | 1.8978 | 0 |  | 4.3681
TVKN SR-20 | 1860 | 2035 | Bio-DME production | Raffinage | Biobased - Complex | PJ | PJ | 35 | 14 Koolstof | Omzetting/centrales | ETS1 | 81915000 | 4762500 | EUR_2024 | 0.028 | 4.2391 | 61.0295 | 3.5482 | 2.7579 | 0 |  | 6.3062
TVKN SR-20 | 1860 | 2040 | Bio-DME production | Raffinage | Biobased - Complex | PJ | PJ | 35 | 14 Koolstof | Omzetting/centrales | ETS1 | 77470000 | 4445000 | EUR_2024 | 0.028 | 3.4575 | 75.0053 | 4.3036 | 3.3895 | 0 |  | 7.6931
TVKN SR-20 | 1860 | 2045 | Bio-DME production | Raffinage | Biobased - Complex | PJ | PJ | 35 | 14 Koolstof | Omzetting/centrales | ETS1 | 73025000 | 4127500 | EUR_2024 | 0.028 | 4.224 | 91.8216 | 5.1899 | 4.1495 | 0 |  | 9.3394
TVKN SR-20 | 1860 | 2050 | Bio-DME production | Raffinage | Biobased - Complex | PJ | PJ | 35 | 14 Koolstof | Omzetting/centrales | ETS1 | 68580000 | 3810000 | EUR_2024 | 0.028 | 6.0973 | 116.7188 | 6.4844 | 5.2746 | 0 |  | 11.759
TVKN SR-20 | 1864 | 2030 | Biobenzine uit biomassa | Raffinage | Biobased - Complex | PJ | PJ | 35 | 14 Koolstof | Omzetting/centrales | ETS1 | 124234257.4352 | 4969370.2974 | EUR_2024 | 0.028 | 1004190000.8745 | 5020950004.3724 | 200838000.1745 | 226899120.8075 | 0 |  | 427737120.982
TVKN SR-20 | 1864 | 2035 | Biobenzine uit biomassa | Raffinage | Biobased - Complex | PJ | PJ | 35 | 14 Koolstof | Omzetting/centrales | ETS1 | 124234257.4352 | 4969370.2974 | EUR_2024 | 0.028 | 0 | 4303676825.3284 | 172147073.0128 | 194485204.4048 | 0 |  | 366632277.4176
TVKN SR-20 | 1864 | 2040 | Biobenzine uit biomassa | Raffinage | Biobased - Complex | PJ | PJ | 35 | 14 Koolstof | Omzetting/centrales | ETS1 | 124234257.4352 | 4969370.2974 | EUR_2024 | 0.028 | 0 | 3586398594.9194 | 143455943.7965 | 162071059.7285 | 0 |  | 305527003.525
TVKN SR-20 | 1864 | 2045 | Biobenzine uit biomassa | Raffinage | Biobased - Complex | PJ | PJ | 35 | 14 Koolstof | Omzetting/centrales | ETS1 | 124234257.4352 | 4969370.2974 | EUR_2024 | 0.028 | 0 | 2869120175.6743 | 114764807.0268 | 129656906.5186 | 0 |  | 244421713.5454
TVKN SR-20 | 1864 | 2050 | Biobenzine uit biomassa | Raffinage | Biobased - Complex | PJ | PJ | 35 | 14 Koolstof | Omzetting/centrales | ETS1 | 124234257.4352 | 4969370.2974 | EUR_2024 | 0.028 | 0 | 2151841746.4905 | 86073669.8595 | 97242752.8596 | 0 |  | 183316422.719
TVKN SR-20 | 1865 | 2030 | Biobenzine uit biomassa met warmte | Raffinage | Biobased - Complex | PJ | PJ | 35 | 14 Koolstof | Omzetting/centrales | ETS1 |  |  | EUR_2024 | 0.028 |  |  |  | 0 | 0 |  | 0
TVKN SR-20 | 1865 | 2035 | Biobenzine uit biomassa met warmte | Raffinage | Biobased - Complex | PJ | PJ | 35 | 14 Koolstof | Omzetting/centrales | ETS1 |  |  | EUR_2024 | 0.028 |  |  |  | 0 | 0 |  | 0
TVKN SR-20 | 1865 | 2040 | Biobenzine uit biomassa met warmte | Raffinage | Biobased - Complex | PJ | PJ | 35 | 14 Koolstof | Omzetting/centrales | ETS1 |  |  | EUR_2024 | 0.028 |  |  |  | 0 | 0 |  | 0
TVKN SR-20 | 1865 | 2045 | Biobenzine uit biomassa met warmte | Raffinage | Biobased - Complex | PJ | PJ | 35 | 14 Koolstof | Omzetting/centrales | ETS1 |  |  | EUR_2024 | 0.028 |  |  |  | 0 | 0 |  | 0
TVKN SR-20 | 1865 | 2050 | Biobenzine uit biomassa met warmte | Raffinage | Biobased - Complex | PJ | PJ | 35 | 14 Koolstof | Omzetting/centrales | ETS1 |  |  | EUR_2024 | 0.028 |  |  |  | 0 | 0 |  | 0
TVKN SR-20 | 1879 | 2030 | Biobenzine uit biomassa LP | Raffinage | Biobased - Complex | PJ | PJ | 35 | 14 Koolstof | Omzetting/centrales | ETS1 | 122669421.2075 | 4906776.8484 | EUR_2024 | 0.028 | 1799186480.8246 | 8995932404.1229 | 359837296.1685 | 406530467.6528 | 0 |  | 766367763.8214
TVKN SR-20 | 1879 | 2035 | Biobenzine uit biomassa LP | Raffinage | Biobased - Complex | PJ | PJ | 35 | 14 Koolstof | Omzetting/centrales | ETS1 | 122669421.2075 | 4906776.8484 | EUR_2024 | 0.028 | 1371594850.5646 | 15853906656.9461 | 634156266.2842 | 716445588.7217 | 0 |  | 1350601855.0059
TVKN SR-20 | 1879 | 2040 | Biobenzine uit biomassa LP | Raffinage | Biobased - Complex | PJ | PJ | 35 | 14 Koolstof | Omzetting/centrales | ETS1 | 122669421.2075 | 4906776.8484 | EUR_2024 | 0.028 | 0 | 14568774008.3695 | 582750960.3406 | 658369832.5741 | 0 |  | 1241120792.9148
TVKN SR-20 | 1879 | 2045 | Biobenzine uit biomassa LP | Raffinage | Biobased - Complex | PJ | PJ | 35 | 14 Koolstof | Omzetting/centrales | ETS1 | 122669421.2075 | 4906776.8484 | EUR_2024 | 0.028 | 0 | 13283641040.8524 | 531345641.6394 | 600294062.0135 | 0 |  | 1131639703.653
TVKN SR-20 | 1879 | 2050 | Biobenzine uit biomassa LP | Raffinage | Biobased - Complex | PJ | PJ | 35 | 14 Koolstof | Omzetting/centrales | ETS1 | 122669421.2075 | 4906776.8484 | EUR_2024 | 0.028 | 0 | 11998507999.7336 | 479940319.9942 | 542218288.1268 | 0 |  | 1022158608.121
TVKN SR-20 | 1880 | 2030 | Biobenzine uit biomassa HP | Raffinage | Biobased - Complex | PJ | PJ | 35 | 14 Koolstof | Omzetting/centrales | ETS1 | 0 | 0 | EUR_2024 | 0.028 | 0 | 0 | 0 | 0 | 0 |  | 0
TVKN SR-20 | 1880 | 2035 | Biobenzine uit biomassa HP | Raffinage | Biobased - Complex | PJ | PJ | 35 | 14 Koolstof | Omzetting/centrales | ETS1 | 0 | 0 | EUR_2024 | 0.028 | 0 | 0 | 0 | 0 | 0 |  | 0
TVKN SR-20 | 1880 | 2040 | Biobenzine uit biomassa HP | Raffinage | Biobased - Complex | PJ | PJ | 35 | 14 Koolstof | Omzetting/centrales | ETS1 | 0 | 0 | EUR_2024 | 0.028 | 0 | 0 | 0 | 0 | 0 |  | 0
TVKN SR-20 | 1880 | 2045 | Biobenzine uit biomassa HP | Raffinage | Biobased - Complex | PJ | PJ | 35 | 14 Koolstof | Omzetting/centrales | ETS1 | 0 | 0 | EUR_2024 | 0.028 | 0 | 0 | 0 | 0 | 0 |  | 0
TVKN SR-20 | 1880 | 2050 | Biobenzine uit biomassa HP | Raffinage | Biobased - Complex | PJ | PJ | 35 | 14 Koolstof | Omzetting/centrales | ETS1 | 0 | 0 | EUR_2024 | 0.028 | 0 | 0 | 0 | 0 | 0 |  | 0
TVKN SR-20 | 1881 | 2030 | H2 uit SMR CC from shifted syngas low | Productie overige waterstof | Waterstof | PJ | PJ | 25 | 13 Waterstof | Omzetting/centrales | ETS1 | 35251403.1023 | 1076809.5053 | EUR_2024 | 0.028 | 797478981.93 | 3987394909.6502 | 121801243.7029 | 223914770.6788 | 0 |  | 345716014.3817
TVKN SR-20 | 1881 | 2035 | H2 uit SMR CC from shifted syngas low | Productie overige waterstof | Waterstof | PJ | PJ | 25 | 13 Waterstof | Omzetting/centrales | ETS1 | 33649066.5976 | 1027863.6187 | EUR_2024 | 0.028 | 0 | 3044919781.1541 | 93011859.8042 | 170989463.0407 | 0 |  | 264001322.8449
TVKN SR-20 | 1881 | 2040 | H2 uit SMR CC from shifted syngas low | Productie overige waterstof | Waterstof | PJ | PJ | 25 | 13 Waterstof | Omzetting/centrales | ETS1 | 32046730.093 | 978917.7321 | EUR_2024 | 0.028 | 0 | 2174942741.4436 | 66437043.958 | 122135333.0244 | 0 |  | 188572376.9824
TVKN SR-20 | 1881 | 2045 | H2 uit SMR CC from shifted syngas low | Productie overige waterstof | Waterstof | PJ | PJ | 25 | 13 Waterstof | Omzetting/centrales | ETS1 | 30444393.5883 | 929971.8455 | EUR_2024 | 0.028 | 0 | 1377463790.4386 | 42076796.1621 | 77352380.6252 | 0 |  | 119429176.7873
TVKN SR-20 | 1881 | 2050 | H2 uit SMR CC from shifted syngas low | Productie overige waterstof | Waterstof | PJ | PJ | 25 | 13 Waterstof | Omzetting/centrales | ETS1 | 28842057.0837 | 881025.9589 | EUR_2024 | 0.028 | 0 | 652482946.1655 | 19931116.967 | 36640606.8556 | 0 |  | 56571723.8226
TVKN SR-20 | 1882 | 2030 | H2 uit SMR CC from shifted syngas high | Productie overige waterstof | Waterstof | PJ | PJ | 25 | 13 Waterstof | Omzetting/centrales | ETS1 | 39911994.9495 | 1266427.3232 | EUR_2024 | 0.028 | 33.27 | 166.3502 | 5.2784 | 9.3415 | 0 |  | 14.6199
TVKN SR-20 | 1882 | 2035 | H2 uit SMR CC from shifted syngas high | Productie overige waterstof | Waterstof | PJ | PJ | 25 | 13 Waterstof | Omzetting/centrales | ETS1 | 38097813.3609 | 1208862.4449 | EUR_2024 | 0.028 | 0.31625 | 160.37 | 5.0886 | 9.0057 | 0 |  | 14.0943
TVKN SR-20 | 1882 | 2040 | H2 uit SMR CC from shifted syngas high | Productie overige waterstof | Waterstof | PJ | PJ | 25 | 13 Waterstof | Omzetting/centrales | ETS1 | 36283631.7723 | 1151297.5666 | EUR_2024 | 0.028 | 0.87979 | 157.1323 | 4.9859 | 8.8239 | 0 |  | 13.8098
TVKN SR-20 | 1882 | 2045 | H2 uit SMR CC from shifted syngas high | Productie overige waterstof | Waterstof | PJ | PJ | 25 | 13 Waterstof | Omzetting/centrales | ETS1 | 34469450.1837 | 1093732.6882 | EUR_2024 | 0.028 | 1.1025 | 154.7882 | 4.9115 | 8.6922 | 0 |  | 13.6037
TVKN SR-20 | 1882 | 2050 | H2 uit SMR CC from shifted syngas high | Productie overige waterstof | Waterstof | PJ | PJ | 25 | 13 Waterstof | Omzetting/centrales | ETS1 | 32655268.595 | 1036167.8099 | EUR_2024 | 0.028 | 5.1155 | 172.2188 | 5.4646 | 9.6711 | 0 |  | 15.1356
TVKN SR-20 | 1883 | 2030 | H2 uit SMR CC from PSA tail gas low | Productie overige waterstof | Waterstof | PJ | PJ | 25 | 13 Waterstof | Omzetting/centrales | ETS1 | 40630742.1525 | 1341699.0452 | EUR_2024 | 0.028 | 59.5107 | 297.5537 | 9.8258 | 16.7093 | 0 |  | 26.5351
TVKN SR-20 | 1883 | 2035 | H2 uit SMR CC from PSA tail gas low | Productie overige waterstof | Waterstof | PJ | PJ | 25 | 13 Waterstof | Omzetting/centrales | ETS1 | 38599205.0449 | 1341699.0452 | EUR_2024 | 0.028 | 0 | 257.7357 | 8.9588 | 14.4733 | 0 |  | 23.4321
TVKN SR-20 | 1883 | 2040 | H2 uit SMR CC from PSA tail gas low | Productie overige waterstof | Waterstof | PJ | PJ | 25 | 13 Waterstof | Omzetting/centrales | ETS1 | 36567667.9373 | 1341699.0452 | EUR_2024 | 0.028 | 0 | 222.376 | 8.1592 | 12.4877 | 0 |  | 20.6468
TVKN SR-20 | 1883 | 2045 | H2 uit SMR CC from PSA tail gas low | Productie overige waterstof | Waterstof | PJ | PJ | 25 | 13 Waterstof | Omzetting/centrales | ETS1 | 34536130.8296 | 1341699.0452 | EUR_2024 | 0.028 | 0 | 190.6445 | 7.4064 | 10.7058 | 0 |  | 18.1121
TVKN SR-20 | 1883 | 2050 | H2 uit SMR CC from PSA tail gas low | Productie overige waterstof | Waterstof | PJ | PJ | 25 | 13 Waterstof | Omzetting/centrales | ETS1 | 32504593.722 | 1341699.0452 | EUR_2024 | 0.028 | 0 | 176.0705 | 7.2677 | 9.8874 | 0 |  | 17.1551
TVKN SR-20 | 1884 | 2030 | H2 uit SMR CC from PSA tail gas high | Productie overige waterstof | Waterstof | PJ | PJ | 25 | 13 Waterstof | Omzetting/centrales | ETS1 | 43393136.5741 | 1383568.2801 | EUR_2024 | 0.028 | 62762195.726 | 313810978.6299 | 10005704.8247 | 17622260.8767 | 0 |  | 27627965.7014
TVKN SR-20 | 1884 | 2035 | H2 uit SMR CC from PSA tail gas high | Productie overige waterstof | Waterstof | PJ | PJ | 25 | 13 Waterstof | Omzetting/centrales | ETS1 | 41223479.7454 | 1383568.2801 | EUR_2024 | 0.028 | 0 | 238496375.6987 | 8004564.9317 | 13392920.0599 | 0 |  | 21397484.9917
TVKN SR-20 | 1884 | 2040 | H2 uit SMR CC from PSA tail gas high | Productie overige waterstof | Waterstof | PJ | PJ | 25 | 13 Waterstof | Omzetting/centrales | ETS1 | 39053822.9167 | 1383568.2801 | EUR_2024 | 0.028 | 0 | 169457989.3294 | 6003425.0512 | 9516024.2916 | 0 |  | 15519449.3428
TVKN SR-20 | 1884 | 2045 | H2 uit SMR CC from PSA tail gas high | Productie overige waterstof | Waterstof | PJ | PJ | 25 | 13 Waterstof | Omzetting/centrales | ETS1 | 36884166.088 | 1383568.2801 | EUR_2024 | 0.028 | 0 | 106695821.1603 | 4002285.2468 | 5991573.6637 | 0 |  | 9993858.9106
TVKN SR-20 | 1884 | 2050 | H2 uit SMR CC from PSA tail gas high | Productie overige waterstof | Waterstof | PJ | PJ | 25 | 13 Waterstof | Omzetting/centrales | ETS1 | 34714509.2593 | 1383568.2801 | EUR_2024 | 0.028 | 0 | 50209884.233 | 2001146.0526 | 2819568.9087 | 0 |  | 4820714.9613
TVKN SR-20 | 1885 | 2030 | H2 uit SMR CC from flue gas | Productie overige waterstof | Waterstof | PJ | PJ | 25 | 13 Waterstof | Omzetting/centrales | ETS1 | 58572870.3704 | 1695801.3079 | EUR_2024 | 0.028 | 22.2876 | 111.4382 | 3.2264 | 6.2579 | 0 |  | 9.4842
TVKN SR-20 | 1885 | 2035 | H2 uit SMR CC from flue gas | Productie overige waterstof | Waterstof | PJ | PJ | 25 | 13 Waterstof | Omzetting/centrales | ETS1 | 55644226.8519 | 1695801.3079 | EUR_2024 | 0.028 | 2.695 | 119.3413 | 3.637 | 6.7017 | 0 |  | 10.3387
TVKN SR-20 | 1885 | 2040 | H2 uit SMR CC from flue gas | Productie overige waterstof | Waterstof | PJ | PJ | 25 | 13 Waterstof | Omzetting/centrales | ETS1 | 52715583.3333 | 1695801.3079 | EUR_2024 | 0.028 | 3.1047 | 128.5835 | 4.1364 | 7.2207 | 0 |  | 11.3571
TVKN SR-20 | 1885 | 2045 | H2 uit SMR CC from flue gas | Productie overige waterstof | Waterstof | PJ | PJ | 25 | 13 Waterstof | Omzetting/centrales | ETS1 | 49786939.8148 | 1695801.3079 | EUR_2024 | 0.028 | 2.8579 | 135.7292 | 4.6231 | 7.622 | 0 |  | 12.2451
TVKN SR-20 | 1885 | 2050 | H2 uit SMR CC from flue gas | Productie overige waterstof | Waterstof | PJ | PJ | 25 | 13 Waterstof | Omzetting/centrales | ETS1 | 46858296.2963 | 1695801.3079 | EUR_2024 | 0.028 | 6.2113 | 158.8018 | 5.747 | 8.9176 | 0 |  | 14.6647
TVKN SR-20 | 1888 | 2030 | H2 uit biomassavergassing Fast Internally Circulating Fluidized Bed’ (FICFB) gasifier centraal | Productie overige waterstof | Waterstof | PJ | PJ | 20 | 13 Waterstof | Omzetting/centrales | ETS1 | 153313659.5646 | 7567501.9411 | EUR_2024 | 0.028 | 0 | 79.3966 | 3.919 | 5.2385 | 0 |  | 9.1575
TVKN SR-20 | 1888 | 2035 | H2 uit biomassavergassing Fast Internally Circulating Fluidized Bed’ (FICFB) gasifier centraal | Productie overige waterstof | Waterstof | PJ | PJ | 20 | 13 Waterstof | Omzetting/centrales | ETS1 | 153313659.5646 | 7567501.9411 | EUR_2024 | 0.028 | 256814.4762 | 96.0811 | 4.7425 | 6.3393 | 0 |  | 11.0819
TVKN SR-20 | 1888 | 2040 | H2 uit biomassavergassing Fast Internally Circulating Fluidized Bed’ (FICFB) gasifier centraal | Productie overige waterstof | Waterstof | PJ | PJ | 20 | 13 Waterstof | Omzetting/centrales | ETS1 | 153313659.5646 | 7567501.9411 | EUR_2024 | 0.028 | 256813.5841 | 108.3049 | 5.3459 | 7.1458 | 0 |  | 12.4917
TVKN SR-20 | 1888 | 2045 | H2 uit biomassavergassing Fast Internally Circulating Fluidized Bed’ (FICFB) gasifier centraal | Productie overige waterstof | Waterstof | PJ | PJ | 20 | 13 Waterstof | Omzetting/centrales | ETS1 | 153313659.5646 | 7567501.9411 | EUR_2024 | 0.028 | 256813.3373 | 119.2948 | 5.8883 | 7.8709 | 0 |  | 13.7593
TVKN SR-20 | 1888 | 2050 | H2 uit biomassavergassing Fast Internally Circulating Fluidized Bed’ (FICFB) gasifier centraal | Productie overige waterstof | Waterstof | PJ | PJ | 20 | 13 Waterstof | Omzetting/centrales | ETS1 | 153313659.5646 | 7567501.9411 | EUR_2024 | 0.028 | 0 | 143.9899 | 7.1073 | 9.5003 | 0 |  | 16.6076
TVKN SR-20 | 1890 | 2030 | H2 from biogas SMR | Productie overige waterstof | Waterstof | PJ | PJ | 20 | 13 Waterstof | Omzetting/centrales | ETS1 | 181403021.6992 | 15580054.3871 | EUR_2024 | 0.028 | 9.4596 | 47.2981 | 4.0623 | 3.1207 | 0 |  | 7.1829
TVKN SR-20 | 1890 | 2035 | H2 from biogas SMR | Productie overige waterstof | Waterstof | PJ | PJ | 20 | 13 Waterstof | Omzetting/centrales | ETS1 | 172332870.6149 | 14801051.6678 | EUR_2024 | 0.028 | 1.6972 | 53.4195 | 4.588 | 3.5246 | 0 |  | 8.1126
TVKN SR-20 | 1890 | 2040 | H2 from biogas SMR | Productie overige waterstof | Waterstof | PJ | PJ | 20 | 13 Waterstof | Omzetting/centrales | ETS1 | 163262719.5306 | 14022048.9484 | EUR_2024 | 0.028 | 0 | 39.9658 | 3.4325 | 2.6369 | 0 |  | 6.0694
TVKN SR-20 | 1890 | 2045 | H2 from biogas SMR | Productie overige waterstof | Waterstof | PJ | PJ | 20 | 13 Waterstof | Omzetting/centrales | ETS1 | 154192568.4462 | 13243046.2291 | EUR_2024 | 0.028 | 0 | 17.6438 | 1.5154 | 1.1641 | 0 |  | 2.6795
TVKN SR-20 | 1890 | 2050 | H2 from biogas SMR | Productie overige waterstof | Waterstof | PJ | PJ | 20 | 13 Waterstof | Omzetting/centrales | ETS1 | 145122417.3619 | 12464043.5097 | EUR_2024 | 0.028 | 10.5687 | 31.6107 | 2.7149 | 2.0856 | 0 |  | 4.8006
TVKN SR-20 | 1914 | 2030 | Synthetische FT naar brandstof omzetten | Raffinage | Synthetisch | PJ | PJ | 35 | 14 Koolstof | Omzetting/centrales | ETS1 |  |  | EUR_2024 | 0.028 |  |  |  | 0 | 0 |  | 0
TVKN SR-20 | 1914 | 2035 | Synthetische FT naar brandstof omzetten | Raffinage | Synthetisch | PJ | PJ | 35 | 14 Koolstof | Omzetting/centrales | ETS1 |  |  | EUR_2024 | 0.028 |  |  |  | 0 | 0 |  | 0
TVKN SR-20 | 1914 | 2040 | Synthetische FT naar brandstof omzetten | Raffinage | Synthetisch | PJ | PJ | 35 | 14 Koolstof | Omzetting/centrales | ETS1 |  |  | EUR_2024 | 0.028 |  |  |  | 0 | 0 |  | 0
TVKN SR-20 | 1914 | 2045 | Synthetische FT naar brandstof omzetten | Raffinage | Synthetisch | PJ | PJ | 35 | 14 Koolstof | Omzetting/centrales | ETS1 |  |  | EUR_2024 | 0.028 |  |  |  | 0 | 0 |  | 0
TVKN SR-20 | 1914 | 2050 | Synthetische FT naar brandstof omzetten | Raffinage | Synthetisch | PJ | PJ | 35 | 14 Koolstof | Omzetting/centrales | ETS1 |  |  | EUR_2024 | 0.028 |  |  |  | 0 | 0 |  | 0
TVKN SR-20 | 1940 | 2030 | P2L FT pathway, external H2, external CO2 | Raffinage | Synthetisch | PJ | PJ | 20 | 14 Koolstof | Omzetting/centrales | ETS1 | 19050000 | 1270000 | EUR_2024 | 0.028 | 151829180.5041 | 759145902.5205 | 50609726.8347 | 50087673.475 | 0 |  | 100697400.3097
TVKN SR-20 | 1940 | 2035 | P2L FT pathway, external H2, external CO2 | Raffinage | Synthetisch | PJ | PJ | 20 | 14 Koolstof | Omzetting/centrales | ETS1 | 18097500 | 952500 | EUR_2024 | 0.028 | 109958427.4551 | 1270980744.6698 | 66893723.4037 | 83858015.0675 | 0 |  | 150751738.4712
TVKN SR-20 | 1940 | 2040 | P2L FT pathway, external H2, external CO2 | Raffinage | Synthetisch | PJ | PJ | 20 | 14 Koolstof | Omzetting/centrales | ETS1 | 17145000 | 635000 | EUR_2024 | 0.028 | 183585145.3779 | 2122012748.1555 | 78593064.7465 | 140008239.9002 | 0 |  | 218601304.6467
TVKN SR-20 | 1940 | 2045 | P2L FT pathway, external H2, external CO2 | Raffinage | Synthetisch | PJ | PJ | 20 | 14 Koolstof | Omzetting/centrales | ETS1 | 16192500 | 317500 | EUR_2024 | 0.028 | 305565323.1011 | 3531949766.541 | 69253916.991 | 233034448.3836 | 0 |  | 302288365.3746
TVKN SR-20 | 1940 | 2050 | P2L FT pathway, external H2, external CO2 | Raffinage | Synthetisch | PJ | PJ | 20 | 14 Koolstof | Omzetting/centrales | ETS1 | 15240000 | 0 | EUR_2024 | 0.028 | 628296761.5193 | 5858355101.148 | 0 | 386528302.9686 | 0 |  | 386528302.9686
TVKN SR-20 | 1995 | 2030 | Luchtvaart kerosine consumptie | Luchtvaart | Eindverbruiker | PJ | PJ | 20 | 03b Transport (internationaal) | Luchtvaart | ETS1 | 63500000 | 0 | EUR_2024 | 0.028 | 1863664133.9582 | 10706100361.95 | 0 | 706377597.9549 | 0 |  | 706377597.9549
TVKN SR-20 | 1995 | 2035 | Luchtvaart kerosine consumptie | Luchtvaart | Eindverbruiker | PJ | PJ | 20 | 03b Transport (internationaal) | Luchtvaart | ETS1 | 63500000 | 0 | EUR_2024 | 0.028 | 149661088.3739 | 10991812573.1 | 0 | 725228598.655 | 0 |  | 725228598.655
TVKN SR-20 | 1995 | 2040 | Luchtvaart kerosine consumptie | Luchtvaart | Eindverbruiker | PJ | PJ | 20 | 03b Transport (internationaal) | Luchtvaart | ETS1 | 63500000 | 0 | EUR_2024 | 0.028 | 74746087.0739 | 10902949777.75 | 0 | 719365521.9226 | 0 |  | 719365521.9226
TVKN SR-20 | 1995 | 2045 | Luchtvaart kerosine consumptie | Luchtvaart | Eindverbruiker | PJ | PJ | 20 | 03b Transport (internationaal) | Luchtvaart | ETS1 | 63500000 | 0 | EUR_2024 | 0.028 | 92518642.3339 | 10902949758.7 | 0 | 719365520.6657 | 0 |  | 719365520.6657
TVKN SR-20 | 1995 | 2050 | Luchtvaart kerosine consumptie | Luchtvaart | Eindverbruiker | PJ | PJ | 20 | 03b Transport (internationaal) | Luchtvaart | ETS1 | 63500000 | 0 | EUR_2024 | 0.028 | 1863664139.0382 | 10902949784.1 | 0 | 719365522.3416 | 0 |  | 719365522.3416
TVKN SR-20 | 1996 | 2030 | Marine fuel vessel | Zeescheepvaart | Eindverbruiker | PJ | PJ | 20 | 03b Transport (internationaal) | Zeescheepvaart | ETS1 | 0 | 0 | EUR_2024 | 0.028 | 0 | 0 | 0 | 0 | 0 |  | 0
TVKN SR-20 | 1996 | 2035 | Marine fuel vessel | Zeescheepvaart | Eindverbruiker | PJ | PJ | 20 | 03b Transport (internationaal) | Zeescheepvaart | ETS1 | 0 | 0 | EUR_2024 | 0.028 | 0 | 0 | 0 | 0 | 0 |  | 0
TVKN SR-20 | 1996 | 2040 | Marine fuel vessel | Zeescheepvaart | Eindverbruiker | PJ | PJ | 20 | 03b Transport (internationaal) | Zeescheepvaart | ETS1 | 0 | 0 | EUR_2024 | 0.028 | 0 | 0 | 0 | 0 | 0 |  | 0
TVKN SR-20 | 1996 | 2045 | Marine fuel vessel | Zeescheepvaart | Eindverbruiker | PJ | PJ | 20 | 03b Transport (internationaal) | Zeescheepvaart | ETS1 | 0 | 0 | EUR_2024 | 0.028 | 0 | 0 | 0 | 0 | 0 |  | 0
TVKN SR-20 | 1996 | 2050 | Marine fuel vessel | Zeescheepvaart | Eindverbruiker | PJ | PJ | 20 | 03b Transport (internationaal) | Zeescheepvaart | ETS1 | 0 | 0 | EUR_2024 | 0.028 | 0 | 0 | 0 | 0 | 0 |  | 0
TVKN SR-20 | 2006 | 2030 | Alcohol-to-jet | Raffinage | Biobased - Complex | PJ | PJ | 20 | 14 Koolstof | Omzetting/centrales | ETS1 | 11319192.6993 | 1444822.9082 | EUR_2024 | 0.028 | 2.5733 | 12.8667 | 1.6423 | 0.84893 | 0 |  | 2.4913
TVKN SR-20 | 2006 | 2035 | Alcohol-to-jet | Raffinage | Biobased - Complex | PJ | PJ | 20 | 14 Koolstof | Omzetting/centrales | ETS1 | 10119368.7407 | 1291673.016 | EUR_2024 | 0.028 | 1.4556 | 18.7808 | 2.3973 | 1.2391 | 0 |  | 3.6364
TVKN SR-20 | 2006 | 2040 | Alcohol-to-jet | Raffinage | Biobased - Complex | PJ | PJ | 20 | 14 Koolstof | Omzetting/centrales | ETS1 | 8919544.7822 | 1138523.1239 | EUR_2024 | 0.028 | 1.564 | 24.3739 | 3.1112 | 1.6082 | 0 |  | 4.7193
TVKN SR-20 | 2006 | 2045 | Alcohol-to-jet | Raffinage | Biobased - Complex | PJ | PJ | 20 | 14 Koolstof | Omzetting/centrales | ETS1 | 7719720.8237 | 985373.2317 | EUR_2024 | 0.028 | 1.7219 | 29.7046 | 3.7916 | 1.9599 | 0 |  | 5.7515
TVKN SR-20 | 2006 | 2050 | Alcohol-to-jet | Raffinage | Biobased - Complex | PJ | PJ | 20 | 14 Koolstof | Omzetting/centrales | ETS1 | 6519896.8652 | 832223.3396 | EUR_2024 | 0.028 | 3.7271 | 36.3122 | 4.635 | 2.3958 | 0 |  | 7.0309
TVKN SR-20 | 2007 | 2030 | HEFA | Raffinage | Biobased - Complex | PJ | PJ | 20 | 14 Koolstof | Omzetting/centrales | ETS1 | 14291453.7056 | 2294001 | EUR_2024 | 0.028 | 0 | 249448.6514 | 40040.3953 | 16458.368 | 0 |  | 56498.7633
TVKN SR-20 | 2007 | 2035 | HEFA | Raffinage | Biobased - Complex | PJ | PJ | 20 | 14 Koolstof | Omzetting/centrales | ETS1 | 14291453.7056 | 2294001 | EUR_2024 | 0.028 | 96127.1976 | 439613.9804 | 70564.8936 | 29005.2827 | 0 |  | 99570.1763
TVKN SR-20 | 2007 | 2040 | HEFA | Raffinage | Biobased - Complex | PJ | PJ | 20 | 14 Koolstof | Omzetting/centrales | ETS1 | 14291453.7056 | 2294001 | EUR_2024 | 0.028 | 125121.3194 | 774749.9181 | 124359.4335 | 51117.2105 | 0 |  | 175476.644
TVKN SR-20 | 2007 | 2045 | HEFA | Raffinage | Biobased - Complex | PJ | PJ | 20 | 14 Koolstof | Omzetting/centrales | ETS1 | 14291453.7056 | 2294001 | EUR_2024 | 0.028 | 176218.929 | 1365373.9038 | 219163.7859 | 90085.9796 | 0 |  | 309249.7655
TVKN SR-20 | 2007 | 2050 | HEFA | Raffinage | Biobased - Complex | PJ | PJ | 20 | 14 Koolstof | Omzetting/centrales | ETS1 | 14291453.7056 | 2294001 | EUR_2024 | 0.028 | 0 | 1948059.4526 | 312693.8956 | 128530.9786 | 0 |  | 441224.8742
TVKN SR-20 | 2011 | 2030 | Electric Direct Firing HT400 - Ferro | Staalindustrie | Eindverbruiker | PJ | PJ | 15 | 02 Industrie | Energie-intensieve industrie | ETS1 | 7351569.2999 | 4813311.6147 | EUR_2024 | 0.028 | 7457086.477 | 37285432.3848 | 24455852.5294 | 3078265.9997 | 0 |  | 27534118.5291
TVKN SR-20 | 2011 | 2035 | Electric Direct Firing HT400 - Ferro | Staalindustrie | Eindverbruiker | PJ | PJ | 15 | 02 Industrie | Energie-intensieve industrie | ETS1 | 7351569.2999 | 4813311.6147 | EUR_2024 | 0.028 | 26568.5935 | 37418275.3523 | 24700001.2125 | 3089233.4463 | 0 |  | 27789234.6588
TVKN SR-20 | 2011 | 2040 | Electric Direct Firing HT400 - Ferro | Staalindustrie | Eindverbruiker | PJ | PJ | 15 | 02 Industrie | Energie-intensieve industrie | ETS1 | 7351569.2999 | 4813311.6147 | EUR_2024 | 0.028 | 0 | 36356410.5878 | 24396379.3944 | 3001566.4409 | 0 |  | 27397945.8353
TVKN SR-20 | 2011 | 2045 | Electric Direct Firing HT400 - Ferro | Staalindustrie | Eindverbruiker | PJ | PJ | 15 | 02 Industrie | Energie-intensieve industrie | ETS1 | 7351569.2999 | 4813311.6147 | EUR_2024 | 0.028 | 7238563.4159 | 35263795.2823 | 24408595.6305 | 2911360.6868 | 0 |  | 27319956.3173
TVKN SR-20 | 2011 | 2050 | Electric Direct Firing HT400 - Ferro | Staalindustrie | Eindverbruiker | PJ | PJ | 15 | 02 Industrie | Energie-intensieve industrie | ETS1 | 7351569.2999 | 4813311.6147 | EUR_2024 | 0.028 | 0 | 34174508.0616 | 24544006.2015 | 2821429.6977 | 0 |  | 27365435.8992
TVKN SR-20 | 2012 | 2030 | Hydrogen DF > 400 C - Basic Metals Ferro | Staalindustrie | Eindverbruiker | PJ | PJ | 15 | 02 Industrie | Energie-intensieve industrie | ETS1 | 7292898.8 | 3691747.76 | EUR_2024 | 0.028 | 0 | 154.5413 | 78.2306 | 12.7589 | 0 |  | 90.9894
TVKN SR-20 | 2012 | 2035 | Hydrogen DF > 400 C - Basic Metals Ferro | Staalindustrie | Eindverbruiker | PJ | PJ | 15 | 02 Industrie | Energie-intensieve industrie | ETS1 | 7292898.8 | 3691747.76 | EUR_2024 | 0.028 | 236952.0566 | 204.2829 | 103.4103 | 16.8655 | 0 |  | 120.2758
TVKN SR-20 | 2012 | 2040 | Hydrogen DF > 400 C - Basic Metals Ferro | Staalindustrie | Eindverbruiker | PJ | PJ | 15 | 02 Industrie | Energie-intensieve industrie | ETS1 | 7292898.8 | 3691747.76 | EUR_2024 | 0.028 | 236954.6278 | 266.8804 | 135.0978 | 22.0335 | 0 |  | 157.1314
TVKN SR-20 | 2012 | 2045 | Hydrogen DF > 400 C - Basic Metals Ferro | Staalindustrie | Eindverbruiker | PJ | PJ | 15 | 02 Industrie | Energie-intensieve industrie | ETS1 | 7292898.8 | 3691747.76 | EUR_2024 | 0.028 | 0 | 344.9902 | 174.6379 | 28.4822 | 0 |  | 203.1202
TVKN SR-20 | 2012 | 2050 | Hydrogen DF > 400 C - Basic Metals Ferro | Staalindustrie | Eindverbruiker | PJ | PJ | 15 | 02 Industrie | Energie-intensieve industrie | ETS1 | 7292898.8 | 3691747.76 | EUR_2024 | 0.028 | 236973.4529 | 451.9717 | 228.7932 | 37.3145 | 0 |  | 266.1077
TVKN SR-20 | 2013 | 2030 | Biomass DF 200-400C - Basic Metals Ferro | Staalindustrie | Eindverbruiker | PJ | PJ | 15 | 02 Industrie | Energie-intensieve industrie | ETS1 | 28920993.72 | 9360953.4325 | EUR_2024 | 0.028 | 401373.2783 | 8965083.4583 | 3474888.5554 | 740152.6502 | 0 |  | 4215041.2057
TVKN SR-20 | 2013 | 2035 | Biomass DF 200-400C - Basic Metals Ferro | Staalindustrie | Eindverbruiker | PJ | PJ | 15 | 02 Industrie | Energie-intensieve industrie | ETS1 | 28920993.72 | 9360953.4325 | EUR_2024 | 0.028 | 696571.9271 | 8968834.5604 | 3455114.3479 | 740462.3393 | 0 |  | 4195576.6872
TVKN SR-20 | 2013 | 2040 | Biomass DF 200-400C - Basic Metals Ferro | Staalindustrie | Eindverbruiker | PJ | PJ | 15 | 02 Industrie | Energie-intensieve industrie | ETS1 | 28920993.72 | 9360953.4325 | EUR_2024 | 0.028 | 689713.3886 | 8938292.9701 | 3388246.2095 | 737940.8414 | 0 |  | 4126187.0509
TVKN SR-20 | 2013 | 2045 | Biomass DF 200-400C - Basic Metals Ferro | Staalindustrie | Eindverbruiker | PJ | PJ | 15 | 02 Industrie | Energie-intensieve industrie | ETS1 | 28920993.72 | 9360953.4325 | EUR_2024 | 0.028 | 394864.2321 | 8905747.7391 | 3269739.7191 | 735253.9239 | 0 |  | 4004993.6431
TVKN SR-20 | 2013 | 2050 | Biomass DF 200-400C - Basic Metals Ferro | Staalindustrie | Eindverbruiker | PJ | PJ | 15 | 02 Industrie | Energie-intensieve industrie | ETS1 | 28920993.72 | 9360953.4325 | EUR_2024 | 0.028 | 689910.0051 | 8872438.1292 | 3132929.1942 | 732503.8998 | 0 |  | 3865433.094
TVKN SR-20 | 2014 | 2030 | Biomass DF > 400C - Basic Metals | Staalindustrie | Eindverbruiker | PJ | PJ | 15 | 02 Industrie | Energie-intensieve industrie | ETS1 | 19280662.48 | 6240635.6216 | EUR_2024 | 0.028 | 4016932.2097 | 97787035.8599 | 37902547.9142 | 8073247.0684 | 0 |  | 45975794.9826
TVKN SR-20 | 2014 | 2035 | Biomass DF > 400C - Basic Metals | Staalindustrie | Eindverbruiker | PJ | PJ | 15 | 02 Industrie | Energie-intensieve industrie | ETS1 | 19280662.48 | 6240635.6216 | EUR_2024 | 0.028 | 7839919.5499 | 98135446.2036 | 37805312.3006 | 8102011.6461 | 0 |  | 45907323.9467
TVKN SR-20 | 2014 | 2040 | Biomass DF > 400C - Basic Metals | Staalindustrie | Eindverbruiker | PJ | PJ | 15 | 02 Industrie | Energie-intensieve industrie | ETS1 | 19280662.48 | 6240635.6216 | EUR_2024 | 0.028 | 7213251.8421 | 95350518.0084 | 36144678.4403 | 7872089.4157 | 0 |  | 44016767.856
TVKN SR-20 | 2014 | 2045 | Biomass DF > 400C - Basic Metals | Staalindustrie | Eindverbruiker | PJ | PJ | 15 | 02 Industrie | Energie-intensieve industrie | ETS1 | 19280662.48 | 6240635.6216 | EUR_2024 | 0.028 | 3443796.0658 | 92484837.2894 | 33955673.71 | 7635500.2987 | 0 |  | 41591174.0087
TVKN SR-20 | 2014 | 2050 | Biomass DF > 400C - Basic Metals | Staalindustrie | Eindverbruiker | PJ | PJ | 15 | 02 Industrie | Energie-intensieve industrie | ETS1 | 19280662.48 | 6240635.6216 | EUR_2024 | 0.028 | 7268175.1113 | 89626115.0964 | 31590329.2474 | 7399485.6741 | 0 |  | 38989814.9215
TVKN SR-20 | 2015 | 2030 | Electric High Temp Boilers - Basic Metals | Staalindustrie | Eindverbruiker | PJ | PJ | 15 | 02 Industrie | Energie-intensieve industrie | ETS1 | 7351569.2999 | 4813311.6147 | EUR_2024 | 0.028 | 7993295.2748 | 40344452.4969 | 26416421.0256 | 3330817.1168 | 0 |  | 29747238.1424
TVKN SR-20 | 2015 | 2035 | Electric High Temp Boilers - Basic Metals | Staalindustrie | Eindverbruiker | PJ | PJ | 15 | 02 Industrie | Energie-intensieve industrie | ETS1 | 7351569.2999 | 4813311.6147 | EUR_2024 | 0.028 | 10796316.2883 | 94137045.8769 | 61729805.2925 | 7771905.7846 | 0 |  | 69501711.077
TVKN SR-20 | 2015 | 2040 | Electric High Temp Boilers - Basic Metals | Staalindustrie | Eindverbruiker | PJ | PJ | 15 | 02 Industrie | Energie-intensieve industrie | ETS1 | 7351569.2999 | 4813311.6147 | EUR_2024 | 0.028 | 25141007.0721 | 219653093.1761 | 147233239.1688 | 18134445.6856 | 0 |  | 165367684.8544
TVKN SR-20 | 2015 | 2045 | Electric High Temp Boilers - Basic Metals | Staalindustrie | Eindverbruiker | PJ | PJ | 15 | 02 Industrie | Energie-intensieve industrie | ETS1 | 7351569.2999 | 4813311.6147 | EUR_2024 | 0.028 | 6379548.6955 | 211584360.2796 | 138662922.7283 | 17468295.2738 | 0 |  | 156131218.0021
TVKN SR-20 | 2015 | 2050 | Electric High Temp Boilers - Basic Metals | Staalindustrie | Eindverbruiker | PJ | PJ | 15 | 02 Industrie | Energie-intensieve industrie | ETS1 | 7351569.2999 | 4813311.6147 | EUR_2024 | 0.028 | 9182603.6733 | 203515797.2045 | 133453003.5226 | 16802158.8824 | 0 |  | 150255162.4051
TVKN SR-20 | 2016 | 2030 | Electric Medium Temp Boilers - Basic Metals | Staalindustrie | Eindverbruiker | PJ | PJ | 15 | 02 Industrie | Energie-intensieve industrie | ETS1 | 7351569.2999 | 4813311.6147 | EUR_2024 | 0.028 | 0.40657 | 2.0328 | 1.331 | 0.16783 | 0 |  | 1.4988
TVKN SR-20 | 2016 | 2035 | Electric Medium Temp Boilers - Basic Metals | Staalindustrie | Eindverbruiker | PJ | PJ | 15 | 02 Industrie | Energie-intensieve industrie | ETS1 | 7351569.2999 | 4813311.6147 | EUR_2024 | 0.028 | 0 | 1.6263 | 1.0648 | 0.13426 | 0 |  | 1.199
TVKN SR-20 | 2016 | 2040 | Electric Medium Temp Boilers - Basic Metals | Staalindustrie | Eindverbruiker | PJ | PJ | 15 | 02 Industrie | Energie-intensieve industrie | ETS1 | 7351569.2999 | 4813311.6147 | EUR_2024 | 0.028 | 0.069676 | 1.9746 | 1.2929 | 0.16303 | 0 |  | 1.4559
TVKN SR-20 | 2016 | 2045 | Electric Medium Temp Boilers - Basic Metals | Staalindustrie | Eindverbruiker | PJ | PJ | 15 | 02 Industrie | Energie-intensieve industrie | ETS1 | 7351569.2999 | 4813311.6147 | EUR_2024 | 0.028 | 0.48787 | 2.3812 | 1.559 | 0.19659 | 0 |  | 1.7556
TVKN SR-20 | 2016 | 2050 | Electric Medium Temp Boilers - Basic Metals | Staalindustrie | Eindverbruiker | PJ | PJ | 15 | 02 Industrie | Energie-intensieve industrie | ETS1 | 7351569.2999 | 4813311.6147 | EUR_2024 | 0.028 | 0 | 1.568 | 1.0266 | 0.12945 | 0 |  | 1.1561
TVKN SR-20 | 2017 | 2030 | Electric Industrial Heat Pump - Basic Metals | Staalindustrie | Eindverbruiker | PJ | PJ | 15 | 02 Industrie | Energie-intensieve industrie | ETS1 | 101290204.4296 | 8334740.76 | EUR_2024 | 0.028 | 132949942.6574 | 664749713.2872 | 54699430.8258 | 54881392.2708 | 0 |  | 109580823.0967
TVKN SR-20 | 2017 | 2035 | Electric Industrial Heat Pump - Basic Metals | Staalindustrie | Eindverbruiker | PJ | PJ | 15 | 02 Industrie | Energie-intensieve industrie | ETS1 | 101290204.4296 | 8334740.76 | EUR_2024 | 0.028 | 341871278.5145 | 2374106105.8598 | 195355109.0207 | 196004971.3207 | 0 |  | 391360080.3414
TVKN SR-20 | 2017 | 2040 | Electric Industrial Heat Pump - Basic Metals | Staalindustrie | Eindverbruiker | PJ | PJ | 15 | 02 Industrie | Energie-intensieve industrie | ETS1 | 101290204.4296 | 8334740.76 | EUR_2024 | 0.028 | 1220968844.371 | 8478950327.7149 | 697696813.7875 | 700017750.5594 | 0 |  | 1397714564.347
TVKN SR-20 | 2017 | 2045 | Electric Industrial Heat Pump - Basic Metals | Staalindustrie | Eindverbruiker | PJ | PJ | 15 | 02 Industrie | Energie-intensieve industrie | ETS1 | 101290204.4296 | 8334740.76 | EUR_2024 | 0.028 | 721522031.2699 | 11421810770.7773 | 939852301.8124 | 942978785.5863 | 0 |  | 1882831087.3986
TVKN SR-20 | 2017 | 2050 | Electric Industrial Heat Pump - Basic Metals | Staalindustrie | Eindverbruiker | PJ | PJ | 15 | 02 Industrie | Energie-intensieve industrie | ETS1 | 101290204.4296 | 8334740.76 | EUR_2024 | 0.028 | 785527019.0849 | 13640089473.6294 | 1122385035.6124 | 1126118727.1671 | 0 |  | 2248503762.7795
TVKN SR-20 | 2020 | 2030 | Electrification of Steam Crackers | Chemie | Eindverbruiker | Mton ethylene | Mton ethylene | 15 | 02 Industrie | Energie-intensieve industrie | ETS1 | 866267241.3 | 61595000 | EUR_2024 | 0.028 | 119378249.8329 | 596891249.1645 | 42441309.9555 | 49279032.5948 | 0 |  | 91720342.5502
TVKN SR-20 | 2020 | 2035 | Electrification of Steam Crackers | Chemie | Eindverbruiker | Mton ethylene | Mton ethylene | 15 | 02 Industrie | Energie-intensieve industrie | ETS1 | 866267241.3 | 61595000 | EUR_2024 | 0.028 | 91007019.8725 | 1051926348.5271 | 74796091.0311 | 86846494.8831 | 0 |  | 161642585.9142
TVKN SR-20 | 2020 | 2040 | Electrification of Steam Crackers | Chemie | Eindverbruiker | Mton ethylene | Mton ethylene | 15 | 02 Industrie | Energie-intensieve industrie | ETS1 | 866267241.3 | 61595000 | EUR_2024 | 0.028 | 160385462.293 | 1853853659.992 | 131816269.5565 | 153053198.6598 | 0 |  | 284869468.2163
TVKN SR-20 | 2020 | 2045 | Electrification of Steam Crackers | Chemie | Eindverbruiker | Mton ethylene | Mton ethylene | 15 | 02 Industrie | Energie-intensieve industrie | ETS1 | 866267241.3 | 61595000 | EUR_2024 | 0.028 | 85785055.7425 | 1685887689.5398 | 119873229.9762 | 139186015.0743 | 0 |  | 259059245.0505
TVKN SR-20 | 2020 | 2050 | Electrification of Steam Crackers | Chemie | Eindverbruiker | Mton ethylene | Mton ethylene | 15 | 02 Industrie | Energie-intensieve industrie | ETS1 | 866267241.3 | 61595000 | EUR_2024 | 0.028 | 47738364.3006 | 1469544411.68 | 104490374.0116 | 121324826.0282 | 0 |  | 225815200.0398
TVKN SR-20 | 2027 | 2030 | Hydrogen High Temp Boilers - Chemical | Chemie | Eindverbruiker | PJ | PJ | 15 | 02 Industrie | Energie-intensieve industrie | ETS1 | 7292898.8 | 520921.1704 | EUR_2024 | 0.028 | 0 | 31.6706 | 2.2622 | 2.6147 | 0 |  | 4.8769
TVKN SR-20 | 2027 | 2035 | Hydrogen High Temp Boilers - Chemical | Chemie | Eindverbruiker | PJ | PJ | 15 | 02 Industrie | Energie-intensieve industrie | ETS1 | 7292898.8 | 520921.1704 | EUR_2024 | 0.028 | 561713.6511 | 42.2699 | 3.0193 | 3.4898 | 0 |  | 6.5091
TVKN SR-20 | 2027 | 2040 | Hydrogen High Temp Boilers - Chemical | Chemie | Eindverbruiker | PJ | PJ | 15 | 02 Industrie | Energie-intensieve industrie | ETS1 | 7292898.8 | 520921.1704 | EUR_2024 | 0.028 | 561714.2359 | 55.7932 | 3.9852 | 4.6063 | 0 |  | 8.5915
TVKN SR-20 | 2027 | 2045 | Hydrogen High Temp Boilers - Chemical | Chemie | Eindverbruiker | PJ | PJ | 15 | 02 Industrie | Energie-intensieve industrie | ETS1 | 7292898.8 | 520921.1704 | EUR_2024 | 0.028 | 0 | 73.7678 | 5.2691 | 6.0902 | 0 |  | 11.3594
TVKN SR-20 | 2027 | 2050 | Hydrogen High Temp Boilers - Chemical | Chemie | Eindverbruiker | PJ | PJ | 15 | 02 Industrie | Energie-intensieve industrie | ETS1 | 7292898.8 | 520921.1704 | EUR_2024 | 0.028 | 561718.2147 | 96.5859 | 6.899 | 7.9741 | 0 |  | 14.8731
TVKN SR-20 | 2031 | 2030 | Waste Gas Medium Temp Boilers - Chemical | Chemie | Eindverbruiker | PJ | PJ | 15 | 02 Industrie | Energie-intensieve industrie | ETS1 | 4655993.4213 | 438617.36 | EUR_2024 | 0.028 | 0 | 87527478.7883 | 8245516.7351 | 7226223.3467 | 0 |  | 15471740.0817
TVKN SR-20 | 2031 | 2035 | Waste Gas Medium Temp Boilers - Chemical | Chemie | Eindverbruiker | PJ | PJ | 15 | 02 Industrie | Energie-intensieve industrie | ETS1 | 4655993.4213 | 438617.36 | EUR_2024 | 0.028 | 40218521.4983 | 197752659.3688 | 18629268.0287 | 16326357.2056 | 0 |  | 34955625.2343
TVKN SR-20 | 2031 | 2040 | Waste Gas Medium Temp Boilers - Chemical | Chemie | Eindverbruiker | PJ | PJ | 15 | 02 Industrie | Energie-intensieve industrie | ETS1 | 4655993.4213 | 438617.36 | EUR_2024 | 0.028 | 45543350.4977 | 334601984.9464 | 31521144.0413 | 27624566.6954 | 0 |  | 59145710.7367
TVKN SR-20 | 2031 | 2045 | Waste Gas Medium Temp Boilers - Chemical | Chemie | Eindverbruiker | PJ | PJ | 15 | 02 Industrie | Energie-intensieve industrie | ETS1 | 4655993.4213 | 438617.36 | EUR_2024 | 0.028 | 0 | 317096963.0198 | 29872085.3315 | 26179361.1453 | 0 |  | 56051446.4768
TVKN SR-20 | 2031 | 2050 | Waste Gas Medium Temp Boilers - Chemical | Chemie | Eindverbruiker | PJ | PJ | 15 | 02 Industrie | Energie-intensieve industrie | ETS1 | 4655993.4213 | 438617.36 | EUR_2024 | 0.028 | 36717561.5404 | 299592163.2308 | 28223047.5481 | 24734173.9348 | 0 |  | 52957221.4829
TVKN SR-20 | 2033 | 2030 | Waste Gas Medium Temp Boilers with CCS - Chemical | Chemie | Eindverbruiker | PJ | PJ | 15 | 02 Industrie | Energie-intensieve industrie | ETS1 | 7351569.2999 | 4813311.6147 | EUR_2024 | 0.028 | 0 | 10.4209 | 6.8229 | 0.86035 | 0 |  | 7.6833
TVKN SR-20 | 2033 | 2035 | Waste Gas Medium Temp Boilers with CCS - Chemical | Chemie | Eindverbruiker | PJ | PJ | 15 | 02 Industrie | Energie-intensieve industrie | ETS1 | 7351569.2999 | 4813311.6147 | EUR_2024 | 0.028 | 42010.1353 | 14.9113 | 9.7629 | 1.2311 | 0 |  | 10.994
TVKN SR-20 | 2033 | 2040 | Waste Gas Medium Temp Boilers with CCS - Chemical | Chemie | Eindverbruiker | PJ | PJ | 15 | 02 Industrie | Energie-intensieve industrie | ETS1 | 7351569.2999 | 4813311.6147 | EUR_2024 | 0.028 | 42010.3463 | 20.4564 | 13.3935 | 1.6889 | 0 |  | 15.0824
TVKN SR-20 | 2033 | 2045 | Waste Gas Medium Temp Boilers with CCS - Chemical | Chemie | Eindverbruiker | PJ | PJ | 15 | 02 Industrie | Energie-intensieve industrie | ETS1 | 7351569.2999 | 4813311.6147 | EUR_2024 | 0.028 | 0 | 28.2018 | 18.4646 | 2.3283 | 0 |  | 20.793
TVKN SR-20 | 2033 | 2050 | Waste Gas Medium Temp Boilers with CCS - Chemical | Chemie | Eindverbruiker | PJ | PJ | 15 | 02 Industrie | Energie-intensieve industrie | ETS1 | 7351569.2999 | 4813311.6147 | EUR_2024 | 0.028 | 42014.9193 | 52.1215 | 34.1256 | 4.3031 | 0 |  | 38.4287
TVKN SR-20 | 2034 | 2030 | Electric High Temp Boilers - Chemical | Chemie | Eindverbruiker | PJ | PJ | 15 | 02 Industrie | Energie-intensieve industrie | ETS1 | 7351569.2999 | 4813311.6147 | EUR_2024 | 0.028 | 508147.2977 | 2540736.4885 | 1665994.4104 | 209761.8895 | 0 |  | 1875756.2999
TVKN SR-20 | 2034 | 2035 | Electric High Temp Boilers - Chemical | Chemie | Eindverbruiker | PJ | PJ | 15 | 02 Industrie | Energie-intensieve industrie | ETS1 | 7351569.2999 | 4813311.6147 | EUR_2024 | 0.028 | 677522.922 | 5928351.0984 | 3896176.5505 | 489441.5983 | 0 |  | 4385618.1488
TVKN SR-20 | 2034 | 2040 | Electric High Temp Boilers - Chemical | Chemie | Eindverbruiker | PJ | PJ | 15 | 02 Industrie | Energie-intensieve industrie | ETS1 | 7351569.2999 | 4813311.6147 | EUR_2024 | 0.028 | 1580893.0986 | 13832816.5915 | 9056795.0933 | 1142030.1783 | 0 |  | 10198825.2716
TVKN SR-20 | 2034 | 2045 | Electric High Temp Boilers - Chemical | Chemie | Eindverbruiker | PJ | PJ | 15 | 02 Industrie | Energie-intensieve industrie | ETS1 | 7351569.2999 | 4813311.6147 | EUR_2024 | 0.028 | 4196897.7443 | 32276568.8243 | 21132519.7746 | 2664736.8166 | 0 |  | 23797256.5912
TVKN SR-20 | 2034 | 2050 | Electric High Temp Boilers - Chemical | Chemie | Eindverbruiker | PJ | PJ | 15 | 02 Industrie | Energie-intensieve industrie | ETS1 | 7351569.2999 | 4813311.6147 | EUR_2024 | 0.028 | 9284606.745 | 75311987.9392 | 56141729.35 | 6217718.7446 | 0 |  | 62359448.0946
TVKN SR-20 | 2035 | 2030 | Electric Medium Temp Boilers - Chemical | Chemie | Eindverbruiker | PJ | PJ | 15 | 02 Industrie | Energie-intensieve industrie | ETS1 | 7351569.2999 | 4813311.6147 | EUR_2024 | 0.028 | 125560106.9008 | 627800534.5038 | 430211580.9688 | 51830887.1945 | 0 |  | 482042468.1632
TVKN SR-20 | 2035 | 2035 | Electric Medium Temp Boilers - Chemical | Chemie | Eindverbruiker | PJ | PJ | 15 | 02 Industrie | Energie-intensieve industrie | ETS1 | 7351569.2999 | 4813311.6147 | EUR_2024 | 0.028 | 0 | 587302959.2577 | 423221499.4601 | 48487428.3427 | 0 |  | 471708927.8028
TVKN SR-20 | 2035 | 2040 | Electric Medium Temp Boilers - Chemical | Chemie | Eindverbruiker | PJ | PJ | 15 | 02 Industrie | Energie-intensieve industrie | ETS1 | 7351569.2999 | 4813311.6147 | EUR_2024 | 0.028 | 5512663.267 | 614866275.5928 | 436392171.9728 | 50763041.4732 | 0 |  | 487155213.446
TVKN SR-20 | 2035 | 2045 | Electric Medium Temp Boilers - Chemical | Chemie | Eindverbruiker | PJ | PJ | 15 | 02 Industrie | Energie-intensieve industrie | ETS1 | 7351569.2999 | 4813311.6147 | EUR_2024 | 0.028 | 100448162.2769 | 489306552.4733 | 352984390.4842 | 40396895.7191 | 0 |  | 393381286.2033
TVKN SR-20 | 2035 | 2050 | Electric Medium Temp Boilers - Chemical | Chemie | Eindverbruiker | PJ | PJ | 15 | 02 Industrie | Energie-intensieve industrie | ETS1 | 7351569.2999 | 4813311.6147 | EUR_2024 | 0.028 | 0 | 363746794.2869 | 271692818.7868 | 30030747.0699 | 0 |  | 301723565.8567
TVKN SR-20 | 2036 | 2030 | Electric Industrial Heat Pump - Chemical | Chemie | Eindverbruiker | PJ | PJ | 15 | 02 Industrie | Energie-intensieve industrie | ETS1 | 101290204.4296 | 8334740.76 | EUR_2024 | 0.028 | 0 | 504.9797 | 41.5526 | 41.6909 | 0 |  | 83.2435
TVKN SR-20 | 2036 | 2035 | Electric Industrial Heat Pump - Chemical | Chemie | Eindverbruiker | PJ | PJ | 15 | 02 Industrie | Energie-intensieve industrie | ETS1 | 101290204.4296 | 8334740.76 | EUR_2024 | 0.028 | 804850.1482 | 1779.8531 | 146.4566 | 146.9438 | 0 |  | 293.4003
TVKN SR-20 | 2036 | 2040 | Electric Industrial Heat Pump - Chemical | Chemie | Eindverbruiker | PJ | PJ | 15 | 02 Industrie | Energie-intensieve industrie | ETS1 | 101290204.4296 | 8334740.76 | EUR_2024 | 0.028 | 805062.0324 | 4114.1474 | 338.5357 | 339.6619 | 0 |  | 678.1976
TVKN SR-20 | 2036 | 2045 | Electric Industrial Heat Pump - Chemical | Chemie | Eindverbruiker | PJ | PJ | 15 | 02 Industrie | Energie-intensieve industrie | ETS1 | 101290204.4296 | 8334740.76 | EUR_2024 | 0.028 | 0 | 6751.5177 | 555.5537 | 557.4018 | 0 |  | 1112.9555
TVKN SR-20 | 2036 | 2050 | Electric Industrial Heat Pump - Chemical | Chemie | Eindverbruiker | PJ | PJ | 15 | 02 Industrie | Energie-intensieve industrie | ETS1 | 101290204.4296 | 8334740.76 | EUR_2024 | 0.028 | 808295.1789 | 23976.671 | 1972.9384 | 1979.5015 | 0 |  | 3952.44
TVKN SR-20 | 2037 | 2030 | Mechanical Vapour Recompression - Chemical | Chemie | Eindverbruiker | PJ | PJ | 15 | 02 Industrie | Energie-intensieve industrie | ETS1 | 101290204.4296 | 8334740.76 | EUR_2024 | 0.028 | 0 | 203.0039 | 16.7043 | 16.7599 | 0 |  | 33.4642
TVKN SR-20 | 2037 | 2035 | Mechanical Vapour Recompression - Chemical | Chemie | Eindverbruiker | PJ | PJ | 15 | 02 Industrie | Energie-intensieve industrie | ETS1 | 101290204.4296 | 8334740.76 | EUR_2024 | 0.028 | 4156205.6711 | 342.6449 | 28.1948 | 28.2886 | 0 |  | 56.4834
TVKN SR-20 | 2037 | 2040 | Mechanical Vapour Recompression - Chemical | Chemie | Eindverbruiker | PJ | PJ | 15 | 02 Industrie | Energie-intensieve industrie | ETS1 | 101290204.4296 | 8334740.76 | EUR_2024 | 0.028 | 4156242.3638 | 665.7491 | 54.7817 | 54.9639 | 0 |  | 109.7456
TVKN SR-20 | 2037 | 2045 | Mechanical Vapour Recompression - Chemical | Chemie | Eindverbruiker | PJ | PJ | 15 | 02 Industrie | Energie-intensieve industrie | ETS1 | 101290204.4296 | 8334740.76 | EUR_2024 | 0.028 | 0 | 1980.2077 | 162.9429 | 163.4849 | 0 |  | 326.4278
TVKN SR-20 | 2037 | 2050 | Mechanical Vapour Recompression - Chemical | Chemie | Eindverbruiker | PJ | PJ | 15 | 02 Industrie | Energie-intensieve industrie | ETS1 | 101290204.4296 | 8334740.76 | EUR_2024 | 0.028 | 4156983.3275 | 5868.4894 | 482.8931 | 484.4994 | 0 |  | 967.3925
TVKN SR-20 | 2044 | 2030 | REF NG Steam 200-400 boiler - Fertilizer | Kunstmest | Eindverbruiker | PJ | PJ | 15 | 02 Industrie | Energie-intensieve industrie | ETS1 | 4655993.4213 | 438617.36 | EUR_2024 | 0.028 | 0 | 118.069 | 11.1227 | 9.7477 | 0 |  | 20.8704
TVKN SR-20 | 2044 | 2035 | REF NG Steam 200-400 boiler - Fertilizer | Kunstmest | Eindverbruiker | PJ | PJ | 15 | 02 Industrie | Energie-intensieve industrie | ETS1 | 4655993.4213 | 438617.36 | EUR_2024 | 0.028 | 111263.7903 | 99.3496 | 9.3592 | 8.2023 | 0 |  | 17.5615
TVKN SR-20 | 2044 | 2040 | REF NG Steam 200-400 boiler - Fertilizer | Kunstmest | Eindverbruiker | PJ | PJ | 15 | 02 Industrie | Energie-intensieve industrie | ETS1 | 4655993.4213 | 438617.36 | EUR_2024 | 0.028 | 111260.6259 | 64.8082 | 6.1053 | 5.3505 | 0 |  | 11.4558
TVKN SR-20 | 2044 | 2045 | REF NG Steam 200-400 boiler - Fertilizer | Kunstmest | Eindverbruiker | PJ | PJ | 15 | 02 Industrie | Energie-intensieve industrie | ETS1 | 4655993.4213 | 438617.36 | EUR_2024 | 0.028 | 0 | 32.6458 | 3.0754 | 2.6952 | 0 |  | 5.7706
TVKN SR-20 | 2044 | 2050 | REF NG Steam 200-400 boiler - Fertilizer | Kunstmest | Eindverbruiker | PJ | PJ | 15 | 02 Industrie | Energie-intensieve industrie | ETS1 | 4655993.4213 | 438617.36 | EUR_2024 | 0.028 | 111260.5729 | 16.5588 | 1.5599 | 1.3671 | 0 |  | 2.927
TVKN SR-20 | 2045 | 2030 | REF NG Steam 100-200 boiler - Fertilizer | Kunstmest | Eindverbruiker | PJ | PJ | 15 | 02 Industrie | Energie-intensieve industrie | ETS1 | 4655993.4213 | 438617.36 | EUR_2024 | 0.028 | 6004498.1438 | 37247946.1505 | 3508938.7651 | 3075171.1556 | 0 |  | 6584109.9206
TVKN SR-20 | 2045 | 2035 | REF NG Steam 100-200 boiler - Fertilizer | Kunstmest | Eindverbruiker | PJ | PJ | 15 | 02 Industrie | Energie-intensieve industrie | ETS1 | 4655993.4213 | 438617.36 | EUR_2024 | 0.028 | 52082.7326 | 33895632.0977 | 3193134.3799 | 2798405.8424 | 0 |  | 5991540.2224
TVKN SR-20 | 2045 | 2040 | REF NG Steam 100-200 boiler - Fertilizer | Kunstmest | Eindverbruiker | PJ | PJ | 15 | 02 Industrie | Energie-intensieve industrie | ETS1 | 4655993.4213 | 438617.36 | EUR_2024 | 0.028 | 0 | 25421724.2712 | 2394850.8036 | 2098804.3982 | 0 |  | 4493655.2017
TVKN SR-20 | 2045 | 2045 | REF NG Steam 100-200 boiler - Fertilizer | Kunstmest | Eindverbruiker | PJ | PJ | 15 | 02 Industrie | Energie-intensieve industrie | ETS1 | 4655993.4213 | 438617.36 | EUR_2024 | 0.028 | 3716543.0725 | 13981948.9146 | 1317167.9952 | 1154342.4657 | 0 |  | 2471510.4609
TVKN SR-20 | 2045 | 2050 | REF NG Steam 100-200 boiler - Fertilizer | Kunstmest | Eindverbruiker | PJ | PJ | 15 | 02 Industrie | Energie-intensieve industrie | ETS1 | 4655993.4213 | 438617.36 | EUR_2024 | 0.028 | 0 | 7690071.8462 | 724442.392 | 634888.3514 | 0 |  | 1359330.7435
TVKN SR-20 | 2047 | 2030 | Natural Gas Medium Temp Boilers with CCS - Fertilizers | Kunstmest | Eindverbruiker | PJ | PJ | 15 | 02 Industrie | Energie-intensieve industrie | ETS1 | 7351569.2999 | 4813311.6147 | EUR_2024 | 0.028 | 0 | 2.7377 | 1.7925 | 0.22602 | 0 |  | 2.0185
TVKN SR-20 | 2047 | 2035 | Natural Gas Medium Temp Boilers with CCS - Fertilizers | Kunstmest | Eindverbruiker | PJ | PJ | 15 | 02 Industrie | Energie-intensieve industrie | ETS1 | 7351569.2999 | 4813311.6147 | EUR_2024 | 0.028 | 1535128.8174 | 2.1901 | 1.434 | 0.18082 | 0 |  | 1.6148
TVKN SR-20 | 2047 | 2040 | Natural Gas Medium Temp Boilers with CCS - Fertilizers | Kunstmest | Eindverbruiker | PJ | PJ | 15 | 02 Industrie | Energie-intensieve industrie | ETS1 | 7351569.2999 | 4813311.6147 | EUR_2024 | 0.028 | 1535128.8174 | 1.6426 | 1.0755 | 0.13561 | 0 |  | 1.2111
TVKN SR-20 | 2047 | 2045 | Natural Gas Medium Temp Boilers with CCS - Fertilizers | Kunstmest | Eindverbruiker | PJ | PJ | 15 | 02 Industrie | Energie-intensieve industrie | ETS1 | 7351569.2999 | 4813311.6147 | EUR_2024 | 0.028 | 0 | 1.0951 | 0.71698 | 0.090409 | 0 |  | 0.80739
TVKN SR-20 | 2047 | 2050 | Natural Gas Medium Temp Boilers with CCS - Fertilizers | Kunstmest | Eindverbruiker | PJ | PJ | 15 | 02 Industrie | Energie-intensieve industrie | ETS1 | 7351569.2999 | 4813311.6147 | EUR_2024 | 0.028 | 1535128.5983 | 0 | 0 | 0 | 0 |  | 0
TVKN SR-20 | 2048 | 2030 | Hydrogen High Temp Boilers - Fertilizers | Kunstmest | Eindverbruiker | PJ | PJ | 15 | 02 Industrie | Energie-intensieve industrie | ETS1 | 7292898.8 | 520921.1704 | EUR_2024 | 0.028 | 0 | 30.6488 | 2.1892 | 2.5303 | 0 |  | 4.7195
TVKN SR-20 | 2048 | 2035 | Hydrogen High Temp Boilers - Fertilizers | Kunstmest | Eindverbruiker | PJ | PJ | 15 | 02 Industrie | Energie-intensieve industrie | ETS1 | 7292898.8 | 520921.1704 | EUR_2024 | 0.028 | 55420.2027 | 40.9144 | 2.9225 | 3.3779 | 0 |  | 6.3003
TVKN SR-20 | 2048 | 2040 | Hydrogen High Temp Boilers - Fertilizers | Kunstmest | Eindverbruiker | PJ | PJ | 15 | 02 Industrie | Energie-intensieve industrie | ETS1 | 7292898.8 | 520921.1704 | EUR_2024 | 0.028 | 55420.7591 | 53.9618 | 3.8544 | 4.4551 | 0 |  | 8.3095
TVKN SR-20 | 2048 | 2045 | Hydrogen High Temp Boilers - Fertilizers | Kunstmest | Eindverbruiker | PJ | PJ | 15 | 02 Industrie | Energie-intensieve industrie | ETS1 | 7292898.8 | 520921.1704 | EUR_2024 | 0.028 | 0 | 71.3475 | 5.0962 | 5.8904 | 0 |  | 10.9867
TVKN SR-20 | 2048 | 2050 | Hydrogen High Temp Boilers - Fertilizers | Kunstmest | Eindverbruiker | PJ | PJ | 15 | 02 Industrie | Energie-intensieve industrie | ETS1 | 7292898.8 | 520921.1704 | EUR_2024 | 0.028 | 55424.5674 | 93.1711 | 6.6551 | 7.6922 | 0 |  | 14.3472
TVKN SR-20 | 2049 | 2030 | Hydrogen Medium Temp Boilers - Fertilizers | Kunstmest | Eindverbruiker | PJ | PJ | 15 | 02 Industrie | Energie-intensieve industrie | ETS1 | 7292898.8 | 520921.1704 | EUR_2024 | 0.028 | 372344.9418 | 4527782.3606 | 323412.9187 | 373811.3682 | 0 |  | 697224.2869
TVKN SR-20 | 2049 | 2035 | Hydrogen Medium Temp Boilers - Fertilizers | Kunstmest | Eindverbruiker | PJ | PJ | 15 | 02 Industrie | Energie-intensieve industrie | ETS1 | 7292898.8 | 520921.1704 | EUR_2024 | 0.028 | 1172162.2122 | 9055564.5957 | 646825.8284 | 747622.7261 | 0 |  | 1394448.5545
TVKN SR-20 | 2049 | 2040 | Hydrogen Medium Temp Boilers - Fertilizers | Kunstmest | Eindverbruiker | PJ | PJ | 15 | 02 Industrie | Energie-intensieve industrie | ETS1 | 7292898.8 | 520921.1704 | EUR_2024 | 0.028 | 2077718.6493 | 18111129.0163 | 1293651.6444 | 1495245.4377 | 0 |  | 2788897.0821
TVKN SR-20 | 2049 | 2045 | Hydrogen Medium Temp Boilers - Fertilizers | Kunstmest | Eindverbruiker | PJ | PJ | 15 | 02 Industrie | Energie-intensieve industrie | ETS1 | 7292898.8 | 520921.1704 | EUR_2024 | 0.028 | 3994570.7232 | 36222257.9232 | 2587303.2809 | 2990490.8664 | 0 |  | 5577794.1473
TVKN SR-20 | 2049 | 2050 | Hydrogen Medium Temp Boilers - Fertilizers | Kunstmest | Eindverbruiker | PJ | PJ | 15 | 02 Industrie | Energie-intensieve industrie | ETS1 | 7292898.8 | 520921.1704 | EUR_2024 | 0.028 | 3496243.9164 | 47842666.4444 | 3417332.1862 | 3949865.7795 | 0 |  | 7367197.9657
TVKN SR-20 | 2050 | 2030 | Biomass High Temp Boilers - Fertilizers | Kunstmest | Eindverbruiker | PJ | PJ | 15 | 02 Industrie | Energie-intensieve industrie | ETS1 | 13429998.9248 | 1741830.1636 | EUR_2024 | 0.028 | 0 | 61.5462 | 7.9824 | 5.0812 | 0 |  | 13.0636
TVKN SR-20 | 2050 | 2035 | Biomass High Temp Boilers - Fertilizers | Kunstmest | Eindverbruiker | PJ | PJ | 15 | 02 Industrie | Energie-intensieve industrie | ETS1 | 13331248.9328 | 1741830.1636 | EUR_2024 | 0.028 | 211725.3701 | 107.5518 | 14.0525 | 8.8794 | 0 |  | 22.9319
TVKN SR-20 | 2050 | 2040 | Biomass High Temp Boilers - Fertilizers | Kunstmest | Eindverbruiker | PJ | PJ | 15 | 02 Industrie | Energie-intensieve industrie | ETS1 | 13232498.9407 | 1741830.1636 | EUR_2024 | 0.028 | 210163.9984 | 187.6912 | 24.7063 | 15.4957 | 0 |  | 40.202
TVKN SR-20 | 2050 | 2045 | Biomass High Temp Boilers - Fertilizers | Kunstmest | Eindverbruiker | PJ | PJ | 15 | 02 Industrie | Energie-intensieve industrie | ETS1 | 13133748.9487 | 1741830.1636 | EUR_2024 | 0.028 | 0 | 327.9822 | 43.4978 | 27.078 | 0 |  | 70.5758
TVKN SR-20 | 2050 | 2050 | Biomass High Temp Boilers - Fertilizers | Kunstmest | Eindverbruiker | PJ | PJ | 15 | 02 Industrie | Energie-intensieve industrie | ETS1 | 13034998.9566 | 1741830.1636 | EUR_2024 | 0.028 | 207069.8523 | 572.9683 | 76.5641 | 47.304 | 0 |  | 123.8681
TVKN SR-20 | 2051 | 2030 | Biomass Medium Temp Boilers - Fertilizers | Kunstmest | Eindverbruiker | PJ | PJ | 15 | 02 Industrie | Energie-intensieve industrie | ETS1 | 13429998.9248 | 1741830.1636 | EUR_2024 | 0.028 | 0 | 19.078 | 2.4744 | 1.5751 | 0 |  | 4.0494
TVKN SR-20 | 2051 | 2035 | Biomass Medium Temp Boilers - Fertilizers | Kunstmest | Eindverbruiker | PJ | PJ | 15 | 02 Industrie | Energie-intensieve industrie | ETS1 | 13331248.9328 | 1741830.1636 | EUR_2024 | 0.028 | 10921386.0279 | 33.7243 | 4.4063 | 2.7843 | 0 |  | 7.1906
TVKN SR-20 | 2051 | 2040 | Biomass Medium Temp Boilers - Fertilizers | Kunstmest | Eindverbruiker | PJ | PJ | 15 | 02 Industrie | Energie-intensieve industrie | ETS1 | 13232498.9407 | 1741830.1636 | EUR_2024 | 0.028 | 10840489.7516 | 62.5485 | 8.2334 | 5.164 | 0 |  | 13.3974
TVKN SR-20 | 2051 | 2045 | Biomass Medium Temp Boilers - Fertilizers | Kunstmest | Eindverbruiker | PJ | PJ | 15 | 02 Industrie | Energie-intensieve industrie | ETS1 | 13133748.9487 | 1741830.1636 | EUR_2024 | 0.028 | 0 | 153.8316 | 20.4015 | 12.7003 | 0 |  | 33.1018
TVKN SR-20 | 2051 | 2050 | Biomass Medium Temp Boilers - Fertilizers | Kunstmest | Eindverbruiker | PJ | PJ | 15 | 02 Industrie | Energie-intensieve industrie | ETS1 | 13034998.9566 | 1741830.1636 | EUR_2024 | 0.028 | 10678691.8393 | 169.0678 | 22.5921 | 13.9582 | 0 |  | 36.5502
TVKN SR-20 | 2052 | 2030 | Biomass High Temp Boilers with CCS - Fertilizers | Kunstmest | Eindverbruiker | PJ | PJ | 15 | 02 Industrie | Energie-intensieve industrie | ETS1 | 28920993.72 | 9360953.4325 | EUR_2024 | 0.028 | 0 | 20.3695 | 6.593 | 1.6817 | 0 |  | 8.2747
TVKN SR-20 | 2052 | 2035 | Biomass High Temp Boilers with CCS - Fertilizers | Kunstmest | Eindverbruiker | PJ | PJ | 15 | 02 Industrie | Energie-intensieve industrie | ETS1 | 28920993.72 | 9360953.4325 | EUR_2024 | 0.028 | 263588.822 | 30.7004 | 9.9369 | 2.5346 | 0 |  | 12.4715
TVKN SR-20 | 2052 | 2040 | Biomass High Temp Boilers with CCS - Fertilizers | Kunstmest | Eindverbruiker | PJ | PJ | 15 | 02 Industrie | Energie-intensieve industrie | ETS1 | 28920993.72 | 9360953.4325 | EUR_2024 | 0.028 | 263589.1436 | 42.6395 | 13.8013 | 3.5203 | 0 |  | 17.3216
TVKN SR-20 | 2052 | 2045 | Biomass High Temp Boilers with CCS - Fertilizers | Kunstmest | Eindverbruiker | PJ | PJ | 15 | 02 Industrie | Energie-intensieve industrie | ETS1 | 28920993.72 | 9360953.4325 | EUR_2024 | 0.028 | 0 | 56.1036 | 18.1592 | 4.6319 | 0 |  | 22.7911
TVKN SR-20 | 2052 | 2050 | Biomass High Temp Boilers with CCS - Fertilizers | Kunstmest | Eindverbruiker | PJ | PJ | 15 | 02 Industrie | Energie-intensieve industrie | ETS1 | 28920993.72 | 9360953.4325 | EUR_2024 | 0.028 | 263595.2138 | 88.0626 | 28.5035 | 7.2704 | 0 |  | 35.7739
TVKN SR-20 | 2053 | 2030 | Biomass Medium Temp Boilers with CCS - Fertilizers | Kunstmest | Eindverbruiker | PJ | PJ | 15 | 02 Industrie | Energie-intensieve industrie | ETS1 | 28920993.72 | 9360953.4325 | EUR_2024 | 0.028 | 0 | 14.0496 | 4.5475 | 1.1599 | 0 |  | 5.7074
TVKN SR-20 | 2053 | 2035 | Biomass Medium Temp Boilers with CCS - Fertilizers | Kunstmest | Eindverbruiker | PJ | PJ | 15 | 02 Industrie | Energie-intensieve industrie | ETS1 | 28920993.72 | 9360953.4325 | EUR_2024 | 0.028 | 4056583.3846 | 21.6083 | 6.994 | 1.784 | 0 |  | 8.778
TVKN SR-20 | 2053 | 2040 | Biomass Medium Temp Boilers with CCS - Fertilizers | Kunstmest | Eindverbruiker | PJ | PJ | 15 | 02 Industrie | Energie-intensieve industrie | ETS1 | 28920993.72 | 9360953.4325 | EUR_2024 | 0.028 | 4056583.9794 | 32.1411 | 10.4032 | 2.6536 | 0 |  | 13.0568
TVKN SR-20 | 2053 | 2045 | Biomass Medium Temp Boilers with CCS - Fertilizers | Kunstmest | Eindverbruiker | PJ | PJ | 15 | 02 Industrie | Energie-intensieve industrie | ETS1 | 28920993.72 | 9360953.4325 | EUR_2024 | 0.028 | 0 | 44.8252 | 14.5087 | 3.7007 | 0 |  | 18.2095
TVKN SR-20 | 2053 | 2050 | Biomass Medium Temp Boilers with CCS - Fertilizers | Kunstmest | Eindverbruiker | PJ | PJ | 15 | 02 Industrie | Energie-intensieve industrie | ETS1 | 28920993.72 | 9360953.4325 | EUR_2024 | 0.028 | 4056586.761 | 61.7076 | 19.9731 | 5.0945 | 0 |  | 25.0677
TVKN SR-20 | 2054 | 2030 | Electric High Temp Boilers - Fertilizers | Kunstmest | Eindverbruiker | PJ | PJ | 15 | 02 Industrie | Energie-intensieve industrie | ETS1 | 7351569.2999 | 4813311.6147 | EUR_2024 | 0.028 | 198166.6941 | 1673273.038 | 1097452.3025 | 138144.556 | 0 |  | 1235596.8584
TVKN SR-20 | 2054 | 2035 | Electric High Temp Boilers - Fertilizers | Kunstmest | Eindverbruiker | PJ | PJ | 15 | 02 Industrie | Energie-intensieve industrie | ETS1 | 7351569.2999 | 4813311.6147 | EUR_2024 | 0.028 | 1604.6753 | 1340076.6305 | 884591.6063 | 110636.033 | 0 |  | 995227.6393
TVKN SR-20 | 2054 | 2040 | Electric High Temp Boilers - Fertilizers | Kunstmest | Eindverbruiker | PJ | PJ | 15 | 02 Industrie | Energie-intensieve industrie | ETS1 | 7351569.2999 | 4813311.6147 | EUR_2024 | 0.028 | 1350.7276 | 1005610.4849 | 658405.9035 | 83022.6812 | 0 |  | 741428.5846
TVKN SR-20 | 2054 | 2045 | Electric High Temp Boilers - Fertilizers | Kunstmest | Eindverbruiker | PJ | PJ | 15 | 02 Industrie | Energie-intensieve industrie | ETS1 | 7351569.2999 | 4813311.6147 | EUR_2024 | 0.028 | 131756.901 | 673561.5196 | 441002.6422 | 55608.8904 | 0 |  | 496611.5326
TVKN SR-20 | 2054 | 2050 | Electric High Temp Boilers - Fertilizers | Kunstmest | Eindverbruiker | PJ | PJ | 15 | 02 Industrie | Energie-intensieve industrie | ETS1 | 7351569.2999 | 4813311.6147 | EUR_2024 | 0.028 | 181220.1915 | 1571639.1009 | 1171566.6453 | 129753.7107 | 0 |  | 1301320.3561
TVKN SR-20 | 2055 | 2030 | Electric Medium Temp Boilers - Fertilizers | Kunstmest | Eindverbruiker | PJ | PJ | 15 | 02 Industrie | Energie-intensieve industrie | ETS1 | 7351569.2999 | 4813311.6147 | EUR_2024 | 0.028 | 5489744.4439 | 27448722.2195 | 18003865.3122 | 2266152.2997 | 0 |  | 20270017.6118
TVKN SR-20 | 2055 | 2035 | Electric Medium Temp Boilers - Fertilizers | Kunstmest | Eindverbruiker | PJ | PJ | 15 | 02 Industrie | Energie-intensieve industrie | ETS1 | 7351569.2999 | 4813311.6147 | EUR_2024 | 0.028 | 5489742.7148 | 54897435.7936 | 36305950.969 | 4532303.8856 | 0 |  | 40838254.8545
TVKN SR-20 | 2055 | 2040 | Electric Medium Temp Boilers - Fertilizers | Kunstmest | Eindverbruiker | PJ | PJ | 15 | 02 Industrie | Energie-intensieve industrie | ETS1 | 7351569.2999 | 4813311.6147 | EUR_2024 | 0.028 | 1565066.4444 | 62722768.0154 | 46116903.2511 | 5178359.2636 | 0 |  | 51295262.5147
TVKN SR-20 | 2055 | 2045 | Electric Medium Temp Boilers - Fertilizers | Kunstmest | Eindverbruiker | PJ | PJ | 15 | 02 Industrie | Energie-intensieve industrie | ETS1 | 7351569.2999 | 4813311.6147 | EUR_2024 | 0.028 | 9644386.074 | 83495976.1661 | 61778401.3769 | 6893384.5768 | 0 |  | 68671785.9537
TVKN SR-20 | 2055 | 2050 | Electric Medium Temp Boilers - Fertilizers | Kunstmest | Eindverbruiker | PJ | PJ | 15 | 02 Industrie | Energie-intensieve industrie | ETS1 | 7351569.2999 | 4813311.6147 | EUR_2024 | 0.028 | 10208871.9162 | 107091622.173 | 78646608.7882 | 8841428.8986 | 0 |  | 87488037.6868
TVKN SR-20 | 2057 | 2030 | Electric Industrial Heat Pump - Fertilizers | Kunstmest | Eindverbruiker | PJ | PJ | 15 | 02 Industrie | Energie-intensieve industrie | ETS1 | 101290204.4296 | 8334740.76 | EUR_2024 | 0.028 | 0 | 512.3378 | 42.1581 | 42.2983 | 0 |  | 84.4565
TVKN SR-20 | 2057 | 2035 | Electric Industrial Heat Pump - Fertilizers | Kunstmest | Eindverbruiker | PJ | PJ | 15 | 02 Industrie | Energie-intensieve industrie | ETS1 | 101290204.4296 | 8334740.76 | EUR_2024 | 0.028 | 833760.7835 | 1808.2748 | 148.7953 | 149.2902 | 0 |  | 298.0855
TVKN SR-20 | 2057 | 2040 | Electric Industrial Heat Pump - Fertilizers | Kunstmest | Eindverbruiker | PJ | PJ | 15 | 02 Industrie | Energie-intensieve industrie | ETS1 | 101290204.4296 | 8334740.76 | EUR_2024 | 0.028 | 834000.1988 | 4301.2886 | 353.9348 | 355.1122 | 0 |  | 709.0469
TVKN SR-20 | 2057 | 2045 | Electric Industrial Heat Pump - Fertilizers | Kunstmest | Eindverbruiker | PJ | PJ | 15 | 02 Industrie | Energie-intensieve industrie | ETS1 | 101290204.4296 | 8334740.76 | EUR_2024 | 0.028 | 0 | 7237.1666 | 595.5157 | 597.4967 | 0 |  | 1193.0124
TVKN SR-20 | 2057 | 2050 | Electric Industrial Heat Pump - Fertilizers | Kunstmest | Eindverbruiker | PJ | PJ | 15 | 02 Industrie | Energie-intensieve industrie | ETS1 | 101290204.4296 | 8334740.76 | EUR_2024 | 0.028 | 837461.704 | 25741.7693 | 2118.1809 | 2125.2272 | 0 |  | 4243.408
TVKN SR-20 | 2058 | 2030 | Mechanical Vapour Recompression - Fertilizers | Kunstmest | Eindverbruiker | PJ | PJ | 15 | 02 Industrie | Energie-intensieve industrie | ETS1 | 101290204.4296 | 8334740.76 | EUR_2024 | 0.028 | 0 | 352.7112 | 29.0231 | 29.1197 | 0 |  | 58.1428
TVKN SR-20 | 2058 | 2035 | Mechanical Vapour Recompression - Fertilizers | Kunstmest | Eindverbruiker | PJ | PJ | 15 | 02 Industrie | Energie-intensieve industrie | ETS1 | 101290204.4296 | 8334740.76 | EUR_2024 | 0.028 | 1957912.9289 | 784.5542 | 64.5576 | 64.7724 | 0 |  | 129.33
TVKN SR-20 | 2058 | 2040 | Mechanical Vapour Recompression - Fertilizers | Kunstmest | Eindverbruiker | PJ | PJ | 15 | 02 Industrie | Energie-intensieve industrie | ETS1 | 101290204.4296 | 8334740.76 | EUR_2024 | 0.028 | 1958138.2319 | 2342.912 | 192.7883 | 193.4296 | 0 |  | 386.2179
TVKN SR-20 | 2058 | 2045 | Mechanical Vapour Recompression - Fertilizers | Kunstmest | Eindverbruiker | PJ | PJ | 15 | 02 Industrie | Energie-intensieve industrie | ETS1 | 101290204.4296 | 8334740.76 | EUR_2024 | 0.028 | 0 | 7015.7629 | 577.2973 | 579.2178 | 0 |  | 1156.5151
TVKN SR-20 | 2058 | 2050 | Mechanical Vapour Recompression - Fertilizers | Kunstmest | Eindverbruiker | PJ | PJ | 15 | 02 Industrie | Energie-intensieve industrie | ETS1 | 101290204.4296 | 8334740.76 | EUR_2024 | 0.028 | 1958646.5093 | 10683.6648 | 879.1134 | 882.0378 | 0 |  | 1761.1512
TVKN SR-20 | 2059 | 2030 | Hydrogen DF > 400 C - Industry | Overige industrie | Eindverbruiker | PJ | PJ | 15 | 02 Industrie | Overige industrie | ETS1 | 7292896.386 | 520921.1704 | EUR_2024 | 0.028 | 0.59318 | 2.9659 | 0.21185 | 0.24486 | 0 |  | 0.45672
TVKN SR-20 | 2059 | 2035 | Hydrogen DF > 400 C - Industry | Overige industrie | Eindverbruiker | PJ | PJ | 15 | 02 Industrie | Overige industrie | ETS1 | 7292896.386 | 520921.1704 | EUR_2024 | 0.028 | 0 | 2.3727 | 0.16948 | 0.19589 | 0 |  | 0.36537
TVKN SR-20 | 2059 | 2040 | Hydrogen DF > 400 C - Industry | Overige industrie | Eindverbruiker | PJ | PJ | 15 | 02 Industrie | Overige industrie | ETS1 | 7292896.386 | 520921.1704 | EUR_2024 | 0.028 | 0 | 1.7795 | 0.12711 | 0.14692 | 0 |  | 0.27403
TVKN SR-20 | 2059 | 2045 | Hydrogen DF > 400 C - Industry | Overige industrie | Eindverbruiker | PJ | PJ | 15 | 02 Industrie | Overige industrie | ETS1 | 7292896.386 | 520921.1704 | EUR_2024 | 0.028 | 0.47455 | 1.1864 | 0.08474 | 0.097946 | 0 |  | 0.18269
TVKN SR-20 | 2059 | 2050 | Hydrogen DF > 400 C - Industry | Overige industrie | Eindverbruiker | PJ | PJ | 15 | 02 Industrie | Overige industrie | ETS1 | 7292896.386 | 520921.1704 | EUR_2024 | 0.028 | 0 | 0 | 0 | 0 | 0 |  | 0
TVKN SR-20 | 2060 | 2030 | Hydrogen Low Temp Boilers - Industry | Overige industrie | Eindverbruiker | PJ | PJ | 15 | 02 Industrie | Overige industrie | ETS1 | 7292896.386 | 520921.1704 | EUR_2024 | 0.028 | 5097313.6771 | 27303474.5818 | 1950248.1844 | 2254160.7299 | 0 |  | 4204408.9143
TVKN SR-20 | 2060 | 2035 | Hydrogen Low Temp Boilers - Industry | Overige industrie | Eindverbruiker | PJ | PJ | 15 | 02 Industrie | Overige industrie | ETS1 | 7292896.386 | 520921.1704 | EUR_2024 | 0.028 | 0 | 21842800.8003 | 1560200.0571 | 1803330.3288 | 0 |  | 3363530.3859
TVKN SR-20 | 2060 | 2040 | Hydrogen Low Temp Boilers - Industry | Overige industrie | Eindverbruiker | PJ | PJ | 15 | 02 Industrie | Overige industrie | ETS1 | 7292896.386 | 520921.1704 | EUR_2024 | 0.028 | 0 | 16382134.9753 | 1170152.4982 | 1352500.5846 | 0 |  | 2522653.0828
TVKN SR-20 | 2060 | 2045 | Hydrogen Low Temp Boilers - Industry | Overige industrie | Eindverbruiker | PJ | PJ | 15 | 02 Industrie | Overige industrie | ETS1 | 7292896.386 | 520921.1704 | EUR_2024 | 0.028 | 4005186.5871 | 10921499.5252 | 780107.1089 | 901673.3481 | 0 |  | 1681780.457
TVKN SR-20 | 2060 | 2050 | Hydrogen Low Temp Boilers - Industry | Overige industrie | Eindverbruiker | PJ | PJ | 15 | 02 Industrie | Overige industrie | ETS1 | 7292896.386 | 520921.1704 | EUR_2024 | 0.028 | 0 | 12490577.2532 | 892184.0895 | 1031215.5932 | 0 |  | 1923399.6827
TVKN SR-20 | 2061 | 2030 | Electric High Temp Boilers - Industry | Overige industrie | Eindverbruiker | PJ | PJ | 15 | 02 Industrie | Overige industrie | ETS1 | 7351569.2999 | 4813311.6147 | EUR_2024 | 0.028 | 2397855.2891 | 11989276.4454 | 7863641.2654 | 989828.458 | 0 |  | 8853469.7234
TVKN SR-20 | 2061 | 2035 | Electric High Temp Boilers - Industry | Overige industrie | Eindverbruiker | PJ | PJ | 15 | 02 Industrie | Overige industrie | ETS1 | 7351569.2999 | 4813311.6147 | EUR_2024 | 0.028 | 0 | 9592967.856 | 6331007.777 | 791990.4611 | 0 |  | 7122998.2381
TVKN SR-20 | 2061 | 2040 | Electric High Temp Boilers - Industry | Overige industrie | Eindverbruiker | PJ | PJ | 15 | 02 Industrie | Overige industrie | ETS1 | 7351569.2999 | 4813311.6147 | EUR_2024 | 0.028 | 0 | 7195323.5679 | 4711013.5187 | 594042.1896 | 0 |  | 5305055.7083
TVKN SR-20 | 2061 | 2045 | Electric High Temp Boilers - Industry | Overige industrie | Eindverbruiker | PJ | PJ | 15 | 02 Industrie | Overige industrie | ETS1 | 7351569.2999 | 4813311.6147 | EUR_2024 | 0.028 | 1981739.042 | 5114742.3326 | 3348788.2208 | 422270.4797 | 0 |  | 3771058.7005
TVKN SR-20 | 2061 | 2050 | Electric High Temp Boilers - Industry | Overige industrie | Eindverbruiker | PJ | PJ | 15 | 02 Industrie | Overige industrie | ETS1 | 7351569.2999 | 4813311.6147 | EUR_2024 | 0.028 | 884668.775 | 11934394.7972 | 8779025.1491 | 985297.4575 | 0 |  | 9764322.6066
TVKN SR-20 | 2062 | 2030 | Mechanical Vapour Recompression - Industry | Overige industrie | Eindverbruiker | PJ | PJ | 15 | 02 Industrie | Overige industrie | ETS1 | 21211322.082 | 636339.6624 | EUR_2024 | 0.028 | 0 | 39.6124 | 1.1884 | 3.2704 | 0 |  | 4.4587
TVKN SR-20 | 2062 | 2035 | Mechanical Vapour Recompression - Industry | Overige industrie | Eindverbruiker | PJ | PJ | 15 | 02 Industrie | Overige industrie | ETS1 | 20150755.9779 | 604522.6793 | EUR_2024 | 0.028 | 156870.4955 | 59.999 | 1.8 | 4.9535 | 0 |  | 6.7535
TVKN SR-20 | 2062 | 2040 | Mechanical Vapour Recompression - Industry | Overige industrie | Eindverbruiker | PJ | PJ | 15 | 02 Industrie | Overige industrie | ETS1 | 19090189.8739 | 572705.6962 | EUR_2024 | 0.028 | 148620.1062 | 107.7941 | 3.2338 | 8.8994 | 0 |  | 12.1333
TVKN SR-20 | 2062 | 2045 | Mechanical Vapour Recompression - Industry | Overige industrie | Eindverbruiker | PJ | PJ | 15 | 02 Industrie | Overige industrie | ETS1 | 18029623.7699 | 540888.7131 | EUR_2024 | 0.028 | 0 | 301.9894 | 9.0597 | 24.9321 | 0 |  | 33.9918
TVKN SR-20 | 2062 | 2050 | Mechanical Vapour Recompression - Industry | Overige industrie | Eindverbruiker | PJ | PJ | 15 | 02 Industrie | Overige industrie | ETS1 | 16969057.6658 | 509071.73 | EUR_2024 | 0.028 | 132214.3966 | 848.8585 | 25.4658 | 70.0813 | 0 |  | 95.5471
TVKN SR-20 | 2077 | 2030 | Mechanical Vapour Recompression - Industry - Not ETS | Overige industrie | Eindverbruiker | PJ | PJ | 15 | 02 Industrie | Overige industrie | ETS1 | 101290204.4296 | 8334740.76 | EUR_2024 | 0.028 | 36.2413 | 181.2064 | 14.9107 | 14.9603 | 0 |  | 29.871
TVKN SR-20 | 2077 | 2035 | Mechanical Vapour Recompression - Industry - Not ETS | Overige industrie | Eindverbruiker | PJ | PJ | 15 | 02 Industrie | Overige industrie | ETS1 | 101290204.4296 | 8334740.76 | EUR_2024 | 0.028 | 21.0667 | 286.5397 | 23.5781 | 23.6566 | 0 |  | 47.2347
TVKN SR-20 | 2077 | 2040 | Mechanical Vapour Recompression - Industry - Not ETS | Overige industrie | Eindverbruiker | PJ | PJ | 15 | 02 Industrie | Overige industrie | ETS1 | 101290204.4296 | 8334740.76 | EUR_2024 | 0.028 | 50.1401 | 537.24 | 44.2072 | 44.3543 | 0 |  | 88.5615
TVKN SR-20 | 2077 | 2045 | Mechanical Vapour Recompression - Industry - Not ETS | Overige industrie | Eindverbruiker | PJ | PJ | 15 | 02 Industrie | Overige industrie | ETS1 | 101290204.4296 | 8334740.76 | EUR_2024 | 0.028 | 247.2554 | 1592.3107 | 131.0245 | 131.4603 | 0 |  | 262.4848
TVKN SR-20 | 2077 | 2050 | Mechanical Vapour Recompression - Industry - Not ETS | Overige industrie | Eindverbruiker | PJ | PJ | 15 | 02 Industrie | Overige industrie | ETS1 | 101290204.4296 | 8334740.76 | EUR_2024 | 0.028 | 653.4383 | 4754.1689 | 391.2004 | 392.5017 | 0 |  | 783.7021
TVKN SR-20 | 2081 | 2030 | Naphtha from pyrolysis biooil gasification and FT process | Raffinage | Synthetisch | PJ | PJ | 15 | 14 Koolstof | Omzetting/centrales | ETS1 | 100287230.1884 | 4011489.2075 | EUR_2024 | 0.028 | 0 | 0 | 0 | 0 | 0 |  | 0
TVKN SR-20 | 2081 | 2035 | Naphtha from pyrolysis biooil gasification and FT process | Raffinage | Synthetisch | PJ | PJ | 15 | 14 Koolstof | Omzetting/centrales | ETS1 | 100287230.1884 | 4011489.2075 | EUR_2024 | 0.028 | 2.117 | 10.5849 | 0.4234 | 0.87388 | 0 |  | 1.2973
TVKN SR-20 | 2081 | 2040 | Naphtha from pyrolysis biooil gasification and FT process | Raffinage | Synthetisch | PJ | PJ | 15 | 14 Koolstof | Omzetting/centrales | ETS1 | 100287230.1884 | 4011489.2075 | EUR_2024 | 0.028 | 0 | 10.5849 | 0.4234 | 0.87388 | 0 |  | 1.2973
TVKN SR-20 | 2081 | 2045 | Naphtha from pyrolysis biooil gasification and FT process | Raffinage | Synthetisch | PJ | PJ | 15 | 14 Koolstof | Omzetting/centrales | ETS1 | 100287230.1884 | 4011489.2075 | EUR_2024 | 0.028 | 2.3629 | 22.3995 | 0.89598 | 1.8493 | 0 |  | 2.7453
TVKN SR-20 | 2081 | 2050 | Naphtha from pyrolysis biooil gasification and FT process | Raffinage | Synthetisch | PJ | PJ | 15 | 14 Koolstof | Omzetting/centrales | ETS1 | 100287230.1884 | 4011489.2075 | EUR_2024 | 0.028 | 0 | 11.8146 | 0.47259 | 0.97541 | 0 |  | 1.448
TVKN SR-20 | 2085 | 2030 | 5% Co-processing in Conventional Refinery | Raffinage | Fossiel - Complex | PJ | PJ | 25 | 14 Koolstof | Omzetting/centrales | ETS1 | 6937038.8577 | 265526.618 | EUR_2024 | 0.028 | 0 | 0 | 0 | 0 | 0 |  | 0
TVKN SR-20 | 2085 | 2035 | 5% Co-processing in Conventional Refinery | Raffinage | Fossiel - Complex | PJ | PJ | 25 | 14 Koolstof | Omzetting/centrales | ETS1 | 6937038.8577 | 265526.618 | EUR_2024 | 0.028 | 0 | 0 | 0 | 0 | 0 |  | 0
TVKN SR-20 | 2085 | 2040 | 5% Co-processing in Conventional Refinery | Raffinage | Fossiel - Complex | PJ | PJ | 25 | 14 Koolstof | Omzetting/centrales | ETS1 | 6937038.8577 | 265526.618 | EUR_2024 | 0.028 | 2805098.068 | 14025490.3398 | 536848.8042 | 787610.5889 | 0 |  | 1324459.3931
TVKN SR-20 | 2085 | 2045 | 5% Co-processing in Conventional Refinery | Raffinage | Fossiel - Complex | PJ | PJ | 25 | 14 Koolstof | Omzetting/centrales | ETS1 | 6937038.8577 | 265526.618 | EUR_2024 | 0.028 | 8.1566 | 14025531.1226 | 536850.3652 | 787612.8791 | 0 |  | 1324463.2443
TVKN SR-20 | 2085 | 2050 | 5% Co-processing in Conventional Refinery | Raffinage | Fossiel - Complex | PJ | PJ | 25 | 14 Koolstof | Omzetting/centrales | ETS1 | 6937038.8577 | 265526.618 | EUR_2024 | 0.028 | 8.1344 | 14025571.7945 | 536851.922 | 787615.1631 | 0 |  | 1324467.085
TVKN SR-20 | 2089 | 2030 | Fast Pirolysis with upgrading | Raffinage | Fossiel - Complex | PJ | PJ | 15 | 14 Koolstof | Omzetting/centrales | ETS1 | 13990568.528 | 732225.361 | EUR_2024 | 0.028 | 0 | 1636524.17 | 85650.8796 | 135110.5884 | 0 |  | 220761.4681
TVKN SR-20 | 2089 | 2035 | Fast Pirolysis with upgrading | Raffinage | Fossiel - Complex | PJ | PJ | 15 | 14 Koolstof | Omzetting/centrales | ETS1 | 13791185.0001 | 721790.2114 | EUR_2024 | 0.028 | 3552848.4189 | 1250781.521 | 65462.2397 | 103263.875 | 0 |  | 168726.1147
TVKN SR-20 | 2089 | 2040 | Fast Pirolysis with upgrading | Raffinage | Fossiel - Complex | PJ | PJ | 15 | 14 Koolstof | Omzetting/centrales | ETS1 | 13591801.4722 | 711355.0618 | EUR_2024 | 0.028 | 3466931.3603 | 702756.0948 | 36780.1948 | 58019.1795 | 0 |  | 94799.3742
TVKN SR-20 | 2089 | 2045 | Fast Pirolysis with upgrading | Raffinage | Fossiel - Complex | PJ | PJ | 15 | 14 Koolstof | Omzetting/centrales | ETS1 | 13392417.9443 | 700919.9122 | EUR_2024 | 0.028 | 0 | 170279.863 | 8911.9491 | 14058.2174 | 0 |  | 22970.1664
TVKN SR-20 | 2089 | 2050 | Fast Pirolysis with upgrading | Raffinage | Fossiel - Complex | PJ | PJ | 15 | 14 Koolstof | Omzetting/centrales | ETS1 | 13193034.4164 | 690484.7626 | EUR_2024 | 0.028 | 3365218.2222 | 63.605 | 3.3289 | 5.2512 | 0 |  | 8.5801
TVKN SR-20 | 2093 | 2030 | Hydrogen DF > 400 C - Refineries | Raffinage | Synthetisch | PJ | PJ | 15 | 14 Koolstof | Omzetting/centrales | ETS1 | 7292898.8 | 520921.1704 | EUR_2024 | 0.028 | 0.59318 | 2.9659 | 0.21185 | 0.24486 | 0 |  | 0.45672
TVKN SR-20 | 2093 | 2035 | Hydrogen DF > 400 C - Refineries | Raffinage | Synthetisch | PJ | PJ | 15 | 14 Koolstof | Omzetting/centrales | ETS1 | 7292898.8 | 520921.1704 | EUR_2024 | 0.028 | 0 | 2.3727 | 0.16948 | 0.19589 | 0 |  | 0.36537
TVKN SR-20 | 2093 | 2040 | Hydrogen DF > 400 C - Refineries | Raffinage | Synthetisch | PJ | PJ | 15 | 14 Koolstof | Omzetting/centrales | ETS1 | 7292898.8 | 520921.1704 | EUR_2024 | 0.028 | 0 | 1.7796 | 0.12711 | 0.14692 | 0 |  | 0.27403
TVKN SR-20 | 2093 | 2045 | Hydrogen DF > 400 C - Refineries | Raffinage | Synthetisch | PJ | PJ | 15 | 14 Koolstof | Omzetting/centrales | ETS1 | 7292898.8 | 520921.1704 | EUR_2024 | 0.028 | 0.47455 | 1.1864 | 0.08474 | 0.097946 | 0 |  | 0.18269
TVKN SR-20 | 2093 | 2050 | Hydrogen DF > 400 C - Refineries | Raffinage | Synthetisch | PJ | PJ | 15 | 14 Koolstof | Omzetting/centrales | ETS1 | 7292898.8 | 520921.1704 | EUR_2024 | 0.028 | 0 | 0 | 0 | 0 | 0 |  | 0
TVKN SR-20 | 2097 | 2030 | Electric Medium Temp Boilers - Refinery | Raffinage | Fossiel - Complex | PJ | PJ | 15 | 14 Koolstof | Omzetting/centrales | ETS1 | 7351569.2999 | 4813311.6147 | EUR_2024 | 0.028 | 0 | 126.9489 | 83.1176 | 10.4808 | 0 |  | 93.5984
TVKN SR-20 | 2097 | 2035 | Electric Medium Temp Boilers - Refinery | Raffinage | Fossiel - Complex | PJ | PJ | 15 | 14 Koolstof | Omzetting/centrales | ETS1 | 7351569.2999 | 4813311.6147 | EUR_2024 | 0.028 | 91767.2505 | 181.5814 | 118.8873 | 14.9913 | 0 |  | 133.8785
TVKN SR-20 | 2097 | 2040 | Electric Medium Temp Boilers - Refinery | Raffinage | Fossiel - Complex | PJ | PJ | 15 | 14 Koolstof | Omzetting/centrales | ETS1 | 7351569.2999 | 4813311.6147 | EUR_2024 | 0.028 | 91769.1554 | 245.7384 | 160.893 | 20.288 | 0 |  | 181.181
TVKN SR-20 | 2097 | 2045 | Electric Medium Temp Boilers - Refinery | Raffinage | Fossiel - Complex | PJ | PJ | 15 | 14 Koolstof | Omzetting/centrales | ETS1 | 7351569.2999 | 4813311.6147 | EUR_2024 | 0.028 | 0 | 327.7291 | 214.5749 | 27.0571 | 0 |  | 241.632
TVKN SR-20 | 2097 | 2050 | Electric Medium Temp Boilers - Refinery | Raffinage | Fossiel - Complex | PJ | PJ | 15 | 14 Koolstof | Omzetting/centrales | ETS1 | 7351569.2999 | 4813311.6147 | EUR_2024 | 0.028 | 91803.7591 | 510.2724 | 334.092 | 42.1278 | 0 |  | 376.2198
TVKN SR-20 | 2100 | 2030 | Mechanical Vapour Recompression - Refinery | Raffinage | Fossiel - Complex | PJ | PJ | 15 | 14 Koolstof | Omzetting/centrales | ETS1 | 101290204.4296 | 8334740.76 | EUR_2024 | 0.028 | 0 | 183.4877 | 15.0984 | 15.1487 | 0 |  | 30.2471
TVKN SR-20 | 2100 | 2035 | Mechanical Vapour Recompression - Refinery | Raffinage | Fossiel - Complex | PJ | PJ | 15 | 14 Koolstof | Omzetting/centrales | ETS1 | 101290204.4296 | 8334740.76 | EUR_2024 | 0.028 | 1260179.4868 | 280.1156 | 23.0495 | 23.1262 | 0 |  | 46.1757
TVKN SR-20 | 2100 | 2040 | Mechanical Vapour Recompression - Refinery | Raffinage | Fossiel - Complex | PJ | PJ | 15 | 14 Koolstof | Omzetting/centrales | ETS1 | 101290204.4296 | 8334740.76 | EUR_2024 | 0.028 | 1260184.3886 | 401.2526 | 33.0174 | 33.1272 | 0 |  | 66.1446
TVKN SR-20 | 2100 | 2045 | Mechanical Vapour Recompression - Refinery | Raffinage | Fossiel - Complex | PJ | PJ | 15 | 14 Koolstof | Omzetting/centrales | ETS1 | 101290204.4296 | 8334740.76 | EUR_2024 | 0.028 | 0 | 605.6994 | 49.8404 | 50.0062 | 0 |  | 99.8467
TVKN SR-20 | 2100 | 2050 | Mechanical Vapour Recompression - Refinery | Raffinage | Fossiel - Complex | PJ | PJ | 15 | 14 Koolstof | Omzetting/centrales | ETS1 | 101290204.4296 | 8334740.76 | EUR_2024 | 0.028 | 1260272.1616 | 1069.0734 | 87.9695 | 88.2621 | 0 |  | 176.2317
TVKN SR-20 | 2104 | 2030 | Electric High Temp Boilers - Refinery | Raffinage | Fossiel - Complex | PJ | PJ | 15 | 14 Koolstof | Omzetting/centrales | ETS1 | 7351569.2999 | 4813311.6147 | EUR_2024 | 0.028 | 5878242.6492 | 29391213.2459 | 19278346.9676 | 2426523.3534 | 0 |  | 21704870.321
TVKN SR-20 | 2104 | 2035 | Electric High Temp Boilers - Refinery | Raffinage | Fossiel - Complex | PJ | PJ | 15 | 14 Koolstof | Omzetting/centrales | ETS1 | 7351569.2999 | 4813311.6147 | EUR_2024 | 0.028 | 0 | 23513205.5235 | 15521192.8754 | 1941238.0782 | 0 |  | 17462430.9535
TVKN SR-20 | 2104 | 2040 | Electric High Temp Boilers - Refinery | Raffinage | Fossiel - Complex | PJ | PJ | 15 | 14 Koolstof | Omzetting/centrales | ETS1 | 7351569.2999 | 4813311.6147 | EUR_2024 | 0.028 | 0 | 17635068.2517 | 11546252.9671 | 1455942.1074 | 0 |  | 13002195.0745
TVKN SR-20 | 2104 | 2045 | Electric High Temp Boilers - Refinery | Raffinage | Fossiel - Complex | PJ | PJ | 15 | 14 Koolstof | Omzetting/centrales | ETS1 | 7351569.2999 | 4813311.6147 | EUR_2024 | 0.028 | 4702621.7054 | 11756963.5326 | 7697666.5548 | 970648.8241 | 0 |  | 8668315.379
TVKN SR-20 | 2104 | 2050 | Electric High Temp Boilers - Refinery | Raffinage | Fossiel - Complex | PJ | PJ | 15 | 14 Koolstof | Omzetting/centrales | ETS1 | 7351569.2999 | 4813311.6147 | EUR_2024 | 0.028 | 0 | 5879103.6878 | 4117992.9962 | 485375.7576 | 0 |  | 4603368.7538
TVKN SR-20 | 2114 | 2030 | Aquathermal | Overige warmtewinning | Warmte | PJ |  | 30 | 12 Warmte | Winning/productie | ETS1 | 252888585.6112 | 5057771.7123 | EUR_2024 | 0.028 | 0 | 92.6029 | 1.8521 | 4.6032 | 0 |  | 6.4553
TVKN SR-20 | 2114 | 2035 | Aquathermal | Overige warmtewinning | Warmte | PJ |  | 30 | 12 Warmte | Winning/productie | ETS1 | 239340982.8106 | 4786819.6563 | EUR_2024 | 0.028 | 262763.4681 | 145.9161 | 2.9183 | 7.2534 | 0 |  | 10.1717
TVKN SR-20 | 2114 | 2040 | Aquathermal | Overige warmtewinning | Warmte | PJ |  | 30 | 12 Warmte | Winning/productie | ETS1 | 225793380.01 | 4515867.6003 | EUR_2024 | 0.028 | 247907.8196 | 281.4089 | 5.6282 | 13.9886 | 0 |  | 19.6168
TVKN SR-20 | 2114 | 2045 | Aquathermal | Overige warmtewinning | Warmte | PJ |  | 30 | 12 Warmte | Winning/productie | ETS1 | 212245777.2094 | 4244915.5442 | EUR_2024 | 0.028 | 233106.9581 | 767.6896 | 15.3538 | 38.1612 | 0 |  | 53.515
TVKN SR-20 | 2114 | 2050 | Aquathermal | Overige warmtewinning | Warmte | PJ |  | 30 | 12 Warmte | Winning/productie | ETS1 | 198698174.4088 | 3973963.4882 | EUR_2024 | 0.028 | 218414.8127 | 2124.8474 | 42.4969 | 105.6244 | 0 |  | 148.1213
TVKN SR-20 | 2115 | 2030 | Solar thermal for district heating without storage (all sectors) | Overige warmtewinning | Warmte | PJ |  | 25 | 12 Warmte | Winning/productie | ETS1 | 30238095.2387 | 393095.2381 | EUR_2024 | 0.028 | 0 | 23.2029 | 0.30164 | 1.303 | 0 |  | 1.6046
TVKN SR-20 | 2115 | 2035 | Solar thermal for district heating without storage (all sectors) | Overige warmtewinning | Warmte | PJ |  | 25 | 12 Warmte | Winning/productie | ETS1 | 28726190.4768 | 373440.4762 | EUR_2024 | 0.028 | 256141.9817 | 33.866 | 0.44026 | 1.9018 | 0 |  | 2.342
TVKN SR-20 | 2115 | 2040 | Solar thermal for district heating without storage (all sectors) | Overige warmtewinning | Warmte | PJ |  | 25 | 12 Warmte | Winning/productie | ETS1 | 27214285.7148 | 353785.7143 | EUR_2024 | 0.028 | 242661.7299 | 47.8101 | 0.62153 | 2.6848 | 0 |  | 3.3063
TVKN SR-20 | 2115 | 2045 | Solar thermal for district heating without storage (all sectors) | Overige warmtewinning | Warmte | PJ |  | 25 | 12 Warmte | Winning/productie | ETS1 | 25702380.9529 | 334130.9524 | EUR_2024 | 0.028 | 229181.4071 | 64.4289 | 0.83758 | 3.618 | 0 |  | 4.4556
TVKN SR-20 | 2115 | 2050 | Solar thermal for district heating without storage (all sectors) | Overige warmtewinning | Warmte | PJ |  | 25 | 12 Warmte | Winning/productie | ETS1 | 24190476.191 | 314476.1905 | EUR_2024 | 0.028 | 215704.4608 | 100.3451 | 1.3045 | 5.6349 | 0 |  | 6.9394
TVKN SR-20 | 2117 | 2030 | Solar PV floating > 1 MWp | Zon-PV | Elektriciteit | GW | PJ | 25 | 11 Elektriciteit | Winning/productie | ETS1 | 736155685.0136 | 17647533.1755 | EUR_2024 | 0.028 | 0 | 0 | 0 | 0 | 0 |  | 0
TVKN SR-20 | 2117 | 2035 | Solar PV floating > 1 MWp | Zon-PV | Elektriciteit | GW | PJ | 25 | 11 Elektriciteit | Winning/productie | ETS1 | 675556762.8475 | 17444122.4703 | EUR_2024 | 0.028 | 0 | 0 | 0 | 0 | 0 |  | 0
TVKN SR-20 | 2117 | 2040 | Solar PV floating > 1 MWp | Zon-PV | Elektriciteit | GW | PJ | 25 | 11 Elektriciteit | Winning/productie | ETS1 | 614957840.6813 | 17240711.765 | EUR_2024 | 0.028 | 45.7727 | 228.8637 | 6.4163 | 12.852 | 0 |  | 19.2683
TVKN SR-20 | 2117 | 2045 | Solar PV floating > 1 MWp | Zon-PV | Elektriciteit | GW | PJ | 25 | 11 Elektriciteit | Winning/productie | ETS1 | 554358918.5152 | 17037301.0597 | EUR_2024 | 0.028 | 34.964 | 381.1313 | 11.7134 | 21.4027 | 0 |  | 33.1161
TVKN SR-20 | 2117 | 2050 | Solar PV floating > 1 MWp | Zon-PV | Elektriciteit | GW | PJ | 25 | 11 Elektriciteit | Winning/productie | ETS1 | 493759996.349 | 16833890.3545 | EUR_2024 | 0.028 | 49.6843 | 587.89 | 20.0431 | 33.0134 | 0 |  | 53.0564
TVKN SR-20 | 2118 | 2030 | SOEC small-scale | Productie groene waterstof | Waterstof | GW | PJ | 20 | 13 Waterstof | Omzetting/centrales | ETS1 | 2679700000 | 12700000 | EUR_2024 | 0.028 | 0 | 0 | 0 | 0 | 0 |  | 0
TVKN SR-20 | 2118 | 2035 | SOEC small-scale | Productie groene waterstof | Waterstof | GW | PJ | 20 | 13 Waterstof | Omzetting/centrales | ETS1 | 2498725000 | 12700000 | EUR_2024 | 0.028 | 0 | 0 | 0 | 0 | 0 |  | 0
TVKN SR-20 | 2118 | 2040 | SOEC small-scale | Productie groene waterstof | Waterstof | GW | PJ | 20 | 13 Waterstof | Omzetting/centrales | ETS1 | 2317750000 | 12700000 | EUR_2024 | 0.028 | 0 | 0 | 0 | 0 | 0 |  | 0
TVKN SR-20 | 2118 | 2045 | SOEC small-scale | Productie groene waterstof | Waterstof | GW | PJ | 20 | 13 Waterstof | Omzetting/centrales | ETS1 | 2136775000 | 12700000 | EUR_2024 | 0.028 | 346098573.9843 | 1730492869.9217 | 10285247.3695 | 114176157.0887 | 0 |  | 124461404.4582
TVKN SR-20 | 2118 | 2050 | SOEC small-scale | Productie groene waterstof | Waterstof | GW | PJ | 20 | 13 Waterstof | Omzetting/centrales | ETS1 | 1955800000 | 12700000 | EUR_2024 | 0.028 | 241498881.9837 | 2791422504.8248 | 18126120.1612 | 184175213.8662 | 0 |  | 202301334.0274
TVKN SR-20 | 2120 | 2030 | H2 Large-scale electrolyser | Productie groene waterstof | Waterstof | GW | PJ | 30 | 13 Waterstof | Omzetting/centrales | ETS1 | 889000000 | 25400000 | EUR_2024 | 0.028 | 723020186.3164 | 3615100931.582 | 103288598.0452 | 179703619.4321 | 0 |  | 282992217.4773
TVKN SR-20 | 2120 | 2035 | H2 Large-scale electrolyser | Productie groene waterstof | Waterstof | GW | PJ | 30 | 13 Waterstof | Omzetting/centrales | ETS1 | 889000000 | 22225000 | EUR_2024 | 0.028 | 551222748.6318 | 6371214674.741 | 159280366.8685 | 316707709.9362 | 0 |  | 475988076.8048
TVKN SR-20 | 2120 | 2040 | H2 Large-scale electrolyser | Productie groene waterstof | Waterstof | GW | PJ | 30 | 13 Waterstof | Omzetting/centrales | ETS1 | 889000000 | 19050000 | EUR_2024 | 0.028 | 971348011.5038 | 11227954732.26 | 240599029.977 | 558132163.4978 | 0 |  | 798731193.4748
TVKN SR-20 | 2120 | 2045 | H2 Large-scale electrolyser | Productie groene waterstof | Waterstof | GW | PJ | 30 | 13 Waterstof | Omzetting/centrales | ETS1 | 889000000 | 15875000 | EUR_2024 | 0.028 | 1044253665.616 | 16449223060.34 | 293736126.0775 | 817677010.0566 | 0 |  | 1111413136.1341
TVKN SR-20 | 2120 | 2050 | H2 Large-scale electrolyser | Productie groene waterstof | Waterstof | GW | PJ | 30 | 13 Waterstof | Omzetting/centrales | ETS1 | 889000000 | 12700000 | EUR_2024 | 0.028 | 689723011.712 | 19897838118.9 | 284254830.27 | 989104757.1043 | 0 |  | 1273359587.3743
TVKN SR-20 | 2121 | 2030 | REF AD of waste and sewage water - Heat | Overige warmtewinning | Warmte | PJ | PJ | 15 | 12 Warmte | Winning/productie | ETS1 | 31750000 | 881944.4444 | EUR_2024 | 0.028 | 0 | 27.5069 | 0.76408 | 2.271 | 0 |  | 3.035
TVKN SR-20 | 2121 | 2035 | REF AD of waste and sewage water - Heat | Overige warmtewinning | Warmte | PJ | PJ | 15 | 12 Warmte | Winning/productie | ETS1 | 31529513.889 | 881944.4444 | EUR_2024 | 0.028 | 460218.5588 | 45.2139 | 1.2647 | 3.7328 | 0 |  | 4.9976
TVKN SR-20 | 2121 | 2040 | REF AD of waste and sewage water - Heat | Overige warmtewinning | Warmte | PJ | PJ | 15 | 12 Warmte | Winning/productie | ETS1 | 31309027.7781 | 881944.4444 | EUR_2024 | 0.028 | 457001.6478 | 69.6736 | 1.9626 | 5.7522 | 0 |  | 7.7148
TVKN SR-20 | 2121 | 2045 | REF AD of waste and sewage water - Heat | Overige warmtewinning | Warmte | PJ | PJ | 15 | 12 Warmte | Winning/productie | ETS1 | 31088541.6671 | 881944.4444 | EUR_2024 | 0.028 | 0 | 92.3259 | 2.6192 | 7.6224 | 0 |  | 10.2415
TVKN SR-20 | 2121 | 2050 | REF AD of waste and sewage water - Heat | Overige warmtewinning | Warmte | PJ | PJ | 15 | 12 Warmte | Winning/productie | ETS1 | 30868055.5561 | 881944.4444 | EUR_2024 | 0.028 | 450568.5087 | 116.0941 | 3.317 | 9.5847 | 0 |  | 12.9016
TVKN SR-20 | 2122 | 2030 | Geothermal heat production, ultradeep, baseload | Overige industrie | Eindverbruiker | PJ | PJ | 30 | 02 Industrie | Overige industrie | ETS1 | 123966308.7458 | 5286725.8014 | EUR_2024 | 0.028 | 154445585.903 | 775674907.3685 | 33079798.7598 | 38558145.6769 | 0 |  | 71637944.4367
TVKN SR-20 | 2122 | 2035 | Geothermal heat production, ultradeep, baseload | Overige industrie | Eindverbruiker | PJ | PJ | 30 | 02 Industrie | Overige industrie | ETS1 | 117767993.3085 | 5022389.5114 | EUR_2024 | 0.028 | 118290871.7207 | 1327690594.8112 | 56621320.7034 | 65998380.0975 | 0 |  | 122619700.8009
TVKN SR-20 | 2122 | 2040 | Geothermal heat production, ultradeep, baseload | Overige industrie | Eindverbruiker | PJ | PJ | 30 | 02 Industrie | Overige industrie | ETS1 | 111569677.8711 | 4758053.2213 | EUR_2024 | 0.028 | 0 | 1128917277.8969 | 48144339.8705 | 56117526.0987 | 0 |  | 104261865.9692
TVKN SR-20 | 2122 | 2045 | Geothermal heat production, ultradeep, baseload | Overige industrie | Eindverbruiker | PJ | PJ | 30 | 02 Industrie | Overige industrie | ETS1 | 105371362.4338 | 4493716.9312 | EUR_2024 | 0.028 | 0 | 934335054.6036 | 39846094.3972 | 46445007.8303 | 0 |  | 86291102.2275
TVKN SR-20 | 2122 | 2050 | Geothermal heat production, ultradeep, baseload | Overige industrie | Eindverbruiker | PJ | PJ | 30 | 02 Industrie | Overige industrie | ETS1 | 99173046.9964 | 4229380.6411 | EUR_2024 | 0.028 | 0 | 755266308.8174 | 32209444.019 | 37543651.4494 | 0 |  | 69753095.4683
TVKN SR-20 | 2124 | 2030 | Solar thermal for process hot water without storage | Overige industrie | Eindverbruiker | PJ |  | 25 | 02 Industrie | Overige industrie | ETS1 | 40317460.3174 | 191507.9365 | EUR_2024 | 0.028 | 0 | 13.203 | 0.062714 | 0.74142 | 0 |  | 0.80414
TVKN SR-20 | 2124 | 2035 | Solar thermal for process hot water without storage | Overige industrie | Eindverbruiker | PJ |  | 25 | 02 Industrie | Overige industrie | ETS1 | 38301587.3016 | 181932.5397 | EUR_2024 | 0.028 | 171807.1894 | 19.8926 | 0.09449 | 1.1171 | 0 |  | 1.2116
TVKN SR-20 | 2124 | 2040 | Solar thermal for process hot water without storage | Overige industrie | Eindverbruiker | PJ |  | 25 | 02 Industrie | Overige industrie | ETS1 | 36285714.2858 | 172357.1429 | EUR_2024 | 0.028 | 162765.4881 | 29.7207 | 0.14117 | 1.669 | 0 |  | 1.8102
TVKN SR-20 | 2124 | 2045 | Solar thermal for process hot water without storage | Overige industrie | Eindverbruiker | PJ |  | 25 | 02 Industrie | Overige industrie | ETS1 | 34269841.27 | 162781.746 | EUR_2024 | 0.028 | 153724.1164 | 44.1174 | 0.20956 | 2.4774 | 0 |  | 2.687
TVKN SR-20 | 2124 | 2050 | Solar thermal for process hot water without storage | Overige industrie | Eindverbruiker | PJ |  | 25 | 02 Industrie | Overige industrie | ETS1 | 32253968.2542 | 153206.3492 | EUR_2024 | 0.028 | 144688.7283 | 92.6612 | 0.44014 | 5.2034 | 0 |  | 5.6436
TVKN SR-20 | 2125 | 2030 | Biomass boiler for built environment > 5MWth | Overige warmtewinning | Warmte | PJ |  | 15 | 12 Warmte | Winning/productie | ETS1 | 21925559.5016 | 1161027.5903 | EUR_2024 | 0.028 | 36441004.3629 | 249688271.385 | 13221782.1868 | 20614134.453 | 0 |  | 33835916.6399
TVKN SR-20 | 2125 | 2035 | Biomass boiler for built environment > 5MWth | Overige warmtewinning | Warmte | PJ |  | 15 | 12 Warmte | Winning/productie | ETS1 | 21925559.5016 | 1161027.5903 | EUR_2024 | 0.028 | 0 | 166458871.043 | 8814522.6998 | 13742758.2383 | 0 |  | 22557280.9381
TVKN SR-20 | 2125 | 2040 | Biomass boiler for built environment > 5MWth | Overige warmtewinning | Warmte | PJ |  | 15 | 12 Warmte | Winning/productie | ETS1 | 21925559.5016 | 1161027.5903 | EUR_2024 | 0.028 | 0 | 83229472.0824 | 4407263.2859 | 6871382.1376 | 0 |  | 11278645.4235
TVKN SR-20 | 2125 | 2045 | Biomass boiler for built environment > 5MWth | Overige warmtewinning | Warmte | PJ |  | 15 | 12 Warmte | Winning/productie | ETS1 | 21925559.5016 | 1161027.5903 | EUR_2024 | 0.028 | 19795124.5126 | 72.8309 | 3.8566 | 6.0129 | 0 |  | 9.8695
TVKN SR-20 | 2125 | 2050 | Biomass boiler for built environment > 5MWth | Overige warmtewinning | Warmte | PJ |  | 15 | 12 Warmte | Winning/productie | ETS1 | 21925559.5016 | 1161027.5903 | EUR_2024 | 0.028 | 0 | 81.6651 | 4.3244 | 6.7422 | 0 |  | 11.0666
TVKN SR-20 | 2126 | 2030 | Air source heat pumps - households | Warmtepomp in huishoudens | Eindverbruiker | PJ | PJ | 20 | 01 Gebouwde omgeving | Huishoudens | ETS2 | 55037360.4737 | 847311.0092 | EUR_2024 | 0.028 | 0 | 7413799.8989 | 114136.9103 | 489154.9665 | 0 |  | 603291.8768
TVKN SR-20 | 2126 | 2035 | Air source heat pumps - households | Warmtepomp in huishoudens | Eindverbruiker | PJ | PJ | 20 | 01 Gebouwde omgeving | Huishoudens | ETS2 | 49835700.4681 | 762483.2569 | EUR_2024 | 0.028 | 10136684.5162 | 38896916.0149 | 595120.5045 | 2566378.903 | 0 |  | 3161499.4076
TVKN SR-20 | 2126 | 2040 | Air source heat pumps - households | Warmtepomp in huishoudens | Eindverbruiker | PJ | PJ | 20 | 01 Gebouwde omgeving | Huishoudens | ETS2 | 44634040.4625 | 677655.5046 | EUR_2024 | 0.028 | 36716654.4795 | 201851578.7492 | 3064607.9099 | 13317961.5845 | 0 |  | 16382569.4944
TVKN SR-20 | 2126 | 2045 | Air source heat pumps - households | Warmtepomp in huishoudens | Eindverbruiker | PJ | PJ | 20 | 01 Gebouwde omgeving | Huishoudens | ETS2 | 39432380.4569 | 592827.7523 | EUR_2024 | 0.028 | 173914333.0662 | 1033261641.9246 | 15534090.7555 | 68173550.78 | 0 |  | 83707641.5355
TVKN SR-20 | 2126 | 2050 | Air source heat pumps - households | Warmtepomp in huishoudens | Eindverbruiker | PJ | PJ | 20 | 01 Gebouwde omgeving | Huishoudens | ETS2 | 34230720.4513 | 508000 | EUR_2024 | 0.028 | 419425285.5499 | 3027596530.6675 | 44930957.2601 | 199757735.5533 | 0 |  | 244688692.8134
TVKN SR-20 | 2127 | 2030 | Rooftop PV agriculture | Zon-PV | Elektriciteit | GW | PJ | 15 | 11 Elektriciteit | Winning/productie | ETS1 | 660400000 | 15959012.2743 | EUR_2024 | 0.028 | 0 | 175.9805 | 4.2527 | 14.5289 | 0 |  | 18.7815
TVKN SR-20 | 2127 | 2035 | Rooftop PV agriculture | Zon-PV | Elektriciteit | GW | PJ | 15 | 11 Elektriciteit | Winning/productie | ETS1 | 606425000 | 15732128.6666 | EUR_2024 | 0.028 | 101078077.8056 | 301.5852 | 7.8238 | 24.8987 | 0 |  | 32.7226
TVKN SR-20 | 2127 | 2040 | Rooftop PV agriculture | Zon-PV | Elektriciteit | GW | PJ | 15 | 11 Elektriciteit | Winning/productie | ETS1 | 552450000 | 15505245.0589 | EUR_2024 | 0.028 | 92081601.1927 | 409.8526 | 11.5031 | 33.8372 | 0 |  | 45.3403
TVKN SR-20 | 2127 | 2045 | Rooftop PV agriculture | Zon-PV | Elektriciteit | GW | PJ | 15 | 11 Elektriciteit | Winning/productie | ETS1 | 498475000 | 15278361.4512 | EUR_2024 | 0.028 | 0 | 715.1348 | 21.919 | 59.0412 | 0 |  | 80.9602
TVKN SR-20 | 2127 | 2050 | Rooftop PV agriculture | Zon-PV | Elektriciteit | GW | PJ | 15 | 11 Elektriciteit | Winning/productie | ETS1 | 444500000 | 15051477.8434 | EUR_2024 | 0.028 | 74088735.5137 | 1098.1798 | 37.1861 | 90.6652 | 0 |  | 127.8513
TVKN SR-20 | 2132 | 2030 | Heat savings level 2 - Other industry | Overige industrie | Eindverbruiker | PJ | PJ | 10 | 02 Industrie | Overige industrie | ETS1 | 144198337.174 | 0 | EUR_2024 | 0.028 | 57879583.187 | 289397915.9348 | 0 | 33580892.8719 | 0 |  | 33580892.8719
TVKN SR-20 | 2132 | 2035 | Heat savings level 2 - Other industry | Overige industrie | Eindverbruiker | PJ | PJ | 10 | 02 Industrie | Overige industrie | ETS1 | 144198337.174 | 0 | EUR_2024 | 0.028 | 0 | 144698958.0395 | 0 | 16790446.4443 | 0 |  | 16790446.4443
TVKN SR-20 | 2132 | 2040 | Heat savings level 2 - Other industry | Overige industrie | Eindverbruiker | PJ | PJ | 10 | 02 Industrie | Overige industrie | ETS1 | 144198337.174 | 0 | EUR_2024 | 0.028 | 79941591.9561 | 255009001.8853 | 0 | 29590503.2557 | 0 |  | 29590503.2557
TVKN SR-20 | 2132 | 2045 | Heat savings level 2 - Other industry | Overige industrie | Eindverbruiker | PJ | PJ | 10 | 02 Industrie | Overige industrie | ETS1 | 144198337.174 | 0 | EUR_2024 | 0.028 | 9941006.9188 | 449412994.3746 | 0 | 52148577.4027 | 0 |  | 52148577.4027
TVKN SR-20 | 2132 | 2050 | Heat savings level 2 - Other industry | Overige industrie | Eindverbruiker | PJ | PJ | 10 | 02 Industrie | Overige industrie | ETS1 | 144198337.174 | 0 | EUR_2024 | 0.028 | 148462841.9553 | 792019244.3703 | 0 | 91903610.6799 | 0 |  | 91903610.6799
TVKN SR-20 | 2133 | 2030 | Electricity savings level 2 - Other industry | Overige industrie | Eindverbruiker | PJ | PJ | 10 | 02 Industrie | Overige industrie | ETS1 | 210762615.0717 | 0 | EUR_2024 | 0.028 | 258822781.9819 | 1294113909.9097 | 0 | 150165216.0566 | 0 |  | 150165216.0566
TVKN SR-20 | 2133 | 2035 | Electricity savings level 2 - Other industry | Overige industrie | Eindverbruiker | PJ | PJ | 10 | 02 Industrie | Overige industrie | ETS1 | 210762615.0717 | 0 | EUR_2024 | 0.028 | 0 | 1294113887.1473 | 0 | 150165213.4153 | 0 |  | 150165213.4153
TVKN SR-20 | 2133 | 2040 | Electricity savings level 2 - Other industry | Overige industrie | Eindverbruiker | PJ | PJ | 10 | 02 Industrie | Overige industrie | ETS1 | 210762615.0717 | 0 | EUR_2024 | 0.028 | 258822777.7245 | 1294113865.8603 | 0 | 150165210.9452 | 0 |  | 150165210.9452
TVKN SR-20 | 2133 | 2045 | Electricity savings level 2 - Other industry | Overige industrie | Eindverbruiker | PJ | PJ | 10 | 02 Industrie | Overige industrie | ETS1 | 210762615.0717 | 0 | EUR_2024 | 0.028 | 0 | 1294113871.1294 | 0 | 150165211.5566 | 0 |  | 150165211.5566
TVKN SR-20 | 2133 | 2050 | Electricity savings level 2 - Other industry | Overige industrie | Eindverbruiker | PJ | PJ | 10 | 02 Industrie | Overige industrie | ETS1 | 210762615.0717 | 0 | EUR_2024 | 0.028 | 258822777.7245 | 1294113871.1294 | 0 | 150165211.5566 | 0 |  | 150165211.5566
TVKN SR-20 | 2143 | 2030 | Pyrolysis Oil Production from biomass | Raffinage | Biobased - Complex | PJ | PJ | 20 | 14 Koolstof | Omzetting/centrales | ETS1 | 95017399.5 | 5225956.9725 | EUR_2024 | 0.028 | 0 | 25.7528 | 1.4164 | 1.6991 | 0 |  | 3.1155
TVKN SR-20 | 2143 | 2035 | Pyrolysis Oil Production from biomass | Raffinage | Biobased - Complex | PJ | PJ | 20 | 14 Koolstof | Omzetting/centrales | ETS1 | 93298327.5 | 5131408.0125 | EUR_2024 | 0.028 | 34192089.7579 | 45.7877 | 2.5183 | 3.021 | 0 |  | 5.5393
TVKN SR-20 | 2143 | 2040 | Pyrolysis Oil Production from biomass | Raffinage | Biobased - Complex | PJ | PJ | 20 | 14 Koolstof | Omzetting/centrales | ETS1 | 91579255.5 | 5036859.0525 | EUR_2024 | 0.028 | 33562084.647 | 77.9804 | 4.2889 | 5.1451 | 0 |  | 9.434
TVKN SR-20 | 2143 | 2045 | Pyrolysis Oil Production from biomass | Raffinage | Biobased - Complex | PJ | PJ | 20 | 14 Koolstof | Omzetting/centrales | ETS1 | 89860183.5 | 4942310.0925 | EUR_2024 | 0.028 | 32932076.3624 | 106.2205 | 5.8421 | 7.0083 | 0 |  | 12.8504
TVKN SR-20 | 2143 | 2050 | Pyrolysis Oil Production from biomass | Raffinage | Biobased - Complex | PJ | PJ | 20 | 14 Koolstof | Omzetting/centrales | ETS1 | 88141111.5 | 4847761.1325 | EUR_2024 | 0.028 | 0 | 135.8024 | 7.4691 | 8.9601 | 0 |  | 16.4292
TVKN SR-20 | 2146 | 2030 | SMR with cryogenic membrane PSA CC | Productie groene waterstof | Waterstof | GW | PJ | 20 | 13 Waterstof | Omzetting/centrales | ETS1 | 1207923939.3939 | 37809793.4545 | EUR_2024 | 0.028 | 0 | 231.469 | 7.2453 | 15.2721 | 0 |  | 22.5174
TVKN SR-20 | 2146 | 2035 | SMR with cryogenic membrane PSA CC | Productie groene waterstof | Waterstof | GW | PJ | 20 | 13 Waterstof | Omzetting/centrales | ETS1 | 1153018305.7851 | 36091166.4793 | EUR_2024 | 0.028 | 1354460.7154 | 165.7107 | 5.187 | 10.9334 | 0 |  | 16.1204
TVKN SR-20 | 2146 | 2040 | SMR with cryogenic membrane PSA CC | Productie groene waterstof | Waterstof | GW | PJ | 20 | 13 Waterstof | Omzetting/centrales | ETS1 | 1098112672.1763 | 34372539.5041 | EUR_2024 | 0.028 | 1289941.5434 | 0 | 0 | 0 | 0 |  | 0
TVKN SR-20 | 2146 | 2045 | SMR with cryogenic membrane PSA CC | Productie groene waterstof | Waterstof | GW | PJ | 20 | 13 Waterstof | Omzetting/centrales | ETS1 | 1043207038.5675 | 32653912.5289 | EUR_2024 | 0.028 | 1225474.452 | 0 | 0 | 0 | 0 |  | 0
TVKN SR-20 | 2146 | 2050 | SMR with cryogenic membrane PSA CC | Productie groene waterstof | Waterstof | GW | PJ | 20 | 13 Waterstof | Omzetting/centrales | ETS1 | 988301404.9587 | 30935285.5537 | EUR_2024 | 0.028 | 0 | 0 | 0 | 0 | 0 |  | 0
TVKN SR-20 | 2150 | 2030 | H2 Low Temp Boilers - HDO | Overige warmtevoorziening in gebouwen | Eindverbruiker | PJ | PJ | 15 | 01 Gebouwde omgeving | Utiliteitsbouw | ETS2 | 3447234.9064 | 161085.7434 | EUR_2024 | 0.028 | 0 | 55.8079 | 2.6078 | 4.6075 | 0 |  | 7.2153
TVKN SR-20 | 2150 | 2035 | H2 Low Temp Boilers - HDO | Overige warmtevoorziening in gebouwen | Eindverbruiker | PJ | PJ | 15 | 01 Gebouwde omgeving | Utiliteitsbouw | ETS2 | 3375753.1078 | 158065.3855 | EUR_2024 | 0.028 | 53086.4476 | 67.6085 | 3.1657 | 5.5817 | 0 |  | 8.7474
TVKN SR-20 | 2150 | 2040 | H2 Low Temp Boilers - HDO | Overige warmtevoorziening in gebouwen | Eindverbruiker | PJ | PJ | 15 | 01 Gebouwde omgeving | Utiliteitsbouw | ETS2 | 3304271.3093 | 155045.0277 | EUR_2024 | 0.028 | 51946.5665 | 0 | 0 | 0 | 0 |  | 0
TVKN SR-20 | 2150 | 2045 | H2 Low Temp Boilers - HDO | Overige warmtevoorziening in gebouwen | Eindverbruiker | PJ | PJ | 15 | 01 Gebouwde omgeving | Utiliteitsbouw | ETS2 | 3232789.5107 | 152024.6699 | EUR_2024 | 0.028 | 0 | 0 | 0 | 0 | 0 |  | 0
TVKN SR-20 | 2150 | 2050 | H2 Low Temp Boilers - HDO | Overige warmtevoorziening in gebouwen | Eindverbruiker | PJ | PJ | 15 | 01 Gebouwde omgeving | Utiliteitsbouw | ETS2 | 3161307.7122 | 149004.3121 | EUR_2024 | 0.028 | 49714.1203 | 0 | 0 | 0 | 0 |  | 0
TVKN SR-20 | 2155 | 2030 | Import H2 to H2 domestic | Import/Export waterstof | Waterstof | PJ | PJ | 25 | 13 Waterstof | Import/export balans | ETS1 |  |  | EUR_2024 | 0.028 |  |  |  | 0 | 0 |  | 0
TVKN SR-20 | 2155 | 2035 | Import H2 to H2 domestic | Import/Export waterstof | Waterstof | PJ | PJ | 25 | 13 Waterstof | Import/export balans | ETS1 |  |  | EUR_2024 | 0.028 |  |  |  | 0 | 0 |  | 0
TVKN SR-20 | 2155 | 2040 | Import H2 to H2 domestic | Import/Export waterstof | Waterstof | PJ | PJ | 25 | 13 Waterstof | Import/export balans | ETS1 |  |  | EUR_2024 | 0.028 |  |  |  | 0 | 0 |  | 0
TVKN SR-20 | 2155 | 2045 | Import H2 to H2 domestic | Import/Export waterstof | Waterstof | PJ | PJ | 25 | 13 Waterstof | Import/export balans | ETS1 |  |  | EUR_2024 | 0.028 |  |  |  | 0 | 0 |  | 0
TVKN SR-20 | 2155 | 2050 | Import H2 to H2 domestic | Import/Export waterstof | Waterstof | PJ | PJ | 25 | 13 Waterstof | Import/export balans | ETS1 |  |  | EUR_2024 | 0.028 |  |  |  | 0 | 0 |  | 0
TVKN SR-20 | 2163 | 2030 | Geothermie shallow stadsverwarming | Geothermie | Warmte | GW | PJ | 25 | 12 Warmte | Winning/productie | ETS1 | 1598930000 | 158750000 | EUR_2024 | 0.028 | 10601576.0796 | 100808356.6731 | 10009087.5355 | 5660959.2424 | 0 |  | 15670046.7779
TVKN SR-20 | 2163 | 2035 | Geothermie shallow stadsverwarming | Geothermie | Warmte | GW | PJ | 25 | 12 Warmte | Winning/productie | ETS1 | 1518983500 | 150812500 | EUR_2024 | 0.028 | 16872100.9559 | 168775830.5038 | 16757871.52 | 9477717.2163 | 0 |  | 26235588.7363
TVKN SR-20 | 2163 | 2040 | Geothermie shallow stadsverwarming | Geothermie | Warmte | GW | PJ | 25 | 12 Warmte | Winning/productie | ETS1 | 1439037000 | 142875000 | EUR_2024 | 0.028 | 6490995.7947 | 181592763.8677 | 18030529.9853 | 10197460.4973 | 0 |  | 28227990.4826
TVKN SR-20 | 2163 | 2045 | Geothermie shallow stadsverwarming | Geothermie | Warmte | GW | PJ | 25 | 12 Warmte | Winning/productie | ETS1 | 1359090500 | 134937500 | EUR_2024 | 0.028 | 0 | 154366856.3137 | 15326588.2155 | 8668571.8408 | 0 |  | 23995160.0563
TVKN SR-20 | 2163 | 2050 | Geothermie shallow stadsverwarming | Geothermie | Warmte | GW | PJ | 25 | 12 Warmte | Winning/productie | ETS1 | 1279144000 | 127000000 | EUR_2024 | 0.028 | 0 | 129157115.8976 | 12823395.1691 | 7252902.3694 | 0 |  | 20076297.5385
TVKN SR-20 | 2165 | 2030 | H-B NH3 with external H2 | Kunstmest | Eindverbruiker | Mton NH3 | Mton NH3 productie | 20 | 02 Industrie | Energie-intensieve industrie | ETS1 | 384527777.7778 | 12700000 | EUR_2024 | 0.028 | 2537847.007 | 12689235.035 | 419094.0012 | 837222.8039 | 0 |  | 1256316.8051
TVKN SR-20 | 2165 | 2035 | H-B NH3 with external H2 | Kunstmest | Eindverbruiker | Mton NH3 | Mton NH3 productie | 20 | 02 Industrie | Energie-intensieve industrie | ETS1 | 384527777.7778 | 12700000 | EUR_2024 | 0.028 | 8251002.3345 | 53944246.7076 | 1781644.8454 | 3559186.4567 | 0 |  | 5340831.3021
TVKN SR-20 | 2165 | 2040 | H-B NH3 with external H2 | Kunstmest | Eindverbruiker | Mton NH3 | Mton NH3 productie | 20 | 02 Industrie | Energie-intensieve industrie | ETS1 | 384527777.7778 | 12700000 | EUR_2024 | 0.028 | 35076498.2021 | 229326737.7183 | 7574094.0898 | 15130744.5904 | 0 |  | 22704838.6802
TVKN SR-20 | 2165 | 2045 | H-B NH3 with external H2 | Kunstmest | Eindverbruiker | Mton NH3 | Mton NH3 productie | 20 | 02 Industrie | Energie-intensieve industrie | ETS1 | 384527777.7778 | 12700000 | EUR_2024 | 0.028 | 149116530.4144 | 974909389.7901 | 32198842.2316 | 64323528.6147 | 0 |  | 96522370.8463
TVKN SR-20 | 2165 | 2050 | H-B NH3 with external H2 | Kunstmest | Eindverbruiker | Mton NH3 | Mton NH3 productie | 20 | 02 Industrie | Energie-intensieve industrie | ETS1 | 384527777.7778 | 12700000 | EUR_2024 | 0.028 | 173338222.6903 | 1828911268.2066 | 60404408.8582 | 120669702.7706 | 0 |  | 181074111.6288
TVKN SR-20 | 2169 | 2030 | HVO from UCO | Raffinage | Biobased - Complex | PJ | PJ | 20 | 14 Koolstof | Omzetting/centrales | ETS1 | 14291453.7056 | 2294001 | EUR_2024 | 0.028 | 0 | 1564700.9937 | 251158.8897 | 103237.378 | 0 |  | 354396.2676
TVKN SR-20 | 2169 | 2035 | HVO from UCO | Raffinage | Biobased - Complex | PJ | PJ | 20 | 14 Koolstof | Omzetting/centrales | ETS1 | 14291453.7056 | 2294001 | EUR_2024 | 0.028 | 34894243.1389 | 1173641.4481 | 188387.7393 | 77435.6674 | 0 |  | 265823.4068
TVKN SR-20 | 2169 | 2040 | HVO from UCO | Raffinage | Biobased - Complex | PJ | PJ | 20 | 14 Koolstof | Omzetting/centrales | ETS1 | 14291453.7056 | 2294001 | EUR_2024 | 0.028 | 35050659.0997 | 1564661.7065 | 251152.5834 | 103234.7858 | 0 |  | 354387.3693
TVKN SR-20 | 2169 | 2045 | HVO from UCO | Raffinage | Biobased - Complex | PJ | PJ | 20 | 14 Koolstof | Omzetting/centrales | ETS1 | 14291453.7056 | 2294001 | EUR_2024 | 0.028 | 34894222.8176 | 1173500.5542 | 188365.1237 | 77426.3714 | 0 |  | 265791.4951
TVKN SR-20 | 2169 | 2050 | HVO from UCO | Raffinage | Biobased - Complex | PJ | PJ | 20 | 14 Koolstof | Omzetting/centrales | ETS1 | 14291453.7056 | 2294001 | EUR_2024 | 0.028 | 0 | 782341.6846 | 125578.0303 | 51618.1076 | 0 |  | 177196.1379
TVKN SR-20 | 2170 | 2030 | Terraced houses - startlabel B or DC retrofitted to B | Isolatie in huishoudens | Eindverbruiker | M terraced houses | M terraced houses | 25 | 01 Gebouwde omgeving | Huishoudens | ETS2 | 20688306692.4142 | 0 | EUR_2024 | 0.028 | 109174594.7573 | 9127555889.1182 | 0 | 512563874.4292 | 0 |  | 512563874.4292
TVKN SR-20 | 2170 | 2035 | Terraced houses - startlabel B or DC retrofitted to B | Isolatie in huishoudens | Eindverbruiker | M terraced houses | M terraced houses | 25 | 01 Gebouwde omgeving | Huishoudens | ETS2 | 20688306692.4142 | 0 | EUR_2024 | 0.028 | 1288407503.7778 | 13424172679.1742 | 0 | 753843202.1706 | 0 |  | 753843202.1706
TVKN SR-20 | 2170 | 2040 | Terraced houses - startlabel B or DC retrofitted to B | Isolatie in huishoudens | Eindverbruiker | M terraced houses | M terraced houses | 25 | 01 Gebouwde omgeving | Huishoudens | ETS2 | 20688306692.4142 | 0 | EUR_2024 | 0.028 | 1692916915.0555 | 19743336525.6186 | 0 | 1108699983.5076 | 0 |  | 1108699983.5076
TVKN SR-20 | 2170 | 2045 | Terraced houses - startlabel B or DC retrofitted to B | Isolatie in huishoudens | Eindverbruiker | M terraced houses | M terraced houses | 25 | 01 Gebouwde omgeving | Huishoudens | ETS2 | 20688306692.4142 | 0 | EUR_2024 | 0.028 | 1312006272.4882 | 24157947159.2265 | 0 | 1356605332.754 | 0 |  | 1356605332.754
TVKN SR-20 | 2170 | 2050 | Terraced houses - startlabel B or DC retrofitted to B | Isolatie in huishoudens | Eindverbruiker | M terraced houses | M terraced houses | 25 | 01 Gebouwde omgeving | Huishoudens | ETS2 | 20688306692.4142 | 0 | EUR_2024 | 0.028 | 1399825523.1194 | 29011654045.9905 | 0 | 1629168419.4604 | 0 |  | 1629168419.4604
TVKN SR-20 | 2171 | 2030 | Terraced houses - startlabel A+ | Isolatie in huishoudens | Eindverbruiker | M terraced houses | M terraced houses | 25 | 01 Gebouwde omgeving | Huishoudens | ETS2 |  |  | EUR_2024 | 0.028 |  |  |  | 0 | 0 |  | 0
TVKN SR-20 | 2171 | 2035 | Terraced houses - startlabel A+ | Isolatie in huishoudens | Eindverbruiker | M terraced houses | M terraced houses | 25 | 01 Gebouwde omgeving | Huishoudens | ETS2 |  |  | EUR_2024 | 0.028 |  |  |  | 0 | 0 |  | 0
TVKN SR-20 | 2171 | 2040 | Terraced houses - startlabel A+ | Isolatie in huishoudens | Eindverbruiker | M terraced houses | M terraced houses | 25 | 01 Gebouwde omgeving | Huishoudens | ETS2 |  |  | EUR_2024 | 0.028 |  |  |  | 0 | 0 |  | 0
TVKN SR-20 | 2171 | 2045 | Terraced houses - startlabel A+ | Isolatie in huishoudens | Eindverbruiker | M terraced houses | M terraced houses | 25 | 01 Gebouwde omgeving | Huishoudens | ETS2 |  |  | EUR_2024 | 0.028 |  |  |  | 0 | 0 |  | 0
TVKN SR-20 | 2171 | 2050 | Terraced houses - startlabel A+ | Isolatie in huishoudens | Eindverbruiker | M terraced houses | M terraced houses | 25 | 01 Gebouwde omgeving | Huishoudens | ETS2 |  |  | EUR_2024 | 0.028 |  |  |  | 0 | 0 |  | 0
TVKN SR-20 | 2172 | 2030 | Apartments - startlabel B or DC retrofitted to B | Isolatie in huishoudens | Eindverbruiker | M apartments | M apartments | 25 | 01 Gebouwde omgeving | Huishoudens | ETS2 | 13669500911.7432 | 0 | EUR_2024 | 0.028 | 0 | 5042138103.1157 | 0 | 283144564.9783 | 0 |  | 283144564.9783
TVKN SR-20 | 2172 | 2035 | Apartments - startlabel B or DC retrofitted to B | Isolatie in huishoudens | Eindverbruiker | M apartments | M apartments | 25 | 01 Gebouwde omgeving | Huishoudens | ETS2 | 13669500911.7432 | 0 | EUR_2024 | 0.028 | 707874126.7082 | 6886005199.5705 | 0 | 386688128.4878 | 0 |  | 386688128.4878
TVKN SR-20 | 2172 | 2040 | Apartments - startlabel B or DC retrofitted to B | Isolatie in huishoudens | Eindverbruiker | M apartments | M apartments | 25 | 01 Gebouwde omgeving | Huishoudens | ETS2 | 13669500911.7432 | 0 | EUR_2024 | 0.028 | 842731444.4839 | 9404158884.904 | 0 | 528096696.6787 | 0 |  | 528096696.6787
TVKN SR-20 | 2172 | 2045 | Apartments - startlabel B or DC retrofitted to B | Isolatie in huishoudens | Eindverbruiker | M apartments | M apartments | 25 | 01 Gebouwde omgeving | Huishoudens | ETS2 | 13669500911.7432 | 0 | EUR_2024 | 0.028 | 1026904884.4899 | 12843179770.2675 | 0 | 721217165.1435 | 0 |  | 721217165.1435
TVKN SR-20 | 2172 | 2050 | Apartments - startlabel B or DC retrofitted to B | Isolatie in huishoudens | Eindverbruiker | M apartments | M apartments | 25 | 01 Gebouwde omgeving | Huishoudens | ETS2 | 13669500911.7432 | 0 | EUR_2024 | 0.028 | 1278454804.8484 | 17539950257.4231 | 0 | 984967385.6238 | 0 |  | 984967385.6238
TVKN SR-20 | 2173 | 2030 | Other dwelllings - startlabel B or DC retrofitted to B | Isolatie in huishoudens | Eindverbruiker | M other dwellings | M other dwellings | 25 | 01 Gebouwde omgeving | Huishoudens | ETS2 | 23991739827.1579 | 0 | EUR_2024 | 0.028 | 0 | 1766124927.5521 | 0 | 99177901.1368 | 0 |  | 99177901.1368
TVKN SR-20 | 2173 | 2035 | Other dwelllings - startlabel B or DC retrofitted to B | Isolatie in huishoudens | Eindverbruiker | M other dwellings | M other dwellings | 25 | 01 Gebouwde omgeving | Huishoudens | ETS2 | 23991739827.1579 | 0 | EUR_2024 | 0.028 | 733474919.1095 | 2867776494.4489 | 0 | 161041865.8454 | 0 |  | 161041865.8454
TVKN SR-20 | 2173 | 2040 | Other dwelllings - startlabel B or DC retrofitted to B | Isolatie in huishoudens | Eindverbruiker | M other dwellings | M other dwellings | 25 | 01 Gebouwde omgeving | Huishoudens | ETS2 | 23991739827.1579 | 0 | EUR_2024 | 0.028 | 870909695.3814 | 4656601942.705 | 0 | 261494529.5786 | 0 |  | 261494529.5786
TVKN SR-20 | 2173 | 2045 | Other dwelllings - startlabel B or DC retrofitted to B | Isolatie in huishoudens | Eindverbruiker | M other dwellings | M other dwellings | 25 | 01 Gebouwde omgeving | Huishoudens | ETS2 | 23991739827.1579 | 0 | EUR_2024 | 0.028 | 1094071900.7379 | 7561238417.7439 | 0 | 424606291.7568 | 0 |  | 424606291.7568
TVKN SR-20 | 2173 | 2050 | Other dwelllings - startlabel B or DC retrofitted to B | Isolatie in huishoudens | Eindverbruiker | M other dwellings | M other dwellings | 25 | 01 Gebouwde omgeving | Huishoudens | ETS2 | 23991739827.1579 | 0 | EUR_2024 | 0.028 | 1456441632.4061 | 12277723551.1236 | 0 | 689463601.0979 | 0 |  | 689463601.0979
TVKN SR-20 | 2174 | 2030 | Terraced houses - startlabel GFE | Isolatie in huishoudens | Eindverbruiker | M terraced houses | M terraced houses | 5 | 01 Gebouwde omgeving | Huishoudens | ETS2 |  |  | EUR_2024 | 0.028 |  |  |  | 0 | 0 |  | 0
TVKN SR-20 | 2174 | 2035 | Terraced houses - startlabel GFE | Isolatie in huishoudens | Eindverbruiker | M terraced houses | M terraced houses | 5 | 01 Gebouwde omgeving | Huishoudens | ETS2 |  |  | EUR_2024 | 0.028 |  |  |  | 0 | 0 |  | 0
TVKN SR-20 | 2174 | 2040 | Terraced houses - startlabel GFE | Isolatie in huishoudens | Eindverbruiker | M terraced houses | M terraced houses | 5 | 01 Gebouwde omgeving | Huishoudens | ETS2 |  |  | EUR_2024 | 0.028 |  |  |  | 0 | 0 |  | 0
TVKN SR-20 | 2174 | 2045 | Terraced houses - startlabel GFE | Isolatie in huishoudens | Eindverbruiker | M terraced houses | M terraced houses | 5 | 01 Gebouwde omgeving | Huishoudens | ETS2 |  |  | EUR_2024 | 0.028 |  |  |  | 0 | 0 |  | 0
TVKN SR-20 | 2174 | 2050 | Terraced houses - startlabel GFE | Isolatie in huishoudens | Eindverbruiker | M terraced houses | M terraced houses | 5 | 01 Gebouwde omgeving | Huishoudens | ETS2 |  |  | EUR_2024 | 0.028 |  |  |  | 0 | 0 |  | 0
TVKN SR-20 | 2175 | 2030 | Terraced houses - startlabel DC | Isolatie in huishoudens | Eindverbruiker | M terraced houses | M terraced houses | 5 | 01 Gebouwde omgeving | Huishoudens | ETS2 |  |  | EUR_2024 | 0.028 |  |  |  | 0 | 0 |  | 0
TVKN SR-20 | 2175 | 2035 | Terraced houses - startlabel DC | Isolatie in huishoudens | Eindverbruiker | M terraced houses | M terraced houses | 5 | 01 Gebouwde omgeving | Huishoudens | ETS2 |  |  | EUR_2024 | 0.028 |  |  |  | 0 | 0 |  | 0
TVKN SR-20 | 2175 | 2040 | Terraced houses - startlabel DC | Isolatie in huishoudens | Eindverbruiker | M terraced houses | M terraced houses | 5 | 01 Gebouwde omgeving | Huishoudens | ETS2 |  |  | EUR_2024 | 0.028 |  |  |  | 0 | 0 |  | 0
TVKN SR-20 | 2175 | 2045 | Terraced houses - startlabel DC | Isolatie in huishoudens | Eindverbruiker | M terraced houses | M terraced houses | 5 | 01 Gebouwde omgeving | Huishoudens | ETS2 |  |  | EUR_2024 | 0.028 |  |  |  | 0 | 0 |  | 0
TVKN SR-20 | 2175 | 2050 | Terraced houses - startlabel DC | Isolatie in huishoudens | Eindverbruiker | M terraced houses | M terraced houses | 5 | 01 Gebouwde omgeving | Huishoudens | ETS2 |  |  | EUR_2024 | 0.028 |  |  |  | 0 | 0 |  | 0
TVKN SR-20 | 2176 | 2030 | Terraced houses - startlabel A | Isolatie in huishoudens | Eindverbruiker | M terraced houses | M terraced houses | 5 | 01 Gebouwde omgeving | Huishoudens | ETS2 |  |  | EUR_2024 | 0.028 |  |  |  | 0 | 0 |  | 0
TVKN SR-20 | 2176 | 2035 | Terraced houses - startlabel A | Isolatie in huishoudens | Eindverbruiker | M terraced houses | M terraced houses | 5 | 01 Gebouwde omgeving | Huishoudens | ETS2 |  |  | EUR_2024 | 0.028 |  |  |  | 0 | 0 |  | 0
TVKN SR-20 | 2176 | 2040 | Terraced houses - startlabel A | Isolatie in huishoudens | Eindverbruiker | M terraced houses | M terraced houses | 5 | 01 Gebouwde omgeving | Huishoudens | ETS2 |  |  | EUR_2024 | 0.028 |  |  |  | 0 | 0 |  | 0
TVKN SR-20 | 2176 | 2045 | Terraced houses - startlabel A | Isolatie in huishoudens | Eindverbruiker | M terraced houses | M terraced houses | 5 | 01 Gebouwde omgeving | Huishoudens | ETS2 |  |  | EUR_2024 | 0.028 |  |  |  | 0 | 0 |  | 0
TVKN SR-20 | 2176 | 2050 | Terraced houses - startlabel A | Isolatie in huishoudens | Eindverbruiker | M terraced houses | M terraced houses | 5 | 01 Gebouwde omgeving | Huishoudens | ETS2 |  |  | EUR_2024 | 0.028 |  |  |  | 0 | 0 |  | 0
TVKN SR-20 | 2177 | 2030 | Apartments - startlabel GFE | Isolatie in huishoudens | Eindverbruiker | M apartments | M apartments | 5 | 01 Gebouwde omgeving | Huishoudens | ETS2 |  |  | EUR_2024 | 0.028 |  |  |  | 0 | 0 |  | 0
TVKN SR-20 | 2177 | 2035 | Apartments - startlabel GFE | Isolatie in huishoudens | Eindverbruiker | M apartments | M apartments | 5 | 01 Gebouwde omgeving | Huishoudens | ETS2 |  |  | EUR_2024 | 0.028 |  |  |  | 0 | 0 |  | 0
TVKN SR-20 | 2177 | 2040 | Apartments - startlabel GFE | Isolatie in huishoudens | Eindverbruiker | M apartments | M apartments | 5 | 01 Gebouwde omgeving | Huishoudens | ETS2 |  |  | EUR_2024 | 0.028 |  |  |  | 0 | 0 |  | 0
TVKN SR-20 | 2177 | 2045 | Apartments - startlabel GFE | Isolatie in huishoudens | Eindverbruiker | M apartments | M apartments | 5 | 01 Gebouwde omgeving | Huishoudens | ETS2 |  |  | EUR_2024 | 0.028 |  |  |  | 0 | 0 |  | 0
TVKN SR-20 | 2177 | 2050 | Apartments - startlabel GFE | Isolatie in huishoudens | Eindverbruiker | M apartments | M apartments | 5 | 01 Gebouwde omgeving | Huishoudens | ETS2 |  |  | EUR_2024 | 0.028 |  |  |  | 0 | 0 |  | 0
TVKN SR-20 | 2178 | 2030 | Apartments - startlabel DC | Isolatie in huishoudens | Eindverbruiker | M apartments | M apartments | 5 | 01 Gebouwde omgeving | Huishoudens | ETS2 |  |  | EUR_2024 | 0.028 |  |  |  | 0 | 0 |  | 0
TVKN SR-20 | 2178 | 2035 | Apartments - startlabel DC | Isolatie in huishoudens | Eindverbruiker | M apartments | M apartments | 5 | 01 Gebouwde omgeving | Huishoudens | ETS2 |  |  | EUR_2024 | 0.028 |  |  |  | 0 | 0 |  | 0
TVKN SR-20 | 2178 | 2040 | Apartments - startlabel DC | Isolatie in huishoudens | Eindverbruiker | M apartments | M apartments | 5 | 01 Gebouwde omgeving | Huishoudens | ETS2 |  |  | EUR_2024 | 0.028 |  |  |  | 0 | 0 |  | 0
TVKN SR-20 | 2178 | 2045 | Apartments - startlabel DC | Isolatie in huishoudens | Eindverbruiker | M apartments | M apartments | 5 | 01 Gebouwde omgeving | Huishoudens | ETS2 |  |  | EUR_2024 | 0.028 |  |  |  | 0 | 0 |  | 0
TVKN SR-20 | 2178 | 2050 | Apartments - startlabel DC | Isolatie in huishoudens | Eindverbruiker | M apartments | M apartments | 5 | 01 Gebouwde omgeving | Huishoudens | ETS2 |  |  | EUR_2024 | 0.028 |  |  |  | 0 | 0 |  | 0
TVKN SR-20 | 2180 | 2030 | Apartments - startlabel A/A+ | Isolatie in huishoudens | Eindverbruiker | M apartments | M apartments | 25 | 01 Gebouwde omgeving | Huishoudens | ETS2 |  |  | EUR_2024 | 0.028 |  |  |  | 0 | 0 |  | 0
TVKN SR-20 | 2180 | 2035 | Apartments - startlabel A/A+ | Isolatie in huishoudens | Eindverbruiker | M apartments | M apartments | 25 | 01 Gebouwde omgeving | Huishoudens | ETS2 |  |  | EUR_2024 | 0.028 |  |  |  | 0 | 0 |  | 0
TVKN SR-20 | 2180 | 2040 | Apartments - startlabel A/A+ | Isolatie in huishoudens | Eindverbruiker | M apartments | M apartments | 25 | 01 Gebouwde omgeving | Huishoudens | ETS2 |  |  | EUR_2024 | 0.028 |  |  |  | 0 | 0 |  | 0
TVKN SR-20 | 2180 | 2045 | Apartments - startlabel A/A+ | Isolatie in huishoudens | Eindverbruiker | M apartments | M apartments | 25 | 01 Gebouwde omgeving | Huishoudens | ETS2 |  |  | EUR_2024 | 0.028 |  |  |  | 0 | 0 |  | 0
TVKN SR-20 | 2180 | 2050 | Apartments - startlabel A/A+ | Isolatie in huishoudens | Eindverbruiker | M apartments | M apartments | 25 | 01 Gebouwde omgeving | Huishoudens | ETS2 |  |  | EUR_2024 | 0.028 |  |  |  | 0 | 0 |  | 0
TVKN SR-20 | 2181 | 2030 | Other dwelllings - startlabel GFE | Isolatie in huishoudens | Eindverbruiker | M other dwellings | M other dwellings | 5 | 01 Gebouwde omgeving | Huishoudens | ETS2 |  |  | EUR_2024 | 0.028 |  |  |  | 0 | 0 |  | 0
TVKN SR-20 | 2181 | 2035 | Other dwelllings - startlabel GFE | Isolatie in huishoudens | Eindverbruiker | M other dwellings | M other dwellings | 5 | 01 Gebouwde omgeving | Huishoudens | ETS2 |  |  | EUR_2024 | 0.028 |  |  |  | 0 | 0 |  | 0
TVKN SR-20 | 2181 | 2040 | Other dwelllings - startlabel GFE | Isolatie in huishoudens | Eindverbruiker | M other dwellings | M other dwellings | 5 | 01 Gebouwde omgeving | Huishoudens | ETS2 |  |  | EUR_2024 | 0.028 |  |  |  | 0 | 0 |  | 0
TVKN SR-20 | 2181 | 2045 | Other dwelllings - startlabel GFE | Isolatie in huishoudens | Eindverbruiker | M other dwellings | M other dwellings | 5 | 01 Gebouwde omgeving | Huishoudens | ETS2 |  |  | EUR_2024 | 0.028 |  |  |  | 0 | 0 |  | 0
TVKN SR-20 | 2181 | 2050 | Other dwelllings - startlabel GFE | Isolatie in huishoudens | Eindverbruiker | M other dwellings | M other dwellings | 5 | 01 Gebouwde omgeving | Huishoudens | ETS2 |  |  | EUR_2024 | 0.028 |  |  |  | 0 | 0 |  | 0
TVKN SR-20 | 2182 | 2030 | Other dwelllings - startlabel DC | Isolatie in huishoudens | Eindverbruiker | M other dwellings | M other dwellings | 5 | 01 Gebouwde omgeving | Huishoudens | ETS2 |  |  | EUR_2024 | 0.028 |  |  |  | 0 | 0 |  | 0
TVKN SR-20 | 2182 | 2035 | Other dwelllings - startlabel DC | Isolatie in huishoudens | Eindverbruiker | M other dwellings | M other dwellings | 5 | 01 Gebouwde omgeving | Huishoudens | ETS2 |  |  | EUR_2024 | 0.028 |  |  |  | 0 | 0 |  | 0
TVKN SR-20 | 2182 | 2040 | Other dwelllings - startlabel DC | Isolatie in huishoudens | Eindverbruiker | M other dwellings | M other dwellings | 5 | 01 Gebouwde omgeving | Huishoudens | ETS2 |  |  | EUR_2024 | 0.028 |  |  |  | 0 | 0 |  | 0
TVKN SR-20 | 2182 | 2045 | Other dwelllings - startlabel DC | Isolatie in huishoudens | Eindverbruiker | M other dwellings | M other dwellings | 5 | 01 Gebouwde omgeving | Huishoudens | ETS2 |  |  | EUR_2024 | 0.028 |  |  |  | 0 | 0 |  | 0
TVKN SR-20 | 2182 | 2050 | Other dwelllings - startlabel DC | Isolatie in huishoudens | Eindverbruiker | M other dwellings | M other dwellings | 5 | 01 Gebouwde omgeving | Huishoudens | ETS2 |  |  | EUR_2024 | 0.028 |  |  |  | 0 | 0 |  | 0
TVKN SR-20 | 2183 | 2030 | Other dwelllings - startlabel A | Isolatie in huishoudens | Eindverbruiker | M other dwellings | M other dwellings | 5 | 01 Gebouwde omgeving | Huishoudens | ETS2 |  |  | EUR_2024 | 0.028 |  |  |  | 0 | 0 |  | 0
TVKN SR-20 | 2183 | 2035 | Other dwelllings - startlabel A | Isolatie in huishoudens | Eindverbruiker | M other dwellings | M other dwellings | 5 | 01 Gebouwde omgeving | Huishoudens | ETS2 |  |  | EUR_2024 | 0.028 |  |  |  | 0 | 0 |  | 0
TVKN SR-20 | 2183 | 2040 | Other dwelllings - startlabel A | Isolatie in huishoudens | Eindverbruiker | M other dwellings | M other dwellings | 5 | 01 Gebouwde omgeving | Huishoudens | ETS2 |  |  | EUR_2024 | 0.028 |  |  |  | 0 | 0 |  | 0
TVKN SR-20 | 2183 | 2045 | Other dwelllings - startlabel A | Isolatie in huishoudens | Eindverbruiker | M other dwellings | M other dwellings | 5 | 01 Gebouwde omgeving | Huishoudens | ETS2 |  |  | EUR_2024 | 0.028 |  |  |  | 0 | 0 |  | 0
TVKN SR-20 | 2183 | 2050 | Other dwelllings - startlabel A | Isolatie in huishoudens | Eindverbruiker | M other dwellings | M other dwellings | 5 | 01 Gebouwde omgeving | Huishoudens | ETS2 |  |  | EUR_2024 | 0.028 |  |  |  | 0 | 0 |  | 0
TVKN SR-20 | 2184 | 2030 | Other dwelllings - startlabel A+ | Isolatie in huishoudens | Eindverbruiker | M other dwellings | M other dwellings | 25 | 01 Gebouwde omgeving | Huishoudens | ETS2 |  |  | EUR_2024 | 0.028 |  |  |  | 0 | 0 |  | 0
TVKN SR-20 | 2184 | 2035 | Other dwelllings - startlabel A+ | Isolatie in huishoudens | Eindverbruiker | M other dwellings | M other dwellings | 25 | 01 Gebouwde omgeving | Huishoudens | ETS2 |  |  | EUR_2024 | 0.028 |  |  |  | 0 | 0 |  | 0
TVKN SR-20 | 2184 | 2040 | Other dwelllings - startlabel A+ | Isolatie in huishoudens | Eindverbruiker | M other dwellings | M other dwellings | 25 | 01 Gebouwde omgeving | Huishoudens | ETS2 |  |  | EUR_2024 | 0.028 |  |  |  | 0 | 0 |  | 0
TVKN SR-20 | 2184 | 2045 | Other dwelllings - startlabel A+ | Isolatie in huishoudens | Eindverbruiker | M other dwellings | M other dwellings | 25 | 01 Gebouwde omgeving | Huishoudens | ETS2 |  |  | EUR_2024 | 0.028 |  |  |  | 0 | 0 |  | 0
TVKN SR-20 | 2184 | 2050 | Other dwelllings - startlabel A+ | Isolatie in huishoudens | Eindverbruiker | M other dwellings | M other dwellings | 25 | 01 Gebouwde omgeving | Huishoudens | ETS2 |  |  | EUR_2024 | 0.028 |  |  |  | 0 | 0 |  | 0
TVKN SR-20 | 2185 | 2030 | Offices - B label | Isolatie in gebouwen | Eindverbruiker | km2 GFA | km2 GFA | 25 | 01 Gebouwde omgeving | Utiliteitsbouw | ETS2 | 146050000 | 0 | EUR_2024 | 0.028 | 786619511.452 | 4776820819.974 | 0 | 268245499.3082 | 0 |  | 268245499.3082
TVKN SR-20 | 2185 | 2035 | Offices - B label | Isolatie in gebouwen | Eindverbruiker | km2 GFA | km2 GFA | 25 | 01 Gebouwde omgeving | Utiliteitsbouw | ETS2 | 146050000 | 0 | EUR_2024 | 0.028 | 200596752.6131 | 5568873767.361 | 0 | 312723750.9231 | 0 |  | 312723750.9231
TVKN SR-20 | 2185 | 2040 | Offices - B label | Isolatie in gebouwen | Eindverbruiker | km2 GFA | km2 GFA | 25 | 01 Gebouwde omgeving | Utiliteitsbouw | ETS2 | 146050000 | 0 | EUR_2024 | 0.028 | 226863087.4057 | 6492258388.711 | 0 | 364577018.6387 | 0 |  | 364577018.6387
TVKN SR-20 | 2185 | 2045 | Offices - B label | Isolatie in gebouwen | Eindverbruiker | km2 GFA | km2 GFA | 25 | 01 Gebouwde omgeving | Utiliteitsbouw | ETS2 | 146050000 | 0 | EUR_2024 | 0.028 | 257484684.3158 | 7568750994.6115 | 0 | 425028165.4274 | 0 |  | 425028165.4274
TVKN SR-20 | 2185 | 2050 | Offices - B label | Isolatie in gebouwen | Eindverbruiker | km2 GFA | km2 GFA | 25 | 01 Gebouwde omgeving | Utiliteitsbouw | ETS2 | 146050000 | 0 | EUR_2024 | 0.028 | 226180245.2357 | 8488721405.1115 | 0 | 476689705.8983 | 0 |  | 476689705.8983
TVKN SR-20 | 2186 | 2030 | Offices - GFE label | Isolatie in gebouwen | Eindverbruiker | km2 GFA | km2 GFA | 5 | 01 Gebouwde omgeving | Utiliteitsbouw | ETS2 | 0 | 0 | EUR_2024 | 0.028 | 0 | 0 | 0 | 0 | 0 |  | 0
TVKN SR-20 | 2186 | 2035 | Offices - GFE label | Isolatie in gebouwen | Eindverbruiker | km2 GFA | km2 GFA | 5 | 01 Gebouwde omgeving | Utiliteitsbouw | ETS2 | 0 | 0 | EUR_2024 | 0.028 | 0 | 0 | 0 | 0 | 0 |  | 0
TVKN SR-20 | 2186 | 2040 | Offices - GFE label | Isolatie in gebouwen | Eindverbruiker | km2 GFA | km2 GFA | 5 | 01 Gebouwde omgeving | Utiliteitsbouw | ETS2 | 0 | 0 | EUR_2024 | 0.028 | 0 | 0 | 0 | 0 | 0 |  | 0
TVKN SR-20 | 2186 | 2045 | Offices - GFE label | Isolatie in gebouwen | Eindverbruiker | km2 GFA | km2 GFA | 5 | 01 Gebouwde omgeving | Utiliteitsbouw | ETS2 | 0 | 0 | EUR_2024 | 0.028 | 0 | 0 | 0 | 0 | 0 |  | 0
TVKN SR-20 | 2186 | 2050 | Offices - GFE label | Isolatie in gebouwen | Eindverbruiker | km2 GFA | km2 GFA | 5 | 01 Gebouwde omgeving | Utiliteitsbouw | ETS2 | 0 | 0 | EUR_2024 | 0.028 | 0 | 0 | 0 | 0 | 0 |  | 0
TVKN SR-20 | 2187 | 2030 | Offices - DC label | Isolatie in gebouwen | Eindverbruiker | km2 GFA | km2 GFA | 25 | 01 Gebouwde omgeving | Utiliteitsbouw | ETS2 | 31750000 | 0 | EUR_2024 | 0.028 | 42903983.6356 | 718122086.74 | 0 | 40326615.7517 | 0 |  | 40326615.7517
TVKN SR-20 | 2187 | 2035 | Offices - DC label | Isolatie in gebouwen | Eindverbruiker | km2 GFA | km2 GFA | 25 | 01 Gebouwde omgeving | Utiliteitsbouw | ETS2 | 31750000 | 0 | EUR_2024 | 0.028 | 7863056.5116 | 631536827.1575 | 0 | 35464363.8346 | 0 |  | 35464363.8346
TVKN SR-20 | 2187 | 2040 | Offices - DC label | Isolatie in gebouwen | Eindverbruiker | km2 GFA | km2 GFA | 25 | 01 Gebouwde omgeving | Utiliteitsbouw | ETS2 | 31750000 | 0 | EUR_2024 | 0.028 | 0 | 487912513.1875 | 0 | 27399046.4895 | 0 |  | 27399046.4895
TVKN SR-20 | 2187 | 2045 | Offices - DC label | Isolatie in gebouwen | Eindverbruiker | km2 GFA | km2 GFA | 25 | 01 Gebouwde omgeving | Utiliteitsbouw | ETS2 | 31750000 | 0 | EUR_2024 | 0.028 | 0 | 344288104.92 | 0 | 19333723.8491 | 0 |  | 19333723.8491
TVKN SR-20 | 2187 | 2050 | Offices - DC label | Isolatie in gebouwen | Eindverbruiker | km2 GFA | km2 GFA | 25 | 01 Gebouwde omgeving | Utiliteitsbouw | ETS2 | 31750000 | 0 | EUR_2024 | 0.028 | 0 | 200663691.7948 | 0 | 11268400.9359 | 0 |  | 11268400.9359
TVKN SR-20 | 2188 | 2030 | Offices - A label | Isolatie in gebouwen | Eindverbruiker | km2 GFA | km2 GFA | 25 | 01 Gebouwde omgeving | Utiliteitsbouw | ETS2 | 177800000 | 0 | EUR_2024 | 0.028 | 0 | 664019816.992 | 0 | 37288467.3871 | 0 |  | 37288467.3871
TVKN SR-20 | 2188 | 2035 | Offices - A label | Isolatie in gebouwen | Eindverbruiker | km2 GFA | km2 GFA | 25 | 01 Gebouwde omgeving | Utiliteitsbouw | ETS2 | 177800000 | 0 | EUR_2024 | 0.028 | 143241775.9452 | 1059156733.4222 | 0 | 59477639.5243 | 0 |  | 59477639.5243
TVKN SR-20 | 2188 | 2040 | Offices - A label | Isolatie in gebouwen | Eindverbruiker | km2 GFA | km2 GFA | 25 | 01 Gebouwde omgeving | Utiliteitsbouw | ETS2 | 177800000 | 0 | EUR_2024 | 0.028 | 123427875.5172 | 1355224147.7124 | 0 | 76103498.9333 | 0 |  | 76103498.9333
TVKN SR-20 | 2188 | 2045 | Offices - A label | Isolatie in gebouwen | Eindverbruiker | km2 GFA | km2 GFA | 25 | 01 Gebouwde omgeving | Utiliteitsbouw | ETS2 | 177800000 | 0 | EUR_2024 | 0.028 | 37653786.385 | 1222421116.3416 | 0 | 68645857.7945 | 0 |  | 68645857.7945
TVKN SR-20 | 2188 | 2050 | Offices - A label | Isolatie in gebouwen | Eindverbruiker | km2 GFA | km2 GFA | 25 | 01 Gebouwde omgeving | Utiliteitsbouw | ETS2 | 177800000 | 0 | EUR_2024 | 0.028 | 37653627.7163 | 1089617291.6272 | 0 | 61188172.105 | 0 |  | 61188172.105
TVKN SR-20 | 2189 | 2030 | Offices - A+ label | Isolatie in gebouwen | Eindverbruiker | km2 GFA | km2 GFA | 25 | 01 Gebouwde omgeving | Utiliteitsbouw | ETS2 | 215900000 | 0 | EUR_2024 | 0.028 | 0 | 301288697.8532 | 0 | 16919064.0046 | 0 |  | 16919064.0046
TVKN SR-20 | 2189 | 2035 | Offices - A+ label | Isolatie in gebouwen | Eindverbruiker | km2 GFA | km2 GFA | 25 | 01 Gebouwde omgeving | Utiliteitsbouw | ETS2 | 215900000 | 0 | EUR_2024 | 0.028 | 256766119.4022 | 241074581.8707 | 0 | 13537700.9148 | 0 |  | 13537700.9148
TVKN SR-20 | 2189 | 2040 | Offices - A+ label | Isolatie in gebouwen | Eindverbruiker | km2 GFA | km2 GFA | 25 | 01 Gebouwde omgeving | Utiliteitsbouw | ETS2 | 215900000 | 0 | EUR_2024 | 0.028 | 315226099.1825 | 473160364.7899 | 0 | 26570629.9418 | 0 |  | 26570629.9418
TVKN SR-20 | 2189 | 2045 | Offices - A+ label | Isolatie in gebouwen | Eindverbruiker | km2 GFA | km2 GFA | 25 | 01 Gebouwde omgeving | Utiliteitsbouw | ETS2 | 215900000 | 0 | EUR_2024 | 0.028 | 359912529.6444 | 928678300.0184 | 0 | 52150537.7056 | 0 |  | 52150537.7056
TVKN SR-20 | 2189 | 2050 | Offices - A+ label | Isolatie in gebouwen | Eindverbruiker | km2 GFA | km2 GFA | 25 | 01 Gebouwde omgeving | Utiliteitsbouw | ETS2 | 215900000 | 0 | EUR_2024 | 0.028 | 399614176.7916 | 1582704470.983 | 0 | 88877805.3598 | 0 |  | 88877805.3598
TVKN SR-20 | 2190 | 2030 | Energy in education - GFE label | Isolatie in gebouwen | Eindverbruiker | km2 GFA | km2 GFA | 5 | 01 Gebouwde omgeving | Utiliteitsbouw | ETS2 | 0 | 0 | EUR_2024 | 0.028 | 0 | 0 | 0 | 0 | 0 |  | 0
TVKN SR-20 | 2190 | 2035 | Energy in education - GFE label | Isolatie in gebouwen | Eindverbruiker | km2 GFA | km2 GFA | 5 | 01 Gebouwde omgeving | Utiliteitsbouw | ETS2 | 0 | 0 | EUR_2024 | 0.028 | 0 | 0 | 0 | 0 | 0 |  | 0
TVKN SR-20 | 2190 | 2040 | Energy in education - GFE label | Isolatie in gebouwen | Eindverbruiker | km2 GFA | km2 GFA | 5 | 01 Gebouwde omgeving | Utiliteitsbouw | ETS2 | 0 | 0 | EUR_2024 | 0.028 | 0 | 0 | 0 | 0 | 0 |  | 0
TVKN SR-20 | 2190 | 2045 | Energy in education - GFE label | Isolatie in gebouwen | Eindverbruiker | km2 GFA | km2 GFA | 5 | 01 Gebouwde omgeving | Utiliteitsbouw | ETS2 | 0 | 0 | EUR_2024 | 0.028 | 0 | 0 | 0 | 0 | 0 |  | 0
TVKN SR-20 | 2190 | 2050 | Energy in education - GFE label | Isolatie in gebouwen | Eindverbruiker | km2 GFA | km2 GFA | 5 | 01 Gebouwde omgeving | Utiliteitsbouw | ETS2 | 0 | 0 | EUR_2024 | 0.028 | 0 | 0 | 0 | 0 | 0 |  | 0
TVKN SR-20 | 2191 | 2030 | Energy in education - DC label | Isolatie in gebouwen | Eindverbruiker | km2 GFA | km2 GFA | 25 | 01 Gebouwde omgeving | Utiliteitsbouw | ETS2 | 38100000 | 0 | EUR_2024 | 0.028 | 97430937.0759 | 1003108138.179 | 0 | 56330193.9777 | 0 |  | 56330193.9777
TVKN SR-20 | 2191 | 2035 | Energy in education - DC label | Isolatie in gebouwen | Eindverbruiker | km2 GFA | km2 GFA | 25 | 01 Gebouwde omgeving | Utiliteitsbouw | ETS2 | 38100000 | 0 | EUR_2024 | 0.028 | 34731288.5548 | 1047776217.753 | 0 | 58838559.219 | 0 |  | 58838559.219
TVKN SR-20 | 2191 | 2040 | Energy in education - DC label | Isolatie in gebouwen | Eindverbruiker | km2 GFA | km2 GFA | 25 | 01 Gebouwde omgeving | Utiliteitsbouw | ETS2 | 38100000 | 0 | EUR_2024 | 0.028 | 34481722.2772 | 1091196465.939 | 0 | 61276851.672 | 0 |  | 61276851.672
TVKN SR-20 | 2191 | 2045 | Energy in education - DC label | Isolatie in gebouwen | Eindverbruiker | km2 GFA | km2 GFA | 25 | 01 Gebouwde omgeving | Utiliteitsbouw | ETS2 | 38100000 | 0 | EUR_2024 | 0.028 | 25690098.052 | 1090658592.999 | 0 | 61246647.065 | 0 |  | 61246647.065
TVKN SR-20 | 2191 | 2050 | Energy in education - DC label | Isolatie in gebouwen | Eindverbruiker | km2 GFA | km2 GFA | 25 | 01 Gebouwde omgeving | Utiliteitsbouw | ETS2 | 38100000 | 0 | EUR_2024 | 0.028 | 23889341.4808 | 1081116937.203 | 0 | 60710829.1393 | 0 |  | 60710829.1393
TVKN SR-20 | 2192 | 2030 | Energy in education - B label | Isolatie in gebouwen | Eindverbruiker | km2 GFA | km2 GFA | 25 | 01 Gebouwde omgeving | Utiliteitsbouw | ETS2 | 171450000 | 0 | EUR_2024 | 0.028 | 0 | 786.4343 | 0 | 44.1627 | 0 |  | 44.1627
TVKN SR-20 | 2192 | 2035 | Energy in education - B label | Isolatie in gebouwen | Eindverbruiker | km2 GFA | km2 GFA | 25 | 01 Gebouwde omgeving | Utiliteitsbouw | ETS2 | 171450000 | 0 | EUR_2024 | 0.028 | 15230495.6779 | 973.7683 | 0 | 54.6826 | 0 |  | 54.6826
TVKN SR-20 | 2192 | 2040 | Energy in education - B label | Isolatie in gebouwen | Eindverbruiker | km2 GFA | km2 GFA | 25 | 01 Gebouwde omgeving | Utiliteitsbouw | ETS2 | 171450000 | 0 | EUR_2024 | 0.028 | 15230509.6127 | 1230.7757 | 0 | 69.115 | 0 |  | 69.115
TVKN SR-20 | 2192 | 2045 | Energy in education - B label | Isolatie in gebouwen | Eindverbruiker | km2 GFA | km2 GFA | 25 | 01 Gebouwde omgeving | Utiliteitsbouw | ETS2 | 171450000 | 0 | EUR_2024 | 0.028 | 15230522.8566 | 1554.003 | 0 | 87.2661 | 0 |  | 87.2661
TVKN SR-20 | 2192 | 2050 | Energy in education - B label | Isolatie in gebouwen | Eindverbruiker | km2 GFA | km2 GFA | 25 | 01 Gebouwde omgeving | Utiliteitsbouw | ETS2 | 171450000 | 0 | EUR_2024 | 0.028 | 15230539.4187 | 1960.0408 | 0 | 110.0674 | 0 |  | 110.0674
TVKN SR-20 | 2193 | 2030 | Energy in education - A label | Isolatie in gebouwen | Eindverbruiker | km2 GFA | km2 GFA | 25 | 01 Gebouwde omgeving | Utiliteitsbouw | ETS2 | 209550000 | 0 | EUR_2024 | 0.028 | 0 | 423270819.4968 | 0 | 23769049.876 | 0 |  | 23769049.876
TVKN SR-20 | 2193 | 2035 | Energy in education - A label | Isolatie in gebouwen | Eindverbruiker | km2 GFA | km2 GFA | 25 | 01 Gebouwde omgeving | Utiliteitsbouw | ETS2 | 209550000 | 0 | EUR_2024 | 0.028 | 88529721.8765 | 755374044.221 | 0 | 42418523.8034 | 0 |  | 42418523.8034
TVKN SR-20 | 2193 | 2040 | Energy in education - A label | Isolatie in gebouwen | Eindverbruiker | km2 GFA | km2 GFA | 25 | 01 Gebouwde omgeving | Utiliteitsbouw | ETS2 | 209550000 | 0 | EUR_2024 | 0.028 | 86249637.2444 | 1076076845.7846 | 0 | 60427799.5073 | 0 |  | 60427799.5073
TVKN SR-20 | 2193 | 2045 | Energy in education - A label | Isolatie in gebouwen | Eindverbruiker | km2 GFA | km2 GFA | 25 | 01 Gebouwde omgeving | Utiliteitsbouw | ETS2 | 209550000 | 0 | EUR_2024 | 0.028 | 120176668.599 | 1566414804.1212 | 0 | 87963048.4565 | 0 |  | 87963048.4565
TVKN SR-20 | 2193 | 2050 | Energy in education - A label | Isolatie in gebouwen | Eindverbruiker | km2 GFA | km2 GFA | 25 | 01 Gebouwde omgeving | Utiliteitsbouw | ETS2 | 209550000 | 0 | EUR_2024 | 0.028 | 120083576.7659 | 2056287303.2922 | 0 | 115472159.2416 | 0 |  | 115472159.2416
TVKN SR-20 | 2194 | 2030 | Energy in education - A+ label | Isolatie in gebouwen | Eindverbruiker | km2 GFA | km2 GFA | 25 | 01 Gebouwde omgeving | Utiliteitsbouw | ETS2 | 247650000 | 0 | EUR_2024 | 0.028 | 0 | 4408.2943 | 0 | 247.5507 | 0 |  | 247.5507
TVKN SR-20 | 2194 | 2035 | Energy in education - A+ label | Isolatie in gebouwen | Eindverbruiker | km2 GFA | km2 GFA | 25 | 01 Gebouwde omgeving | Utiliteitsbouw | ETS2 | 247650000 | 0 | EUR_2024 | 0.028 | 96419473.4105 | 5015.6245 | 0 | 281.6557 | 0 |  | 281.6557
TVKN SR-20 | 2194 | 2040 | Energy in education - A+ label | Isolatie in gebouwen | Eindverbruiker | km2 GFA | km2 GFA | 25 | 01 Gebouwde omgeving | Utiliteitsbouw | ETS2 | 247650000 | 0 | EUR_2024 | 0.028 | 96420324.5459 | 9878.6317 | 0 | 554.741 | 0 |  | 554.741
TVKN SR-20 | 2194 | 2045 | Energy in education - A+ label | Isolatie in gebouwen | Eindverbruiker | km2 GFA | km2 GFA | 25 | 01 Gebouwde omgeving | Utiliteitsbouw | ETS2 | 247650000 | 0 | EUR_2024 | 0.028 | 96421286.4189 | 19551.004 | 0 | 1097.8994 | 0 |  | 1097.8994
TVKN SR-20 | 2194 | 2050 | Energy in education - A+ label | Isolatie in gebouwen | Eindverbruiker | km2 GFA | km2 GFA | 25 | 01 Gebouwde omgeving | Utiliteitsbouw | ETS2 | 247650000 | 0 | EUR_2024 | 0.028 | 96423180.0469 | 38691.5162 | 0 | 2172.7474 | 0 |  | 2172.7474
TVKN SR-20 | 2195 | 2030 | Energy in industrial halls - GFE label | Isolatie in gebouwen | Eindverbruiker | km2 GFA | km2 GFA | 5 | 01 Gebouwde omgeving | Utiliteitsbouw | ETS2 | 0 | 0 | EUR_2024 | 0.028 | 0 | 0 | 0 | 0 | 0 |  | 0
TVKN SR-20 | 2195 | 2035 | Energy in industrial halls - GFE label | Isolatie in gebouwen | Eindverbruiker | km2 GFA | km2 GFA | 5 | 01 Gebouwde omgeving | Utiliteitsbouw | ETS2 | 0 | 0 | EUR_2024 | 0.028 | 0 | 0 | 0 | 0 | 0 |  | 0
TVKN SR-20 | 2195 | 2040 | Energy in industrial halls - GFE label | Isolatie in gebouwen | Eindverbruiker | km2 GFA | km2 GFA | 5 | 01 Gebouwde omgeving | Utiliteitsbouw | ETS2 | 0 | 0 | EUR_2024 | 0.028 | 0 | 0 | 0 | 0 | 0 |  | 0
TVKN SR-20 | 2195 | 2045 | Energy in industrial halls - GFE label | Isolatie in gebouwen | Eindverbruiker | km2 GFA | km2 GFA | 5 | 01 Gebouwde omgeving | Utiliteitsbouw | ETS2 | 0 | 0 | EUR_2024 | 0.028 | 0 | 0 | 0 | 0 | 0 |  | 0
TVKN SR-20 | 2195 | 2050 | Energy in industrial halls - GFE label | Isolatie in gebouwen | Eindverbruiker | km2 GFA | km2 GFA | 5 | 01 Gebouwde omgeving | Utiliteitsbouw | ETS2 | 0 | 0 | EUR_2024 | 0.028 | 0 | 0 | 0 | 0 | 0 |  | 0
TVKN SR-20 | 2196 | 2030 | Energy in industrial halls - DC label | Isolatie in gebouwen | Eindverbruiker | km2 GFA | km2 GFA | 25 | 01 Gebouwde omgeving | Utiliteitsbouw | ETS2 | 25400000 | 0 | EUR_2024 | 0.028 | 136208738.4973 | 3537931456 | 0 | 198674856.2903 | 0 |  | 198674856.2903
TVKN SR-20 | 2196 | 2035 | Energy in industrial halls - DC label | Isolatie in gebouwen | Eindverbruiker | km2 GFA | km2 GFA | 25 | 01 Gebouwde omgeving | Utiliteitsbouw | ETS2 | 25400000 | 0 | EUR_2024 | 0.028 | 155883192.6797 | 3603125478.52 | 0 | 202335869.2907 | 0 |  | 202335869.2907
TVKN SR-20 | 2196 | 2040 | Energy in industrial halls - DC label | Isolatie in gebouwen | Eindverbruiker | km2 GFA | km2 GFA | 25 | 01 Gebouwde omgeving | Utiliteitsbouw | ETS2 | 25400000 | 0 | EUR_2024 | 0.028 | 155898373.7517 | 3668395406.4 | 0 | 206001144.8064 | 0 |  | 206001144.8064
TVKN SR-20 | 2196 | 2045 | Energy in industrial halls - DC label | Isolatie in gebouwen | Eindverbruiker | km2 GFA | km2 GFA | 25 | 01 Gebouwde omgeving | Utiliteitsbouw | ETS2 | 25400000 | 0 | EUR_2024 | 0.028 | 159392293.1037 | 3751134931.04 | 0 | 210647436.9609 | 0 |  | 210647436.9609
TVKN SR-20 | 2196 | 2050 | Energy in industrial halls - DC label | Isolatie in gebouwen | Eindverbruiker | km2 GFA | km2 GFA | 25 | 01 Gebouwde omgeving | Utiliteitsbouw | ETS2 | 25400000 | 0 | EUR_2024 | 0.028 | 147498468.2757 | 3774405331.54 | 0 | 211954201.5302 | 0 |  | 211954201.5302
TVKN SR-20 | 2197 | 2030 | Energy in industrial halls - B label | Isolatie in gebouwen | Eindverbruiker | km2 GFA | km2 GFA | 25 | 01 Gebouwde omgeving | Utiliteitsbouw | ETS2 | 101600000 | 0 | EUR_2024 | 0.028 | 0 | 1762.6254 | 0 | 98.9814 | 0 |  | 98.9814
TVKN SR-20 | 2197 | 2035 | Energy in industrial halls - B label | Isolatie in gebouwen | Eindverbruiker | km2 GFA | km2 GFA | 25 | 01 Gebouwde omgeving | Utiliteitsbouw | ETS2 | 101600000 | 0 | EUR_2024 | 0.028 | 24764510.3774 | 2004.1752 | 0 | 112.5458 | 0 |  | 112.5458
TVKN SR-20 | 2197 | 2040 | Energy in industrial halls - B label | Isolatie in gebouwen | Eindverbruiker | km2 GFA | km2 GFA | 25 | 01 Gebouwde omgeving | Utiliteitsbouw | ETS2 | 101600000 | 0 | EUR_2024 | 0.028 | 24764517.9296 | 2283.4863 | 0 | 128.2307 | 0 |  | 128.2307
TVKN SR-20 | 2197 | 2045 | Energy in industrial halls - B label | Isolatie in gebouwen | Eindverbruiker | km2 GFA | km2 GFA | 25 | 01 Gebouwde omgeving | Utiliteitsbouw | ETS2 | 101600000 | 0 | EUR_2024 | 0.028 | 24764525.6311 | 2601.3048 | 0 | 146.078 | 0 |  | 146.078
TVKN SR-20 | 2197 | 2050 | Energy in industrial halls - B label | Isolatie in gebouwen | Eindverbruiker | km2 GFA | km2 GFA | 25 | 01 Gebouwde omgeving | Utiliteitsbouw | ETS2 | 101600000 | 0 | EUR_2024 | 0.028 | 24764534.312 | 2962.528 | 0 | 166.3627 | 0 |  | 166.3627
TVKN SR-20 | 2198 | 2030 | Energy in industrial halls - A label | Isolatie in gebouwen | Eindverbruiker | km2 GFA | km2 GFA | 25 | 01 Gebouwde omgeving | Utiliteitsbouw | ETS2 | 133350000 | 0 | EUR_2024 | 0.028 | 647149323.0968 | 3398702982.108 | 0 | 190856390.2216 | 0 |  | 190856390.2216
TVKN SR-20 | 2198 | 2035 | Energy in industrial halls - A label | Isolatie in gebouwen | Eindverbruiker | km2 GFA | km2 GFA | 25 | 01 Gebouwde omgeving | Utiliteitsbouw | ETS2 | 133350000 | 0 | EUR_2024 | 0.028 | 378428093.8474 | 5250104359.689 | 0 | 294823046.2185 | 0 |  | 294823046.2185
TVKN SR-20 | 2198 | 2040 | Energy in industrial halls - A label | Isolatie in gebouwen | Eindverbruiker | km2 GFA | km2 GFA | 25 | 01 Gebouwde omgeving | Utiliteitsbouw | ETS2 | 133350000 | 0 | EUR_2024 | 0.028 | 378233343.3733 | 7100531984.8995 | 0 | 398735020.5138 | 0 |  | 398735020.5138
TVKN SR-20 | 2198 | 2045 | Energy in industrial halls - A label | Isolatie in gebouwen | Eindverbruiker | km2 GFA | km2 GFA | 25 | 01 Gebouwde omgeving | Utiliteitsbouw | ETS2 | 133350000 | 0 | EUR_2024 | 0.028 | 352171418.3065 | 8820649984.776 | 0 | 495329372.518 | 0 |  | 495329372.518
TVKN SR-20 | 2198 | 2050 | Energy in industrial halls - A label | Isolatie in gebouwen | Eindverbruiker | km2 GFA | km2 GFA | 25 | 01 Gebouwde omgeving | Utiliteitsbouw | ETS2 | 133350000 | 0 | EUR_2024 | 0.028 | 416395011.919 | 10861885952.715 | 0 | 609956314.1726 | 0 |  | 609956314.1726
TVKN SR-20 | 2199 | 2030 | Energy in industrial halls - A+ label | Isolatie in gebouwen | Eindverbruiker | km2 GFA | km2 GFA | 25 | 01 Gebouwde omgeving | Utiliteitsbouw | ETS2 | 158750000 | 0 | EUR_2024 | 0.028 | 0 | 22340.0051 | 0 | 1254.5176 | 0 |  | 1254.5176
TVKN SR-20 | 2199 | 2035 | Energy in industrial halls - A+ label | Isolatie in gebouwen | Eindverbruiker | km2 GFA | km2 GFA | 25 | 01 Gebouwde omgeving | Utiliteitsbouw | ETS2 | 158750000 | 0 | EUR_2024 | 0.028 | 70913467.2414 | 24803.797 | 0 | 1392.8735 | 0 |  | 1392.8735
TVKN SR-20 | 2199 | 2040 | Energy in industrial halls - A+ label | Isolatie in gebouwen | Eindverbruiker | km2 GFA | km2 GFA | 25 | 01 Gebouwde omgeving | Utiliteitsbouw | ETS2 | 158750000 | 0 | EUR_2024 | 0.028 | 70917427.8247 | 47070.5054 | 0 | 2643.275 | 0 |  | 2643.275
TVKN SR-20 | 2199 | 2045 | Energy in industrial halls - A+ label | Isolatie in gebouwen | Eindverbruiker | km2 GFA | km2 GFA | 25 | 01 Gebouwde omgeving | Utiliteitsbouw | ETS2 | 158750000 | 0 | EUR_2024 | 0.028 | 70921427.9158 | 89337.6693 | 0 | 5016.8153 | 0 |  | 5016.8153
TVKN SR-20 | 2199 | 2050 | Energy in industrial halls - A+ label | Isolatie in gebouwen | Eindverbruiker | km2 GFA | km2 GFA | 25 | 01 Gebouwde omgeving | Utiliteitsbouw | ETS2 | 158750000 | 0 | EUR_2024 | 0.028 | 70929017.9428 | 169554.9682 | 0 | 9521.4702 | 0 |  | 9521.4702
TVKN SR-20 | 2200 | 2030 | Energy in hospitals - GFE label | Isolatie in gebouwen | Eindverbruiker | km2 GFA | km2 GFA | 5 | 01 Gebouwde omgeving | Utiliteitsbouw | ETS2 | 0 | 0 | EUR_2024 | 0.028 | 0 | 0 | 0 | 0 | 0 |  | 0
TVKN SR-20 | 2200 | 2035 | Energy in hospitals - GFE label | Isolatie in gebouwen | Eindverbruiker | km2 GFA | km2 GFA | 5 | 01 Gebouwde omgeving | Utiliteitsbouw | ETS2 | 0 | 0 | EUR_2024 | 0.028 | 0 | 0 | 0 | 0 | 0 |  | 0
TVKN SR-20 | 2200 | 2040 | Energy in hospitals - GFE label | Isolatie in gebouwen | Eindverbruiker | km2 GFA | km2 GFA | 5 | 01 Gebouwde omgeving | Utiliteitsbouw | ETS2 | 0 | 0 | EUR_2024 | 0.028 | 0 | 0 | 0 | 0 | 0 |  | 0
TVKN SR-20 | 2200 | 2045 | Energy in hospitals - GFE label | Isolatie in gebouwen | Eindverbruiker | km2 GFA | km2 GFA | 5 | 01 Gebouwde omgeving | Utiliteitsbouw | ETS2 | 0 | 0 | EUR_2024 | 0.028 | 0 | 0 | 0 | 0 | 0 |  | 0
TVKN SR-20 | 2200 | 2050 | Energy in hospitals - GFE label | Isolatie in gebouwen | Eindverbruiker | km2 GFA | km2 GFA | 5 | 01 Gebouwde omgeving | Utiliteitsbouw | ETS2 | 0 | 0 | EUR_2024 | 0.028 | 0 | 0 | 0 | 0 | 0 |  | 0
TVKN SR-20 | 2201 | 2030 | Energy in hospitals - DC label | Isolatie in gebouwen | Eindverbruiker | km2 GFA | km2 GFA | 25 | 01 Gebouwde omgeving | Utiliteitsbouw | ETS2 | 38100000 | 0 | EUR_2024 | 0.028 | 25551581.2983 | 468754851.795 | 0 | 26323235.4764 | 0 |  | 26323235.4764
TVKN SR-20 | 2201 | 2035 | Energy in hospitals - DC label | Isolatie in gebouwen | Eindverbruiker | km2 GFA | km2 GFA | 25 | 01 Gebouwde omgeving | Utiliteitsbouw | ETS2 | 38100000 | 0 | EUR_2024 | 0.028 | 0 | 375003950.5113 | 0 | 21058592.2601 | 0 |  | 21058592.2601
TVKN SR-20 | 2201 | 2040 | Energy in hospitals - DC label | Isolatie in gebouwen | Eindverbruiker | km2 GFA | km2 GFA | 25 | 01 Gebouwde omgeving | Utiliteitsbouw | ETS2 | 38100000 | 0 | EUR_2024 | 0.028 | 0 | 281252998.4022 | 0 | 15793946.1897 | 0 |  | 15793946.1897
TVKN SR-20 | 2201 | 2045 | Energy in hospitals - DC label | Isolatie in gebouwen | Eindverbruiker | km2 GFA | km2 GFA | 25 | 01 Gebouwde omgeving | Utiliteitsbouw | ETS2 | 38100000 | 0 | EUR_2024 | 0.028 | 1233725.5294 | 202172389.7235 | 0 | 11353122.8555 | 0 |  | 11353122.8555
TVKN SR-20 | 2201 | 2050 | Energy in hospitals - DC label | Isolatie in gebouwen | Eindverbruiker | km2 GFA | km2 GFA | 25 | 01 Gebouwde omgeving | Utiliteitsbouw | ETS2 | 38100000 | 0 | EUR_2024 | 0.028 | 0 | 108421790.6871 | 0 | 6088496.612 | 0 |  | 6088496.612
TVKN SR-20 | 2202 | 2030 | Energy in hospitals - B label | Isolatie in gebouwen | Eindverbruiker | km2 GFA | km2 GFA | 25 | 01 Gebouwde omgeving | Utiliteitsbouw | ETS2 | 171450000 | 0 | EUR_2024 | 0.028 | 310864413.0983 | 1668616868.1825 | 0 | 93702272.2494 | 0 |  | 93702272.2494
TVKN SR-20 | 2202 | 2035 | Energy in hospitals - B label | Isolatie in gebouwen | Eindverbruiker | km2 GFA | km2 GFA | 25 | 01 Gebouwde omgeving | Utiliteitsbouw | ETS2 | 171450000 | 0 | EUR_2024 | 0.028 | 89135043.7407 | 2085718386.213 | 0 | 117124880.964 | 0 |  | 117124880.964
TVKN SR-20 | 2202 | 2040 | Energy in hospitals - B label | Isolatie in gebouwen | Eindverbruiker | km2 GFA | km2 GFA | 25 | 01 Gebouwde omgeving | Utiliteitsbouw | ETS2 | 171450000 | 0 | EUR_2024 | 0.028 | 103536133.9377 | 2574825355.2285 | 0 | 144591002.9023 | 0 |  | 144591002.9023
TVKN SR-20 | 2202 | 2045 | Energy in hospitals - B label | Isolatie in gebouwen | Eindverbruiker | km2 GFA | km2 GFA | 25 | 01 Gebouwde omgeving | Utiliteitsbouw | ETS2 | 171450000 | 0 | EUR_2024 | 0.028 | 134563339.2822 | 3219068350.9665 | 0 | 180768889.949 | 0 |  | 180768889.949
TVKN SR-20 | 2202 | 2050 | Energy in hospitals - B label | Isolatie in gebouwen | Eindverbruiker | km2 GFA | km2 GFA | 25 | 01 Gebouwde omgeving | Utiliteitsbouw | ETS2 | 171450000 | 0 | EUR_2024 | 0.028 | 166802344.3113 | 4024506371.85 | 0 | 225998789.126 | 0 |  | 225998789.126
TVKN SR-20 | 2203 | 2030 | Energy in hospitals - A label | Isolatie in gebouwen | Eindverbruiker | km2 GFA | km2 GFA | 25 | 01 Gebouwde omgeving | Utiliteitsbouw | ETS2 | 209550000 | 0 | EUR_2024 | 0.028 | 0 | 8172.3901 | 0 | 458.9259 | 0 |  | 458.9259
TVKN SR-20 | 2203 | 2035 | Energy in hospitals - A label | Isolatie in gebouwen | Eindverbruiker | km2 GFA | km2 GFA | 25 | 01 Gebouwde omgeving | Utiliteitsbouw | ETS2 | 209550000 | 0 | EUR_2024 | 0.028 | 12265172.4995 | 9215.7458 | 0 | 517.5162 | 0 |  | 517.5162
TVKN SR-20 | 2203 | 2040 | Energy in hospitals - A label | Isolatie in gebouwen | Eindverbruiker | km2 GFA | km2 GFA | 25 | 01 Gebouwde omgeving | Utiliteitsbouw | ETS2 | 209550000 | 0 | EUR_2024 | 0.028 | 12264835.7302 | 8575.255 | 0 | 481.5491 | 0 |  | 481.5491
TVKN SR-20 | 2203 | 2045 | Energy in hospitals - A label | Isolatie in gebouwen | Eindverbruiker | km2 GFA | km2 GFA | 25 | 01 Gebouwde omgeving | Utiliteitsbouw | ETS2 | 209550000 | 0 | EUR_2024 | 0.028 | 12264715.9985 | 7336.106 | 0 | 411.9638 | 0 |  | 411.9638
TVKN SR-20 | 2203 | 2050 | Energy in hospitals - A label | Isolatie in gebouwen | Eindverbruiker | km2 GFA | km2 GFA | 25 | 01 Gebouwde omgeving | Utiliteitsbouw | ETS2 | 209550000 | 0 | EUR_2024 | 0.028 | 12264664.5984 | 5839.9566 | 0 | 327.9466 | 0 |  | 327.9466
TVKN SR-20 | 2204 | 2030 | Energy in hospitals - A+ label | Isolatie in gebouwen | Eindverbruiker | km2 GFA | km2 GFA | 25 | 01 Gebouwde omgeving | Utiliteitsbouw | ETS2 | 241300000 | 0 | EUR_2024 | 0.028 | 85162769.8437 | 1512572953.1183 | 0 | 84939524.0769 | 0 |  | 84939524.0769
TVKN SR-20 | 2204 | 2035 | Energy in hospitals - A+ label | Isolatie in gebouwen | Eindverbruiker | km2 GFA | km2 GFA | 25 | 01 Gebouwde omgeving | Utiliteitsbouw | ETS2 | 241300000 | 0 | EUR_2024 | 0.028 | 205516637.3074 | 2268466363.6805 | 0 | 127387213.2371 | 0 |  | 127387213.2371
TVKN SR-20 | 2204 | 2040 | Energy in hospitals - A+ label | Isolatie in gebouwen | Eindverbruiker | km2 GFA | km2 GFA | 25 | 01 Gebouwde omgeving | Utiliteitsbouw | ETS2 | 241300000 | 0 | EUR_2024 | 0.028 | 179750299.0485 | 2895528082.948 | 0 | 162600274.4594 | 0 |  | 162600274.4594
TVKN SR-20 | 2204 | 2045 | Energy in hospitals - A+ label | Isolatie in gebouwen | Eindverbruiker | km2 GFA | km2 GFA | 25 | 01 Gebouwde omgeving | Utiliteitsbouw | ETS2 | 241300000 | 0 | EUR_2024 | 0.028 | 104005284.8416 | 3143864731.181 | 0 | 176545781.4634 | 0 |  | 176545781.4634
TVKN SR-20 | 2204 | 2050 | Energy in hospitals - A+ label | Isolatie in gebouwen | Eindverbruiker | km2 GFA | km2 GFA | 25 | 01 Gebouwde omgeving | Utiliteitsbouw | ETS2 | 241300000 | 0 | EUR_2024 | 0.028 | 87487672.4616 | 3309613317.514 | 0 | 185853501.8021 | 0 |  | 185853501.8021
TVKN SR-20 | 2205 | 2030 | Energy in rest services - GFE label | Isolatie in gebouwen | Eindverbruiker | km2 GFA | km2 GFA | 5 | 01 Gebouwde omgeving | Utiliteitsbouw | ETS2 | 0 | 0 | EUR_2024 | 0.028 | 0 | 0 | 0 | 0 | 0 |  | 0
TVKN SR-20 | 2205 | 2035 | Energy in rest services - GFE label | Isolatie in gebouwen | Eindverbruiker | km2 GFA | km2 GFA | 5 | 01 Gebouwde omgeving | Utiliteitsbouw | ETS2 | 0 | 0 | EUR_2024 | 0.028 | 0 | 0 | 0 | 0 | 0 |  | 0
TVKN SR-20 | 2205 | 2040 | Energy in rest services - GFE label | Isolatie in gebouwen | Eindverbruiker | km2 GFA | km2 GFA | 5 | 01 Gebouwde omgeving | Utiliteitsbouw | ETS2 | 0 | 0 | EUR_2024 | 0.028 | 0 | 0 | 0 | 0 | 0 |  | 0
TVKN SR-20 | 2205 | 2045 | Energy in rest services - GFE label | Isolatie in gebouwen | Eindverbruiker | km2 GFA | km2 GFA | 5 | 01 Gebouwde omgeving | Utiliteitsbouw | ETS2 | 0 | 0 | EUR_2024 | 0.028 | 0 | 0 | 0 | 0 | 0 |  | 0
TVKN SR-20 | 2205 | 2050 | Energy in rest services - GFE label | Isolatie in gebouwen | Eindverbruiker | km2 GFA | km2 GFA | 5 | 01 Gebouwde omgeving | Utiliteitsbouw | ETS2 | 0 | 0 | EUR_2024 | 0.028 | 0 | 0 | 0 | 0 | 0 |  | 0
TVKN SR-20 | 2206 | 2030 | Energy in rest services - DC label | Isolatie in gebouwen | Eindverbruiker | km2 GFA | km2 GFA | 25 | 01 Gebouwde omgeving | Utiliteitsbouw | ETS2 | 38100000 | 0 | EUR_2024 | 0.028 | 384722846.3073 | 3440513386.041 | 0 | 193204280.8171 | 0 |  | 193204280.8171
TVKN SR-20 | 2206 | 2035 | Energy in rest services - DC label | Isolatie in gebouwen | Eindverbruiker | km2 GFA | km2 GFA | 25 | 01 Gebouwde omgeving | Utiliteitsbouw | ETS2 | 38100000 | 0 | EUR_2024 | 0.028 | 97644144.7592 | 3549509321.211 | 0 | 199325018.8883 | 0 |  | 199325018.8883
TVKN SR-20 | 2206 | 2040 | Energy in rest services - DC label | Isolatie in gebouwen | Eindverbruiker | km2 GFA | km2 GFA | 25 | 01 Gebouwde omgeving | Utiliteitsbouw | ETS2 | 38100000 | 0 | EUR_2024 | 0.028 | 0 | 3072657653.631 | 0 | 172547101.4225 | 0 |  | 172547101.4225
TVKN SR-20 | 2206 | 2045 | Energy in rest services - DC label | Isolatie in gebouwen | Eindverbruiker | km2 GFA | km2 GFA | 25 | 01 Gebouwde omgeving | Utiliteitsbouw | ETS2 | 38100000 | 0 | EUR_2024 | 0.028 | 0 | 2477949446.682 | 0 | 139150872.858 | 0 |  | 139150872.858
TVKN SR-20 | 2206 | 2050 | Energy in rest services - DC label | Isolatie in gebouwen | Eindverbruiker | km2 GFA | km2 GFA | 25 | 01 Gebouwde omgeving | Utiliteitsbouw | ETS2 | 38100000 | 0 | EUR_2024 | 0.028 | 0 | 1789846778.694 | 0 | 100510017.2123 | 0 |  | 100510017.2123
TVKN SR-20 | 2207 | 2030 | Energy in rest services - B label | Isolatie in gebouwen | Eindverbruiker | km2 GFA | km2 GFA | 25 | 01 Gebouwde omgeving | Utiliteitsbouw | ETS2 | 171450000 | 0 | EUR_2024 | 0.028 | 920112572.3037 | 6191102014.4565 | 0 | 347665385.3524 | 0 |  | 347665385.3524
TVKN SR-20 | 2207 | 2035 | Energy in rest services - B label | Isolatie in gebouwen | Eindverbruiker | km2 GFA | km2 GFA | 25 | 01 Gebouwde omgeving | Utiliteitsbouw | ETS2 | 171450000 | 0 | EUR_2024 | 0.028 | 0 | 4952881828.278 | 0 | 278132320.4516 | 0 |  | 278132320.4516
TVKN SR-20 | 2207 | 2040 | Energy in rest services - B label | Isolatie in gebouwen | Eindverbruiker | km2 GFA | km2 GFA | 25 | 01 Gebouwde omgeving | Utiliteitsbouw | ETS2 | 171450000 | 0 | EUR_2024 | 0.028 | 329749713.2964 | 6203995606.5255 | 0 | 348389433.4532 | 0 |  | 348389433.4532
TVKN SR-20 | 2207 | 2045 | Energy in rest services - B label | Isolatie in gebouwen | Eindverbruiker | km2 GFA | km2 GFA | 25 | 01 Gebouwde omgeving | Utiliteitsbouw | ETS2 | 171450000 | 0 | EUR_2024 | 0.028 | 392956792.6224 | 7771144781.403 | 0 | 436393720.9801 | 0 |  | 436393720.9801
TVKN SR-20 | 2207 | 2050 | Energy in rest services - B label | Isolatie in gebouwen | Eindverbruiker | km2 GFA | km2 GFA | 25 | 01 Gebouwde omgeving | Utiliteitsbouw | ETS2 | 171450000 | 0 | EUR_2024 | 0.028 | 467644152.9756 | 9711730758.0465 | 0 | 545368596.5037 | 0 |  | 545368596.5037
TVKN SR-20 | 2208 | 2030 | Energy in rest services - A label | Isolatie in gebouwen | Eindverbruiker | km2 GFA | km2 GFA | 25 | 01 Gebouwde omgeving | Utiliteitsbouw | ETS2 | 209550000 | 0 | EUR_2024 | 0.028 | 0 | 1666553791.5873 | 0 | 93586418.833 | 0 |  | 93586418.833
TVKN SR-20 | 2208 | 2035 | Energy in rest services - A label | Isolatie in gebouwen | Eindverbruiker | km2 GFA | km2 GFA | 25 | 01 Gebouwde omgeving | Utiliteitsbouw | ETS2 | 209550000 | 0 | EUR_2024 | 0.028 | 510264247.9248 | 3298072891.014 | 0 | 185205441.5995 | 0 |  | 185205441.5995
TVKN SR-20 | 2208 | 2040 | Energy in rest services - A label | Isolatie in gebouwen | Eindverbruiker | km2 GFA | km2 GFA | 25 | 01 Gebouwde omgeving | Utiliteitsbouw | ETS2 | 209550000 | 0 | EUR_2024 | 0.028 | 415627108.2789 | 4456406292.2115 | 0 | 250252411.8082 | 0 |  | 250252411.8082
TVKN SR-20 | 2208 | 2045 | Energy in rest services - A label | Isolatie in gebouwen | Eindverbruiker | km2 GFA | km2 GFA | 25 | 01 Gebouwde omgeving | Utiliteitsbouw | ETS2 | 209550000 | 0 | EUR_2024 | 0.028 | 316910107.8342 | 5121154691.1855 | 0 | 287581793.1933 | 0 |  | 287581793.1933
TVKN SR-20 | 2208 | 2050 | Energy in rest services - A label | Isolatie in gebouwen | Eindverbruiker | km2 GFA | km2 GFA | 25 | 01 Gebouwde omgeving | Utiliteitsbouw | ETS2 | 209550000 | 0 | EUR_2024 | 0.028 | 117298327.9755 | 4787844190.866 | 0 | 268864523.9148 | 0 |  | 268864523.9148
TVKN SR-20 | 2209 | 2030 | Energy in rest services - A+ label | Isolatie in gebouwen | Eindverbruiker | km2 GFA | km2 GFA | 25 | 01 Gebouwde omgeving | Utiliteitsbouw | ETS2 | 247650000 | 0 | EUR_2024 | 0.028 | 0 | 757520276.7522 | 0 | 42539046.8957 | 0 |  | 42539046.8957
TVKN SR-20 | 2209 | 2035 | Energy in rest services - A+ label | Isolatie in gebouwen | Eindverbruiker | km2 GFA | km2 GFA | 25 | 01 Gebouwde omgeving | Utiliteitsbouw | ETS2 | 247650000 | 0 | EUR_2024 | 0.028 | 500643678.6435 | 632599945.3196 | 0 | 35524063.9308 | 0 |  | 35524063.9308
TVKN SR-20 | 2209 | 2040 | Energy in rest services - A+ label | Isolatie in gebouwen | Eindverbruiker | km2 GFA | km2 GFA | 25 | 01 Gebouwde omgeving | Utiliteitsbouw | ETS2 | 247650000 | 0 | EUR_2024 | 0.028 | 649488023.5641 | 1251901338.4897 | 0 | 70301338.9624 | 0 |  | 70301338.9624
TVKN SR-20 | 2209 | 2045 | Energy in rest services - A+ label | Isolatie in gebouwen | Eindverbruiker | km2 GFA | km2 GFA | 25 | 01 Gebouwde omgeving | Utiliteitsbouw | ETS2 | 247650000 | 0 | EUR_2024 | 0.028 | 770744506.0862 | 2477485144.2705 | 0 | 139124799.6522 | 0 |  | 139124799.6522
TVKN SR-20 | 2209 | 2050 | Energy in rest services - A+ label | Isolatie in gebouwen | Eindverbruiker | km2 GFA | km2 GFA | 25 | 01 Gebouwde omgeving | Utiliteitsbouw | ETS2 | 247650000 | 0 | EUR_2024 | 0.028 | 1010708409.73 | 4902888468.27 | 0 | 275324910.6025 | 0 |  | 275324910.6025
TVKN SR-20 | 2210 | 2030 | REF Hall-Héroult process | Metaal | Eindverbruiker | Mton liquid Aluminum | Mton liquid Aluminum | 30 | 02 Industrie | Overige industrie | ETS1 | 0 | 0 | EUR_2024 | 0.028 | 0 | 0 | 0 | 0 | 0 |  | 0
TVKN SR-20 | 2210 | 2035 | REF Hall-Héroult process | Metaal | Eindverbruiker | Mton liquid Aluminum | Mton liquid Aluminum | 30 | 02 Industrie | Overige industrie | ETS1 | 0 | 0 | EUR_2024 | 0.028 | 0 | 0 | 0 | 0 | 0 |  | 0
TVKN SR-20 | 2210 | 2040 | REF Hall-Héroult process | Metaal | Eindverbruiker | Mton liquid Aluminum | Mton liquid Aluminum | 30 | 02 Industrie | Overige industrie | ETS1 | 0 | 0 | EUR_2024 | 0.028 | 0 | 0 | 0 | 0 | 0 |  | 0
TVKN SR-20 | 2210 | 2045 | REF Hall-Héroult process | Metaal | Eindverbruiker | Mton liquid Aluminum | Mton liquid Aluminum | 30 | 02 Industrie | Overige industrie | ETS1 | 0 | 0 | EUR_2024 | 0.028 | 0 | 0 | 0 | 0 | 0 |  | 0
TVKN SR-20 | 2210 | 2050 | REF Hall-Héroult process | Metaal | Eindverbruiker | Mton liquid Aluminum | Mton liquid Aluminum | 30 | 02 Industrie | Overige industrie | ETS1 | 0 | 0 | EUR_2024 | 0.028 | 0 | 0 | 0 | 0 | 0 |  | 0
TVKN SR-20 | 2216 | 2030 | Inert anodes | Batterijen | Elektriciteit | Mton liquid Aluminum | Mton liquid Aluminum | 30 | 11 Elektriciteit | Opslag | ETS1 | 1143000000 | 0 | EUR_2024 | 0.028 | 402441.5723 | 2012207.8614 | 0 | 100025.1563 | 0 |  | 100025.1563
TVKN SR-20 | 2216 | 2035 | Inert anodes | Batterijen | Elektriciteit | Mton liquid Aluminum | Mton liquid Aluminum | 30 | 11 Elektriciteit | Opslag | ETS1 | 885825000 | 0 | EUR_2024 | 0.028 | 467843.2451 | 3898677.318 | 0 | 193799.9625 | 0 |  | 193799.9625
TVKN SR-20 | 2216 | 2040 | Inert anodes | Batterijen | Elektriciteit | Mton liquid Aluminum | Mton liquid Aluminum | 30 | 11 Elektriciteit | Opslag | ETS1 | 628650000 | 0 | EUR_2024 | 0.028 | 830038.1195 | 6916993.8556 | 0 | 343837.9329 | 0 |  | 343837.9329
TVKN SR-20 | 2216 | 2045 | Inert anodes | Batterijen | Elektriciteit | Mton liquid Aluminum | Mton liquid Aluminum | 30 | 11 Elektriciteit | Opslag | ETS1 | 371475000 | 0 | EUR_2024 | 0.028 | 1226190.1335 | 10218265.2184 | 0 | 507941.349 | 0 |  | 507941.349
TVKN SR-20 | 2216 | 2050 | Inert anodes | Batterijen | Elektriciteit | Mton liquid Aluminum | Mton liquid Aluminum | 30 | 11 Elektriciteit | Opslag | ETS1 | 114300000 | 0 | EUR_2024 | 0.028 | 943222.5114 | 7860194.1626 | 0 | 390723.6249 | 0 |  | 390723.6249
TVKN SR-20 | 2220 | 2030 | REF Natural gas CHP - Low Temp - FBI | Elektriciteitscentrales | Elektriciteit | PJ | PJ | 15 | 11 Elektriciteit | Omzetting/centrales | ETS1 | 22473088.2262 | 808147.7017 | EUR_2024 | 0.028 | 0 | 325.9815 | 11.7225 | 26.9129 | 0 |  | 38.6354
TVKN SR-20 | 2220 | 2035 | REF Natural gas CHP - Low Temp - FBI | Elektriciteitscentrales | Elektriciteit | PJ | PJ | 15 | 11 Elektriciteit | Omzetting/centrales | ETS1 | 22473088.2262 | 808147.7017 | EUR_2024 | 0.028 | 78962933.3946 | 294.8997 | 10.6048 | 24.3468 | 0 |  | 34.9516
TVKN SR-20 | 2220 | 2040 | REF Natural gas CHP - Low Temp - FBI | Elektriciteitscentrales | Elektriciteit | PJ | PJ | 15 | 11 Elektriciteit | Omzetting/centrales | ETS1 | 22473088.2262 | 808147.7017 | EUR_2024 | 0.028 | 78962923.709 | 215.3901 | 7.7456 | 17.7825 | 0 |  | 25.5281
TVKN SR-20 | 2220 | 2045 | REF Natural gas CHP - Low Temp - FBI | Elektriciteitscentrales | Elektriciteit | PJ | PJ | 15 | 11 Elektriciteit | Omzetting/centrales | ETS1 | 22473088.2262 | 808147.7017 | EUR_2024 | 0.028 | 0 | 118.3792 | 4.257 | 9.7733 | 0 |  | 14.0303
TVKN SR-20 | 2220 | 2050 | REF Natural gas CHP - Low Temp - FBI | Elektriciteitscentrales | Elektriciteit | PJ | PJ | 15 | 11 Elektriciteit | Omzetting/centrales | ETS1 | 22473088.2262 | 808147.7017 | EUR_2024 | 0.028 | 78962922.6497 | 64.6546 | 2.325 | 5.3379 | 0 |  | 7.6629
TVKN SR-20 | 2222 | 2030 | REF Anaerobic Digestion to Green Gas - FBI | Voedsel | Eindverbruiker | PJ | PJ | 15 | 02 Industrie | Overige industrie | ETS1 | 58858953.3004 | 5181216.0307 | EUR_2024 | 0.028 | 152855020.8526 | 765769440.5515 | 76124609.3986 | 63221528.6685 | 0 |  | 139346138.0671
TVKN SR-20 | 2222 | 2035 | REF Anaerobic Digestion to Green Gas - FBI | Voedsel | Eindverbruiker | PJ | PJ | 15 | 02 Industrie | Overige industrie | ETS1 | 58858953.3004 | 5181216.0307 | EUR_2024 | 0.028 | 22753459.8367 | 878789571.5905 | 87359862.3308 | 72552412.1906 | 0 |  | 159912274.5214
TVKN SR-20 | 2222 | 2040 | REF Anaerobic Digestion to Green Gas - FBI | Voedsel | Eindverbruiker | PJ | PJ | 15 | 02 Industrie | Overige industrie | ETS1 | 58858953.3004 | 5181216.0307 | EUR_2024 | 0.028 | 22753433.9387 | 991809573.1398 | 98595102.3637 | 81883285.0221 | 0 |  | 180478387.3858
TVKN SR-20 | 2222 | 2045 | REF Anaerobic Digestion to Green Gas - FBI | Voedsel | Eindverbruiker | PJ | PJ | 15 | 02 Industrie | Overige industrie | ETS1 | 58858953.3004 | 5181216.0307 | EUR_2024 | 0.028 | 175459021.5156 | 1104829576.4549 | 109830342.5989 | 91214157.9994 | 0 |  | 201044500.5983
TVKN SR-20 | 2222 | 2050 | REF Anaerobic Digestion to Green Gas - FBI | Voedsel | Eindverbruiker | PJ | PJ | 15 | 02 Industrie | Overige industrie | ETS1 | 58858953.3004 | 5181216.0307 | EUR_2024 | 0.028 | 45357451.6708 | 1217849535.6258 | 121065578.3989 | 100545027.3322 | 0 |  | 221610605.7311
TVKN SR-20 | 2231 | 2030 | Electric boiler - Low Temp - FBI | Voedsel | Eindverbruiker | PJ | PJ | 15 | 02 Industrie | Overige industrie | ETS1 | 7496527.7781 | 48514 | EUR_2024 | 0.028 | 0.41458 | 2.0729 | 0.013415 | 0.17114 | 0 |  | 0.18455
TVKN SR-20 | 2231 | 2035 | Electric boiler - Low Temp - FBI | Voedsel | Eindverbruiker | PJ | PJ | 15 | 02 Industrie | Overige industrie | ETS1 | 7496527.7781 | 48514 | EUR_2024 | 0.028 | 0 | 1.6583 | 0.010732 | 0.13691 | 0 |  | 0.14764
TVKN SR-20 | 2231 | 2040 | Electric boiler - Low Temp - FBI | Voedsel | Eindverbruiker | PJ | PJ | 15 | 02 Industrie | Overige industrie | ETS1 | 7496527.7781 | 48514 | EUR_2024 | 0.028 | 0.07105 | 2.0136 | 0.013031 | 0.16624 | 0 |  | 0.17927
TVKN SR-20 | 2231 | 2045 | Electric boiler - Low Temp - FBI | Voedsel | Eindverbruiker | PJ | PJ | 15 | 02 Industrie | Overige industrie | ETS1 | 7496527.7781 | 48514 | EUR_2024 | 0.028 | 0.49749 | 2.4281 | 0.015714 | 0.20046 | 0 |  | 0.21618
TVKN SR-20 | 2231 | 2050 | Electric boiler - Low Temp - FBI | Voedsel | Eindverbruiker | PJ | PJ | 15 | 02 Industrie | Overige industrie | ETS1 | 7496527.7781 | 48514 | EUR_2024 | 0.028 | 0 | 1.5989 | 0.010348 | 0.13201 | 0 |  | 0.14235
TVKN SR-20 | 2232 | 2030 | Electric Heat Pump - Low Temp - FBI | Voedsel | Eindverbruiker | PJ | PJ | 15 | 02 Industrie | Overige industrie | ETS1 | 88194444.4388 | 2645833.3329 | EUR_2024 | 0.028 | 0 | 302.7544 | 9.0826 | 24.9952 | 0 |  | 34.0779
TVKN SR-20 | 2232 | 2035 | Electric Heat Pump - Low Temp - FBI | Voedsel | Eindverbruiker | PJ | PJ | 15 | 02 Industrie | Overige industrie | ETS1 | 83784722.2194 | 2513541.6665 | EUR_2024 | 0.028 | 47029834.294 | 672.1693 | 20.1651 | 55.4939 | 0 |  | 75.659
TVKN SR-20 | 2232 | 2040 | Electric Heat Pump - Low Temp - FBI | Voedsel | Eindverbruiker | PJ | PJ | 15 | 02 Industrie | Overige industrie | ETS1 | 79375000 | 2381250 | EUR_2024 | 0.028 | 44554642.2583 | 1313.1015 | 39.393 | 108.409 | 0 |  | 147.802
TVKN SR-20 | 2232 | 2045 | Electric Heat Pump - Low Temp - FBI | Voedsel | Eindverbruiker | PJ | PJ | 15 | 02 Industrie | Overige industrie | ETS1 | 74965277.7806 | 2248958.3335 | EUR_2024 | 0.028 | 0 | 2048.4233 | 61.4527 | 169.1168 | 0 |  | 230.5695
TVKN SR-20 | 2232 | 2050 | Electric Heat Pump - Low Temp - FBI | Voedsel | Eindverbruiker | PJ | PJ | 15 | 02 Industrie | Overige industrie | ETS1 | 70555555.5612 | 2116666.6671 | EUR_2024 | 0.028 | 39604481.2411 | 3979.1886 | 119.3757 | 328.5198 | 0 |  | 447.8954
TVKN SR-20 | 2236 | 2030 | Anaerobic Digestion boilers - Low Temp - FBI | Voedsel | Eindverbruiker | PJ | PJ | 15 | 02 Industrie | Overige industrie | ETS1 | 31750000 | 881944.4439 | EUR_2024 | 0.028 | 0 | 19.5528 | 0.54313 | 1.6143 | 0 |  | 2.1574
TVKN SR-20 | 2236 | 2035 | Anaerobic Digestion boilers - Low Temp - FBI | Voedsel | Eindverbruiker | PJ | PJ | 15 | 02 Industrie | Overige industrie | ETS1 | 31529513.8903 | 881944.4439 | EUR_2024 | 0.028 | 6655672.361 | 30.6047 | 0.85608 | 2.5267 | 0 |  | 3.3828
TVKN SR-20 | 2236 | 2040 | Anaerobic Digestion boilers - Low Temp - FBI | Voedsel | Eindverbruiker | PJ | PJ | 15 | 02 Industrie | Overige industrie | ETS1 | 31309027.7806 | 881944.4439 | EUR_2024 | 0.028 | 6609130.2997 | 47.0089 | 1.3242 | 3.881 | 0 |  | 5.2052
TVKN SR-20 | 2236 | 2045 | Anaerobic Digestion boilers - Low Temp - FBI | Voedsel | Eindverbruiker | PJ | PJ | 15 | 02 Industrie | Overige industrie | ETS1 | 31088541.6709 | 881944.4439 | EUR_2024 | 0.028 | 0 | 64.7374 | 1.8365 | 5.3447 | 0 |  | 7.1812
TVKN SR-20 | 2236 | 2050 | Anaerobic Digestion boilers - Low Temp - FBI | Voedsel | Eindverbruiker | PJ | PJ | 15 | 02 Industrie | Overige industrie | ETS1 | 30868055.5612 | 881944.4439 | EUR_2024 | 0.028 | 6516047.5654 | 87.7462 | 2.507 | 7.2443 | 0 |  | 9.7513
TVKN SR-20 | 2237 | 2030 | REF process_salt | Chemie | Eindverbruiker | Mton salt | Mton salt | 15 | 02 Industrie | Energie-intensieve industrie | ETS1 |  |  | EUR_2024 | 0.028 |  |  |  | 0 | 0 |  | 0
TVKN SR-20 | 2237 | 2035 | REF process_salt | Chemie | Eindverbruiker | Mton salt | Mton salt | 15 | 02 Industrie | Energie-intensieve industrie | ETS1 |  |  | EUR_2024 | 0.028 |  |  |  | 0 | 0 |  | 0
TVKN SR-20 | 2237 | 2040 | REF process_salt | Chemie | Eindverbruiker | Mton salt | Mton salt | 15 | 02 Industrie | Energie-intensieve industrie | ETS1 |  |  | EUR_2024 | 0.028 |  |  |  | 0 | 0 |  | 0
TVKN SR-20 | 2237 | 2045 | REF process_salt | Chemie | Eindverbruiker | Mton salt | Mton salt | 15 | 02 Industrie | Energie-intensieve industrie | ETS1 |  |  | EUR_2024 | 0.028 |  |  |  | 0 | 0 |  | 0
TVKN SR-20 | 2237 | 2050 | REF process_salt | Chemie | Eindverbruiker | Mton salt | Mton salt | 15 | 02 Industrie | Energie-intensieve industrie | ETS1 |  |  | EUR_2024 | 0.028 |  |  |  | 0 | 0 |  | 0
TVKN SR-20 | 2238 | 2030 | MVR brine vaporization_salt | Chemie | Eindverbruiker | Mton salt | Mton salt | 15 | 02 Industrie | Energie-intensieve industrie | ETS1 | 38354000 | 1905000 | EUR_2024 | 0.028 | 68445830.0739 | 345200046.2704 | 17145697.6624 | 28499537.153 | 0 |  | 45645234.8154
TVKN SR-20 | 2238 | 2035 | MVR brine vaporization_salt | Chemie | Eindverbruiker | Mton salt | Mton salt | 15 | 02 Industrie | Energie-intensieve industrie | ETS1 | 38354000 | 1905000 | EUR_2024 | 0.028 | 0 | 230134296.5915 | 11430511.4201 | 18999768.4147 | 0 |  | 30430279.8348
TVKN SR-20 | 2238 | 2040 | MVR brine vaporization_salt | Chemie | Eindverbruiker | Mton salt | Mton salt | 15 | 02 Industrie | Energie-intensieve industrie | ETS1 | 38354000 | 1905000 | EUR_2024 | 0.028 | 0 | 115067664.4639 | 5715281.3475 | 9499926.8219 | 0 |  | 15215208.1695
TVKN SR-20 | 2238 | 2045 | MVR brine vaporization_salt | Chemie | Eindverbruiker | Mton salt | Mton salt | 15 | 02 Industrie | Energie-intensieve industrie | ETS1 | 38354000 | 1905000 | EUR_2024 | 0.028 | 45432503.5678 | 1031.9338 | 51.255 | 85.1959 | 0 |  | 136.4509
TVKN SR-20 | 2238 | 2050 | MVR brine vaporization_salt | Chemie | Eindverbruiker | Mton salt | Mton salt | 15 | 02 Industrie | Energie-intensieve industrie | ETS1 | 38354000 | 1905000 | EUR_2024 | 0.028 | 0 | 156.8164 | 7.7889 | 12.9467 | 0 |  | 20.7356
TVKN SR-20 | 2239 | 2030 | REF Natural Gas Medium Temp Boilers - Salt | Chemie | Eindverbruiker | PJ | PJ | 20 | 02 Industrie | Energie-intensieve industrie | ETS1 | 5058113.4398 | 476499.033 | EUR_2024 | 0.028 | 0 | 2.5451 | 0.23976 | 0.16793 | 0 |  | 0.40769
TVKN SR-20 | 2239 | 2035 | REF Natural Gas Medium Temp Boilers - Salt | Chemie | Eindverbruiker | PJ | PJ | 20 | 02 Industrie | Energie-intensieve industrie | ETS1 | 5058113.4398 | 476499.033 | EUR_2024 | 0.028 | 3464753.3798 | 2.0361 | 0.19181 | 0.13434 | 0 |  | 0.32615
TVKN SR-20 | 2239 | 2040 | REF Natural Gas Medium Temp Boilers - Salt | Chemie | Eindverbruiker | PJ | PJ | 20 | 02 Industrie | Energie-intensieve industrie | ETS1 | 5058113.4398 | 476499.033 | EUR_2024 | 0.028 | 3464753.3798 | 1.5271 | 0.14386 | 0.10076 | 0 |  | 0.24461
TVKN SR-20 | 2239 | 2045 | REF Natural Gas Medium Temp Boilers - Salt | Chemie | Eindverbruiker | PJ | PJ | 20 | 02 Industrie | Energie-intensieve industrie | ETS1 | 5058113.4398 | 476499.033 | EUR_2024 | 0.028 | 3464753.3798 | 1.0181 | 0.095906 | 0.06717 | 0 |  | 0.16308
TVKN SR-20 | 2239 | 2050 | REF Natural Gas Medium Temp Boilers - Salt | Chemie | Eindverbruiker | PJ | PJ | 20 | 02 Industrie | Energie-intensieve industrie | ETS1 | 5058113.4398 | 476499.033 | EUR_2024 | 0.028 | 0 | 0.50903 | 0.047953 | 0.033585 | 0 |  | 0.081538
TVKN SR-20 | 2240 | 2030 | Hydrogen Medium Temp Boilers - Salt | Chemie | Eindverbruiker | PJ | PJ | 15 | 02 Industrie | Energie-intensieve industrie | ETS1 | 7922758.0661 | 565911.1034 | EUR_2024 | 0.028 | 9743203.6226 | 61175221.2378 | 4369657.2155 | 5050594.6026 | 0 |  | 9420251.8181
TVKN SR-20 | 2240 | 2035 | Hydrogen Medium Temp Boilers - Salt | Chemie | Eindverbruiker | PJ | PJ | 15 | 02 Industrie | Energie-intensieve industrie | ETS1 | 7922758.0661 | 565911.1034 | EUR_2024 | 0.028 | 4518742.2187 | 77539330.7687 | 5538521.7957 | 6401607.0158 | 0 |  | 11940128.8115
TVKN SR-20 | 2240 | 2040 | Hydrogen Medium Temp Boilers - Salt | Chemie | Eindverbruiker | PJ | PJ | 15 | 02 Industrie | Energie-intensieve industrie | ETS1 | 7922758.0661 | 565911.1034 | EUR_2024 | 0.028 | 5635665.8703 | 99488058.5579 | 7106287.5481 | 8213682.622 | 0 |  | 15319970.1701
TVKN SR-20 | 2240 | 2045 | Hydrogen Medium Temp Boilers - Salt | Chemie | Eindverbruiker | PJ | PJ | 15 | 02 Industrie | Energie-intensieve industrie | ETS1 | 7922758.0661 | 565911.1034 | EUR_2024 | 0.028 | 14161125.8055 | 121577669.4728 | 8684116.3777 | 10037389.4661 | 0 |  | 18721505.8437
TVKN SR-20 | 2240 | 2050 | Hydrogen Medium Temp Boilers - Salt | Chemie | Eindverbruiker | PJ | PJ | 15 | 02 Industrie | Energie-intensieve industrie | ETS1 | 7922758.0661 | 565911.1034 | EUR_2024 | 0.028 | 5799135.2201 | 127979634.4796 | 9141399.4413 | 10565932.3835 | 0 |  | 19707331.8248
TVKN SR-20 | 2241 | 2030 | Electric Medium Temp Boilers - Salt | Chemie | Eindverbruiker | PJ | PJ | 15 | 02 Industrie | Energie-intensieve industrie | ETS1 | 7351569.2999 | 4813311.6141 | EUR_2024 | 0.028 | 11371575.8469 | 56857879.2346 | 38870513.8206 | 4694157.0814 | 0 |  | 43564670.902
TVKN SR-20 | 2241 | 2035 | Electric Medium Temp Boilers - Salt | Chemie | Eindverbruiker | PJ | PJ | 15 | 02 Industrie | Energie-intensieve industrie | ETS1 | 7351569.2999 | 4813311.6141 | EUR_2024 | 0.028 | 8881245.8028 | 101264108.2485 | 72256688.4551 | 8360312.3652 | 0 |  | 80617000.8202
TVKN SR-20 | 2241 | 2040 | Electric Medium Temp Boilers - Salt | Chemie | Eindverbruiker | PJ | PJ | 15 | 02 Industrie | Energie-intensieve industrie | ETS1 | 7351569.2999 | 4813311.6141 | EUR_2024 | 0.028 | 115571.6832 | 101841966.6643 | 74437996.9703 | 8408020.0569 | 0 |  | 82846017.0272
TVKN SR-20 | 2241 | 2045 | Electric Medium Temp Boilers - Salt | Chemie | Eindverbruiker | PJ | PJ | 15 | 02 Industrie | Energie-intensieve industrie | ETS1 | 7351569.2999 | 4813311.6141 | EUR_2024 | 0.028 | 13610880.3085 | 113038488.9721 | 84288126.7789 | 9332399.1436 | 0 |  | 93620525.9225
TVKN SR-20 | 2241 | 2050 | Electric Medium Temp Boilers - Salt | Chemie | Eindverbruiker | PJ | PJ | 15 | 02 Industrie | Energie-intensieve industrie | ETS1 | 7351569.2999 | 4813311.6141 | EUR_2024 | 0.028 | 10071748.3048 | 118991001.4823 | 89736206.5962 | 9823835.4956 | 0 |  | 99560042.0918
TVKN SR-20 | 2243 | 2030 | REF Membrane Electrolysis_chlorine | Chemie | Eindverbruiker | Mton Chlorine | Mton Chlorine | 15 | 02 Industrie | Energie-intensieve industrie | ETS1 |  |  | EUR_2024 | 0.028 |  |  |  | 0 | 0 |  | 0
TVKN SR-20 | 2243 | 2035 | REF Membrane Electrolysis_chlorine | Chemie | Eindverbruiker | Mton Chlorine | Mton Chlorine | 15 | 02 Industrie | Energie-intensieve industrie | ETS1 |  |  | EUR_2024 | 0.028 |  |  |  | 0 | 0 |  | 0
TVKN SR-20 | 2243 | 2040 | REF Membrane Electrolysis_chlorine | Chemie | Eindverbruiker | Mton Chlorine | Mton Chlorine | 15 | 02 Industrie | Energie-intensieve industrie | ETS1 |  |  | EUR_2024 | 0.028 |  |  |  | 0 | 0 |  | 0
TVKN SR-20 | 2243 | 2045 | REF Membrane Electrolysis_chlorine | Chemie | Eindverbruiker | Mton Chlorine | Mton Chlorine | 15 | 02 Industrie | Energie-intensieve industrie | ETS1 |  |  | EUR_2024 | 0.028 |  |  |  | 0 | 0 |  | 0
TVKN SR-20 | 2243 | 2050 | REF Membrane Electrolysis_chlorine | Chemie | Eindverbruiker | Mton Chlorine | Mton Chlorine | 15 | 02 Industrie | Energie-intensieve industrie | ETS1 |  |  | EUR_2024 | 0.028 |  |  |  | 0 | 0 |  | 0
TVKN SR-20 | 2245 | 2030 | REF Natural Gas Medium Temp Boilers - Chlorine | Chemie | Eindverbruiker | PJ | PJ | 20 | 02 Industrie | Energie-intensieve industrie | ETS1 | 5058113.4398 | 476499.033 | EUR_2024 | 0.028 | 0 | 1.8531 | 0.17457 | 0.12227 | 0 |  | 0.29684
TVKN SR-20 | 2245 | 2035 | REF Natural Gas Medium Temp Boilers - Chlorine | Chemie | Eindverbruiker | PJ | PJ | 20 | 02 Industrie | Energie-intensieve industrie | ETS1 | 5058113.4398 | 476499.033 | EUR_2024 | 0.028 | 276931.6367 | 1.4825 | 0.13966 | 0.097814 | 0 |  | 0.23747
TVKN SR-20 | 2245 | 2040 | REF Natural Gas Medium Temp Boilers - Chlorine | Chemie | Eindverbruiker | PJ | PJ | 20 | 02 Industrie | Energie-intensieve industrie | ETS1 | 5058113.4398 | 476499.033 | EUR_2024 | 0.028 | 276931.6367 | 1.1119 | 0.10474 | 0.07336 | 0 |  | 0.1781
TVKN SR-20 | 2245 | 2045 | REF Natural Gas Medium Temp Boilers - Chlorine | Chemie | Eindverbruiker | PJ | PJ | 20 | 02 Industrie | Energie-intensieve industrie | ETS1 | 5058113.4398 | 476499.033 | EUR_2024 | 0.028 | 276931.6367 | 0.74125 | 0.069829 | 0.048907 | 0 |  | 0.11874
TVKN SR-20 | 2245 | 2050 | REF Natural Gas Medium Temp Boilers - Chlorine | Chemie | Eindverbruiker | PJ | PJ | 20 | 02 Industrie | Energie-intensieve industrie | ETS1 | 5058113.4398 | 476499.033 | EUR_2024 | 0.028 | 0 | 0 | 0 | 0 | 0 |  | 0
TVKN SR-20 | 2246 | 2030 | Electric Medium Temp Boilers - Chlorine | Chemie | Eindverbruiker | PJ | PJ | 15 | 02 Industrie | Energie-intensieve industrie | ETS1 | 7351569.2999 | 4813311.6141 | EUR_2024 | 0.028 | 880855.5147 | 4404277.5735 | 2883623.8267 | 363614.8769 | 0 |  | 3247238.7036
TVKN SR-20 | 2246 | 2035 | Electric Medium Temp Boilers - Chlorine | Chemie | Eindverbruiker | PJ | PJ | 15 | 02 Industrie | Energie-intensieve industrie | ETS1 | 7351569.2999 | 4813311.6141 | EUR_2024 | 0.028 | 880855.031 | 8808552.7283 | 5810081.3828 | 727229.5542 | 0 |  | 6537310.9369
TVKN SR-20 | 2246 | 2040 | Electric Medium Temp Boilers - Chlorine | Chemie | Eindverbruiker | PJ | PJ | 15 | 02 Industrie | Energie-intensieve industrie | ETS1 | 7351569.2999 | 4813311.6141 | EUR_2024 | 0.028 | 1761710.284 | 17617104.1481 | 11821665.8492 | 1454459.0003 | 0 |  | 13276124.8495
TVKN SR-20 | 2246 | 2045 | Electric Medium Temp Boilers - Chlorine | Chemie | Eindverbruiker | PJ | PJ | 15 | 02 Industrie | Energie-intensieve industrie | ETS1 | 7351569.2999 | 4813311.6141 | EUR_2024 | 0.028 | 1076729.62 | 18596474.6745 | 12604851.7505 | 1535315.324 | 0 |  | 14140167.0745
TVKN SR-20 | 2246 | 2050 | Electric Medium Temp Boilers - Chlorine | Chemie | Eindverbruiker | PJ | PJ | 15 | 02 Industrie | Energie-intensieve industrie | ETS1 | 7351569.2999 | 4813311.6141 | EUR_2024 | 0.028 | 1076773.4647 | 19576066.8433 | 14591732.8013 | 1616189.9465 | 0 |  | 16207922.7478
TVKN SR-20 | 2247 | 2030 | Biomass Medium Temp Boilers - Chlorine | Chemie | Eindverbruiker | PJ | PJ | 15 | 02 Industrie | Energie-intensieve industrie | ETS1 | 14589895.6233 | 1892265.2515 | EUR_2024 | 0.028 | 0 | 17.0636 | 2.2131 | 1.4088 | 0 |  | 3.6219
TVKN SR-20 | 2247 | 2035 | Biomass Medium Temp Boilers - Chlorine | Chemie | Eindverbruiker | PJ | PJ | 15 | 02 Industrie | Energie-intensieve industrie | ETS1 | 14482616.9802 | 1892265.2515 | EUR_2024 | 0.028 | 1990879.6624 | 28.8024 | 3.7633 | 2.3779 | 0 |  | 6.1412
TVKN SR-20 | 2247 | 2040 | Biomass Medium Temp Boilers - Chlorine | Chemie | Eindverbruiker | PJ | PJ | 15 | 02 Industrie | Energie-intensieve industrie | ETS1 | 14375338.3372 | 1892265.2515 | EUR_2024 | 0.028 | 1976133.9266 | 47.9697 | 6.3144 | 3.9604 | 0 |  | 10.2747
TVKN SR-20 | 2247 | 2045 | Biomass Medium Temp Boilers - Chlorine | Chemie | Eindverbruiker | PJ | PJ | 15 | 02 Industrie | Energie-intensieve industrie | ETS1 | 14268059.6941 | 1892265.2515 | EUR_2024 | 0.028 | 0 | 133.2387 | 17.6704 | 11.0001 | 0 |  | 28.6706
TVKN SR-20 | 2247 | 2050 | Biomass Medium Temp Boilers - Chlorine | Chemie | Eindverbruiker | PJ | PJ | 15 | 02 Industrie | Energie-intensieve industrie | ETS1 | 14160781.051 | 1892265.2515 | EUR_2024 | 0.028 | 1946682.4779 | 355.1635 | 47.4595 | 29.3221 | 0 |  | 76.7816
TVKN SR-20 | 2248 | 2030 | Deep geothermal heat - Chlorine | Chemie | Eindverbruiker | PJ | PJ | 20 | 02 Industrie | Energie-intensieve industrie | ETS1 | 85312273.0632 | 4922748.7295 | EUR_2024 | 0.028 | 45672505.7591 | 230988796.5919 | 13328677.8576 | 15240405.5421 | 0 |  | 28569083.3998
TVKN SR-20 | 2248 | 2035 | Deep geothermal heat - Chlorine | Chemie | Eindverbruiker | PJ | PJ | 20 | 02 Industrie | Energie-intensieve industrie | ETS1 | 81046659.4075 | 4676611.2929 | EUR_2024 | 0.028 | 1168365.7096 | 224449533.8346 | 12951344.7227 | 14808951.6455 | 0 |  | 27760296.3682
TVKN SR-20 | 2248 | 2040 | Deep geothermal heat - Chlorine | Chemie | Eindverbruiker | PJ | PJ | 20 | 02 Industrie | Energie-intensieve industrie | ETS1 | 76781045.7518 | 4430473.8562 | EUR_2024 | 0.028 | 0 | 197253165.7711 | 11382040.7816 | 13014562.9796 | 0 |  | 24396603.7612
TVKN SR-20 | 2248 | 2045 | Deep geothermal heat - Chlorine | Chemie | Eindverbruiker | PJ | PJ | 20 | 02 Industrie | Energie-intensieve industrie | ETS1 | 72515432.0961 | 4184336.4195 | EUR_2024 | 0.028 | 0 | 183067529.4006 | 10563491.2234 | 12078609.1396 | 0 |  | 22642100.363
TVKN SR-20 | 2248 | 2050 | Deep geothermal heat - Chlorine | Chemie | Eindverbruiker | PJ | PJ | 20 | 02 Industrie | Energie-intensieve industrie | ETS1 | 68249818.4404 | 3938198.9829 | EUR_2024 | 0.028 | 38352293.7706 | 181370297.0367 | 10465556.3287 | 11966627.4768 | 0 |  | 22432183.8056
TVKN SR-20 | 2288 | 2030 | Electric boiler - 200-400C - FBI | Voedsel | Eindverbruiker | PJ | PJ | 25 | 02 Industrie | Overige industrie | ETS1 |  |  | EUR_2024 | 0.028 |  |  |  | 0 | 0 |  | 0
TVKN SR-20 | 2288 | 2035 | Electric boiler - 200-400C - FBI | Voedsel | Eindverbruiker | PJ | PJ | 25 | 02 Industrie | Overige industrie | ETS1 |  |  | EUR_2024 | 0.028 |  |  |  | 0 | 0 |  | 0
TVKN SR-20 | 2288 | 2040 | Electric boiler - 200-400C - FBI | Voedsel | Eindverbruiker | PJ | PJ | 25 | 02 Industrie | Overige industrie | ETS1 |  |  | EUR_2024 | 0.028 |  |  |  | 0 | 0 |  | 0
TVKN SR-20 | 2288 | 2045 | Electric boiler - 200-400C - FBI | Voedsel | Eindverbruiker | PJ | PJ | 25 | 02 Industrie | Overige industrie | ETS1 |  |  | EUR_2024 | 0.028 |  |  |  | 0 | 0 |  | 0
TVKN SR-20 | 2288 | 2050 | Electric boiler - 200-400C - FBI | Voedsel | Eindverbruiker | PJ | PJ | 25 | 02 Industrie | Overige industrie | ETS1 |  |  | EUR_2024 | 0.028 |  |  |  | 0 | 0 |  | 0
TVKN SR-20 | 2289 | 2030 | Biomass boiler - 200-400C - FBI | Voedsel | Eindverbruiker | PJ | PJ | 15 | 02 Industrie | Overige industrie | ETS1 |  |  | EUR_2024 | 0.028 |  |  |  | 0 | 0 |  | 0
TVKN SR-20 | 2289 | 2035 | Biomass boiler - 200-400C - FBI | Voedsel | Eindverbruiker | PJ | PJ | 15 | 02 Industrie | Overige industrie | ETS1 |  |  | EUR_2024 | 0.028 |  |  |  | 0 | 0 |  | 0
TVKN SR-20 | 2289 | 2040 | Biomass boiler - 200-400C - FBI | Voedsel | Eindverbruiker | PJ | PJ | 15 | 02 Industrie | Overige industrie | ETS1 |  |  | EUR_2024 | 0.028 |  |  |  | 0 | 0 |  | 0
TVKN SR-20 | 2289 | 2045 | Biomass boiler - 200-400C - FBI | Voedsel | Eindverbruiker | PJ | PJ | 15 | 02 Industrie | Overige industrie | ETS1 |  |  | EUR_2024 | 0.028 |  |  |  | 0 | 0 |  | 0
TVKN SR-20 | 2289 | 2050 | Biomass boiler - 200-400C - FBI | Voedsel | Eindverbruiker | PJ | PJ | 15 | 02 Industrie | Overige industrie | ETS1 |  |  | EUR_2024 | 0.028 |  |  |  | 0 | 0 |  | 0
TVKN SR-20 | 2291 | 2030 | Hydrogen boiler - 200-400C - FBI | Voedsel | Eindverbruiker | PJ | PJ | 15 | 02 Industrie | Overige industrie | ETS1 |  |  | EUR_2024 | 0.028 |  |  |  | 0 | 0 |  | 0
TVKN SR-20 | 2291 | 2035 | Hydrogen boiler - 200-400C - FBI | Voedsel | Eindverbruiker | PJ | PJ | 15 | 02 Industrie | Overige industrie | ETS1 |  |  | EUR_2024 | 0.028 |  |  |  | 0 | 0 |  | 0
TVKN SR-20 | 2291 | 2040 | Hydrogen boiler - 200-400C - FBI | Voedsel | Eindverbruiker | PJ | PJ | 15 | 02 Industrie | Overige industrie | ETS1 |  |  | EUR_2024 | 0.028 |  |  |  | 0 | 0 |  | 0
TVKN SR-20 | 2291 | 2045 | Hydrogen boiler - 200-400C - FBI | Voedsel | Eindverbruiker | PJ | PJ | 15 | 02 Industrie | Overige industrie | ETS1 |  |  | EUR_2024 | 0.028 |  |  |  | 0 | 0 |  | 0
TVKN SR-20 | 2291 | 2050 | Hydrogen boiler - 200-400C - FBI | Voedsel | Eindverbruiker | PJ | PJ | 15 | 02 Industrie | Overige industrie | ETS1 |  |  | EUR_2024 | 0.028 |  |  |  | 0 | 0 |  | 0
TVKN SR-20 | 2293 | 2030 | Waste Heat Industrial Heat Pump - Industry | Overige industrie | Eindverbruiker | PJ | PJ | 15 | 02 Industrie | Overige industrie | ETS1 |  |  | EUR_2024 | 0.028 |  |  |  | 0 | 0 |  | 0
TVKN SR-20 | 2293 | 2035 | Waste Heat Industrial Heat Pump - Industry | Overige industrie | Eindverbruiker | PJ | PJ | 15 | 02 Industrie | Overige industrie | ETS1 |  |  | EUR_2024 | 0.028 |  |  |  | 0 | 0 |  | 0
TVKN SR-20 | 2293 | 2040 | Waste Heat Industrial Heat Pump - Industry | Overige industrie | Eindverbruiker | PJ | PJ | 15 | 02 Industrie | Overige industrie | ETS1 |  |  | EUR_2024 | 0.028 |  |  |  | 0 | 0 |  | 0
TVKN SR-20 | 2293 | 2045 | Waste Heat Industrial Heat Pump - Industry | Overige industrie | Eindverbruiker | PJ | PJ | 15 | 02 Industrie | Overige industrie | ETS1 |  |  | EUR_2024 | 0.028 |  |  |  | 0 | 0 |  | 0
TVKN SR-20 | 2293 | 2050 | Waste Heat Industrial Heat Pump - Industry | Overige industrie | Eindverbruiker | PJ | PJ | 15 | 02 Industrie | Overige industrie | ETS1 |  |  | EUR_2024 | 0.028 |  |  |  | 0 | 0 |  | 0
TVKN SR-20 | 2294 | 2030 | Waste Heat Industrial Heat Pump - Chemie | Chemie | Eindverbruiker | PJ | PJ | 15 | 02 Industrie | Energie-intensieve industrie | ETS1 |  |  | EUR_2024 | 0.028 |  |  |  | 0 | 0 |  | 0
TVKN SR-20 | 2294 | 2035 | Waste Heat Industrial Heat Pump - Chemie | Chemie | Eindverbruiker | PJ | PJ | 15 | 02 Industrie | Energie-intensieve industrie | ETS1 |  |  | EUR_2024 | 0.028 |  |  |  | 0 | 0 |  | 0
TVKN SR-20 | 2294 | 2040 | Waste Heat Industrial Heat Pump - Chemie | Chemie | Eindverbruiker | PJ | PJ | 15 | 02 Industrie | Energie-intensieve industrie | ETS1 |  |  | EUR_2024 | 0.028 |  |  |  | 0 | 0 |  | 0
TVKN SR-20 | 2294 | 2045 | Waste Heat Industrial Heat Pump - Chemie | Chemie | Eindverbruiker | PJ | PJ | 15 | 02 Industrie | Energie-intensieve industrie | ETS1 |  |  | EUR_2024 | 0.028 |  |  |  | 0 | 0 |  | 0
TVKN SR-20 | 2294 | 2050 | Waste Heat Industrial Heat Pump - Chemie | Chemie | Eindverbruiker | PJ | PJ | 15 | 02 Industrie | Energie-intensieve industrie | ETS1 |  |  | EUR_2024 | 0.028 |  |  |  | 0 | 0 |  | 0
TVKN SR-20 | 2295 | 2030 | Waste Heat Industrial Heat Pump - Kunstmestindustrie | Kunstmest | Eindverbruiker | PJ | PJ | 15 | 02 Industrie | Energie-intensieve industrie | ETS1 |  |  | EUR_2024 | 0.028 |  |  |  | 0 | 0 |  | 0
TVKN SR-20 | 2295 | 2035 | Waste Heat Industrial Heat Pump - Kunstmestindustrie | Kunstmest | Eindverbruiker | PJ | PJ | 15 | 02 Industrie | Energie-intensieve industrie | ETS1 |  |  | EUR_2024 | 0.028 |  |  |  | 0 | 0 |  | 0
TVKN SR-20 | 2295 | 2040 | Waste Heat Industrial Heat Pump - Kunstmestindustrie | Kunstmest | Eindverbruiker | PJ | PJ | 15 | 02 Industrie | Energie-intensieve industrie | ETS1 |  |  | EUR_2024 | 0.028 |  |  |  | 0 | 0 |  | 0
TVKN SR-20 | 2295 | 2045 | Waste Heat Industrial Heat Pump - Kunstmestindustrie | Kunstmest | Eindverbruiker | PJ | PJ | 15 | 02 Industrie | Energie-intensieve industrie | ETS1 |  |  | EUR_2024 | 0.028 |  |  |  | 0 | 0 |  | 0
TVKN SR-20 | 2295 | 2050 | Waste Heat Industrial Heat Pump - Kunstmestindustrie | Kunstmest | Eindverbruiker | PJ | PJ | 15 | 02 Industrie | Energie-intensieve industrie | ETS1 |  |  | EUR_2024 | 0.028 |  |  |  | 0 | 0 |  | 0
TVKN SR-20 | 2297 | 2030 | Hot water electric boiler - Industrie | Overige industrie | Eindverbruiker | PJ | Pj | 15 | 02 Industrie | Overige industrie | ETS1 |  |  | EUR_2024 | 0.028 |  |  |  | 0 | 0 |  | 0
TVKN SR-20 | 2297 | 2035 | Hot water electric boiler - Industrie | Overige industrie | Eindverbruiker | PJ | Pj | 15 | 02 Industrie | Overige industrie | ETS1 |  |  | EUR_2024 | 0.028 |  |  |  | 0 | 0 |  | 0
TVKN SR-20 | 2297 | 2040 | Hot water electric boiler - Industrie | Overige industrie | Eindverbruiker | PJ | Pj | 15 | 02 Industrie | Overige industrie | ETS1 |  |  | EUR_2024 | 0.028 |  |  |  | 0 | 0 |  | 0
TVKN SR-20 | 2297 | 2045 | Hot water electric boiler - Industrie | Overige industrie | Eindverbruiker | PJ | Pj | 15 | 02 Industrie | Overige industrie | ETS1 |  |  | EUR_2024 | 0.028 |  |  |  | 0 | 0 |  | 0
TVKN SR-20 | 2297 | 2050 | Hot water electric boiler - Industrie | Overige industrie | Eindverbruiker | PJ | Pj | 15 | 02 Industrie | Overige industrie | ETS1 |  |  | EUR_2024 | 0.028 |  |  |  | 0 | 0 |  | 0
TVKN SR-20 | 2298 | 2030 | Hot water electric boiler - FBI | Voedsel | Eindverbruiker | PJ | PJ | 15 | 02 Industrie | Overige industrie | ETS1 |  |  | EUR_2024 | 0.028 |  |  |  | 0 | 0 |  | 0
TVKN SR-20 | 2298 | 2035 | Hot water electric boiler - FBI | Voedsel | Eindverbruiker | PJ | PJ | 15 | 02 Industrie | Overige industrie | ETS1 |  |  | EUR_2024 | 0.028 |  |  |  | 0 | 0 |  | 0
TVKN SR-20 | 2298 | 2040 | Hot water electric boiler - FBI | Voedsel | Eindverbruiker | PJ | PJ | 15 | 02 Industrie | Overige industrie | ETS1 |  |  | EUR_2024 | 0.028 |  |  |  | 0 | 0 |  | 0
TVKN SR-20 | 2298 | 2045 | Hot water electric boiler - FBI | Voedsel | Eindverbruiker | PJ | PJ | 15 | 02 Industrie | Overige industrie | ETS1 |  |  | EUR_2024 | 0.028 |  |  |  | 0 | 0 |  | 0
TVKN SR-20 | 2298 | 2050 | Hot water electric boiler - FBI | Voedsel | Eindverbruiker | PJ | PJ | 15 | 02 Industrie | Overige industrie | ETS1 |  |  | EUR_2024 | 0.028 |  |  |  | 0 | 0 |  | 0
TVKN SR-20 | 2299 | 2030 | Hot water NG boiler - Industrie | Overige industrie | Eindverbruiker | PJ | PJ | 15 | 02 Industrie | Overige industrie | ETS1 |  |  | EUR_2024 | 0.028 |  |  |  | 0 | 0 |  | 0
TVKN SR-20 | 2299 | 2035 | Hot water NG boiler - Industrie | Overige industrie | Eindverbruiker | PJ | PJ | 15 | 02 Industrie | Overige industrie | ETS1 |  |  | EUR_2024 | 0.028 |  |  |  | 0 | 0 |  | 0
TVKN SR-20 | 2299 | 2040 | Hot water NG boiler - Industrie | Overige industrie | Eindverbruiker | PJ | PJ | 15 | 02 Industrie | Overige industrie | ETS1 |  |  | EUR_2024 | 0.028 |  |  |  | 0 | 0 |  | 0
TVKN SR-20 | 2299 | 2045 | Hot water NG boiler - Industrie | Overige industrie | Eindverbruiker | PJ | PJ | 15 | 02 Industrie | Overige industrie | ETS1 |  |  | EUR_2024 | 0.028 |  |  |  | 0 | 0 |  | 0
TVKN SR-20 | 2299 | 2050 | Hot water NG boiler - Industrie | Overige industrie | Eindverbruiker | PJ | PJ | 15 | 02 Industrie | Overige industrie | ETS1 |  |  | EUR_2024 | 0.028 |  |  |  | 0 | 0 |  | 0
TVKN SR-20 | 2300 | 2030 | Hot water Biomass boiler - Industrie | Overige industrie | Eindverbruiker | PJ | PJ | 15 | 02 Industrie | Overige industrie | ETS1 |  |  | EUR_2024 | 0.028 |  |  |  | 0 | 0 |  | 0
TVKN SR-20 | 2300 | 2035 | Hot water Biomass boiler - Industrie | Overige industrie | Eindverbruiker | PJ | PJ | 15 | 02 Industrie | Overige industrie | ETS1 |  |  | EUR_2024 | 0.028 |  |  |  | 0 | 0 |  | 0
TVKN SR-20 | 2300 | 2040 | Hot water Biomass boiler - Industrie | Overige industrie | Eindverbruiker | PJ | PJ | 15 | 02 Industrie | Overige industrie | ETS1 |  |  | EUR_2024 | 0.028 |  |  |  | 0 | 0 |  | 0
TVKN SR-20 | 2300 | 2045 | Hot water Biomass boiler - Industrie | Overige industrie | Eindverbruiker | PJ | PJ | 15 | 02 Industrie | Overige industrie | ETS1 |  |  | EUR_2024 | 0.028 |  |  |  | 0 | 0 |  | 0
TVKN SR-20 | 2300 | 2050 | Hot water Biomass boiler - Industrie | Overige industrie | Eindverbruiker | PJ | PJ | 15 | 02 Industrie | Overige industrie | ETS1 |  |  | EUR_2024 | 0.028 |  |  |  | 0 | 0 |  | 0
TVKN SR-20 | 2301 | 2030 | Hot water H2 boiler - Industrie | Overige industrie | Eindverbruiker | PJ | PJ | 15 | 02 Industrie | Overige industrie | ETS1 |  |  | EUR_2024 | 0.028 |  |  |  | 0 | 0 |  | 0
TVKN SR-20 | 2301 | 2035 | Hot water H2 boiler - Industrie | Overige industrie | Eindverbruiker | PJ | PJ | 15 | 02 Industrie | Overige industrie | ETS1 |  |  | EUR_2024 | 0.028 |  |  |  | 0 | 0 |  | 0
TVKN SR-20 | 2301 | 2040 | Hot water H2 boiler - Industrie | Overige industrie | Eindverbruiker | PJ | PJ | 15 | 02 Industrie | Overige industrie | ETS1 |  |  | EUR_2024 | 0.028 |  |  |  | 0 | 0 |  | 0
TVKN SR-20 | 2301 | 2045 | Hot water H2 boiler - Industrie | Overige industrie | Eindverbruiker | PJ | PJ | 15 | 02 Industrie | Overige industrie | ETS1 |  |  | EUR_2024 | 0.028 |  |  |  | 0 | 0 |  | 0
TVKN SR-20 | 2301 | 2050 | Hot water H2 boiler - Industrie | Overige industrie | Eindverbruiker | PJ | PJ | 15 | 02 Industrie | Overige industrie | ETS1 |  |  | EUR_2024 | 0.028 |  |  |  | 0 | 0 |  | 0
TVKN SR-20 | 2302 | 2030 | Hot water restgassen boiler - Chemical | Chemie | Eindverbruiker | PJ | PJ | 15 | 02 Industrie | Energie-intensieve industrie | ETS1 | 6069736.1282 | 571796.578 | EUR_2024 | 0.028 | 21755762.8604 | 112263795.4439 | 10575756.9546 | 9268440.8469 | 0 |  | 19844197.8014
TVKN SR-20 | 2302 | 2035 | Hot water restgassen boiler - Chemical | Chemie | Eindverbruiker | PJ | PJ | 15 | 02 Industrie | Energie-intensieve industrie | ETS1 | 6069736.1282 | 571796.578 | EUR_2024 | 0.028 | 0 | 106917868.6723 | 10072146.4895 | 8827083.8995 | 0 |  | 18899230.389
TVKN SR-20 | 2302 | 2040 | Hot water restgassen boiler - Chemical | Chemie | Eindverbruiker | PJ | PJ | 15 | 02 Industrie | Energie-intensieve industrie | ETS1 | 6069736.1282 | 571796.578 | EUR_2024 | 0.028 | 0 | 69496612.4064 | 6546895.008 | 5737604.3505 | 0 |  | 12284499.3586
TVKN SR-20 | 2302 | 2045 | Hot water restgassen boiler - Chemical | Chemie | Eindverbruiker | PJ | PJ | 15 | 02 Industrie | Energie-intensieve industrie | ETS1 | 6069736.1282 | 571796.578 | EUR_2024 | 0.028 | 14806101.6319 | 34748306.2639 | 3273447.5097 | 2868802.1803 | 0 |  | 6142249.69
TVKN SR-20 | 2302 | 2050 | Hot water restgassen boiler - Chemical | Chemie | Eindverbruiker | PJ | PJ | 15 | 02 Industrie | Energie-intensieve industrie | ETS1 | 6069736.1282 | 571796.578 | EUR_2024 | 0.028 | 0 | 2672987.5306 | 251807.5071 | 220680.4671 | 0 |  | 472487.9741
TVKN SR-20 | 2307 | 2030 | Electric boiler HT100to200 - Waste | Overige warmtewinning | Warmte | PJ | PJ | 15 | 12 Warmte | Winning/productie | ETS1 |  |  | EUR_2024 | 0.028 |  |  |  | 0 | 0 |  | 0
TVKN SR-20 | 2307 | 2035 | Electric boiler HT100to200 - Waste | Overige warmtewinning | Warmte | PJ | PJ | 15 | 12 Warmte | Winning/productie | ETS1 |  |  | EUR_2024 | 0.028 |  |  |  | 0 | 0 |  | 0
TVKN SR-20 | 2307 | 2040 | Electric boiler HT100to200 - Waste | Overige warmtewinning | Warmte | PJ | PJ | 15 | 12 Warmte | Winning/productie | ETS1 |  |  | EUR_2024 | 0.028 |  |  |  | 0 | 0 |  | 0
TVKN SR-20 | 2307 | 2045 | Electric boiler HT100to200 - Waste | Overige warmtewinning | Warmte | PJ | PJ | 15 | 12 Warmte | Winning/productie | ETS1 |  |  | EUR_2024 | 0.028 |  |  |  | 0 | 0 |  | 0
TVKN SR-20 | 2307 | 2050 | Electric boiler HT100to200 - Waste | Overige warmtewinning | Warmte | PJ | PJ | 15 | 12 Warmte | Winning/productie | ETS1 |  |  | EUR_2024 | 0.028 |  |  |  | 0 | 0 |  | 0
TVKN SR-20 | 2308 | 2030 | NG boiler HT100to200- Waste | Overige warmtewinning | Warmte | PJ | PJ | 15 | 12 Warmte | Winning/productie | ETS1 |  |  | EUR_2024 | 0.028 |  |  |  | 0 | 0 |  | 0
TVKN SR-20 | 2308 | 2035 | NG boiler HT100to200- Waste | Overige warmtewinning | Warmte | PJ | PJ | 15 | 12 Warmte | Winning/productie | ETS1 |  |  | EUR_2024 | 0.028 |  |  |  | 0 | 0 |  | 0
TVKN SR-20 | 2308 | 2040 | NG boiler HT100to200- Waste | Overige warmtewinning | Warmte | PJ | PJ | 15 | 12 Warmte | Winning/productie | ETS1 |  |  | EUR_2024 | 0.028 |  |  |  | 0 | 0 |  | 0
TVKN SR-20 | 2308 | 2045 | NG boiler HT100to200- Waste | Overige warmtewinning | Warmte | PJ | PJ | 15 | 12 Warmte | Winning/productie | ETS1 |  |  | EUR_2024 | 0.028 |  |  |  | 0 | 0 |  | 0
TVKN SR-20 | 2308 | 2050 | NG boiler HT100to200- Waste | Overige warmtewinning | Warmte | PJ | PJ | 15 | 12 Warmte | Winning/productie | ETS1 |  |  | EUR_2024 | 0.028 |  |  |  | 0 | 0 |  | 0
TVKN SR-20 | 2309 | 2030 | Biomass boiler HT100to200 - Waste | Overige warmtewinning | Warmte | PJ | PJ | 15 | 12 Warmte | Winning/productie | ETS1 |  |  | EUR_2024 | 0.028 |  |  |  | 0 | 0 |  | 0
TVKN SR-20 | 2309 | 2035 | Biomass boiler HT100to200 - Waste | Overige warmtewinning | Warmte | PJ | PJ | 15 | 12 Warmte | Winning/productie | ETS1 |  |  | EUR_2024 | 0.028 |  |  |  | 0 | 0 |  | 0
TVKN SR-20 | 2309 | 2040 | Biomass boiler HT100to200 - Waste | Overige warmtewinning | Warmte | PJ | PJ | 15 | 12 Warmte | Winning/productie | ETS1 |  |  | EUR_2024 | 0.028 |  |  |  | 0 | 0 |  | 0
TVKN SR-20 | 2309 | 2045 | Biomass boiler HT100to200 - Waste | Overige warmtewinning | Warmte | PJ | PJ | 15 | 12 Warmte | Winning/productie | ETS1 |  |  | EUR_2024 | 0.028 |  |  |  | 0 | 0 |  | 0
TVKN SR-20 | 2309 | 2050 | Biomass boiler HT100to200 - Waste | Overige warmtewinning | Warmte | PJ | PJ | 15 | 12 Warmte | Winning/productie | ETS1 |  |  | EUR_2024 | 0.028 |  |  |  | 0 | 0 |  | 0
TVKN SR-20 | 2310 | 2030 | H2 boiler HT100to200 - Waste | Overige warmtewinning | Warmte | PJ | PJ | 15 | 12 Warmte | Winning/productie | ETS1 |  |  | EUR_2024 | 0.028 |  |  |  | 0 | 0 |  | 0
TVKN SR-20 | 2310 | 2035 | H2 boiler HT100to200 - Waste | Overige warmtewinning | Warmte | PJ | PJ | 15 | 12 Warmte | Winning/productie | ETS1 |  |  | EUR_2024 | 0.028 |  |  |  | 0 | 0 |  | 0
TVKN SR-20 | 2310 | 2040 | H2 boiler HT100to200 - Waste | Overige warmtewinning | Warmte | PJ | PJ | 15 | 12 Warmte | Winning/productie | ETS1 |  |  | EUR_2024 | 0.028 |  |  |  | 0 | 0 |  | 0
TVKN SR-20 | 2310 | 2045 | H2 boiler HT100to200 - Waste | Overige warmtewinning | Warmte | PJ | PJ | 15 | 12 Warmte | Winning/productie | ETS1 |  |  | EUR_2024 | 0.028 |  |  |  | 0 | 0 |  | 0
TVKN SR-20 | 2310 | 2050 | H2 boiler HT100to200 - Waste | Overige warmtewinning | Warmte | PJ | PJ | 15 | 12 Warmte | Winning/productie | ETS1 |  |  | EUR_2024 | 0.028 |  |  |  | 0 | 0 |  | 0
TVKN SR-20 | 2315 | 2030 | Electric Direct Firing - Basic metal non-ferro | Metaal | Eindverbruiker | PJ | PJ | 15 | 02 Industrie | Overige industrie | ETS1 | 505132250.719 | 24425340.8749 | EUR_2024 | 0.028 | 48557726.1181 | 242788630.5905 | 11739886.0482 | 20044503.6801 | 0 |  | 31784389.7283
TVKN SR-20 | 2315 | 2035 | Electric Direct Firing - Basic metal non-ferro | Metaal | Eindverbruiker | PJ | PJ | 15 | 02 Industrie | Overige industrie | ETS1 | 505132250.719 | 24425340.8749 | EUR_2024 | 0.028 | 0 | 233467224.3779 | 11289155.524 | 19274933.2077 | 0 |  | 30564088.7317
TVKN SR-20 | 2315 | 2040 | Electric Direct Firing - Basic metal non-ferro | Metaal | Eindverbruiker | PJ | PJ | 15 | 02 Industrie | Overige industrie | ETS1 | 505132250.719 | 24425340.8749 | EUR_2024 | 0.028 | 1631763.8667 | 241626043.7114 | 11683669.9171 | 19948521.1091 | 0 |  | 31632191.0262
TVKN SR-20 | 2315 | 2045 | Electric Direct Firing - Basic metal non-ferro | Metaal | Eindverbruiker | PJ | PJ | 15 | 02 Industrie | Overige industrie | ETS1 | 505132250.719 | 24425340.8749 | EUR_2024 | 0.028 | 48093104.5748 | 239302935.9947 | 11571337.5571 | 19756726.5384 | 0 |  | 31328064.0955
TVKN SR-20 | 2315 | 2050 | Electric Direct Firing - Basic metal non-ferro | Metaal | Eindverbruiker | PJ | PJ | 15 | 02 Industrie | Overige industrie | ETS1 | 505132250.719 | 24425340.8749 | EUR_2024 | 0.028 | 0 | 239391877.2063 | 11575638.2514 | 19764069.4788 | 0 |  | 31339707.7302
TVKN SR-20 | 2316 | 2030 | Hydrogen DF > 400 C - Basic metal non-ferro | Metaal | Eindverbruiker | PJ | PJ | 15 | 02 Industrie | Overige industrie | ETS1 | 7292898.8 | 3691747.76 | EUR_2024 | 0.028 | 544878.7243 | 3505241.7409 | 1774392.9678 | 289390.9439 | 0 |  | 2063783.9117
TVKN SR-20 | 2316 | 2035 | Hydrogen DF > 400 C - Basic metal non-ferro | Metaal | Eindverbruiker | PJ | PJ | 15 | 02 Industrie | Overige industrie | ETS1 | 7292898.8 | 3691747.76 | EUR_2024 | 0.028 | 51176.2254 | 3370698.8083 | 1706285.8153 | 278283.149 | 0 |  | 1984568.9643
TVKN SR-20 | 2316 | 2040 | Hydrogen DF > 400 C - Basic metal non-ferro | Metaal | Eindverbruiker | PJ | PJ | 15 | 02 Industrie | Overige industrie | ETS1 | 7292898.8 | 3691747.76 | EUR_2024 | 0.028 | 101639.171 | 3488470.6036 | 1765903.2286 | 288006.3275 | 0 |  | 2053909.5561
TVKN SR-20 | 2316 | 2045 | Hydrogen DF > 400 C - Basic metal non-ferro | Metaal | Eindverbruiker | PJ | PJ | 15 | 02 Industrie | Overige industrie | ETS1 | 7292898.8 | 3691747.76 | EUR_2024 | 0.028 | 538160.9909 | 3454881.9366 | 1748900.2659 | 285233.2645 | 0 |  | 2034133.5304
TVKN SR-20 | 2316 | 2050 | Hydrogen DF > 400 C - Basic metal non-ferro | Metaal | Eindverbruiker | PJ | PJ | 15 | 02 Industrie | Overige industrie | ETS1 | 7292898.8 | 3691747.76 | EUR_2024 | 0.028 | 51218.1526 | 3455091.5724 | 1749006.3859 | 285250.5719 | 0 |  | 2034256.9579
TVKN SR-20 | 2320 | 2030 | H2 boiler - District heating | Overige warmtewinning | Warmte | PJ | PJ | 25 | 12 Warmte | Winning/productie | ETS1 |  |  | EUR_2024 | 0.028 |  |  |  | 0 | 0 |  | 0
TVKN SR-20 | 2320 | 2035 | H2 boiler - District heating | Overige warmtewinning | Warmte | PJ | PJ | 25 | 12 Warmte | Winning/productie | ETS1 |  |  | EUR_2024 | 0.028 |  |  |  | 0 | 0 |  | 0
TVKN SR-20 | 2320 | 2040 | H2 boiler - District heating | Overige warmtewinning | Warmte | PJ | PJ | 25 | 12 Warmte | Winning/productie | ETS1 |  |  | EUR_2024 | 0.028 |  |  |  | 0 | 0 |  | 0
TVKN SR-20 | 2320 | 2045 | H2 boiler - District heating | Overige warmtewinning | Warmte | PJ | PJ | 25 | 12 Warmte | Winning/productie | ETS1 |  |  | EUR_2024 | 0.028 |  |  |  | 0 | 0 |  | 0
TVKN SR-20 | 2320 | 2050 | H2 boiler - District heating | Overige warmtewinning | Warmte | PJ | PJ | 25 | 12 Warmte | Winning/productie | ETS1 |  |  | EUR_2024 | 0.028 |  |  |  | 0 | 0 |  | 0
TVKN SR-20 | 2321 | 2030 | NG boiler - District heating | Overige warmtewinning | Warmte | PJ | PJ | 25 | 12 Warmte | Winning/productie | ETS1 |  |  | EUR_2024 | 0.028 |  |  |  | 0 | 0 |  | 0
TVKN SR-20 | 2321 | 2035 | NG boiler - District heating | Overige warmtewinning | Warmte | PJ | PJ | 25 | 12 Warmte | Winning/productie | ETS1 |  |  | EUR_2024 | 0.028 |  |  |  | 0 | 0 |  | 0
TVKN SR-20 | 2321 | 2040 | NG boiler - District heating | Overige warmtewinning | Warmte | PJ | PJ | 25 | 12 Warmte | Winning/productie | ETS1 |  |  | EUR_2024 | 0.028 |  |  |  | 0 | 0 |  | 0
TVKN SR-20 | 2321 | 2045 | NG boiler - District heating | Overige warmtewinning | Warmte | PJ | PJ | 25 | 12 Warmte | Winning/productie | ETS1 |  |  | EUR_2024 | 0.028 |  |  |  | 0 | 0 |  | 0
TVKN SR-20 | 2321 | 2050 | NG boiler - District heating | Overige warmtewinning | Warmte | PJ | PJ | 25 | 12 Warmte | Winning/productie | ETS1 |  |  | EUR_2024 | 0.028 |  |  |  | 0 | 0 |  | 0
TVKN SR-20 | 2322 | 2030 | e - boiler - District heating | Overige warmtewinning | Warmte | PJ | PJ | 25 | 12 Warmte | Winning/productie | ETS1 |  |  | EUR_2024 | 0.028 |  |  |  | 0 | 0 |  | 0
TVKN SR-20 | 2322 | 2035 | e - boiler - District heating | Overige warmtewinning | Warmte | PJ | PJ | 25 | 12 Warmte | Winning/productie | ETS1 |  |  | EUR_2024 | 0.028 |  |  |  | 0 | 0 |  | 0
TVKN SR-20 | 2322 | 2040 | e - boiler - District heating | Overige warmtewinning | Warmte | PJ | PJ | 25 | 12 Warmte | Winning/productie | ETS1 |  |  | EUR_2024 | 0.028 |  |  |  | 0 | 0 |  | 0
TVKN SR-20 | 2322 | 2045 | e - boiler - District heating | Overige warmtewinning | Warmte | PJ | PJ | 25 | 12 Warmte | Winning/productie | ETS1 |  |  | EUR_2024 | 0.028 |  |  |  | 0 | 0 |  | 0
TVKN SR-20 | 2322 | 2050 | e - boiler - District heating | Overige warmtewinning | Warmte | PJ | PJ | 25 | 12 Warmte | Winning/productie | ETS1 |  |  | EUR_2024 | 0.028 |  |  |  | 0 | 0 |  | 0
TVKN SR-20 | 2323 | 2030 | NG CHP - District heating | Elektriciteitscentrales | Elektriciteit | PJ | PJ | 25 | 11 Elektriciteit | Omzetting/centrales | ETS1 | 40271435.8146 | 2013571.7907 | EUR_2024 | 0.028 | 0 | 78.768 | 3.9384 | 4.4233 | 0 |  | 8.3617
TVKN SR-20 | 2323 | 2035 | NG CHP - District heating | Elektriciteitscentrales | Elektriciteit | PJ | PJ | 25 | 11 Elektriciteit | Omzetting/centrales | ETS1 | 40070078.6354 | 2013571.7907 | EUR_2024 | 0.028 | 238185.2959 | 112.3412 | 5.6453 | 6.3086 | 0 |  | 11.9539
TVKN SR-20 | 2323 | 2040 | NG CHP - District heating | Elektriciteitscentrales | Elektriciteit | PJ | PJ | 25 | 11 Elektriciteit | Omzetting/centrales | ETS1 | 39868721.4562 | 2013571.7907 | EUR_2024 | 0.028 | 236987.9935 | 143.6163 | 7.2533 | 8.0649 | 0 |  | 15.3182
TVKN SR-20 | 2323 | 2045 | NG CHP - District heating | Elektriciteitscentrales | Elektriciteit | PJ | PJ | 25 | 11 Elektriciteit | Omzetting/centrales | ETS1 | 39667364.277 | 2013571.7907 | EUR_2024 | 0.028 | 235790.7574 | 172.9346 | 8.7784 | 9.7113 | 0 |  | 18.4897
TVKN SR-20 | 2323 | 2050 | NG CHP - District heating | Elektriciteitscentrales | Elektriciteit | PJ | PJ | 25 | 11 Elektriciteit | Omzetting/centrales | ETS1 | 39466007.0978 | 2013571.7907 | EUR_2024 | 0.028 | 234596.0386 | 212.8909 | 10.8618 | 11.955 | 0 |  | 22.8168
TVKN SR-20 | 2324 | 2030 | Ground source heat pumps - households | Warmtepomp in huishoudens | Eindverbruiker | PJ | PJ | 20 | 01 Gebouwde omgeving | Huishoudens | ETS2 | 38942478.4395 | 402714.3584 | EUR_2024 | 0.028 | 2402222715.5273 | 15635257797.4288 | 161688291.6708 | 1031598385.3099 | 0 |  | 1193286676.9807
TVKN SR-20 | 2324 | 2035 | Ground source heat pumps - households | Warmtepomp in huishoudens | Eindverbruiker | PJ | PJ | 20 | 01 Gebouwde omgeving | Huishoudens | ETS2 | 38569967.6561 | 403635.7688 | EUR_2024 | 0.028 | 809657382.8528 | 18337490753.5353 | 191902343.4027 | 1209888963.5893 | 0 |  | 1401791306.992
TVKN SR-20 | 2324 | 2040 | Ground source heat pumps - households | Warmtepomp in huishoudens | Eindverbruiker | PJ | PJ | 20 | 01 Gebouwde omgeving | Huishoudens | ETS2 | 38197456.8726 | 404557.1792 | EUR_2024 | 0.028 | 1244916711.8913 | 23200033357.4735 | 245716359.6974 | 1530714572.205 | 0 |  | 1776430931.9024
TVKN SR-20 | 2324 | 2045 | Ground source heat pumps - households | Warmtepomp in huishoudens | Eindverbruiker | PJ | PJ | 20 | 01 Gebouwde omgeving | Huishoudens | ETS2 | 37824946.0892 | 405478.5896 | EUR_2024 | 0.028 | 2134697740.5527 | 32473889040.5731 | 348115941.684 | 2142594124.9589 | 0 |  | 2490710066.6429
TVKN SR-20 | 2324 | 2050 | Ground source heat pumps - households | Warmtepomp in huishoudens | Eindverbruiker | PJ | PJ | 20 | 01 Gebouwde omgeving | Huishoudens | ETS2 | 37452435.3058 | 406400 | EUR_2024 | 0.028 | 4279460894.7402 | 41999845133.0123 | 455744384.1152 | 2771107005.9623 | 0 |  | 3226851390.0775
TVKN SR-20 | 2325 | 2030 | Hybrid heat pumps (boiler part) households | Hybride warmtepomp | Eindverbruiker | PJ | PJ | 20 | 01 Gebouwde omgeving | Huishoudens | ETS2 | 29961948.2548 | 1087328.7677 | EUR_2024 | 0.028 | 0 | 7785558.6461 | 282540.4348 | 513683.23 | 0 |  | 796223.6649
TVKN SR-20 | 2325 | 2035 | Hybrid heat pumps (boiler part) households | Hybride warmtepomp | Eindverbruiker | PJ | PJ | 20 | 01 Gebouwde omgeving | Huishoudens | ETS2 | 27606069.2575 | 1088546.5758 | EUR_2024 | 0.028 | 311439.2007 | 5380413.6475 | 212157.3628 | 354994.2126 | 0 |  | 567151.5755
TVKN SR-20 | 2325 | 2040 | Hybrid heat pumps (boiler part) households | Hybride warmtepomp | Eindverbruiker | PJ | PJ | 20 | 01 Gebouwde omgeving | Huishoudens | ETS2 | 25250190.2602 | 1089764.3838 | EUR_2024 | 0.028 | 284834.5993 | 3281157.2845 | 141610.3526 | 216487.4158 | 0 |  | 358097.7685
TVKN SR-20 | 2325 | 2045 | Hybrid heat pumps (boiler part) households | Hybride warmtepomp | Eindverbruiker | PJ | PJ | 20 | 01 Gebouwde omgeving | Huishoudens | ETS2 | 22894311.263 | 1090982.1919 | EUR_2024 | 0.028 | 2430413.3196 | 12348718.5926 | 588453.2591 | 814755.8758 | 0 |  | 1403209.1349
TVKN SR-20 | 2325 | 2050 | Hybrid heat pumps (boiler part) households | Hybride warmtepomp | Eindverbruiker | PJ | PJ | 20 | 01 Gebouwde omgeving | Huishoudens | ETS2 | 20538432.2657 | 1092200 | EUR_2024 | 0.028 | 3805346.8138 | 32245268.9497 | 1714750.2931 | 2127510.0042 | 0 |  | 3842260.2973
TVKN SR-20 | 2328 | 2030 | Hybrid heat pumps (HP part) households | Hybride warmtepomp | Eindverbruiker | PJ | PJ | 20 | 01 Gebouwde omgeving | Huishoudens | ETS2 |  |  | EUR_2024 | 0.028 |  |  |  | 0 | 0 |  | 0
TVKN SR-20 | 2328 | 2035 | Hybrid heat pumps (HP part) households | Hybride warmtepomp | Eindverbruiker | PJ | PJ | 20 | 01 Gebouwde omgeving | Huishoudens | ETS2 |  |  | EUR_2024 | 0.028 |  |  |  | 0 | 0 |  | 0
TVKN SR-20 | 2328 | 2040 | Hybrid heat pumps (HP part) households | Hybride warmtepomp | Eindverbruiker | PJ | PJ | 20 | 01 Gebouwde omgeving | Huishoudens | ETS2 |  |  | EUR_2024 | 0.028 |  |  |  | 0 | 0 |  | 0
TVKN SR-20 | 2328 | 2045 | Hybrid heat pumps (HP part) households | Hybride warmtepomp | Eindverbruiker | PJ | PJ | 20 | 01 Gebouwde omgeving | Huishoudens | ETS2 |  |  | EUR_2024 | 0.028 |  |  |  | 0 | 0 |  | 0
TVKN SR-20 | 2328 | 2050 | Hybrid heat pumps (HP part) households | Hybride warmtepomp | Eindverbruiker | PJ | PJ | 20 | 01 Gebouwde omgeving | Huishoudens | ETS2 |  |  | EUR_2024 | 0.028 |  |  |  | 0 | 0 |  | 0
TVKN SR-20 | 2329 | 2030 | REF NG Direct Firing - High Temp - Fertilizer | Kunstmest | Eindverbruiker | PJ | PJ | 15 | 02 Industrie | Energie-intensieve industrie | ETS1 | 19050000 | 225136.3633 | EUR_2024 | 0.028 | 0 | 29519646.7518 | 348868.552 | 2437126.7572 | 0 |  | 2785995.3092
TVKN SR-20 | 2329 | 2035 | REF NG Direct Firing - High Temp - Fertilizer | Kunstmest | Eindverbruiker | PJ | PJ | 15 | 02 Industrie | Energie-intensieve industrie | ETS1 | 19050000 | 222250 | EUR_2024 | 0.028 | 3362926.1672 | 31281639.9639 | 364952.4662 | 2582596.0048 | 0 |  | 2947548.4711
TVKN SR-20 | 2329 | 2040 | REF NG Direct Firing - High Temp - Fertilizer | Kunstmest | Eindverbruiker | PJ | PJ | 15 | 02 Industrie | Energie-intensieve industrie | ETS1 | 19050000 | 219363.6367 | EUR_2024 | 0.028 | 3658921.0667 | 34523607.6735 | 397544.5738 | 2850251.181 | 0 |  | 3247795.7548
TVKN SR-20 | 2329 | 2045 | REF NG Direct Firing - High Temp - Fertilizer | Kunstmest | Eindverbruiker | PJ | PJ | 15 | 02 Industrie | Energie-intensieve industrie | ETS1 | 19050000 | 207818.1823 | EUR_2024 | 0.028 | 88716.0202 | 35552816.2704 | 387848.9056 | 2935222.11 | 0 |  | 3323071.0156
TVKN SR-20 | 2329 | 2050 | REF NG Direct Firing - High Temp - Fertilizer | Kunstmest | Eindverbruiker | PJ | PJ | 15 | 02 Industrie | Energie-intensieve industrie | ETS1 | 19050000 | 196272.7278 | EUR_2024 | 0.028 | 3582764.615 | 36652008.5094 | 377626.7554 | 3025970.8524 | 0 |  | 3403597.6078
TVKN SR-20 | 2331 | 2030 | Direct Firing Elec 200-400 C - Chemicals | Chemie | Eindverbruiker | PJ | PJ | 15 | 02 Industrie | Energie-intensieve industrie | ETS1 |  |  | EUR_2024 | 0.028 |  |  |  | 0 | 0 |  | 0
TVKN SR-20 | 2331 | 2035 | Direct Firing Elec 200-400 C - Chemicals | Chemie | Eindverbruiker | PJ | PJ | 15 | 02 Industrie | Energie-intensieve industrie | ETS1 |  |  | EUR_2024 | 0.028 |  |  |  | 0 | 0 |  | 0
TVKN SR-20 | 2331 | 2040 | Direct Firing Elec 200-400 C - Chemicals | Chemie | Eindverbruiker | PJ | PJ | 15 | 02 Industrie | Energie-intensieve industrie | ETS1 |  |  | EUR_2024 | 0.028 |  |  |  | 0 | 0 |  | 0
TVKN SR-20 | 2331 | 2045 | Direct Firing Elec 200-400 C - Chemicals | Chemie | Eindverbruiker | PJ | PJ | 15 | 02 Industrie | Energie-intensieve industrie | ETS1 |  |  | EUR_2024 | 0.028 |  |  |  | 0 | 0 |  | 0
TVKN SR-20 | 2331 | 2050 | Direct Firing Elec 200-400 C - Chemicals | Chemie | Eindverbruiker | PJ | PJ | 15 | 02 Industrie | Energie-intensieve industrie | ETS1 |  |  | EUR_2024 | 0.028 |  |  |  | 0 | 0 |  | 0
TVKN SR-20 | 2333 | 2030 | Direct Firing Elec 200-400 C - Ferro | Staalindustrie | Eindverbruiker | PJ | PJ | 15 | 02 Industrie | Energie-intensieve industrie | ETS1 |  |  | EUR_2024 | 0.028 |  |  |  | 0 | 0 |  | 0
TVKN SR-20 | 2333 | 2035 | Direct Firing Elec 200-400 C - Ferro | Staalindustrie | Eindverbruiker | PJ | PJ | 15 | 02 Industrie | Energie-intensieve industrie | ETS1 |  |  | EUR_2024 | 0.028 |  |  |  | 0 | 0 |  | 0
TVKN SR-20 | 2333 | 2040 | Direct Firing Elec 200-400 C - Ferro | Staalindustrie | Eindverbruiker | PJ | PJ | 15 | 02 Industrie | Energie-intensieve industrie | ETS1 |  |  | EUR_2024 | 0.028 |  |  |  | 0 | 0 |  | 0
TVKN SR-20 | 2333 | 2045 | Direct Firing Elec 200-400 C - Ferro | Staalindustrie | Eindverbruiker | PJ | PJ | 15 | 02 Industrie | Energie-intensieve industrie | ETS1 |  |  | EUR_2024 | 0.028 |  |  |  | 0 | 0 |  | 0
TVKN SR-20 | 2333 | 2050 | Direct Firing Elec 200-400 C - Ferro | Staalindustrie | Eindverbruiker | PJ | PJ | 15 | 02 Industrie | Energie-intensieve industrie | ETS1 |  |  | EUR_2024 | 0.028 |  |  |  | 0 | 0 |  | 0
TVKN SR-20 | 2339 | 2030 | Direct Firing Elec 200-400 C - non ferro | Metaal | Eindverbruiker | PJ | PJ | 15 | 02 Industrie | Overige industrie | ETS1 |  |  | EUR_2024 | 0.028 |  |  |  | 0 | 0 |  | 0
TVKN SR-20 | 2339 | 2035 | Direct Firing Elec 200-400 C - non ferro | Metaal | Eindverbruiker | PJ | PJ | 15 | 02 Industrie | Overige industrie | ETS1 |  |  | EUR_2024 | 0.028 |  |  |  | 0 | 0 |  | 0
TVKN SR-20 | 2339 | 2040 | Direct Firing Elec 200-400 C - non ferro | Metaal | Eindverbruiker | PJ | PJ | 15 | 02 Industrie | Overige industrie | ETS1 |  |  | EUR_2024 | 0.028 |  |  |  | 0 | 0 |  | 0
TVKN SR-20 | 2339 | 2045 | Direct Firing Elec 200-400 C - non ferro | Metaal | Eindverbruiker | PJ | PJ | 15 | 02 Industrie | Overige industrie | ETS1 |  |  | EUR_2024 | 0.028 |  |  |  | 0 | 0 |  | 0
TVKN SR-20 | 2339 | 2050 | Direct Firing Elec 200-400 C - non ferro | Metaal | Eindverbruiker | PJ | PJ | 15 | 02 Industrie | Overige industrie | ETS1 |  |  | EUR_2024 | 0.028 |  |  |  | 0 | 0 |  | 0
TVKN SR-20 | 2340 | 2030 | Natural Gas Boilers 200-400 C - non ferro | Metaal | Eindverbruiker | PJ | PJ | 15 | 02 Industrie | Overige industrie | ETS1 |  |  | EUR_2024 | 0.028 |  |  |  | 0 | 0 |  | 0
TVKN SR-20 | 2340 | 2035 | Natural Gas Boilers 200-400 C - non ferro | Metaal | Eindverbruiker | PJ | PJ | 15 | 02 Industrie | Overige industrie | ETS1 |  |  | EUR_2024 | 0.028 |  |  |  | 0 | 0 |  | 0
TVKN SR-20 | 2340 | 2040 | Natural Gas Boilers 200-400 C - non ferro | Metaal | Eindverbruiker | PJ | PJ | 15 | 02 Industrie | Overige industrie | ETS1 |  |  | EUR_2024 | 0.028 |  |  |  | 0 | 0 |  | 0
TVKN SR-20 | 2340 | 2045 | Natural Gas Boilers 200-400 C - non ferro | Metaal | Eindverbruiker | PJ | PJ | 15 | 02 Industrie | Overige industrie | ETS1 |  |  | EUR_2024 | 0.028 |  |  |  | 0 | 0 |  | 0
TVKN SR-20 | 2340 | 2050 | Natural Gas Boilers 200-400 C - non ferro | Metaal | Eindverbruiker | PJ | PJ | 15 | 02 Industrie | Overige industrie | ETS1 |  |  | EUR_2024 | 0.028 |  |  |  | 0 | 0 |  | 0
TVKN SR-20 | 2341 | 2030 | Electric Boilers 200-400 C- non ferro | Metaal | Eindverbruiker | PJ | PJ | 15 | 02 Industrie | Overige industrie | ETS1 |  |  | EUR_2024 | 0.028 |  |  |  | 0 | 0 |  | 0
TVKN SR-20 | 2341 | 2035 | Electric Boilers 200-400 C- non ferro | Metaal | Eindverbruiker | PJ | PJ | 15 | 02 Industrie | Overige industrie | ETS1 |  |  | EUR_2024 | 0.028 |  |  |  | 0 | 0 |  | 0
TVKN SR-20 | 2341 | 2040 | Electric Boilers 200-400 C- non ferro | Metaal | Eindverbruiker | PJ | PJ | 15 | 02 Industrie | Overige industrie | ETS1 |  |  | EUR_2024 | 0.028 |  |  |  | 0 | 0 |  | 0
TVKN SR-20 | 2341 | 2045 | Electric Boilers 200-400 C- non ferro | Metaal | Eindverbruiker | PJ | PJ | 15 | 02 Industrie | Overige industrie | ETS1 |  |  | EUR_2024 | 0.028 |  |  |  | 0 | 0 |  | 0
TVKN SR-20 | 2341 | 2050 | Electric Boilers 200-400 C- non ferro | Metaal | Eindverbruiker | PJ | PJ | 15 | 02 Industrie | Overige industrie | ETS1 |  |  | EUR_2024 | 0.028 |  |  |  | 0 | 0 |  | 0
TVKN SR-20 | 2342 | 2030 | Hydrogen Boilers 200-400 C- non ferro | Metaal | Eindverbruiker | PJ | PJ | 15 | 02 Industrie | Overige industrie | ETS1 |  |  | EUR_2024 | 0.028 |  |  |  | 0 | 0 |  | 0
TVKN SR-20 | 2342 | 2035 | Hydrogen Boilers 200-400 C- non ferro | Metaal | Eindverbruiker | PJ | PJ | 15 | 02 Industrie | Overige industrie | ETS1 |  |  | EUR_2024 | 0.028 |  |  |  | 0 | 0 |  | 0
TVKN SR-20 | 2342 | 2040 | Hydrogen Boilers 200-400 C- non ferro | Metaal | Eindverbruiker | PJ | PJ | 15 | 02 Industrie | Overige industrie | ETS1 |  |  | EUR_2024 | 0.028 |  |  |  | 0 | 0 |  | 0
TVKN SR-20 | 2342 | 2045 | Hydrogen Boilers 200-400 C- non ferro | Metaal | Eindverbruiker | PJ | PJ | 15 | 02 Industrie | Overige industrie | ETS1 |  |  | EUR_2024 | 0.028 |  |  |  | 0 | 0 |  | 0
TVKN SR-20 | 2342 | 2050 | Hydrogen Boilers 200-400 C- non ferro | Metaal | Eindverbruiker | PJ | PJ | 15 | 02 Industrie | Overige industrie | ETS1 |  |  | EUR_2024 | 0.028 |  |  |  | 0 | 0 |  | 0
TVKN SR-20 | 2343 | 2030 | Electric Boilers 100-200C - non ferro | Metaal | Eindverbruiker | PJ | PJ | 15 | 02 Industrie | Overige industrie | ETS1 |  |  | EUR_2024 | 0.028 |  |  |  | 0 | 0 |  | 0
TVKN SR-20 | 2343 | 2035 | Electric Boilers 100-200C - non ferro | Metaal | Eindverbruiker | PJ | PJ | 15 | 02 Industrie | Overige industrie | ETS1 |  |  | EUR_2024 | 0.028 |  |  |  | 0 | 0 |  | 0
TVKN SR-20 | 2343 | 2040 | Electric Boilers 100-200C - non ferro | Metaal | Eindverbruiker | PJ | PJ | 15 | 02 Industrie | Overige industrie | ETS1 |  |  | EUR_2024 | 0.028 |  |  |  | 0 | 0 |  | 0
TVKN SR-20 | 2343 | 2045 | Electric Boilers 100-200C - non ferro | Metaal | Eindverbruiker | PJ | PJ | 15 | 02 Industrie | Overige industrie | ETS1 |  |  | EUR_2024 | 0.028 |  |  |  | 0 | 0 |  | 0
TVKN SR-20 | 2343 | 2050 | Electric Boilers 100-200C - non ferro | Metaal | Eindverbruiker | PJ | PJ | 15 | 02 Industrie | Overige industrie | ETS1 |  |  | EUR_2024 | 0.028 |  |  |  | 0 | 0 |  | 0
TVKN SR-20 | 2344 | 2030 | Electric HP < 100 C non ferro | Metaal | Eindverbruiker | PJ | PJ | 15 | 02 Industrie | Overige industrie | ETS1 |  |  | EUR_2024 | 0.028 |  |  |  | 0 | 0 |  | 0
TVKN SR-20 | 2344 | 2035 | Electric HP < 100 C non ferro | Metaal | Eindverbruiker | PJ | PJ | 15 | 02 Industrie | Overige industrie | ETS1 |  |  | EUR_2024 | 0.028 |  |  |  | 0 | 0 |  | 0
TVKN SR-20 | 2344 | 2040 | Electric HP < 100 C non ferro | Metaal | Eindverbruiker | PJ | PJ | 15 | 02 Industrie | Overige industrie | ETS1 |  |  | EUR_2024 | 0.028 |  |  |  | 0 | 0 |  | 0
TVKN SR-20 | 2344 | 2045 | Electric HP < 100 C non ferro | Metaal | Eindverbruiker | PJ | PJ | 15 | 02 Industrie | Overige industrie | ETS1 |  |  | EUR_2024 | 0.028 |  |  |  | 0 | 0 |  | 0
TVKN SR-20 | 2344 | 2050 | Electric HP < 100 C non ferro | Metaal | Eindverbruiker | PJ | PJ | 15 | 02 Industrie | Overige industrie | ETS1 |  |  | EUR_2024 | 0.028 |  |  |  | 0 | 0 |  | 0
TVKN SR-20 | 2346 | 2030 | Post-Combustion CCS Add on - Fertilizer | Kunstmest | Eindverbruiker | Mton |  | 20 | 02 Industrie | Energie-intensieve industrie | ETS1 | 360057700 | 0 | EUR_2024 | 0.028 | 0 | 79.2569 | 0 | 5.2293 | 0 |  | 5.2293
TVKN SR-20 | 2346 | 2035 | Post-Combustion CCS Add on - Fertilizer | Kunstmest | Eindverbruiker | Mton |  | 20 | 02 Industrie | Energie-intensieve industrie | ETS1 | 319763775 | 0 | EUR_2024 | 0.028 | 133124.8798 | 131.2902 | 0 | 8.6624 | 0 |  | 8.6624
TVKN SR-20 | 2346 | 2040 | Post-Combustion CCS Add on - Fertilizer | Kunstmest | Eindverbruiker | Mton |  | 20 | 02 Industrie | Energie-intensieve industrie | ETS1 | 279469850 | 0 | EUR_2024 | 0.028 | 116356.976 | 204.8096 | 0 | 13.5131 | 0 |  | 13.5131
TVKN SR-20 | 2346 | 2045 | Post-Combustion CCS Add on - Fertilizer | Kunstmest | Eindverbruiker | Mton |  | 20 | 02 Industrie | Energie-intensieve industrie | ETS1 | 239175925 | 0 | EUR_2024 | 0.028 | 99569.988 | 199.083 | 0 | 13.1353 | 0 |  | 13.1353
TVKN SR-20 | 2346 | 2050 | Post-Combustion CCS Add on - Fertilizer | Kunstmest | Eindverbruiker | Mton |  | 20 | 02 Industrie | Energie-intensieve industrie | ETS1 | 198882000 | 0 | EUR_2024 | 0.028 | 0 | 299.4209 | 0 | 19.7555 | 0 |  | 19.7555
TVKN SR-20 | 2350 | 2030 | Direct Firing Elec 200-400 C -Industry | Overige industrie | Eindverbruiker | PJ | PJ | 15 | 02 Industrie | Overige industrie | ETS1 |  |  | EUR_2024 | 0.028 |  |  |  | 0 | 0 |  | 0
TVKN SR-20 | 2350 | 2035 | Direct Firing Elec 200-400 C -Industry | Overige industrie | Eindverbruiker | PJ | PJ | 15 | 02 Industrie | Overige industrie | ETS1 |  |  | EUR_2024 | 0.028 |  |  |  | 0 | 0 |  | 0
TVKN SR-20 | 2350 | 2040 | Direct Firing Elec 200-400 C -Industry | Overige industrie | Eindverbruiker | PJ | PJ | 15 | 02 Industrie | Overige industrie | ETS1 |  |  | EUR_2024 | 0.028 |  |  |  | 0 | 0 |  | 0
TVKN SR-20 | 2350 | 2045 | Direct Firing Elec 200-400 C -Industry | Overige industrie | Eindverbruiker | PJ | PJ | 15 | 02 Industrie | Overige industrie | ETS1 |  |  | EUR_2024 | 0.028 |  |  |  | 0 | 0 |  | 0
TVKN SR-20 | 2350 | 2050 | Direct Firing Elec 200-400 C -Industry | Overige industrie | Eindverbruiker | PJ | PJ | 15 | 02 Industrie | Overige industrie | ETS1 |  |  | EUR_2024 | 0.028 |  |  |  | 0 | 0 |  | 0
TVKN SR-20 | 2352 | 2030 | Direct Firing Elec 200-400 C - Refinery | Raffinage | Fossiel - Complex | PJ | PJ | 15 | 14 Koolstof | Omzetting/centrales | ETS1 |  |  | EUR_2024 | 0.028 |  |  |  | 0 | 0 |  | 0
TVKN SR-20 | 2352 | 2035 | Direct Firing Elec 200-400 C - Refinery | Raffinage | Fossiel - Complex | PJ | PJ | 15 | 14 Koolstof | Omzetting/centrales | ETS1 |  |  | EUR_2024 | 0.028 |  |  |  | 0 | 0 |  | 0
TVKN SR-20 | 2352 | 2040 | Direct Firing Elec 200-400 C - Refinery | Raffinage | Fossiel - Complex | PJ | PJ | 15 | 14 Koolstof | Omzetting/centrales | ETS1 |  |  | EUR_2024 | 0.028 |  |  |  | 0 | 0 |  | 0
TVKN SR-20 | 2352 | 2045 | Direct Firing Elec 200-400 C - Refinery | Raffinage | Fossiel - Complex | PJ | PJ | 15 | 14 Koolstof | Omzetting/centrales | ETS1 |  |  | EUR_2024 | 0.028 |  |  |  | 0 | 0 |  | 0
TVKN SR-20 | 2352 | 2050 | Direct Firing Elec 200-400 C - Refinery | Raffinage | Fossiel - Complex | PJ | PJ | 15 | 14 Koolstof | Omzetting/centrales | ETS1 |  |  | EUR_2024 | 0.028 |  |  |  | 0 | 0 |  | 0
TVKN SR-20 | 2356 | 2030 | REF methanol from NG | Chemie | Eindverbruiker | PJ | PJ | 30 | 02 Industrie | Energie-intensieve industrie | ETS1 | 22860000 | 1143000 | EUR_2024 | 0.028 | 0 | 64.1735 | 3.2087 | 3.19 | 0 |  | 6.3987
TVKN SR-20 | 2356 | 2035 | REF methanol from NG | Chemie | Eindverbruiker | PJ | PJ | 30 | 02 Industrie | Energie-intensieve industrie | ETS1 | 21590000 | 1079500 | EUR_2024 | 0.028 | 103378.821 | 97.0107 | 4.8505 | 4.8223 | 0 |  | 9.6729
TVKN SR-20 | 2356 | 2040 | REF methanol from NG | Chemie | Eindverbruiker | PJ | PJ | 30 | 02 Industrie | Energie-intensieve industrie | ETS1 | 20320000 | 1016000 | EUR_2024 | 0.028 | 97298.1967 | 127.9797 | 6.399 | 6.3618 | 0 |  | 12.7607
TVKN SR-20 | 2356 | 2045 | REF methanol from NG | Chemie | Eindverbruiker | PJ | PJ | 30 | 02 Industrie | Energie-intensieve industrie | ETS1 | 19050000 | 952500 | EUR_2024 | 0.028 | 91221.1216 | 174.675 | 8.7338 | 8.6829 | 0 |  | 17.4167
TVKN SR-20 | 2356 | 2050 | REF methanol from NG | Chemie | Eindverbruiker | PJ | PJ | 30 | 02 Industrie | Energie-intensieve industrie | ETS1 | 17780000 | 889000 | EUR_2024 | 0.028 | 85154.0536 | 285.7784 | 14.2889 | 14.2058 | 0 |  | 28.4947
TVKN SR-20 | 2357 | 2030 | Methanol from lignocellulosics | Raffinage | Biobased - Complex | PJ | PJ | 20 | 14 Koolstof | Omzetting/centrales | ETS1 | 81280000 | 5080000 | EUR_2024 | 0.028 | 0 | 888.3829 | 85.0705 | 58.6146 | 0 |  | 143.6851
TVKN SR-20 | 2357 | 2035 | Methanol from lignocellulosics | Raffinage | Biobased - Complex | PJ | PJ | 20 | 14 Koolstof | Omzetting/centrales | ETS1 | 77152500 | 4762500 | EUR_2024 | 0.028 | 151778.8054 | 1487.1747 | 137.7899 | 98.1223 | 0 |  | 235.9121
TVKN SR-20 | 2357 | 2040 | Methanol from lignocellulosics | Raffinage | Biobased - Complex | PJ | PJ | 20 | 14 Koolstof | Omzetting/centrales | ETS1 | 73025000 | 4445000 | EUR_2024 | 0.028 | 143699.3143 | 2218.8848 | 199.0297 | 146.3998 | 0 |  | 345.4295
TVKN SR-20 | 2357 | 2045 | Methanol from lignocellulosics | Raffinage | Biobased - Complex | PJ | PJ | 20 | 14 Koolstof | Omzetting/centrales | ETS1 | 68897500 | 4127500 | EUR_2024 | 0.028 | 135468.7925 | 2316.9524 | 197.5212 | 152.8702 | 0 |  | 350.3913
TVKN SR-20 | 2357 | 2050 | Methanol from lignocellulosics | Raffinage | Biobased - Complex | PJ | PJ | 20 | 14 Koolstof | Omzetting/centrales | ETS1 | 64770000 | 3810000 | EUR_2024 | 0.028 | 0 | 2132.8783 | 129.0632 | 140.7251 | 0 |  | 269.7883
TVKN SR-20 | 2358 | 2030 | REF methanol conventional applications | Chemie | Eindverbruiker | Mton methanol | Mton methanol | 30 | 02 Industrie | Energie-intensieve industrie | ETS1 |  |  | EUR_2024 | 0.028 |  |  |  | 0 | 0 |  | 0
TVKN SR-20 | 2358 | 2035 | REF methanol conventional applications | Chemie | Eindverbruiker | Mton methanol | Mton methanol | 30 | 02 Industrie | Energie-intensieve industrie | ETS1 |  |  | EUR_2024 | 0.028 |  |  |  | 0 | 0 |  | 0
TVKN SR-20 | 2358 | 2040 | REF methanol conventional applications | Chemie | Eindverbruiker | Mton methanol | Mton methanol | 30 | 02 Industrie | Energie-intensieve industrie | ETS1 |  |  | EUR_2024 | 0.028 |  |  |  | 0 | 0 |  | 0
TVKN SR-20 | 2358 | 2045 | REF methanol conventional applications | Chemie | Eindverbruiker | Mton methanol | Mton methanol | 30 | 02 Industrie | Energie-intensieve industrie | ETS1 |  |  | EUR_2024 | 0.028 |  |  |  | 0 | 0 |  | 0
TVKN SR-20 | 2358 | 2050 | REF methanol conventional applications | Chemie | Eindverbruiker | Mton methanol | Mton methanol | 30 | 02 Industrie | Energie-intensieve industrie | ETS1 |  |  | EUR_2024 | 0.028 |  |  |  | 0 | 0 |  | 0
TVKN SR-20 | 2359 | 2030 | HVC from methanol | Chemie | Eindverbruiker | Mton ethylene | Mton ethylene | 20 | 02 Industrie | Energie-intensieve industrie | ETS1 | 2582351524.39 | 154941091.438 | EUR_2024 | 0.028 | 322897625.5777 | 1614488127.8887 | 100587873.8526 | 106522282.3576 | 0 |  | 207110156.2102
TVKN SR-20 | 2359 | 2035 | HVC from methanol | Chemie | Eindverbruiker | Mton ethylene | Mton ethylene | 20 | 02 Industrie | Energie-intensieve industrie | ETS1 | 2453233948.2975 | 147194036.8724 | EUR_2024 | 0.028 | 21.2941 | 1533763828.044 | 102986878.947 | 101196175.2698 | 0 |  | 204183054.2168
TVKN SR-20 | 2359 | 2040 | HVC from methanol | Chemie | Eindverbruiker | Mton ethylene | Mton ethylene | 20 | 02 Industrie | Energie-intensieve industrie | ETS1 | 2324116372.205 | 139446982.3069 | EUR_2024 | 0.028 | 20.1733 | 1453039516.992 | 139707401.0083 | 95870067.4425 | 0 |  | 235577468.4508
TVKN SR-20 | 2359 | 2045 | HVC from methanol | Chemie | Eindverbruiker | Mton ethylene | Mton ethylene | 20 | 02 Industrie | Energie-intensieve industrie | ETS1 | 2194998796.1125 | 131699927.7413 | EUR_2024 | 0.028 | 19.0526 | 1372315194.7325 | 134588662.9994 | 90543958.8758 | 0 |  | 225132621.8752
TVKN SR-20 | 2359 | 2050 | HVC from methanol | Chemie | Eindverbruiker | Mton ethylene | Mton ethylene | 20 | 02 Industrie | Energie-intensieve industrie | ETS1 | 2065881220.02 | 123952873.1758 | EUR_2024 | 0.028 | 258318118.4576 | 1291590861.2656 | 129159009.1944 | 85217849.5696 | 0 |  | 214376858.764
TVKN SR-20 | 2360 | 2030 | Methanol from ext. H2 and ext. CO2 | Raffinage | Synthetisch | PJ | PJ | 20 | 14 Koolstof | Omzetting/centrales | ETS1 | 10160000 | 254000 | EUR_2024 | 0.028 | 51144410.3653 | 255722051.8264 | 6393051.2957 | 16872280.5322 | 0 |  | 23265331.8279
TVKN SR-20 | 2360 | 2035 | Methanol from ext. H2 and ext. CO2 | Raffinage | Synthetisch | PJ | PJ | 20 | 14 Koolstof | Omzetting/centrales | ETS1 | 9842500 | 246062.5 | EUR_2024 | 0.028 | 37771093.4931 | 436586205.1723 | 10914655.1293 | 28805513.1639 | 0 |  | 39720168.2932
TVKN SR-20 | 2360 | 2040 | Methanol from ext. H2 and ext. CO2 | Raffinage | Synthetisch | PJ | PJ | 20 | 14 Koolstof | Omzetting/centrales | ETS1 | 9525000 | 238125 | EUR_2024 | 0.028 | 64418295.9472 | 744594258.9352 | 18614856.4734 | 49127570.8518 | 0 |  | 67742427.3251
TVKN SR-20 | 2360 | 2045 | Methanol from ext. H2 and ext. CO2 | Raffinage | Synthetisch | PJ | PJ | 20 | 14 Koolstof | Omzetting/centrales | ETS1 | 9207500 | 230187.5 | EUR_2024 | 0.028 | 109742813.1981 | 1268488516.2945 | 31712212.9074 | 83693580.3776 | 0 |  | 115405793.285
TVKN SR-20 | 2360 | 2050 | Methanol from ext. H2 and ext. CO2 | Raffinage | Synthetisch | PJ | PJ | 20 | 14 Koolstof | Omzetting/centrales | ETS1 | 8890000 | 222250 | EUR_2024 | 0.028 | 231486578.0546 | 2158423627.899 | 53960590.6975 | 142410592.662 | 0 |  | 196371183.3595
TVKN SR-20 | 2361 | 2030 | Methanol from ext. H2 and direct air capture | Raffinage | Synthetisch | PJ | PJ | 20 | 14 Koolstof | Omzetting/centrales | ETS1 | 55880000 | 2540000 | EUR_2024 | 0.028 | 9.5602 | 47.801 | 2.1728 | 3.1539 | 0 |  | 5.3266
TVKN SR-20 | 2361 | 2035 | Methanol from ext. H2 and direct air capture | Raffinage | Synthetisch | PJ | PJ | 20 | 14 Koolstof | Omzetting/centrales | ETS1 | 48895000 | 2222500 | EUR_2024 | 0.028 | 6.0647 | 72.1496 | 3.2795 | 4.7604 | 0 |  | 8.0399
TVKN SR-20 | 2361 | 2040 | Methanol from ext. H2 and direct air capture | Raffinage | Synthetisch | PJ | PJ | 20 | 14 Koolstof | Omzetting/centrales | ETS1 | 41910000 | 1905000 | EUR_2024 | 0.028 | 7.5242 | 99.4636 | 4.5211 | 6.5625 | 0 |  | 11.0836
TVKN SR-20 | 2361 | 2045 | Methanol from ext. H2 and direct air capture | Raffinage | Synthetisch | PJ | PJ | 20 | 14 Koolstof | Omzetting/centrales | ETS1 | 34925000 | 1587500 | EUR_2024 | 0.028 | 7.5901 | 120.8367 | 5.4926 | 7.9727 | 0 |  | 13.4653
TVKN SR-20 | 2361 | 2050 | Methanol from ext. H2 and direct air capture | Raffinage | Synthetisch | PJ | PJ | 20 | 14 Koolstof | Omzetting/centrales | ETS1 | 27940000 | 1270000 | EUR_2024 | 0.028 | 15.0254 | 147.8958 | 6.7225 | 9.758 | 0 |  | 16.4806
TVKN SR-20 | 2362 | 2030 | Methanol to Gasoline | Raffinage | Biobased - Complex | PJ | PJ | 20 | 14 Koolstof | Omzetting/centrales | ETS1 | 12331691.2184 | 616584.5609 | EUR_2024 | 0.028 | 0 | 477976.204 | 23898.8102 | 31536.3831 | 0 |  | 55435.1933
TVKN SR-20 | 2362 | 2035 | Methanol to Gasoline | Raffinage | Biobased - Complex | PJ | PJ | 20 | 14 Koolstof | Omzetting/centrales | ETS1 | 12331691.2184 | 616584.5609 | EUR_2024 | 0.028 | 553741.103 | 842357.3623 | 42117.8681 | 55577.8808 | 0 |  | 97695.749
TVKN SR-20 | 2362 | 2040 | Methanol to Gasoline | Raffinage | Biobased - Complex | PJ | PJ | 20 | 14 Koolstof | Omzetting/centrales | ETS1 | 12331691.2184 | 616584.5609 | EUR_2024 | 0.028 | 609297.6738 | 1484521.3744 | 74226.0687 | 97947.2083 | 0 |  | 172173.277
TVKN SR-20 | 2362 | 2045 | Methanol to Gasoline | Raffinage | Biobased - Complex | PJ | PJ | 20 | 14 Koolstof | Omzetting/centrales | ETS1 | 12331691.2184 | 616584.5609 | EUR_2024 | 0.028 | 707207.3184 | 2616233.6093 | 130811.6805 | 172616.429 | 0 |  | 303428.1094
TVKN SR-20 | 2362 | 2050 | Methanol to Gasoline | Raffinage | Biobased - Complex | PJ | PJ | 20 | 14 Koolstof | Omzetting/centrales | ETS1 | 12331691.2184 | 616584.5609 | EUR_2024 | 0.028 | 0 | 4610697.0803 | 230534.854 | 304209.0975 | 0 |  | 534743.9515
TVKN SR-20 | 2363 | 2030 | Natural Gas boilers - Low Temp - Chemie | Chemie | Eindverbruiker | PJ | PJ | 15 | 02 Industrie | Energie-intensieve industrie | ETS1 |  |  | EUR_2024 | 0.028 |  |  |  | 0 | 0 |  | 0
TVKN SR-20 | 2363 | 2035 | Natural Gas boilers - Low Temp - Chemie | Chemie | Eindverbruiker | PJ | PJ | 15 | 02 Industrie | Energie-intensieve industrie | ETS1 |  |  | EUR_2024 | 0.028 |  |  |  | 0 | 0 |  | 0
TVKN SR-20 | 2363 | 2040 | Natural Gas boilers - Low Temp - Chemie | Chemie | Eindverbruiker | PJ | PJ | 15 | 02 Industrie | Energie-intensieve industrie | ETS1 |  |  | EUR_2024 | 0.028 |  |  |  | 0 | 0 |  | 0
TVKN SR-20 | 2363 | 2045 | Natural Gas boilers - Low Temp - Chemie | Chemie | Eindverbruiker | PJ | PJ | 15 | 02 Industrie | Energie-intensieve industrie | ETS1 |  |  | EUR_2024 | 0.028 |  |  |  | 0 | 0 |  | 0
TVKN SR-20 | 2363 | 2050 | Natural Gas boilers - Low Temp - Chemie | Chemie | Eindverbruiker | PJ | PJ | 15 | 02 Industrie | Energie-intensieve industrie | ETS1 |  |  | EUR_2024 | 0.028 |  |  |  | 0 | 0 |  | 0
TVKN SR-20 | 2364 | 2030 | REF Glass production conventional furnaces | Glasindustrie | Eindverbruiker | Mton glass | Mton glass | 15 | 02 Industrie | Overige industrie | ETS1 | 187869822.507 | 5636094.6739 | EUR_2024 | 0.028 | 0 | 48.4002 | 1.452 | 3.9959 | 0 |  | 5.4479
TVKN SR-20 | 2364 | 2035 | REF Glass production conventional furnaces | Glasindustrie | Eindverbruiker | Mton glass | Mton glass | 15 | 02 Industrie | Overige industrie | ETS1 | 187869822.507 | 5636094.6739 | EUR_2024 | 0.028 | 13161898.8026 | 71.0343 | 2.131 | 5.8646 | 0 |  | 7.9956
TVKN SR-20 | 2364 | 2040 | REF Glass production conventional furnaces | Glasindustrie | Eindverbruiker | Mton glass | Mton glass | 15 | 02 Industrie | Overige industrie | ETS1 | 187869822.507 | 5636094.6739 | EUR_2024 | 0.028 | 13161896.4014 | 81.6623 | 2.4499 | 6.742 | 0 |  | 9.1919
TVKN SR-20 | 2364 | 2045 | REF Glass production conventional furnaces | Glasindustrie | Eindverbruiker | Mton glass | Mton glass | 15 | 02 Industrie | Overige industrie | ETS1 | 187869822.507 | 5636094.6739 | EUR_2024 | 0.028 | 0 | 118.1211 | 3.5436 | 9.752 | 0 |  | 13.2957
TVKN SR-20 | 2364 | 2050 | REF Glass production conventional furnaces | Glasindustrie | Eindverbruiker | Mton glass | Mton glass | 15 | 02 Industrie | Overige industrie | ETS1 | 187869822.507 | 5636094.6739 | EUR_2024 | 0.028 | 13161902.9898 | 139.0573 | 4.1717 | 11.4805 | 0 |  | 15.6522
TVKN SR-20 | 2365 | 2030 | Glass production with electric cold-top furnaces | Glasindustrie | Eindverbruiker | Mton glass | Mton glass | 15 | 02 Industrie | Overige industrie | ETS1 | 438362919.183 | 13777120.3121 | EUR_2024 | 0.028 | 0 | 0 | 0 | 0 | 0 |  | 0
TVKN SR-20 | 2365 | 2035 | Glass production with electric cold-top furnaces | Glasindustrie | Eindverbruiker | Mton glass | Mton glass | 15 | 02 Industrie | Overige industrie | ETS1 | 438362919.183 | 13777120.3121 | EUR_2024 | 0.028 | 0 | 0 | 0 | 0 | 0 |  | 0
TVKN SR-20 | 2365 | 2040 | Glass production with electric cold-top furnaces | Glasindustrie | Eindverbruiker | Mton glass | Mton glass | 15 | 02 Industrie | Overige industrie | ETS1 | 438362919.183 | 13777120.3121 | EUR_2024 | 0.028 | 11.2298 | 56.1488 | 1.7647 | 4.6356 | 0 |  | 6.4003
TVKN SR-20 | 2365 | 2045 | Glass production with electric cold-top furnaces | Glasindustrie | Eindverbruiker | Mton glass | Mton glass | 15 | 02 Industrie | Overige industrie | ETS1 | 438362919.183 | 13777120.3121 | EUR_2024 | 0.028 | 17.1755 | 142.0264 | 4.4637 | 11.7256 | 0 |  | 16.1893
TVKN SR-20 | 2365 | 2050 | Glass production with electric cold-top furnaces | Glasindustrie | Eindverbruiker | Mton glass | Mton glass | 15 | 02 Industrie | Overige industrie | ETS1 | 438362919.183 | 13777120.3121 | EUR_2024 | 0.028 | 33.7503 | 310.7779 | 9.7673 | 25.6577 | 0 |  | 35.425
TVKN SR-20 | 2366 | 2030 | Glass production with efficient furnaces | Glasindustrie | Eindverbruiker | Mton glass | Mton glass | 15 | 02 Industrie | Overige industrie | ETS1 | 237968441.766 | 7514792.899 | EUR_2024 | 0.028 | 52420528.9995 | 262102644.9977 | 8276925.6328 | 21639058.7131 | 0 |  | 29915984.3459
TVKN SR-20 | 2366 | 2035 | Glass production with efficient furnaces | Glasindustrie | Eindverbruiker | Mton glass | Mton glass | 15 | 02 Industrie | Overige industrie | ETS1 | 237968441.766 | 7514792.899 | EUR_2024 | 0.028 | 2093351.5078 | 272569402.5364 | 8607454.8182 | 22503188.7982 | 0 |  | 31110643.6164
TVKN SR-20 | 2366 | 2040 | Glass production with efficient furnaces | Glasindustrie | Eindverbruiker | Mton glass | Mton glass | 15 | 02 Industrie | Overige industrie | ETS1 | 237968441.766 | 7514792.899 | EUR_2024 | 0.028 | 2467429.9977 | 284906552.5248 | 8997049.0285 | 23521737.5158 | 0 |  | 32518786.5443
TVKN SR-20 | 2366 | 2045 | Glass production with efficient furnaces | Glasindustrie | Eindverbruiker | Mton glass | Mton glass | 15 | 02 Industrie | Overige industrie | ETS1 | 237968441.766 | 7514792.899 | EUR_2024 | 0.028 | 54936502.8459 | 297486421.7568 | 9394308.0569 | 24560325.0086 | 0 |  | 33954633.0655
TVKN SR-20 | 2366 | 2050 | Glass production with efficient furnaces | Glasindustrie | Eindverbruiker | Mton glass | Mton glass | 15 | 02 Industrie | Overige industrie | ETS1 | 237968441.766 | 7514792.899 | EUR_2024 | 0.028 | 4619254.0163 | 310115934.2994 | 9793134.7688 | 25603011.0274 | 0 |  | 35396145.7962
TVKN SR-20 | 2367 | 2030 | REF Ceramics production in conventional kilns | Keramiekindustrie | Eindverbruiker | Mton ceramics | Mton ceramics | 30 | 02 Industrie | Overige industrie | ETS1 | 187869822.507 | 9393491.1241 | EUR_2024 | 0.028 | 22086964.7165 | 559896967.4496 | 27994848.3687 | 27832006.2051 | 0 |  | 55826854.5738
TVKN SR-20 | 2367 | 2035 | REF Ceramics production in conventional kilns | Keramiekindustrie | Eindverbruiker | Mton ceramics | Mton ceramics | 30 | 02 Industrie | Overige industrie | ETS1 | 187869822.507 | 9393491.1241 | EUR_2024 | 0.028 | 21200369.9844 | 576006388.5979 | 28800319.426 | 28632791.9486 | 0 |  | 57433111.3746
TVKN SR-20 | 2367 | 2040 | REF Ceramics production in conventional kilns | Keramiekindustrie | Eindverbruiker | Mton ceramics | Mton ceramics | 30 | 02 Industrie | Overige industrie | ETS1 | 187869822.507 | 9393491.1241 | EUR_2024 | 0.028 | 22690254.5907 | 599565232.7781 | 29978261.6349 | 29803882.2304 | 0 |  | 59782143.8652
TVKN SR-20 | 2367 | 2045 | REF Ceramics production in conventional kilns | Keramiekindustrie | Eindverbruiker | Mton ceramics | Mton ceramics | 30 | 02 Industrie | Overige industrie | ETS1 | 187869822.507 | 9393491.1241 | EUR_2024 | 0.028 | 22766127.2088 | 623503440.0487 | 31175171.9982 | 30993830.3316 | 0 |  | 62169002.3298
TVKN SR-20 | 2367 | 2050 | REF Ceramics production in conventional kilns | Keramiekindustrie | Eindverbruiker | Mton ceramics | Mton ceramics | 30 | 02 Industrie | Overige industrie | ETS1 | 187869822.507 | 9393491.1241 | EUR_2024 | 0.028 | 22769393.1754 | 647457977.152 | 32372898.8532 | 32184590.175 | 0 |  | 64557489.0283
TVKN SR-20 | 2368 | 2030 | Ceramics production in electric kilns | Keramiekindustrie | Eindverbruiker | Mton ceramics | Mton ceramics | 30 | 02 Industrie | Overige industrie | ETS1 | 344428007.866 | 17284023.6742 | EUR_2024 | 0.028 | 0 | 0 | 0 | 0 | 0 |  | 0
TVKN SR-20 | 2368 | 2035 | Ceramics production in electric kilns | Keramiekindustrie | Eindverbruiker | Mton ceramics | Mton ceramics | 30 | 02 Industrie | Overige industrie | ETS1 | 344428007.866 | 17284023.6742 | EUR_2024 | 0.028 | 0 | 0 | 0 | 0 | 0 |  | 0
TVKN SR-20 | 2368 | 2040 | Ceramics production in electric kilns | Keramiekindustrie | Eindverbruiker | Mton ceramics | Mton ceramics | 30 | 02 Industrie | Overige industrie | ETS1 | 344428007.866 | 17284023.6742 | EUR_2024 | 0.028 | 12.9223 | 64.6115 | 3.2423 | 3.2118 | 0 |  | 6.4541
TVKN SR-20 | 2368 | 2045 | Ceramics production in electric kilns | Keramiekindustrie | Eindverbruiker | Mton ceramics | Mton ceramics | 30 | 02 Industrie | Overige industrie | ETS1 | 344428007.866 | 17284023.6742 | EUR_2024 | 0.028 | 11.8144 | 123.6833 | 6.2067 | 6.1482 | 0 |  | 12.3548
TVKN SR-20 | 2368 | 2050 | Ceramics production in electric kilns | Keramiekindustrie | Eindverbruiker | Mton ceramics | Mton ceramics | 30 | 02 Industrie | Overige industrie | ETS1 | 344428007.866 | 17284023.6742 | EUR_2024 | 0.028 | 19.2674 | 220.0202 | 11.041 | 10.937 | 0 |  | 21.978
TVKN SR-20 | 2374 | 2030 | Plastic waste pyrolysis oil production | Raffinage | Synthetisch | PJ | PJ | 20 | 14 Koolstof | Omzetting/centrales | ETS1 | 4826000 | 381000 | EUR_2024 | 0.028 | 16517291.5945 | 82640533.9363 | 6524252.6792 | 5452538.2616 | 0 |  | 11976790.9407
TVKN SR-20 | 2374 | 2035 | Plastic waste pyrolysis oil production | Raffinage | Synthetisch | PJ | PJ | 20 | 14 Koolstof | Omzetting/centrales | ETS1 | 4603750 | 361950 | EUR_2024 | 0.028 | 0 | 59126133.8446 | 4648537.4195 | 3901082.0924 | 0 |  | 8549619.5119
TVKN SR-20 | 2374 | 2040 | Plastic waste pyrolysis oil production | Raffinage | Synthetisch | PJ | PJ | 20 | 14 Koolstof | Omzetting/centrales | ETS1 | 4381500 | 342900 | EUR_2024 | 0.028 | 0 | 37514556.9002 | 2935921.8444 | 2475172.2565 | 0 |  | 5411094.1009
TVKN SR-20 | 2374 | 2045 | Plastic waste pyrolysis oil production | Raffinage | Synthetisch | PJ | PJ | 20 | 14 Koolstof | Omzetting/centrales | ETS1 | 4159250 | 323850 | EUR_2024 | 0.028 | 0 | 17805889.1422 | 1386412.7424 | 1174814.4307 | 0 |  | 2561227.1731
TVKN SR-20 | 2374 | 2050 | Plastic waste pyrolysis oil production | Raffinage | Synthetisch | PJ | PJ | 20 | 14 Koolstof | Omzetting/centrales | ETS1 | 3937000 | 304800 | EUR_2024 | 0.028 | 10103773.5441 | 134.0546 | 10.3784 | 8.8448 | 0 |  | 19.2232
TVKN SR-20 | 2377 | 2030 | Waste Gas 100-200C Boilers - Refineries | Raffinage | Fossiel - Complex | PJ | PJ | 15 | 14 Koolstof | Omzetting/centrales | ETS1 |  |  | EUR_2024 | 0.028 |  |  |  | 0 | 0 |  | 0
TVKN SR-20 | 2377 | 2035 | Waste Gas 100-200C Boilers - Refineries | Raffinage | Fossiel - Complex | PJ | PJ | 15 | 14 Koolstof | Omzetting/centrales | ETS1 |  |  | EUR_2024 | 0.028 |  |  |  | 0 | 0 |  | 0
TVKN SR-20 | 2377 | 2040 | Waste Gas 100-200C Boilers - Refineries | Raffinage | Fossiel - Complex | PJ | PJ | 15 | 14 Koolstof | Omzetting/centrales | ETS1 |  |  | EUR_2024 | 0.028 |  |  |  | 0 | 0 |  | 0
TVKN SR-20 | 2377 | 2045 | Waste Gas 100-200C Boilers - Refineries | Raffinage | Fossiel - Complex | PJ | PJ | 15 | 14 Koolstof | Omzetting/centrales | ETS1 |  |  | EUR_2024 | 0.028 |  |  |  | 0 | 0 |  | 0
TVKN SR-20 | 2377 | 2050 | Waste Gas 100-200C Boilers - Refineries | Raffinage | Fossiel - Complex | PJ | PJ | 15 | 14 Koolstof | Omzetting/centrales | ETS1 |  |  | EUR_2024 | 0.028 |  |  |  | 0 | 0 |  | 0
TVKN SR-20 | 2378 | 2030 | Waste Gas 100-200C Boilers CCS - Refineries | Raffinage | Fossiel - Complex | PJ | PJ | 15 | 14 Koolstof | Omzetting/centrales | ETS1 |  |  | EUR_2024 | 0.028 |  |  |  | 0 | 0 |  | 0
TVKN SR-20 | 2378 | 2035 | Waste Gas 100-200C Boilers CCS - Refineries | Raffinage | Fossiel - Complex | PJ | PJ | 15 | 14 Koolstof | Omzetting/centrales | ETS1 |  |  | EUR_2024 | 0.028 |  |  |  | 0 | 0 |  | 0
TVKN SR-20 | 2378 | 2040 | Waste Gas 100-200C Boilers CCS - Refineries | Raffinage | Fossiel - Complex | PJ | PJ | 15 | 14 Koolstof | Omzetting/centrales | ETS1 |  |  | EUR_2024 | 0.028 |  |  |  | 0 | 0 |  | 0
TVKN SR-20 | 2378 | 2045 | Waste Gas 100-200C Boilers CCS - Refineries | Raffinage | Fossiel - Complex | PJ | PJ | 15 | 14 Koolstof | Omzetting/centrales | ETS1 |  |  | EUR_2024 | 0.028 |  |  |  | 0 | 0 |  | 0
TVKN SR-20 | 2378 | 2050 | Waste Gas 100-200C Boilers CCS - Refineries | Raffinage | Fossiel - Complex | PJ | PJ | 15 | 14 Koolstof | Omzetting/centrales | ETS1 |  |  | EUR_2024 | 0.028 |  |  |  | 0 | 0 |  | 0
TVKN SR-20 | 2382 | 2030 | Methanol for shipping from NG | Raffinage | Biobased - Complex | PJ | PJ | 30 | 14 Koolstof | Omzetting/centrales | ETS1 | 22860000 | 1143000 | EUR_2024 | 0.028 | 76840375.0238 | 387026331.5592 | 19351316.578 | 19238752.6415 | 0 |  | 38590069.2194
TVKN SR-20 | 2382 | 2035 | Methanol for shipping from NG | Raffinage | Biobased - Complex | PJ | PJ | 30 | 14 Koolstof | Omzetting/centrales | ETS1 | 21590000 | 1079500 | EUR_2024 | 0.028 | 55837670.4491 | 644179712.5016 | 32208985.6251 | 32021630.4032 | 0 |  | 64230616.0282
TVKN SR-20 | 2382 | 2040 | Methanol for shipping from NG | Raffinage | Biobased - Complex | PJ | PJ | 30 | 14 Koolstof | Omzetting/centrales | ETS1 | 20320000 | 1016000 | EUR_2024 | 0.028 | 5871659.5799 | 635142960.5472 | 31757148.0274 | 31572421.0824 | 0 |  | 63329569.1097
TVKN SR-20 | 2382 | 2045 | Methanol for shipping from NG | Raffinage | Biobased - Complex | PJ | PJ | 30 | 14 Koolstof | Omzetting/centrales | ETS1 | 19050000 | 952500 | EUR_2024 | 0.028 | 0 | 541692909.8175 | 27084645.4909 | 26927097.8479 | 0 |  | 54011743.3388
TVKN SR-20 | 2382 | 2050 | Methanol for shipping from NG | Raffinage | Biobased - Complex | PJ | PJ | 30 | 14 Koolstof | Omzetting/centrales | ETS1 | 17780000 | 889000 | EUR_2024 | 0.028 | 0 | 455410094.6136 | 22770504.7307 | 22638051.8488 | 0 |  | 45408556.5795
TVKN SR-20 | 2383 | 2030 | Methanol vessel | Zeescheepvaart | Eindverbruiker | PJ | PJ | 20 | 03b Transport (internationaal) | Zeescheepvaart | ETS1 | 0 | 0 | EUR_2024 | 0.028 | 0 | 0 | 0 | 0 | 0 |  | 0
TVKN SR-20 | 2383 | 2035 | Methanol vessel | Zeescheepvaart | Eindverbruiker | PJ | PJ | 20 | 03b Transport (internationaal) | Zeescheepvaart | ETS1 | 0 | 0 | EUR_2024 | 0.028 | 0 | 0 | 0 | 0 | 0 |  | 0
TVKN SR-20 | 2383 | 2040 | Methanol vessel | Zeescheepvaart | Eindverbruiker | PJ | PJ | 20 | 03b Transport (internationaal) | Zeescheepvaart | ETS1 | 0 | 0 | EUR_2024 | 0.028 | 0 | 0 | 0 | 0 | 0 |  | 0
TVKN SR-20 | 2383 | 2045 | Methanol vessel | Zeescheepvaart | Eindverbruiker | PJ | PJ | 20 | 03b Transport (internationaal) | Zeescheepvaart | ETS1 | 0 | 0 | EUR_2024 | 0.028 | 0 | 0 | 0 | 0 | 0 |  | 0
TVKN SR-20 | 2383 | 2050 | Methanol vessel | Zeescheepvaart | Eindverbruiker | PJ | PJ | 20 | 03b Transport (internationaal) | Zeescheepvaart | ETS1 | 0 | 0 | EUR_2024 | 0.028 | 0 | 0 | 0 | 0 | 0 |  | 0
TVKN SR-20 | 2385 | 2030 | LNG vessel | Zeescheepvaart | Eindverbruiker | PJ | PJ | 20 | 03b Transport (internationaal) | Zeescheepvaart | ETS1 | 0 | 0 | EUR_2024 | 0.028 | 0 | 0 | 0 | 0 | 0 |  | 0
TVKN SR-20 | 2385 | 2035 | LNG vessel | Zeescheepvaart | Eindverbruiker | PJ | PJ | 20 | 03b Transport (internationaal) | Zeescheepvaart | ETS1 | 0 | 0 | EUR_2024 | 0.028 | 0 | 0 | 0 | 0 | 0 |  | 0
TVKN SR-20 | 2385 | 2040 | LNG vessel | Zeescheepvaart | Eindverbruiker | PJ | PJ | 20 | 03b Transport (internationaal) | Zeescheepvaart | ETS1 | 0 | 0 | EUR_2024 | 0.028 | 0 | 0 | 0 | 0 | 0 |  | 0
TVKN SR-20 | 2385 | 2045 | LNG vessel | Zeescheepvaart | Eindverbruiker | PJ | PJ | 20 | 03b Transport (internationaal) | Zeescheepvaart | ETS1 | 0 | 0 | EUR_2024 | 0.028 | 0 | 0 | 0 | 0 | 0 |  | 0
TVKN SR-20 | 2385 | 2050 | LNG vessel | Zeescheepvaart | Eindverbruiker | PJ | PJ | 20 | 03b Transport (internationaal) | Zeescheepvaart | ETS1 | 0 | 0 | EUR_2024 | 0.028 | 0 | 0 | 0 | 0 | 0 |  | 0
TVKN SR-20 | 2386 | 2030 | Biogas to Bio-LNG for shipping | Productie groen gas | Biobased - Eenvoudig | PJ | PJ | 20 | 14 Koolstof | Omzetting/centrales | ETS1 | 20523200 | 609600 | EUR_2024 | 0.028 | 63081953.9 | 317758836.1417 | 9438381.2715 | 20965404.3783 | 0 |  | 30403785.6498
TVKN SR-20 | 2386 | 2035 | Biogas to Bio-LNG for shipping | Productie groen gas | Biobased - Eenvoudig | PJ | PJ | 20 | 14 Koolstof | Omzetting/centrales | ETS1 | 19497675 | 581025 | EUR_2024 | 0.028 | 46176031.184 | 532016986.5714 | 15853950.2593 | 35101938.9264 | 0 |  | 50955889.1858
TVKN SR-20 | 2386 | 2040 | Biogas to Bio-LNG for shipping | Productie groen gas | Biobased - Eenvoudig | PJ | PJ | 20 | 14 Koolstof | Omzetting/centrales | ETS1 | 18472150 | 552450 | EUR_2024 | 0.028 | 0 | 482400699.1383 | 14427246.7601 | 31828306.8147 | 0 |  | 46255553.5748
TVKN SR-20 | 2386 | 2045 | Biogas to Bio-LNG for shipping | Productie groen gas | Biobased - Eenvoudig | PJ | PJ | 20 | 14 Koolstof | Omzetting/centrales | ETS1 | 17446625 | 523875 | EUR_2024 | 0.028 | 0 | 388088027.8315 | 11653234.6847 | 25605652.8172 | 0 |  | 37258887.5019
TVKN SR-20 | 2386 | 2050 | Biogas to Bio-LNG for shipping | Productie groen gas | Biobased - Eenvoudig | PJ | PJ | 20 | 14 Koolstof | Omzetting/centrales | ETS1 | 16421100 | 495300 | EUR_2024 | 0.028 | 42769720.5025 | 326757689.1654 | 9855800.3693 | 21559139.5357 | 0 |  | 31414939.9049
TVKN SR-20 | 2387 | 2030 | Synthetic LNG production from ext. H2 and CO2 | Infrastructuur gas | Fossiel - Eenvoudig | PJ | PJ | 20 | 14 Koolstof | Infrastructuur | ETS1 | 38210761.1069 | 2378356.1107 | EUR_2024 | 0.028 | 9.6535 | 48.2676 | 3.0043 | 3.1846 | 0 |  | 6.189
TVKN SR-20 | 2387 | 2035 | Synthetic LNG production from ext. H2 and CO2 | Infrastructuur gas | Fossiel - Eenvoudig | PJ | PJ | 20 | 14 Koolstof | Infrastructuur | ETS1 | 37185236.1069 | 2349781.1107 | EUR_2024 | 0.028 | 6.8865 | 81.4047 | 5.1441 | 5.371 | 0 |  | 10.5151
TVKN SR-20 | 2387 | 2040 | Synthetic LNG production from ext. H2 and CO2 | Infrastructuur gas | Fossiel - Eenvoudig | PJ | PJ | 20 | 14 Koolstof | Infrastructuur | ETS1 | 36159711.1069 | 2321206.1107 | EUR_2024 | 0.028 | 3.6024 | 97.1719 | 6.2378 | 6.4113 | 0 |  | 12.6491
TVKN SR-20 | 2387 | 2045 | Synthetic LNG production from ext. H2 and CO2 | Infrastructuur gas | Fossiel - Eenvoudig | PJ | PJ | 20 | 14 Koolstof | Infrastructuur | ETS1 | 35134186.1069 | 2292631.1107 | EUR_2024 | 0.028 | 4.4714 | 116.7729 | 7.6198 | 7.7046 | 0 |  | 15.3244
TVKN SR-20 | 2387 | 2050 | Synthetic LNG production from ext. H2 and CO2 | Infrastructuur gas | Fossiel - Eenvoudig | PJ | PJ | 20 | 14 Koolstof | Infrastructuur | ETS1 | 34108661.1069 | 2264056.1107 | EUR_2024 | 0.028 | 16.0349 | 150.4529 | 9.9867 | 9.9267 | 0 |  | 19.9135
TVKN SR-20 | 2388 | 2030 | Methanol from lignocellulosics with CC | Raffinage | Biobased - Complex | PJ | PJ | 20 | 14 Koolstof | Omzetting/centrales | ETS1 | 90170000 | 5080000 | EUR_2024 | 0.028 | 374750524.8316 | 1876241201.536 | 184981527.0073 | 123792483.5672 | 0 |  | 308774010.5744
TVKN SR-20 | 2388 | 2035 | Methanol from lignocellulosics with CC | Raffinage | Biobased - Complex | PJ | PJ | 20 | 14 Koolstof | Omzetting/centrales | ETS1 | 85725000 | 4762500 | EUR_2024 | 0.028 | 272123189.312 | 3143577750.9637 | 302714894.7817 | 207410058.3441 | 0 |  | 510124953.1259
TVKN SR-20 | 2388 | 2040 | Methanol from lignocellulosics with CC | Raffinage | Biobased - Complex | PJ | PJ | 20 | 14 Koolstof | Omzetting/centrales | ETS1 | 81280000 | 4445000 | EUR_2024 | 0.028 | 454593230.3702 | 5252795833.4272 | 492449609.7267 | 346574119.2331 | 0 |  | 839023728.9598
TVKN SR-20 | 2388 | 2045 | Methanol from lignocellulosics with CC | Raffinage | Biobased - Complex | PJ | PJ | 20 | 14 Koolstof | Omzetting/centrales | ETS1 | 76835000 | 4127500 | EUR_2024 | 0.028 | 0 | 4565841837.5322 | 415076521.4607 | 301249594.2314 | 0 |  | 716326115.6921
TVKN SR-20 | 2388 | 2050 | Methanol from lignocellulosics with CC | Raffinage | Biobased - Complex | PJ | PJ | 20 | 14 Koolstof | Omzetting/centrales | ETS1 | 72390000 | 3810000 | EUR_2024 | 0.028 | 225542181.929 | 3925132861.0089 | 236504542.6407 | 258976268.5083 | 0 |  | 495480811.149
TVKN SR-20 | 2389 | 2030 | Methanol from biogas | Raffinage | Biobased - Complex | PJ | PJ | 30 | 14 Koolstof | Omzetting/centrales | ETS1 | 22860000 | 1143000 | EUR_2024 | 0.028 | 0 | 153.7102 | 7.6855 | 7.6408 | 0 |  | 15.3263
TVKN SR-20 | 2389 | 2035 | Methanol from biogas | Raffinage | Biobased - Complex | PJ | PJ | 30 | 14 Koolstof | Omzetting/centrales | ETS1 | 21590000 | 1079500 | EUR_2024 | 0.028 | 145044.9521 | 244.6852 | 12.2343 | 12.1631 | 0 |  | 24.3974
TVKN SR-20 | 2389 | 2040 | Methanol from biogas | Raffinage | Biobased - Complex | PJ | PJ | 30 | 14 Koolstof | Omzetting/centrales | ETS1 | 20320000 | 1016000 | EUR_2024 | 0.028 | 136529.2084 | 405.5143 | 20.2757 | 20.1578 | 0 |  | 40.4335
TVKN SR-20 | 2389 | 2045 | Methanol from biogas | Raffinage | Biobased - Complex | PJ | PJ | 30 | 14 Koolstof | Omzetting/centrales | ETS1 | 19050000 | 952500 | EUR_2024 | 0.028 | 127972.6168 | 426.8601 | 21.343 | 21.2189 | 0 |  | 42.5619
TVKN SR-20 | 2389 | 2050 | Methanol from biogas | Raffinage | Biobased - Complex | PJ | PJ | 30 | 14 Koolstof | Omzetting/centrales | ETS1 | 17780000 | 889000 | EUR_2024 | 0.028 | 119444.3532 | 458.2014 | 22.9101 | 22.7768 | 0 |  | 45.6869
TVKN SR-20 | 2392 | 2030 | Lignocellulosic ethanol production with CC | Raffinage | Biobased - Complex | PJ | PJ | 20 | 14 Koolstof | Omzetting/centrales | ETS1 | 110490000 | 6350000 | EUR_2024 | 0.028 | 304569265.8068 | 1534232759.7351 | 136488978.48 | 101227114.9052 | 0 |  | 237716093.3851
TVKN SR-20 | 2392 | 2035 | Lignocellulosic ethanol production with CC | Raffinage | Biobased - Complex | PJ | PJ | 20 | 14 Koolstof | Omzetting/centrales | ETS1 | 105092500 | 6032500 | EUR_2024 | 0.028 | 0 | 1094463471.2604 | 85289399.1733 | 72211585.1469 | 0 |  | 157500984.3202
TVKN SR-20 | 2392 | 2040 | Lignocellulosic ethanol production with CC | Raffinage | Biobased - Complex | PJ | PJ | 20 | 14 Koolstof | Omzetting/centrales | ETS1 | 99695000 | 5715000 | EUR_2024 | 0.028 | 0 | 692168260.3121 | 45677543.9036 | 45668556.8573 | 0 |  | 91346100.7609
TVKN SR-20 | 2392 | 2045 | Lignocellulosic ethanol production with CC | Raffinage | Biobased - Complex | PJ | PJ | 20 | 14 Koolstof | Omzetting/centrales | ETS1 | 94297500 | 5397500 | EUR_2024 | 0.028 | 0 | 327347126.8596 | 21134875.0712 | 21598030.0344 | 0 |  | 42732905.1056
TVKN SR-20 | 2392 | 2050 | Lignocellulosic ethanol production with CC | Raffinage | Biobased - Complex | PJ | PJ | 20 | 14 Koolstof | Omzetting/centrales | ETS1 | 88900000 | 5080000 | EUR_2024 | 0.028 | 183333728.7509 | 74.1377 | 4.2364 | 4.8915 | 0 |  | 9.128
TVKN SR-20 | 2393 | 2030 | Bio-DME production with CC | Raffinage | Biobased - Complex | PJ | PJ | 35 | 14 Koolstof | Omzetting/centrales | ETS1 | 92710000 | 5080000 | EUR_2024 | 0.028 | 9.7229 | 48.6145 | 2.6638 | 2.1969 | 0 |  | 4.8607
TVKN SR-20 | 2393 | 2035 | Bio-DME production with CC | Raffinage | Biobased - Complex | PJ | PJ | 35 | 14 Koolstof | Omzetting/centrales | ETS1 | 87947500 | 4762500 | EUR_2024 | 0.028 | 5.3706 | 72.9701 | 3.9515 | 3.2976 | 0 |  | 7.249
TVKN SR-20 | 2393 | 2040 | Bio-DME production with CC | Raffinage | Biobased - Complex | PJ | PJ | 35 | 14 Koolstof | Omzetting/centrales | ETS1 | 83185000 | 4445000 | EUR_2024 | 0.028 | 4.7649 | 92.843 | 4.9611 | 4.1956 | 0 |  | 9.1567
TVKN SR-20 | 2393 | 2045 | Bio-DME production with CC | Raffinage | Biobased - Complex | PJ | PJ | 35 | 14 Koolstof | Omzetting/centrales | ETS1 | 78422500 | 4127500 | EUR_2024 | 0.028 | 4.8918 | 111.9866 | 5.894 | 5.0607 | 0 |  | 10.9548
TVKN SR-20 | 2393 | 2050 | Bio-DME production with CC | Raffinage | Biobased - Complex | PJ | PJ | 35 | 14 Koolstof | Omzetting/centrales | ETS1 | 73660000 | 3810000 | EUR_2024 | 0.028 | 7.3773 | 142.0723 | 7.3486 | 6.4203 | 0 |  | 13.7689
TVKN SR-20 | 2394 | 2030 | Biomass gasification + FT towards kerosene with CC | Raffinage | Biobased - Complex | PJ | PJ | 20 | 14 Koolstof | Omzetting/centrales | ETS1 |  |  | EUR_2024 | 0.028 |  |  |  | 0 | 0 |  | 0
TVKN SR-20 | 2394 | 2035 | Biomass gasification + FT towards kerosene with CC | Raffinage | Biobased - Complex | PJ | PJ | 20 | 14 Koolstof | Omzetting/centrales | ETS1 |  |  | EUR_2024 | 0.028 |  |  |  | 0 | 0 |  | 0
TVKN SR-20 | 2394 | 2040 | Biomass gasification + FT towards kerosene with CC | Raffinage | Biobased - Complex | PJ | PJ | 20 | 14 Koolstof | Omzetting/centrales | ETS1 |  |  | EUR_2024 | 0.028 |  |  |  | 0 | 0 |  | 0
TVKN SR-20 | 2394 | 2045 | Biomass gasification + FT towards kerosene with CC | Raffinage | Biobased - Complex | PJ | PJ | 20 | 14 Koolstof | Omzetting/centrales | ETS1 |  |  | EUR_2024 | 0.028 |  |  |  | 0 | 0 |  | 0
TVKN SR-20 | 2394 | 2050 | Biomass gasification + FT towards kerosene with CC | Raffinage | Biobased - Complex | PJ | PJ | 20 | 14 Koolstof | Omzetting/centrales | ETS1 |  |  | EUR_2024 | 0.028 |  |  |  | 0 | 0 |  | 0
TVKN SR-20 | 2397 | 2030 | Terraced houses - startlabel A retrofitted to A+ | Isolatie in huishoudens | Eindverbruiker | M terraced houses | M terraced houses | 25 | 01 Gebouwde omgeving | Huishoudens | ETS2 | 12705681421.2 | 0 | EUR_2024 | 0.028 | 595825275.4408 | 3014958084.2929 | 0 | 169306944.3452 | 0 |  | 169306944.3452
TVKN SR-20 | 2397 | 2035 | Terraced houses - startlabel A retrofitted to A+ | Isolatie in huishoudens | Eindverbruiker | M terraced houses | M terraced houses | 25 | 01 Gebouwde omgeving | Huishoudens | ETS2 | 12705681421.2 | 0 | EUR_2024 | 0.028 | 139490505.2734 | 3703452683.8879 | 0 | 207969809.1667 | 0 |  | 207969809.1667
TVKN SR-20 | 2397 | 2040 | Terraced houses - startlabel A retrofitted to A+ | Isolatie in huishoudens | Eindverbruiker | M terraced houses | M terraced houses | 25 | 01 Gebouwde omgeving | Huishoudens | ETS2 | 12705681421.2 | 0 | EUR_2024 | 0.028 | 70899359.0595 | 4048991552.4131 | 0 | 227373770.4647 | 0 |  | 227373770.4647
TVKN SR-20 | 2397 | 2045 | Terraced houses - startlabel A retrofitted to A+ | Isolatie in huishoudens | Eindverbruiker | M terraced houses | M terraced houses | 25 | 01 Gebouwde omgeving | Huishoudens | ETS2 | 12705681421.2 | 0 | EUR_2024 | 0.028 | 0 | 3959711857.2051 | 0 | 222360210.7517 | 0 |  | 222360210.7517
TVKN SR-20 | 2397 | 2050 | Terraced houses - startlabel A retrofitted to A+ | Isolatie in huishoudens | Eindverbruiker | M terraced houses | M terraced houses | 25 | 01 Gebouwde omgeving | Huishoudens | ETS2 | 12705681421.2 | 0 | EUR_2024 | 0.028 | 0 | 3828405340.6934 | 0 | 214986607.3842 | 0 |  | 214986607.3842
TVKN SR-20 | 2400 | 2030 | Apartments - startlabel GFE retrofitted to DC | Isolatie in huishoudens | Eindverbruiker | M apartments | M apartments | 25 | 01 Gebouwde omgeving | Huishoudens | ETS2 | 10964235699.12 | 0 | EUR_2024 | 0.028 | 0 | 6702232.7944 | 0 | 376368.2688 | 0 |  | 376368.2688
TVKN SR-20 | 2400 | 2035 | Apartments - startlabel GFE retrofitted to DC | Isolatie in huishoudens | Eindverbruiker | M apartments | M apartments | 25 | 01 Gebouwde omgeving | Huishoudens | ETS2 | 10964235699.12 | 0 | EUR_2024 | 0.028 | 311966584.4955 | 7511812.9552 | 0 | 421830.7726 | 0 |  | 421830.7726
TVKN SR-20 | 2400 | 2040 | Apartments - startlabel GFE retrofitted to DC | Isolatie in huishoudens | Eindverbruiker | M apartments | M apartments | 25 | 01 Gebouwde omgeving | Huishoudens | ETS2 | 10964235699.12 | 0 | EUR_2024 | 0.028 | 311986126.7045 | 8419104.161 | 0 | 472780.304 | 0 |  | 472780.304
TVKN SR-20 | 2400 | 2045 | Apartments - startlabel GFE retrofitted to DC | Isolatie in huishoudens | Eindverbruiker | M apartments | M apartments | 25 | 01 Gebouwde omgeving | Huishoudens | ETS2 | 10964235699.12 | 0 | EUR_2024 | 0.028 | 312008027.9995 | 9435901.8419 | 0 | 529879.2432 | 0 |  | 529879.2432
TVKN SR-20 | 2400 | 2050 | Apartments - startlabel GFE retrofitted to DC | Isolatie in huishoudens | Eindverbruiker | M apartments | M apartments | 25 | 01 Gebouwde omgeving | Huishoudens | ETS2 | 10964235699.12 | 0 | EUR_2024 | 0.028 | 312032573.0816 | 10575424.9331 | 0 | 593869.9081 | 0 |  | 593869.9081
TVKN SR-20 | 2401 | 2030 | Apartments - startlabel GFE retrofitted to B | Isolatie in huishoudens | Eindverbruiker | M apartments | M apartments | 25 | 01 Gebouwde omgeving | Huishoudens | ETS2 | 18577631158.1 | 0 | EUR_2024 | 0.028 | 241833217.128 | 1244705925.3125 | 0 | 69897275.8265 | 0 |  | 69897275.8265
TVKN SR-20 | 2401 | 2035 | Apartments - startlabel GFE retrofitted to B | Isolatie in huishoudens | Eindverbruiker | M apartments | M apartments | 25 | 01 Gebouwde omgeving | Huishoudens | ETS2 | 18577631158.1 | 0 | EUR_2024 | 0.028 | 92812788.2967 | 1699884906.8781 | 0 | 95458149.4255 | 0 |  | 95458149.4255
TVKN SR-20 | 2401 | 2040 | Apartments - startlabel GFE retrofitted to B | Isolatie in huishoudens | Eindverbruiker | M apartments | M apartments | 25 | 01 Gebouwde omgeving | Huishoudens | ETS2 | 18577631158.1 | 0 | EUR_2024 | 0.028 | 126103776.5583 | 2321518829.7514 | 0 | 130366409.1892 | 0 |  | 130366409.1892
TVKN SR-20 | 2401 | 2045 | Apartments - startlabel GFE retrofitted to B | Isolatie in huishoudens | Eindverbruiker | M apartments | M apartments | 25 | 01 Gebouwde omgeving | Huishoudens | ETS2 | 18577631158.1 | 0 | EUR_2024 | 0.028 | 171568993.4202 | 3170478836.9344 | 0 | 178040313.9894 | 0 |  | 178040313.9894
TVKN SR-20 | 2401 | 2050 | Apartments - startlabel GFE retrofitted to B | Isolatie in huishoudens | Eindverbruiker | M apartments | M apartments | 25 | 01 Gebouwde omgeving | Huishoudens | ETS2 | 18577631158.1 | 0 | EUR_2024 | 0.028 | 233660451.9679 | 4329896136.8558 | 0 | 243148151.2404 | 0 |  | 243148151.2404
TVKN SR-20 | 2402 | 2030 | Other dwelllings - startlabel GFE retrofitted to DC | Isolatie in huishoudens | Eindverbruiker | M other dwellings | M other dwellings | 25 | 01 Gebouwde omgeving | Huishoudens | ETS2 | 19498106888.9 | 0 | EUR_2024 | 0.028 | 0 | 35803.307 | 0 | 2010.5581 | 0 |  | 2010.5581
TVKN SR-20 | 2402 | 2035 | Other dwelllings - startlabel GFE retrofitted to DC | Isolatie in huishoudens | Eindverbruiker | M other dwellings | M other dwellings | 25 | 01 Gebouwde omgeving | Huishoudens | ETS2 | 19498106888.9 | 0 | EUR_2024 | 0.028 | 497230637.9685 | 28642.6456 | 0 | 1608.4465 | 0 |  | 1608.4465
TVKN SR-20 | 2402 | 2040 | Other dwelllings - startlabel GFE retrofitted to DC | Isolatie in huishoudens | Eindverbruiker | M other dwellings | M other dwellings | 25 | 01 Gebouwde omgeving | Huishoudens | ETS2 | 19498106888.9 | 0 | EUR_2024 | 0.028 | 497230637.9685 | 21481.9842 | 0 | 1206.3349 | 0 |  | 1206.3349
TVKN SR-20 | 2402 | 2045 | Other dwelllings - startlabel GFE retrofitted to DC | Isolatie in huishoudens | Eindverbruiker | M other dwellings | M other dwellings | 25 | 01 Gebouwde omgeving | Huishoudens | ETS2 | 19498106888.9 | 0 | EUR_2024 | 0.028 | 497232574.3181 | 24003.0707 | 0 | 1347.9081 | 0 |  | 1347.9081
TVKN SR-20 | 2402 | 2050 | Other dwelllings - startlabel GFE retrofitted to DC | Isolatie in huishoudens | Eindverbruiker | M other dwellings | M other dwellings | 25 | 01 Gebouwde omgeving | Huishoudens | ETS2 | 19498106888.9 | 0 | EUR_2024 | 0.028 | 497233724.8002 | 32276.5679 | 0 | 1812.5118 | 0 |  | 1812.5118
TVKN SR-20 | 2403 | 2030 | Other dwelllings - startlabel GFE retrofitted to B | Isolatie in huishoudens | Eindverbruiker | M other dwellings | M other dwellings | 25 | 01 Gebouwde omgeving | Huishoudens | ETS2 | 44558406044.3 | 0 | EUR_2024 | 0.028 | 0 | 12592431.4681 | 0 | 707136.2301 | 0 |  | 707136.2301
TVKN SR-20 | 2403 | 2035 | Other dwelllings - startlabel GFE retrofitted to B | Isolatie in huishoudens | Eindverbruiker | M other dwellings | M other dwellings | 25 | 01 Gebouwde omgeving | Huishoudens | ETS2 | 44558406044.3 | 0 | EUR_2024 | 0.028 | 1764634.7392 | 11925028.2479 | 0 | 669657.7655 | 0 |  | 669657.7655
TVKN SR-20 | 2403 | 2040 | Other dwelllings - startlabel GFE retrofitted to B | Isolatie in huishoudens | Eindverbruiker | M other dwellings | M other dwellings | 25 | 01 Gebouwde omgeving | Huishoudens | ETS2 | 44558406044.3 | 0 | EUR_2024 | 0.028 | 3385956.1017 | 19364231.8404 | 0 | 1087411.1118 | 0 |  | 1087411.1118
TVKN SR-20 | 2403 | 2045 | Other dwelllings - startlabel GFE retrofitted to B | Isolatie in huishoudens | Eindverbruiker | M other dwellings | M other dwellings | 25 | 01 Gebouwde omgeving | Huishoudens | ETS2 | 44558406044.3 | 0 | EUR_2024 | 0.028 | 4314137.3122 | 31444341.4855 | 0 | 1765777.5747 | 0 |  | 1765777.5747
TVKN SR-20 | 2403 | 2050 | Other dwelllings - startlabel GFE retrofitted to B | Isolatie in huishoudens | Eindverbruiker | M other dwellings | M other dwellings | 25 | 01 Gebouwde omgeving | Huishoudens | ETS2 | 44558406044.3 | 0 | EUR_2024 | 0.028 | 5820840.5308 | 51057967.2235 | 0 | 2867193.564 | 0 |  | 2867193.564
TVKN SR-20 | 2404 | 2030 | Terraced houses - startlabel GFE retrofitted to DC | Isolatie in huishoudens | Eindverbruiker | M terraced houses | M terraced houses | 25 | 01 Gebouwde omgeving | Huishoudens | ETS2 | 13056549159.9 | 0 | EUR_2024 | 0.028 | 0 | 1122689359.9534 | 0 | 63045355.7457 | 0 |  | 63045355.7457
TVKN SR-20 | 2404 | 2035 | Terraced houses - startlabel GFE retrofitted to DC | Isolatie in huishoudens | Eindverbruiker | M terraced houses | M terraced houses | 25 | 01 Gebouwde omgeving | Huishoudens | ETS2 | 13056549159.9 | 0 | EUR_2024 | 0.028 | 184324471.5258 | 1305460564.4248 | 0 | 73308992.3463 | 0 |  | 73308992.3463
TVKN SR-20 | 2404 | 2040 | Terraced houses - startlabel GFE retrofitted to DC | Isolatie in huishoudens | Eindverbruiker | M terraced houses | M terraced houses | 25 | 01 Gebouwde omgeving | Huishoudens | ETS2 | 13056549159.9 | 0 | EUR_2024 | 0.028 | 190275391.0379 | 1517986366.4567 | 0 | 85243517.8457 | 0 |  | 85243517.8457
TVKN SR-20 | 2404 | 2045 | Terraced houses - startlabel GFE retrofitted to DC | Isolatie in huishoudens | Eindverbruiker | M terraced houses | M terraced houses | 25 | 01 Gebouwde omgeving | Huishoudens | ETS2 | 13056549159.9 | 0 | EUR_2024 | 0.028 | 102862656.1968 | 1293448494.2832 | 0 | 72634446.6863 | 0 |  | 72634446.6863
TVKN SR-20 | 2404 | 2050 | Terraced houses - startlabel GFE retrofitted to DC | Isolatie in huishoudens | Eindverbruiker | M terraced houses | M terraced houses | 25 | 01 Gebouwde omgeving | Huishoudens | ETS2 | 13056549159.9 | 0 | EUR_2024 | 0.028 | 189884305.1918 | 1504018867.0845 | 0 | 84459163.7775 | 0 |  | 84459163.7775
TVKN SR-20 | 2405 | 2030 | Terraced houses - startlabel GFE retrofitted to B | Isolatie in huishoudens | Eindverbruiker | M terraced houses | M terraced houses | 25 | 01 Gebouwde omgeving | Huishoudens | ETS2 | 24992163236.3 | 0 | EUR_2024 | 0.028 | 2999731187.5312 | 15080776798.2739 | 0 | 846870890.6335 | 0 |  | 846870890.6335
TVKN SR-20 | 2405 | 2035 | Terraced houses - startlabel GFE retrofitted to B | Isolatie in huishoudens | Eindverbruiker | M terraced houses | M terraced houses | 25 | 01 Gebouwde omgeving | Huishoudens | ETS2 | 24992163236.3 | 0 | EUR_2024 | 0.028 | 0 | 12871878797.3635 | 0 | 722828777.792 | 0 |  | 722828777.792
TVKN SR-20 | 2405 | 2040 | Terraced houses - startlabel GFE retrofitted to B | Isolatie in huishoudens | Eindverbruiker | M terraced houses | M terraced houses | 25 | 01 Gebouwde omgeving | Huishoudens | ETS2 | 24992163236.3 | 0 | EUR_2024 | 0.028 | 1215942551.8594 | 18931061341.506 | 0 | 1063086138.955 | 0 |  | 1063086138.955
TVKN SR-20 | 2405 | 2045 | Terraced houses - startlabel GFE retrofitted to B | Isolatie in huishoudens | Eindverbruiker | M terraced houses | M terraced houses | 25 | 01 Gebouwde omgeving | Huishoudens | ETS2 | 24992163236.3 | 0 | EUR_2024 | 0.028 | 1786390537.6448 | 27842483814.5752 | 0 | 1563512899.9586 | 0 |  | 1563512899.9586
TVKN SR-20 | 2405 | 2050 | Terraced houses - startlabel GFE retrofitted to B | Isolatie in huishoudens | Eindverbruiker | M terraced houses | M terraced houses | 25 | 01 Gebouwde omgeving | Huishoudens | ETS2 | 24992163236.3 | 0 | EUR_2024 | 0.028 | 2096313012.1131 | 38303518659.9864 | 0 | 2150959157.866 | 0 |  | 2150959157.866
TVKN SR-20 | 2406 | 2030 | Conversion synthetic FT to kerosene | Raffinage | Synthetisch | PJ | PJ | 35 | 14 Koolstof | Omzetting/centrales | ETS1 |  |  | EUR_2024 | 0.028 |  |  |  | 0 | 0 |  | 0
TVKN SR-20 | 2406 | 2035 | Conversion synthetic FT to kerosene | Raffinage | Synthetisch | PJ | PJ | 35 | 14 Koolstof | Omzetting/centrales | ETS1 |  |  | EUR_2024 | 0.028 |  |  |  | 0 | 0 |  | 0
TVKN SR-20 | 2406 | 2040 | Conversion synthetic FT to kerosene | Raffinage | Synthetisch | PJ | PJ | 35 | 14 Koolstof | Omzetting/centrales | ETS1 |  |  | EUR_2024 | 0.028 |  |  |  | 0 | 0 |  | 0
TVKN SR-20 | 2406 | 2045 | Conversion synthetic FT to kerosene | Raffinage | Synthetisch | PJ | PJ | 35 | 14 Koolstof | Omzetting/centrales | ETS1 |  |  | EUR_2024 | 0.028 |  |  |  | 0 | 0 |  | 0
TVKN SR-20 | 2406 | 2050 | Conversion synthetic FT to kerosene | Raffinage | Synthetisch | PJ | PJ | 35 | 14 Koolstof | Omzetting/centrales | ETS1 |  |  | EUR_2024 | 0.028 |  |  |  | 0 | 0 |  | 0
TVKN SR-20 | 2408 | 2030 | Biomass gasification + FT towards diesel with CC | Raffinage | Biobased - Complex | PJ | PJ | 20 | 14 Koolstof | Omzetting/centrales | ETS1 | 109220000 | 6350000 | EUR_2024 | 0.028 | 2943731896.7256 | 14718659483.628 | 1324632463.887 | 971122162.1005 | 0 |  | 2295754625.9875
TVKN SR-20 | 2408 | 2035 | Biomass gasification + FT towards diesel with CC | Raffinage | Biobased - Complex | PJ | PJ | 20 | 14 Koolstof | Omzetting/centrales | ETS1 | 103505000 | 6032500 | EUR_2024 | 0.028 | 1353609510.0349 | 20716544618.9615 | 1273440927.8756 | 1366856514.6163 | 0 |  | 2640297442.4919
TVKN SR-20 | 2408 | 2040 | Biomass gasification + FT towards diesel with CC | Raffinage | Biobased - Complex | PJ | PJ | 20 | 14 Koolstof | Omzetting/centrales | ETS1 | 97790000 | 5715000 | EUR_2024 | 0.028 | 894246405.052 | 24043918352.377 | 1789521657.678 | 1586393244.6905 | 0 |  | 3375914902.3685
TVKN SR-20 | 2408 | 2045 | Biomass gasification + FT towards diesel with CC | Raffinage | Biobased - Complex | PJ | PJ | 20 | 14 Koolstof | Omzetting/centrales | ETS1 | 92075000 | 5397500 | EUR_2024 | 0.028 | 3352784599.218 | 39402677288.9125 | 2449592038.3017 | 2599748516.7666 | 0 |  | 5049340555.0683
TVKN SR-20 | 2408 | 2050 | Biomass gasification + FT towards diesel with CC | Raffinage | Biobased - Complex | PJ | PJ | 20 | 14 Koolstof | Omzetting/centrales | ETS1 | 86360000 | 5080000 | EUR_2024 | 0.028 | 5070926362.7752 | 50673615860.592 | 2980800932.976 | 3343393564.5243 | 0 |  | 6324194497.5003
TVKN SR-20 | 2409 | 2030 | H2 from waste gas steam reforming with CC from flue gas | Productie overige waterstof | Waterstof | PJ | PJ | 25 | 13 Waterstof | Omzetting/centrales | ETS1 | 58572870.3704 | 1695801.3079 | EUR_2024 | 0.028 | 0 | 27.7337 | 0.80294 | 1.5574 | 0 |  | 2.3603
TVKN SR-20 | 2409 | 2035 | H2 from waste gas steam reforming with CC from flue gas | Productie overige waterstof | Waterstof | PJ | PJ | 25 | 13 Waterstof | Omzetting/centrales | ETS1 | 55644226.8519 | 1695801.3079 | EUR_2024 | 0.028 | 99670.4255 | 39.3274 | 1.1985 | 2.2085 | 0 |  | 3.407
TVKN SR-20 | 2409 | 2040 | H2 from waste gas steam reforming with CC from flue gas | Productie overige waterstof | Waterstof | PJ | PJ | 25 | 13 Waterstof | Omzetting/centrales | ETS1 | 52715583.3333 | 1695801.3079 | EUR_2024 | 0.028 | 94425.2178 | 52.5757 | 1.6913 | 2.9524 | 0 |  | 4.6437
TVKN SR-20 | 2409 | 2045 | H2 from waste gas steam reforming with CC from flue gas | Productie overige waterstof | Waterstof | PJ | PJ | 25 | 13 Waterstof | Omzetting/centrales | ETS1 | 49786939.8148 | 1695801.3079 | EUR_2024 | 0.028 | 89180.3019 | 68.7697 | 2.3424 | 3.8618 | 0 |  | 6.2042
TVKN SR-20 | 2409 | 2050 | H2 from waste gas steam reforming with CC from flue gas | Productie overige waterstof | Waterstof | PJ | PJ | 25 | 13 Waterstof | Omzetting/centrales | ETS1 | 46858296.2963 | 1695801.3079 | EUR_2024 | 0.028 | 83936.3405 | 92.4083 | 3.3443 | 5.1893 | 0 |  | 8.5335
TVKN SR-20 | 2410 | 2030 | Steam Cracking (adapted) for co-processing III (more pyoil) | Chemie | Eindverbruiker | Mton ethylene | Mton ethylene | 15 | 02 Industrie | Energie-intensieve industrie | ETS1 | 1228090000 | 61595000 | EUR_2024 | 0.028 | 47370607.6555 | 3684270000 | 184785000 | 304171424.3122 | 0 |  | 488956424.3122
TVKN SR-20 | 2410 | 2035 | Steam Cracking (adapted) for co-processing III (more pyoil) | Chemie | Eindverbruiker | Mton ethylene | Mton ethylene | 15 | 02 Industrie | Energie-intensieve industrie | ETS1 | 1228090000 | 61595000 | EUR_2024 | 0.028 | 213918224.5522 | 3030152641.9 | 151977666.1139 | 250167833.7826 | 0 |  | 402145499.8965
TVKN SR-20 | 2410 | 2040 | Steam Cracking (adapted) for co-processing III (more pyoil) | Chemie | Eindverbruiker | Mton ethylene | Mton ethylene | 15 | 02 Industrie | Energie-intensieve industrie | ETS1 | 1228090000 | 61595000 | EUR_2024 | 0.028 | 0 | 0 | 0 | 0 | 0 |  | 0
TVKN SR-20 | 2410 | 2045 | Steam Cracking (adapted) for co-processing III (more pyoil) | Chemie | Eindverbruiker | Mton ethylene | Mton ethylene | 15 | 02 Industrie | Energie-intensieve industrie | ETS1 | 1228090000 | 61595000 | EUR_2024 | 0.028 | 47370607.6555 | 0 | 0 | 0 | 0 |  | 0
TVKN SR-20 | 2410 | 2050 | Steam Cracking (adapted) for co-processing III (more pyoil) | Chemie | Eindverbruiker | Mton ethylene | Mton ethylene | 15 | 02 Industrie | Energie-intensieve industrie | ETS1 | 1228090000 | 61595000 | EUR_2024 | 0.028 | 213918224.5522 | 0 | 0 | 0 | 0 |  | 0
TVKN SR-20 | 2428 | 2030 | REF BEV van | Wegtransport Vracht | Eindverbruiker | Mvtg | Bn vtgkm LDV | 12 | 03a Transport (nationaal) | Wegtransport | ETS2 | 3311473298.3 | 314182374.047 | EUR_2024 | 0.028 | 0 | 416787507.8255 | 39543513.3809 | 41373013.6543 | 0 |  | 80916527.0352
TVKN SR-20 | 2428 | 2035 | REF BEV van | Wegtransport Vracht | Eindverbruiker | Mvtg | Bn vtgkm LDV | 12 | 03a Transport (nationaal) | Wegtransport | ETS2 | 15712438590.3 | 302964812.3445 | EUR_2024 | 0.028 | 996238778.69 | 6958787409.0836 | 134178263.2544 | 690774078.1284 | 0 |  | 824952341.3828
TVKN SR-20 | 2428 | 2040 | REF BEV van | Wegtransport Vracht | Eindverbruiker | Mvtg | Bn vtgkm LDV | 12 | 03a Transport (nationaal) | Wegtransport | ETS2 | 28113403882.3 | 291747250.642 | EUR_2024 | 0.028 | 1816714219.4374 | 21534547426.4376 | 223475073.733 | 2137657938.3632 | 0 |  | 2361133012.0962
TVKN SR-20 | 2428 | 2045 | REF BEV van | Wegtransport Vracht | Eindverbruiker | Mvtg | Bn vtgkm LDV | 12 | 03a Transport (nationaal) | Wegtransport | ETS2 | 14231138371.55 | 287592598.169 | EUR_2024 | 0.028 | 0 | 10602364263.8075 | 214259843.8547 | 1052458994.6163 | 0 |  | 1266718838.471
TVKN SR-20 | 2428 | 2050 | REF BEV van | Wegtransport Vracht | Eindverbruiker | Mvtg | Bn vtgkm LDV | 12 | 03a Transport (nationaal) | Wegtransport | ETS2 | 348872860.8 | 283437945.696 | EUR_2024 | 0.028 | 0 | 131018153.0452 | 106444267.5847 | 13005706.1047 | 0 |  | 119449973.6894
TVKN SR-20 | 2429 | 2030 | REF electric truck | Wegtransport Vracht | Eindverbruiker | Mvtg | Bn vtgkm vracht | 8 | 03a Transport (nationaal) | Wegtransport | ETS2 | 285293999007 | 3423523111.03 | EUR_2024 | 0.028 | 82039603.6968 | 587937816.7726 | 7055243.7506 | 83050338.0456 | 0 |  | 90105581.7962
TVKN SR-20 | 2429 | 2035 | REF electric truck | Wegtransport Vracht | Eindverbruiker | Mvtg | Bn vtgkm vracht | 8 | 03a Transport (nationaal) | Wegtransport | ETS2 | 314858050115 | 2916025707.18 | EUR_2024 | 0.028 | 3616214.2892 | 666944893.4058 | 6176842.084 | 94210641.4573 | 0 |  | 100387483.5413
TVKN SR-20 | 2429 | 2040 | REF electric truck | Wegtransport Vracht | Eindverbruiker | Mvtg | Bn vtgkm vracht | 8 | 03a Transport (nationaal) | Wegtransport | ETS2 | 344422101223 | 2408528303.33 | EUR_2024 | 0.028 | 346573106.106 | 2462434177.4264 | 17219691.7398 | 347836089.1514 | 0 |  | 365055780.8912
TVKN SR-20 | 2429 | 2045 | REF electric truck | Wegtransport Vracht | Eindverbruiker | Mvtg | Bn vtgkm vracht | 8 | 03a Transport (nationaal) | Wegtransport | ETS2 | 222395072862 | 2269436254.87 | EUR_2024 | 0.028 | 1716798967.4156 | 10174000897.5544 | 103820854.4679 | 1437148946.2215 | 0 |  | 1540969800.6894
TVKN SR-20 | 2429 | 2050 | REF electric truck | Wegtransport Vracht | Eindverbruiker | Mvtg | Bn vtgkm vracht | 8 | 03a Transport (nationaal) | Wegtransport | ETS2 | 100368044501 | 2130344206.41 | EUR_2024 | 0.028 | 1223058191.6198 | 10706870086.6197 | 227256780.4944 | 1512420454.574 | 0 |  | 1739677235.0684
TVKN SR-20 | 2431 | 2030 | REF ICE inland navigation freight | Binnenvaart | Eindverbruiker | 1000 vessels | Gtkm | 20 | 03a Transport (nationaal) | Binnenvaart | ETS2 |  |  | EUR_2024 | 0.028 |  |  |  | 0 | 0 |  | 0
TVKN SR-20 | 2431 | 2035 | REF ICE inland navigation freight | Binnenvaart | Eindverbruiker | 1000 vessels | Gtkm | 20 | 03a Transport (nationaal) | Binnenvaart | ETS2 |  |  | EUR_2024 | 0.028 |  |  |  | 0 | 0 |  | 0
TVKN SR-20 | 2431 | 2040 | REF ICE inland navigation freight | Binnenvaart | Eindverbruiker | 1000 vessels | Gtkm | 20 | 03a Transport (nationaal) | Binnenvaart | ETS2 |  |  | EUR_2024 | 0.028 |  |  |  | 0 | 0 |  | 0
TVKN SR-20 | 2431 | 2045 | REF ICE inland navigation freight | Binnenvaart | Eindverbruiker | 1000 vessels | Gtkm | 20 | 03a Transport (nationaal) | Binnenvaart | ETS2 |  |  | EUR_2024 | 0.028 |  |  |  | 0 | 0 |  | 0
TVKN SR-20 | 2431 | 2050 | REF ICE inland navigation freight | Binnenvaart | Eindverbruiker | 1000 vessels | Gtkm | 20 | 03a Transport (nationaal) | Binnenvaart | ETS2 |  |  | EUR_2024 | 0.028 |  |  |  | 0 | 0 |  | 0
TVKN SR-20 | 2433 | 2030 | Battery electric inland navigation freight | Binnenvaart | Eindverbruiker | 1000 vessels | Gtkm | 30 | 03a Transport (nationaal) | Binnenvaart | ETS2 | 11270107000 | 0 | EUR_2024 | 0.028 | 0 | 0 | 0 | 0 | 0 |  | 0
TVKN SR-20 | 2433 | 2035 | Battery electric inland navigation freight | Binnenvaart | Eindverbruiker | 1000 vessels | Gtkm | 30 | 03a Transport (nationaal) | Binnenvaart | ETS2 | 9703943000 | 0 | EUR_2024 | 0.028 | 64257.1895 | 0 | 0 | 0 | 0 |  | 0
TVKN SR-20 | 2433 | 2040 | Battery electric inland navigation freight | Binnenvaart | Eindverbruiker | 1000 vessels | Gtkm | 30 | 03a Transport (nationaal) | Binnenvaart | ETS2 | 8137779000 | 0 | EUR_2024 | 0.028 | 53886.4261 | 0 | 0 | 0 | 0 |  | 0
TVKN SR-20 | 2433 | 2045 | Battery electric inland navigation freight | Binnenvaart | Eindverbruiker | 1000 vessels | Gtkm | 30 | 03a Transport (nationaal) | Binnenvaart | ETS2 | 7669657000 | 0 | EUR_2024 | 0.028 | 50786.6342 | 0 | 0 | 0 | 0 |  | 0
TVKN SR-20 | 2433 | 2050 | Battery electric inland navigation freight | Binnenvaart | Eindverbruiker | 1000 vessels | Gtkm | 30 | 03a Transport (nationaal) | Binnenvaart | ETS2 | 7201535000 | 0 | EUR_2024 | 0.028 | 47932.7026 | 1229.3015 | 0 | 61.1075 | 0 |  | 61.1075
TVKN SR-20 | 2439 | 2030 | Electricity savings level 2 - Chemical | Chemie | Eindverbruiker | PJ | PJ | 10 | 02 Industrie | Energie-intensieve industrie | ETS1 | 118006651.0172 | 0 | EUR_2024 | 0.028 | 19549975.3102 | 97749876.5511 | 0 | 11342611.5116 | 0 |  | 11342611.5116
TVKN SR-20 | 2439 | 2035 | Electricity savings level 2 - Chemical | Chemie | Eindverbruiker | PJ | PJ | 10 | 02 Industrie | Energie-intensieve industrie | ETS1 | 118006651.0172 | 0 | EUR_2024 | 0.028 | 0 | 97749854.8261 | 0 | 11342608.9906 | 0 |  | 11342608.9906
TVKN SR-20 | 2439 | 2040 | Electricity savings level 2 - Chemical | Chemie | Eindverbruiker | PJ | PJ | 10 | 02 Industrie | Energie-intensieve industrie | ETS1 | 118006651.0172 | 0 | EUR_2024 | 0.028 | 19549973.8021 | 97749847.2855 | 0 | 11342608.1157 | 0 |  | 11342608.1157
TVKN SR-20 | 2439 | 2045 | Electricity savings level 2 - Chemical | Chemie | Eindverbruiker | PJ | PJ | 10 | 02 Industrie | Energie-intensieve industrie | ETS1 | 118006651.0172 | 0 | EUR_2024 | 0.028 | 0 | 97749847.5215 | 0 | 11342608.143 | 0 |  | 11342608.143
TVKN SR-20 | 2439 | 2050 | Electricity savings level 2 - Chemical | Chemie | Eindverbruiker | PJ | PJ | 10 | 02 Industrie | Energie-intensieve industrie | ETS1 | 118006651.0172 | 0 | EUR_2024 | 0.028 | 19549973.8186 | 97749847.6041 | 0 | 11342608.1526 | 0 |  | 11342608.1526
TVKN SR-20 | 2440 | 2030 | Electricity savings level 3 - Chemical | Chemie | Eindverbruiker | PJ | PJ | 10 | 02 Industrie | Energie-intensieve industrie | ETS1 | 236013302.0344 | 0 | EUR_2024 | 0.028 | 110688843.0131 | 553444215.0654 | 0 | 64220057.8281 | 0 |  | 64220057.8281
TVKN SR-20 | 2440 | 2035 | Electricity savings level 3 - Chemical | Chemie | Eindverbruiker | PJ | PJ | 10 | 02 Industrie | Energie-intensieve industrie | ETS1 | 236013302.0344 | 0 | EUR_2024 | 0.028 | 0 | 553444171.403 | 0 | 64220052.7616 | 0 |  | 64220052.7616
TVKN SR-20 | 2440 | 2040 | Electricity savings level 3 - Chemical | Chemie | Eindverbruiker | PJ | PJ | 10 | 02 Industrie | Energie-intensieve industrie | ETS1 | 236013302.0344 | 0 | EUR_2024 | 0.028 | 62807824.5826 | 314039079.2506 | 0 | 36440181.83 | 0 |  | 36440181.83
TVKN SR-20 | 2440 | 2045 | Electricity savings level 3 - Chemical | Chemie | Eindverbruiker | PJ | PJ | 10 | 02 Industrie | Energie-intensieve industrie | ETS1 | 236013302.0344 | 0 | EUR_2024 | 0.028 | 47881006.7714 | 553444156.7701 | 0 | 64220051.0637 | 0 |  | 64220051.0637
TVKN SR-20 | 2440 | 2050 | Electricity savings level 3 - Chemical | Chemie | Eindverbruiker | PJ | PJ | 10 | 02 Industrie | Energie-intensieve industrie | ETS1 | 236013302.0344 | 0 | EUR_2024 | 0.028 | 62807824.677 | 553444157.2422 | 0 | 64220051.1185 | 0 |  | 64220051.1185
TVKN SR-20 | 2442 | 2030 | Electricity savings level 2 - Fertilizer | Kunstmest | Eindverbruiker | PJ | PJ | 10 | 02 Industrie | Energie-intensieve industrie | ETS1 | 132291666.6667 | 0 | EUR_2024 | 0.028 | 21713319.2886 | 108566596.4432 | 0 | 12597752.2431 | 0 |  | 12597752.2431
TVKN SR-20 | 2442 | 2035 | Electricity savings level 2 - Fertilizer | Kunstmest | Eindverbruiker | PJ | PJ | 10 | 02 Industrie | Energie-intensieve industrie | ETS1 | 132291666.6667 | 0 | EUR_2024 | 0.028 | 0 | 108566594.3398 | 0 | 12597751.999 | 0 |  | 12597751.999
TVKN SR-20 | 2442 | 2040 | Electricity savings level 2 - Fertilizer | Kunstmest | Eindverbruiker | PJ | PJ | 10 | 02 Industrie | Energie-intensieve industrie | ETS1 | 132291666.6667 | 0 | EUR_2024 | 0.028 | 21713319.0717 | 108566593.255 | 0 | 12597751.8732 | 0 |  | 12597751.8732
TVKN SR-20 | 2442 | 2045 | Electricity savings level 2 - Fertilizer | Kunstmest | Eindverbruiker | PJ | PJ | 10 | 02 Industrie | Energie-intensieve industrie | ETS1 | 132291666.6667 | 0 | EUR_2024 | 0.028 | 0 | 108566593.6122 | 0 | 12597751.9146 | 0 |  | 12597751.9146
TVKN SR-20 | 2442 | 2050 | Electricity savings level 2 - Fertilizer | Kunstmest | Eindverbruiker | PJ | PJ | 10 | 02 Industrie | Energie-intensieve industrie | ETS1 | 132291666.6667 | 0 | EUR_2024 | 0.028 | 21713319.0929 | 108566593.718 | 0 | 12597751.9269 | 0 |  | 12597751.9269
TVKN SR-20 | 2444 | 2030 | Electricity savings level 2 - Basic metals ferro | Staalindustrie | Eindverbruiker | PJ | PJ | 10 | 02 Industrie | Energie-intensieve industrie | ETS1 | 96695113.7885 | 0 | EUR_2024 | 0.028 | 55519709.4905 | 277598547.4523 | 0 | 32211728.4545 | 0 |  | 32211728.4545
TVKN SR-20 | 2444 | 2035 | Electricity savings level 2 - Basic metals ferro | Staalindustrie | Eindverbruiker | PJ | PJ | 10 | 02 Industrie | Energie-intensieve industrie | ETS1 | 96695113.7885 | 0 | EUR_2024 | 0.028 | 0 | 277598544.068 | 0 | 32211728.0618 | 0 |  | 32211728.0618
TVKN SR-20 | 2444 | 2040 | Electricity savings level 2 - Basic metals ferro | Staalindustrie | Eindverbruiker | PJ | PJ | 10 | 02 Industrie | Energie-intensieve industrie | ETS1 | 96695113.7885 | 0 | EUR_2024 | 0.028 | 55519709.2391 | 277598542.811 | 0 | 32211727.9159 | 0 |  | 32211727.9159
TVKN SR-20 | 2444 | 2045 | Electricity savings level 2 - Basic metals ferro | Staalindustrie | Eindverbruiker | PJ | PJ | 10 | 02 Industrie | Energie-intensieve industrie | ETS1 | 96695113.7885 | 0 | EUR_2024 | 0.028 | 0 | 277598542.9077 | 0 | 32211727.9271 | 0 |  | 32211727.9271
TVKN SR-20 | 2444 | 2050 | Electricity savings level 2 - Basic metals ferro | Staalindustrie | Eindverbruiker | PJ | PJ | 10 | 02 Industrie | Energie-intensieve industrie | ETS1 | 96695113.7885 | 0 | EUR_2024 | 0.028 | 55519709.2584 | 277598543.0044 | 0 | 32211727.9383 | 0 |  | 32211727.9383
TVKN SR-20 | 2445 | 2030 | Electricity savings level 3 - Fertilizer | Kunstmest | Eindverbruiker | PJ | PJ | 10 | 02 Industrie | Energie-intensieve industrie | ETS1 | 264583333.3333 | 0 | EUR_2024 | 0.028 | 24165589.4587 | 120827947.2935 | 0 | 14020523.7515 | 0 |  | 14020523.7515
TVKN SR-20 | 2445 | 2035 | Electricity savings level 3 - Fertilizer | Kunstmest | Eindverbruiker | PJ | PJ | 10 | 02 Industrie | Energie-intensieve industrie | ETS1 | 264583333.3333 | 0 | EUR_2024 | 0.028 | 0 | 120827942.3458 | 0 | 14020523.1774 | 0 |  | 14020523.1774
TVKN SR-20 | 2445 | 2040 | Electricity savings level 3 - Fertilizer | Kunstmest | Eindverbruiker | PJ | PJ | 10 | 02 Industrie | Energie-intensieve industrie | ETS1 | 264583333.3333 | 0 | EUR_2024 | 0.028 | 13712204.8907 | 68561019.506 | 0 | 7955621.3934 | 0 |  | 7955621.3934
TVKN SR-20 | 2445 | 2045 | Electricity savings level 3 - Fertilizer | Kunstmest | Eindverbruiker | PJ | PJ | 10 | 02 Industrie | Energie-intensieve industrie | ETS1 | 264583333.3333 | 0 | EUR_2024 | 0.028 | 10453383.3191 | 120827941.0494 | 0 | 14020523.0269 | 0 |  | 14020523.0269
TVKN SR-20 | 2445 | 2050 | Electricity savings level 3 - Fertilizer | Kunstmest | Eindverbruiker | PJ | PJ | 10 | 02 Industrie | Energie-intensieve industrie | ETS1 | 264583333.3333 | 0 | EUR_2024 | 0.028 | 13712205.0865 | 120827942.0283 | 0 | 14020523.1405 | 0 |  | 14020523.1405
TVKN SR-20 | 2447 | 2030 | Electricity savings level 3 - Basic metals ferro | Staalindustrie | Eindverbruiker | PJ | PJ | 10 | 02 Industrie | Energie-intensieve industrie | ETS1 | 193390227.577 | 0 | EUR_2024 | 0.028 | 47065039.7054 | 235325198.5269 | 0 | 27306451.9358 | 0 |  | 27306451.9358
TVKN SR-20 | 2447 | 2035 | Electricity savings level 3 - Basic metals ferro | Staalindustrie | Eindverbruiker | PJ | PJ | 10 | 02 Industrie | Energie-intensieve industrie | ETS1 | 193390227.577 | 0 | EUR_2024 | 0.028 | 0 | 235325191.7583 | 0 | 27306451.1504 | 0 |  | 27306451.1504
TVKN SR-20 | 2447 | 2040 | Electricity savings level 3 - Basic metals ferro | Staalindustrie | Eindverbruiker | PJ | PJ | 10 | 02 Industrie | Energie-intensieve industrie | ETS1 | 193390227.577 | 0 | EUR_2024 | 0.028 | 47065038.545 | 235325185.9566 | 0 | 27306450.4771 | 0 |  | 27306450.4771
TVKN SR-20 | 2447 | 2045 | Electricity savings level 3 - Basic metals ferro | Staalindustrie | Eindverbruiker | PJ | PJ | 10 | 02 Industrie | Energie-intensieve industrie | ETS1 | 193390227.577 | 0 | EUR_2024 | 0.028 | 0 | 235325189.4376 | 0 | 27306450.8811 | 0 |  | 27306450.8811
TVKN SR-20 | 2447 | 2050 | Electricity savings level 3 - Basic metals ferro | Staalindustrie | Eindverbruiker | PJ | PJ | 10 | 02 Industrie | Energie-intensieve industrie | ETS1 | 193390227.577 | 0 | EUR_2024 | 0.028 | 47065038.5837 | 235325189.631 | 0 | 27306450.9035 | 0 |  | 27306450.9035
TVKN SR-20 | 2448 | 2030 | Heat savings - Het Nieuwe Telen - Agriculture | Glastuinbouw | Eindverbruiker | PJ | PJ | 10 | 04 Landbouw | Glastuinbouw | ETS2 | 0 | 0 | EUR_2024 | 0.028 | 0 | 0 | 0 | 0 | 0 |  | 0
TVKN SR-20 | 2448 | 2035 | Heat savings - Het Nieuwe Telen - Agriculture | Glastuinbouw | Eindverbruiker | PJ | PJ | 10 | 04 Landbouw | Glastuinbouw | ETS2 | 0 | 0 | EUR_2024 | 0.028 | 0 | 0 | 0 | 0 | 0 |  | 0
TVKN SR-20 | 2448 | 2040 | Heat savings - Het Nieuwe Telen - Agriculture | Glastuinbouw | Eindverbruiker | PJ | PJ | 10 | 04 Landbouw | Glastuinbouw | ETS2 | 0 | 0 | EUR_2024 | 0.028 | 0 | 0 | 0 | 0 | 0 |  | 0
TVKN SR-20 | 2448 | 2045 | Heat savings - Het Nieuwe Telen - Agriculture | Glastuinbouw | Eindverbruiker | PJ | PJ | 10 | 04 Landbouw | Glastuinbouw | ETS2 | 0 | 0 | EUR_2024 | 0.028 | 0 | 0 | 0 | 0 | 0 |  | 0
TVKN SR-20 | 2448 | 2050 | Heat savings - Het Nieuwe Telen - Agriculture | Glastuinbouw | Eindverbruiker | PJ | PJ | 10 | 04 Landbouw | Glastuinbouw | ETS2 | 0 | 0 | EUR_2024 | 0.028 | 0 | 0 | 0 | 0 | 0 |  | 0
TVKN SR-20 | 2449 | 2030 | Heat savings - Insulation package - Agriculture | Glastuinbouw | Eindverbruiker | PJ | PJ | 10 | 04 Landbouw | Glastuinbouw | ETS2 | 10052301.9604 | 0 | EUR_2024 | 0.028 | 3161449.6581 | 15807248.2907 | 0 | 1834227.1392 | 0 |  | 1834227.1392
TVKN SR-20 | 2449 | 2035 | Heat savings - Insulation package - Agriculture | Glastuinbouw | Eindverbruiker | PJ | PJ | 10 | 04 Landbouw | Glastuinbouw | ETS2 | 10052301.9604 | 0 | EUR_2024 | 0.028 | 0 | 15807246.2903 | 0 | 1834226.9071 | 0 |  | 1834226.9071
TVKN SR-20 | 2449 | 2040 | Heat savings - Insulation package - Agriculture | Glastuinbouw | Eindverbruiker | PJ | PJ | 10 | 04 Landbouw | Glastuinbouw | ETS2 | 10052301.9604 | 0 | EUR_2024 | 0.028 | 3161449.3566 | 15807244.7824 | 0 | 1834226.7322 | 0 |  | 1834226.7322
TVKN SR-20 | 2449 | 2045 | Heat savings - Insulation package - Agriculture | Glastuinbouw | Eindverbruiker | PJ | PJ | 10 | 04 Landbouw | Glastuinbouw | ETS2 | 10052301.9604 | 0 | EUR_2024 | 0.028 | 0 | 15807244.7925 | 0 | 1834226.7333 | 0 |  | 1834226.7333
TVKN SR-20 | 2449 | 2050 | Heat savings - Insulation package - Agriculture | Glastuinbouw | Eindverbruiker | PJ | PJ | 10 | 04 Landbouw | Glastuinbouw | ETS2 | 10052301.9604 | 0 | EUR_2024 | 0.028 | 3161449.3566 | 15807244.7925 | 0 | 1834226.7333 | 0 |  | 1834226.7333
TVKN SR-20 | 2450 | 2030 | Heat savings - 2e scherm - Agriculture | Glastuinbouw | Eindverbruiker | PJ | PJ | 10 | 04 Landbouw | Glastuinbouw | ETS2 | 38662699.8398 | 0 | EUR_2024 | 0.028 | 20027281.1538 | 100136405.7691 | 0 | 11619537.4243 | 0 |  | 11619537.4243
TVKN SR-20 | 2450 | 2035 | Heat savings - 2e scherm - Agriculture | Glastuinbouw | Eindverbruiker | PJ | PJ | 10 | 04 Landbouw | Glastuinbouw | ETS2 | 38662699.8398 | 0 | EUR_2024 | 0.028 | 0 | 100136398.0365 | 0 | 11619536.527 | 0 |  | 11619536.527
TVKN SR-20 | 2450 | 2040 | Heat savings - 2e scherm - Agriculture | Glastuinbouw | Eindverbruiker | PJ | PJ | 10 | 04 Landbouw | Glastuinbouw | ETS2 | 38662699.8398 | 0 | EUR_2024 | 0.028 | 20027280.0017 | 100136392.2758 | 0 | 11619535.8585 | 0 |  | 11619535.8585
TVKN SR-20 | 2450 | 2045 | Heat savings - 2e scherm - Agriculture | Glastuinbouw | Eindverbruiker | PJ | PJ | 10 | 04 Landbouw | Glastuinbouw | ETS2 | 38662699.8398 | 0 | EUR_2024 | 0.028 | 0 | 100136392.3531 | 0 | 11619535.8675 | 0 |  | 11619535.8675
TVKN SR-20 | 2450 | 2050 | Heat savings - 2e scherm - Agriculture | Glastuinbouw | Eindverbruiker | PJ | PJ | 10 | 04 Landbouw | Glastuinbouw | ETS2 | 38662699.8398 | 0 | EUR_2024 | 0.028 | 20027280.0017 | 100136392.3531 | 0 | 11619535.8675 | 0 |  | 11619535.8675
TVKN SR-20 | 2451 | 2030 | Heat savings - 3e scherm - Agriculture | Glastuinbouw | Eindverbruiker | PJ | PJ | 10 | 04 Landbouw | Glastuinbouw | ETS2 | 61860319.7513 | 0 | EUR_2024 | 0.028 | 92697693.2177 | 463488466.0887 | 0 | 53781854.2224 | 0 |  | 53781854.2224
TVKN SR-20 | 2451 | 2035 | Heat savings - 3e scherm - Agriculture | Glastuinbouw | Eindverbruiker | PJ | PJ | 10 | 04 Landbouw | Glastuinbouw | ETS2 | 61860319.7513 | 0 | EUR_2024 | 0.028 | 0 | 463488453.6547 | 0 | 53781852.7796 | 0 |  | 53781852.7796
TVKN SR-20 | 2451 | 2040 | Heat savings - 3e scherm - Agriculture | Glastuinbouw | Eindverbruiker | PJ | PJ | 10 | 04 Landbouw | Glastuinbouw | ETS2 | 61860319.7513 | 0 | EUR_2024 | 0.028 | 92697691.3619 | 463488444.3757 | 0 | 53781851.7029 | 0 |  | 53781851.7029
TVKN SR-20 | 2451 | 2045 | Heat savings - 3e scherm - Agriculture | Glastuinbouw | Eindverbruiker | PJ | PJ | 10 | 04 Landbouw | Glastuinbouw | ETS2 | 61860319.7513 | 0 | EUR_2024 | 0.028 | 0 | 463488444.6231 | 0 | 53781851.7316 | 0 |  | 53781851.7316
TVKN SR-20 | 2451 | 2050 | Heat savings - 3e scherm - Agriculture | Glastuinbouw | Eindverbruiker | PJ | PJ | 10 | 04 Landbouw | Glastuinbouw | ETS2 | 61860319.7513 | 0 | EUR_2024 | 0.028 | 92697691.3619 | 463488444.6231 | 0 | 53781851.7316 | 0 |  | 53781851.7316
TVKN SR-20 | 2452 | 2030 | Heat savings - selective ventilation - Agriculture | Glastuinbouw | Eindverbruiker | PJ | PJ | 10 | 04 Landbouw | Glastuinbouw | ETS2 | 322189165.374 | 0 | EUR_2024 | 0.028 | 16683453.603 | 83417268.0151 | 0 | 9679497.2826 | 0 |  | 9679497.2826
TVKN SR-20 | 2452 | 2035 | Heat savings - selective ventilation - Agriculture | Glastuinbouw | Eindverbruiker | PJ | PJ | 10 | 04 Landbouw | Glastuinbouw | ETS2 | 322189165.374 | 0 | EUR_2024 | 0.028 | 12718493.997 | 147009738.0003 | 0 | 17058582.6334 | 0 |  | 17058582.6334
TVKN SR-20 | 2452 | 2040 | Heat savings - selective ventilation - Agriculture | Glastuinbouw | Eindverbruiker | PJ | PJ | 10 | 04 Landbouw | Glastuinbouw | ETS2 | 322189165.374 | 0 | EUR_2024 | 0.028 | 39097781.9545 | 259081379.7576 | 0 | 30063050.1454 | 0 |  | 30063050.1454
TVKN SR-20 | 2452 | 2045 | Heat savings - selective ventilation - Agriculture | Glastuinbouw | Eindverbruiker | PJ | PJ | 10 | 04 Landbouw | Glastuinbouw | ETS2 | 322189165.374 | 0 | EUR_2024 | 0.028 | 52220200.9769 | 456589914.6571 | 0 | 52981366.3687 | 0 |  | 52981366.3687
TVKN SR-20 | 2452 | 2050 | Heat savings - selective ventilation - Agriculture | Glastuinbouw | Eindverbruiker | PJ | PJ | 10 | 04 Landbouw | Glastuinbouw | ETS2 | 322189165.374 | 0 | EUR_2024 | 0.028 | 108713286.7407 | 804667438.5884 | 0 | 93371270.3681 | 0 |  | 93371270.3681
TVKN SR-20 | 2454 | 2030 | Heat saving - Low temperature heating - Agriculture | Glastuinbouw | Eindverbruiker | PJ | PJ | 10 | 04 Landbouw | Glastuinbouw | ETS2 | 173982149.241 | 0 | EUR_2024 | 0.028 | 9996661.3761 | 49983306.8804 | 0 | 5799917.6266 | 0 |  | 5799917.6266
TVKN SR-20 | 2454 | 2035 | Heat saving - Low temperature heating - Agriculture | Glastuinbouw | Eindverbruiker | PJ | PJ | 10 | 04 Landbouw | Glastuinbouw | ETS2 | 173982149.241 | 0 | EUR_2024 | 0.028 | 7620872.5468 | 88087669.6145 | 0 | 10221437.1071 | 0 |  | 10221437.1071
TVKN SR-20 | 2454 | 2040 | Heat saving - Low temperature heating - Agriculture | Glastuinbouw | Eindverbruiker | PJ | PJ | 10 | 04 Landbouw | Glastuinbouw | ETS2 | 173982149.241 | 0 | EUR_2024 | 0.028 | 23427240.7646 | 155240566.5569 | 0 | 18013664.0517 | 0 |  | 18013664.0517
TVKN SR-20 | 2454 | 2045 | Heat saving - Low temperature heating - Agriculture | Glastuinbouw | Eindverbruiker | PJ | PJ | 10 | 04 Landbouw | Glastuinbouw | ETS2 | 173982149.241 | 0 | EUR_2024 | 0.028 | 31290143.4319 | 273586920.9824 | 0 | 31746230.9809 | 0 |  | 31746230.9809
TVKN SR-20 | 2454 | 2050 | Heat saving - Low temperature heating - Agriculture | Glastuinbouw | Eindverbruiker | PJ | PJ | 10 | 04 Landbouw | Glastuinbouw | ETS2 | 173982149.241 | 0 | EUR_2024 | 0.028 | 23427242.3652 | 273586928.9855 | 0 | 31746231.9096 | 0 |  | 31746231.9096
TVKN SR-20 | 2455 | 2030 | Electricity savings - meet en regeltechniek - Agriculture | Glastuinbouw | Eindverbruiker | PJ | PJ | 10 | 04 Landbouw | Glastuinbouw | ETS2 | 35560000 | 0 | EUR_2024 | 0.028 | 1209041.2261 | 6045206.1305 | 0 | 701468.1457 | 0 |  | 701468.1457
TVKN SR-20 | 2455 | 2035 | Electricity savings - meet en regeltechniek - Agriculture | Glastuinbouw | Eindverbruiker | PJ | PJ | 10 | 04 Landbouw | Glastuinbouw | ETS2 | 35560000 | 0 | EUR_2024 | 0.028 | 0 | 6045203.3 | 0 | 701467.8172 | 0 |  | 701467.8172
TVKN SR-20 | 2455 | 2040 | Electricity savings - meet en regeltechniek - Agriculture | Glastuinbouw | Eindverbruiker | PJ | PJ | 10 | 04 Landbouw | Glastuinbouw | ETS2 | 35560000 | 0 | EUR_2024 | 0.028 | 1209040.5633 | 6045199.9858 | 0 | 701467.4327 | 0 |  | 701467.4327
TVKN SR-20 | 2455 | 2045 | Electricity savings - meet en regeltechniek - Agriculture | Glastuinbouw | Eindverbruiker | PJ | PJ | 10 | 04 Landbouw | Glastuinbouw | ETS2 | 35560000 | 0 | EUR_2024 | 0.028 | 0 | 6045199.9929 | 0 | 701467.4335 | 0 |  | 701467.4335
TVKN SR-20 | 2455 | 2050 | Electricity savings - meet en regeltechniek - Agriculture | Glastuinbouw | Eindverbruiker | PJ | PJ | 10 | 04 Landbouw | Glastuinbouw | ETS2 | 35560000 | 0 | EUR_2024 | 0.028 | 1209040.5647 | 6045200 | 0 | 701467.4343 | 0 |  | 701467.4343
TVKN SR-20 | 2456 | 2030 | Electricity savings - distribution & feeding - Agriculture | Glastuinbouw | Eindverbruiker | PJ | PJ | 10 | 04 Landbouw | Glastuinbouw | ETS2 | 452120000 | 0 | EUR_2024 | 0.028 | 8342828.3111 | 41714141.5556 | 0 | 4840387.7212 | 0 |  | 4840387.7212
TVKN SR-20 | 2456 | 2035 | Electricity savings - distribution & feeding - Agriculture | Glastuinbouw | Eindverbruiker | PJ | PJ | 10 | 04 Landbouw | Glastuinbouw | ETS2 | 452120000 | 0 | EUR_2024 | 0.028 | 6360083.4623 | 73514558.867 | 0 | 8530415.7007 | 0 |  | 8530415.7007
TVKN SR-20 | 2456 | 2040 | Electricity savings - distribution & feeding - Agriculture | Glastuinbouw | Eindverbruiker | PJ | PJ | 10 | 04 Landbouw | Glastuinbouw | ETS2 | 452120000 | 0 | EUR_2024 | 0.028 | 19551472.7027 | 129557780.825 | 0 | 15033508.2564 | 0 |  | 15033508.2564
TVKN SR-20 | 2456 | 2045 | Electricity savings - distribution & feeding - Agriculture | Glastuinbouw | Eindverbruiker | PJ | PJ | 10 | 04 Landbouw | Glastuinbouw | ETS2 | 452120000 | 0 | EUR_2024 | 0.028 | 26113542.6667 | 228325076.847 | 0 | 26494178.1657 | 0 |  | 26494178.1657
TVKN SR-20 | 2456 | 2050 | Electricity savings - distribution & feeding - Agriculture | Glastuinbouw | Eindverbruiker | PJ | PJ | 10 | 04 Landbouw | Glastuinbouw | ETS2 | 452120000 | 0 | EUR_2024 | 0.028 | 54363817.1706 | 402386799.1862 | 0 | 46691794.4204 | 0 |  | 46691794.4204
TVKN SR-20 | 2462 | 2030 | Import ammonia to domestic | Import/Export waterstof | Waterstof | PJ | PJ | 30 | 13 Waterstof | Import/export balans | ETS1 |  |  | EUR_2024 | 0.028 |  |  |  | 0 | 0 |  | 0
TVKN SR-20 | 2462 | 2035 | Import ammonia to domestic | Import/Export waterstof | Waterstof | PJ | PJ | 30 | 13 Waterstof | Import/export balans | ETS1 |  |  | EUR_2024 | 0.028 |  |  |  | 0 | 0 |  | 0
TVKN SR-20 | 2462 | 2040 | Import ammonia to domestic | Import/Export waterstof | Waterstof | PJ | PJ | 30 | 13 Waterstof | Import/export balans | ETS1 |  |  | EUR_2024 | 0.028 |  |  |  | 0 | 0 |  | 0
TVKN SR-20 | 2462 | 2045 | Import ammonia to domestic | Import/Export waterstof | Waterstof | PJ | PJ | 30 | 13 Waterstof | Import/export balans | ETS1 |  |  | EUR_2024 | 0.028 |  |  |  | 0 | 0 |  | 0
TVKN SR-20 | 2462 | 2050 | Import ammonia to domestic | Import/Export waterstof | Waterstof | PJ | PJ | 30 | 13 Waterstof | Import/export balans | ETS1 |  |  | EUR_2024 | 0.028 |  |  |  | 0 | 0 |  | 0
TVKN SR-20 | 2463 | 2030 | Export ammonia | Import/Export waterstof | Waterstof | PJ | PJ | 30 | 13 Waterstof | Import/export balans | ETS1 |  |  | EUR_2024 | 0.028 |  |  |  | 0 | 0 |  | 0
TVKN SR-20 | 2463 | 2035 | Export ammonia | Import/Export waterstof | Waterstof | PJ | PJ | 30 | 13 Waterstof | Import/export balans | ETS1 |  |  | EUR_2024 | 0.028 |  |  |  | 0 | 0 |  | 0
TVKN SR-20 | 2463 | 2040 | Export ammonia | Import/Export waterstof | Waterstof | PJ | PJ | 30 | 13 Waterstof | Import/export balans | ETS1 |  |  | EUR_2024 | 0.028 |  |  |  | 0 | 0 |  | 0
TVKN SR-20 | 2463 | 2045 | Export ammonia | Import/Export waterstof | Waterstof | PJ | PJ | 30 | 13 Waterstof | Import/export balans | ETS1 |  |  | EUR_2024 | 0.028 |  |  |  | 0 | 0 |  | 0
TVKN SR-20 | 2463 | 2050 | Export ammonia | Import/Export waterstof | Waterstof | PJ | PJ | 30 | 13 Waterstof | Import/export balans | ETS1 |  |  | EUR_2024 | 0.028 |  |  |  | 0 | 0 |  | 0
TVKN SR-20 | 2464 | 2030 | Ammonia vessel | Zeescheepvaart | Eindverbruiker | PJ | PJ | 20 | 03b Transport (internationaal) | Zeescheepvaart | ETS1 | 0 | 0 | EUR_2024 | 0.028 | 0 | 0 | 0 | 0 | 0 |  | 0
TVKN SR-20 | 2464 | 2035 | Ammonia vessel | Zeescheepvaart | Eindverbruiker | PJ | PJ | 20 | 03b Transport (internationaal) | Zeescheepvaart | ETS1 | 0 | 0 | EUR_2024 | 0.028 | 0 | 0 | 0 | 0 | 0 |  | 0
TVKN SR-20 | 2464 | 2040 | Ammonia vessel | Zeescheepvaart | Eindverbruiker | PJ | PJ | 20 | 03b Transport (internationaal) | Zeescheepvaart | ETS1 | 0 | 0 | EUR_2024 | 0.028 | 0 | 0 | 0 | 0 | 0 |  | 0
TVKN SR-20 | 2464 | 2045 | Ammonia vessel | Zeescheepvaart | Eindverbruiker | PJ | PJ | 20 | 03b Transport (internationaal) | Zeescheepvaart | ETS1 | 0 | 0 | EUR_2024 | 0.028 | 0 | 0 | 0 | 0 | 0 |  | 0
TVKN SR-20 | 2464 | 2050 | Ammonia vessel | Zeescheepvaart | Eindverbruiker | PJ | PJ | 20 | 03b Transport (internationaal) | Zeescheepvaart | ETS1 | 0 | 0 | EUR_2024 | 0.028 | 0 | 0 | 0 | 0 | 0 |  | 0
TVKN SR-20 | 2467 | 2030 | H-B NH3 with external H2 (energy carrier) | Productie overige waterstof | Waterstof | PJ | PJ | 20 | 13 Waterstof | Omzetting/centrales | ETS1 | 20673536.4397 | 682795.6989 | EUR_2024 | 0.028 | 31083554.5869 | 160995216.3563 | 5317273.2008 | 10622300.4051 | 0 |  | 15939573.6059
TVKN SR-20 | 2467 | 2035 | H-B NH3 with external H2 (energy carrier) | Productie overige waterstof | Waterstof | PJ | PJ | 20 | 13 Waterstof | Omzetting/centrales | ETS1 | 20673536.4397 | 682795.6989 | EUR_2024 | 0.028 | 24918502.4319 | 283728580.7084 | 9370852.2069 | 18720122.7839 | 0 |  | 28090974.9907
TVKN SR-20 | 2467 | 2040 | H-B NH3 with external H2 (energy carrier) | Productie overige waterstof | Waterstof | PJ | PJ | 20 | 13 Waterstof | Omzetting/centrales | ETS1 | 20673536.4397 | 682795.6989 | EUR_2024 | 0.028 | 43631454.2978 | 500026704.39 | 16514643.4477 | 32991252.6895 | 0 |  | 49505896.1372
TVKN SR-20 | 2467 | 2045 | H-B NH3 with external H2 (energy carrier) | Productie overige waterstof | Waterstof | PJ | PJ | 20 | 13 Waterstof | Omzetting/centrales | ETS1 | 20673536.4397 | 682795.6989 | EUR_2024 | 0.028 | 0 | 459778015.0545 | 15185328.9376 | 30335685.1596 | 0 |  | 45521014.0971
TVKN SR-20 | 2467 | 2050 | H-B NH3 with external H2 (energy carrier) | Productie overige waterstof | Waterstof | PJ | PJ | 20 | 13 Waterstof | Omzetting/centrales | ETS1 | 20673536.4397 | 682795.6989 | EUR_2024 | 0.028 | 101183603.6909 | 810278260.5744 | 26761483.8355 | 53461334.3822 | 0 |  | 80222818.2177
TVKN SR-20 | 2470 | 2030 | Ethylene from mechanical recycling (high yield) | Chemie | Eindverbruiker | Mton ethylene | Mton ethylene | 15 | 02 Industrie | Energie-intensieve industrie | ETS1 | 1228090000 | 61595000 | EUR_2024 | 0.028 | 106776586.6689 | 533882933.3445 | 26776962.0137 | 44077098.6522 | 0 |  | 70854060.6659
TVKN SR-20 | 2470 | 2035 | Ethylene from mechanical recycling (high yield) | Chemie | Eindverbruiker | Mton ethylene | Mton ethylene | 15 | 02 Industrie | Energie-intensieve industrie | ETS1 | 1228090000 | 61595000 | EUR_2024 | 0.028 | 48698714.2886 | 777376504.7876 | 38989411.0467 | 64179801.8842 | 0 |  | 103169212.931
TVKN SR-20 | 2470 | 2040 | Ethylene from mechanical recycling (high yield) | Chemie | Eindverbruiker | Mton ethylene | Mton ethylene | 15 | 02 Industrie | Energie-intensieve industrie | ETS1 | 1228090000 | 61595000 | EUR_2024 | 0.028 | 50793860.7834 | 1031345808.7046 | 51727271.6879 | 85147376.1674 | 0 |  | 136874647.8552
TVKN SR-20 | 2470 | 2045 | Ethylene from mechanical recycling (high yield) | Chemie | Eindverbruiker | Mton ethylene | Mton ethylene | 15 | 02 Industrie | Energie-intensieve industrie | ETS1 | 1228090000 | 61595000 | EUR_2024 | 0.028 | 157397473.3092 | 1284450241.9059 | 64421754.6354 | 106043547.1718 | 0 |  | 170465301.8072
TVKN SR-20 | 2470 | 2050 | Ethylene from mechanical recycling (high yield) | Chemie | Eindverbruiker | Mton ethylene | Mton ethylene | 15 | 02 Industrie | Energie-intensieve industrie | ETS1 | 1228090000 | 61595000 | EUR_2024 | 0.028 | 99403190.8256 | 1537972624.5909 | 77137199.889 | 126974223.8693 | 0 |  | 204111423.7583
TVKN SR-20 | 2471 | 2030 | Ethylene from chemical recycling with CCS | Chemie | Eindverbruiker | Mton ethylene | Mton ethylene | 15 | 02 Industrie | Energie-intensieve industrie | ETS1 | 1842135000 | 92392500 | EUR_2024 | 0.028 | 37227341.6565 | 186136708.2824 | 9335708.7401 | 15367350.296 | 0 |  | 24703059.0361
TVKN SR-20 | 2471 | 2035 | Ethylene from chemical recycling with CCS | Chemie | Eindverbruiker | Mton ethylene | Mton ethylene | 15 | 02 Industrie | Energie-intensieve industrie | ETS1 | 1842135000 | 92392500 | EUR_2024 | 0.028 | 19245398.3654 | 282363700.1096 | 14161984.959 | 23311800.9365 | 0 |  | 37473785.8955
TVKN SR-20 | 2471 | 2040 | Ethylene from chemical recycling with CCS | Chemie | Eindverbruiker | Mton ethylene | Mton ethylene | 15 | 02 Industrie | Energie-intensieve industrie | ETS1 | 1842135000 | 92392500 | EUR_2024 | 0.028 | 24258863.4537 | 403658017.378 | 20245515.8664 | 33325796.9912 | 0 |  | 53571312.8577
TVKN SR-20 | 2471 | 2045 | Ethylene from chemical recycling with CCS | Chemie | Eindverbruiker | Mton ethylene | Mton ethylene | 15 | 02 Industrie | Energie-intensieve industrie | ETS1 | 1842135000 | 92392500 | EUR_2024 | 0.028 | 74364491.9413 | 589343768.8018 | 29558606.8117 | 48655916.5224 | 0 |  | 78214523.3341
TVKN SR-20 | 2471 | 2050 | Ethylene from chemical recycling with CCS | Chemie | Eindverbruiker | Mton ethylene | Mton ethylene | 15 | 02 Industrie | Energie-intensieve industrie | ETS1 | 1842135000 | 92392500 | EUR_2024 | 0.028 | 57752020.8781 | 781876881.3652 | 39215127.9692 | 64551350.6452 | 0 |  | 103766478.6144
TVKN SR-20 | 2472 | 2030 | Flexdiesel to naphta and ethylene | Chemie | Eindverbruiker | PJ | PJ | 15 | 02 Industrie | Energie-intensieve industrie | ETS1 | 467173386.708 | 14015201.5987 | EUR_2024 | 0.028 | 142.3352 | 711.6761 | 21.3503 | 58.7556 | 0 |  | 80.1059
TVKN SR-20 | 2472 | 2035 | Flexdiesel to naphta and ethylene | Chemie | Eindverbruiker | PJ | PJ | 15 | 02 Industrie | Energie-intensieve industrie | ETS1 | 467173386.708 | 14015201.5987 | EUR_2024 | 0.028 | 110.5751 | 1264.5517 | 37.9366 | 104.4007 | 0 |  | 142.3373
TVKN SR-20 | 2472 | 2040 | Flexdiesel to naphta and ethylene | Chemie | Eindverbruiker | PJ | PJ | 15 | 02 Industrie | Energie-intensieve industrie | ETS1 | 467173386.708 | 14015201.5987 | EUR_2024 | 0.028 | 193.7277 | 2233.1901 | 66.9957 | 184.371 | 0 |  | 251.3667
TVKN SR-20 | 2472 | 2045 | Flexdiesel to naphta and ethylene | Chemie | Eindverbruiker | PJ | PJ | 15 | 02 Industrie | Energie-intensieve industrie | ETS1 | 467173386.708 | 14015201.5987 | EUR_2024 | 0.028 | 482.5904 | 3934.4661 | 118.034 | 324.8275 | 0 |  | 442.8615
TVKN SR-20 | 2472 | 2050 | Flexdiesel to naphta and ethylene | Chemie | Eindverbruiker | PJ | PJ | 15 | 02 Industrie | Energie-intensieve industrie | ETS1 | 467173386.708 | 14015201.5987 | EUR_2024 | 0.028 | 709.8734 | 6930.9575 | 207.9287 | 572.2163 | 0 |  | 780.145
TVKN SR-20 | 2473 | 2030 | Flexkerosine to naphta and ethylene | Chemie | Eindverbruiker | PJ | PJ | 15 | 02 Industrie | Energie-intensieve industrie | ETS1 | 467173386.708 | 14015201.5987 | EUR_2024 | 0.028 | 951493783.0023 | 4757468915.0115 | 142724067.4245 | 392774171.2741 | 0 |  | 535498238.6986
TVKN SR-20 | 2473 | 2035 | Flexkerosine to naphta and ethylene | Chemie | Eindverbruiker | PJ | PJ | 15 | 02 Industrie | Energie-intensieve industrie | ETS1 | 467173386.708 | 14015201.5987 | EUR_2024 | 0.028 | 725363374.9817 | 8384285789.9199 | 251528573.652 | 692202295.3151 | 0 |  | 943730868.9671
TVKN SR-20 | 2473 | 2040 | Flexkerosine to naphta and ethylene | Chemie | Eindverbruiker | PJ | PJ | 15 | 02 Industrie | Energie-intensieve industrie | ETS1 | 467173386.708 | 14015201.5987 | EUR_2024 | 0.028 | 1278338108.9995 | 14775976334.9176 | 443279289.9672 | 1219896958.5279 | 0 |  | 1663176248.4951
TVKN SR-20 | 2473 | 2045 | Flexkerosine to naphta and ethylene | Chemie | Eindverbruiker | PJ | PJ | 15 | 02 Industrie | Energie-intensieve industrie | ETS1 | 467173386.708 | 14015201.5987 | EUR_2024 | 0.028 | 3204362317.0524 | 26040319005.1679 | 781209570.0135 | 2149875259.2362 | 0 |  | 2931084829.2497
TVKN SR-20 | 2473 | 2050 | Flexkerosine to naphta and ethylene | Chemie | Eindverbruiker | PJ | PJ | 15 | 02 Industrie | Energie-intensieve industrie | ETS1 | 467173386.708 | 14015201.5987 | EUR_2024 | 0.028 | 4695687498.5416 | 45891939622.9676 | 1376758188.4395 | 3788814782.7299 | 0 |  | 5165572971.1694
TVKN SR-20 | 2475 | 2030 | Flex marine fuels to naphta and ethylene | Chemie | Eindverbruiker | PJ | PJ | 15 | 02 Industrie | Energie-intensieve industrie | ETS1 | 467173386.708 | 14015201.5987 | EUR_2024 | 0.028 | 1302189.0838 | 6510945.4189 | 195328.3625 | 537540.2839 | 0 |  | 732868.6464
TVKN SR-20 | 2475 | 2035 | Flex marine fuels to naphta and ethylene | Chemie | Eindverbruiker | PJ | PJ | 15 | 02 Industrie | Energie-intensieve industrie | ETS1 | 467173386.708 | 14015201.5987 | EUR_2024 | 0.028 | 992715.0006 | 11474520.4217 | 344235.6126 | 947330.4671 | 0 |  | 1291566.0797
TVKN SR-20 | 2475 | 2040 | Flex marine fuels to naphta and ethylene | Chemie | Eindverbruiker | PJ | PJ | 15 | 02 Industrie | Energie-intensieve industrie | ETS1 | 467173386.708 | 14015201.5987 | EUR_2024 | 0.028 | 1749501.8749 | 20222029.7965 | 606660.8938 | 1669520.3136 | 0 |  | 2276181.2074
TVKN SR-20 | 2475 | 2045 | Flex marine fuels to naphta and ethylene | Chemie | Eindverbruiker | PJ | PJ | 15 | 02 Industrie | Energie-intensieve industrie | ETS1 | 467173386.708 | 14015201.5987 | EUR_2024 | 0.028 | 4385408.0159 | 35638124.457 | 1069143.7335 | 2942265.1097 | 0 |  | 4011408.8433
TVKN SR-20 | 2475 | 2050 | Flex marine fuels to naphta and ethylene | Chemie | Eindverbruiker | PJ | PJ | 15 | 02 Industrie | Energie-intensieve industrie | ETS1 | 467173386.708 | 14015201.5987 | EUR_2024 | 0.028 | 6426399.8813 | 62806548.8607 | 1884196.4655 | 5185276.1668 | 0 |  | 7069472.6323
TVKN SR-20 | 2479 | 2030 | Flex overige olieproducten to naphta and ethylene | Chemie | Eindverbruiker | PJ | PJ | 15 | 02 Industrie | Energie-intensieve industrie | ETS1 | 467173386.708 | 14015201.5987 | EUR_2024 | 0.028 | 141362802.2662 | 706814011.3308 | 21204420.3361 | 58354198.9459 | 0 |  | 79558619.282
TVKN SR-20 | 2479 | 2035 | Flex overige olieproducten to naphta and ethylene | Chemie | Eindverbruiker | PJ | PJ | 15 | 02 Industrie | Energie-intensieve industrie | ETS1 | 467173386.708 | 14015201.5987 | EUR_2024 | 0.028 | 107766758.6334 | 1245647804.4975 | 37369434.1282 | 102840038.0226 | 0 |  | 140209472.1507
TVKN SR-20 | 2479 | 2040 | Flex overige olieproducten to naphta and ethylene | Chemie | Eindverbruiker | PJ | PJ | 15 | 02 Industrie | Energie-intensieve industrie | ETS1 | 467173386.708 | 14015201.5987 | EUR_2024 | 0.028 | 189921849.7081 | 2195257053.0378 | 65857711.5792 | 181239286.0876 | 0 |  | 247096997.6668
TVKN SR-20 | 2479 | 2045 | Flex overige olieproducten to naphta and ethylene | Chemie | Eindverbruiker | PJ | PJ | 15 | 02 Industrie | Energie-intensieve industrie | ETS1 | 467173386.708 | 14015201.5987 | EUR_2024 | 0.028 | 476069993.474 | 3868793009.077 | 116063790.2513 | 319405548.437 | 0 |  | 435469338.6883
TVKN SR-20 | 2479 | 2050 | Flex overige olieproducten to naphta and ethylene | Chemie | Eindverbruiker | PJ | PJ | 15 | 02 Industrie | Energie-intensieve industrie | ETS1 | 467173386.708 | 14015201.5987 | EUR_2024 | 0.028 | 697635193.0638 | 6818135181.2292 | 204544055.3998 | 562901711.6627 | 0 |  | 767445767.0626
TVKN SR-20 | 2480 | 2030 | REF data center | ICT | Eindverbruiker | km2 GFA | km2 GFA | 5 | 02 Industrie | Overige industrie | ETS1 |  |  | EUR_2024 | 0.028 |  |  |  | 0 | 0 |  | 0
TVKN SR-20 | 2480 | 2035 | REF data center | ICT | Eindverbruiker | km2 GFA | km2 GFA | 5 | 02 Industrie | Overige industrie | ETS1 |  |  | EUR_2024 | 0.028 |  |  |  | 0 | 0 |  | 0
TVKN SR-20 | 2480 | 2040 | REF data center | ICT | Eindverbruiker | km2 GFA | km2 GFA | 5 | 02 Industrie | Overige industrie | ETS1 |  |  | EUR_2024 | 0.028 |  |  |  | 0 | 0 |  | 0
TVKN SR-20 | 2480 | 2045 | REF data center | ICT | Eindverbruiker | km2 GFA | km2 GFA | 5 | 02 Industrie | Overige industrie | ETS1 |  |  | EUR_2024 | 0.028 |  |  |  | 0 | 0 |  | 0
TVKN SR-20 | 2480 | 2050 | REF data center | ICT | Eindverbruiker | km2 GFA | km2 GFA | 5 | 02 Industrie | Overige industrie | ETS1 |  |  | EUR_2024 | 0.028 |  |  |  | 0 | 0 |  | 0
TVKN SR-20 | 2482 | 2030 | H2 from NH3 cracking | Productie overige waterstof | Waterstof | PJ | PJ | 30 | 13 Waterstof | Omzetting/centrales | ETS1 | 15813232.1911 | 632460 | EUR_2024 | 0.028 | 8.1492 | 40.7462 | 1.6297 | 2.0255 | 0 |  | 3.6551
TVKN SR-20 | 2482 | 2035 | H2 from NH3 cracking | Productie overige waterstof | Waterstof | PJ | PJ | 30 | 13 Waterstof | Omzetting/centrales | ETS1 | 15813232.1911 | 632460 | EUR_2024 | 0.028 | 3.6756 | 59.124 | 2.3647 | 2.939 | 0 |  | 5.3037
TVKN SR-20 | 2482 | 2040 | H2 from NH3 cracking | Productie overige waterstof | Waterstof | PJ | PJ | 30 | 13 Waterstof | Omzetting/centrales | ETS1 | 15813232.1911 | 632460 | EUR_2024 | 0.028 | 4.0864 | 79.5562 | 3.1819 | 3.9547 | 0 |  | 7.1366
TVKN SR-20 | 2482 | 2045 | H2 from NH3 cracking | Productie overige waterstof | Waterstof | PJ | PJ | 30 | 13 Waterstof | Omzetting/centrales | ETS1 | 15813232.1911 | 632460 | EUR_2024 | 0.028 | 4.5448 | 102.2803 | 4.0908 | 5.0843 | 0 |  | 9.175
TVKN SR-20 | 2482 | 2050 | H2 from NH3 cracking | Productie overige waterstof | Waterstof | PJ | PJ | 30 | 13 Waterstof | Omzetting/centrales | ETS1 | 15813232.1911 | 632460 | EUR_2024 | 0.028 | 6.9476 | 137.0184 | 5.4801 | 6.8111 | 0 |  | 12.2912
TVKN SR-20 | 2488 | 2030 | H2 uit SMR (flex naphta) met CCS plus | Productie overige waterstof | Waterstof | PJ |  | 20 | 13 Waterstof | Omzetting/centrales | ETS1 | 22640071.6172 | 4957381.2633 | EUR_2024 | 0.028 | 1.2107 | 6.0537 | 1.3256 | 0.39942 | 0 |  | 1.725
TVKN SR-20 | 2488 | 2035 | H2 uit SMR (flex naphta) met CCS plus | Productie overige waterstof | Waterstof | PJ |  | 20 | 13 Waterstof | Omzetting/centrales | ETS1 | 22640071.6172 | 4957381.2633 | EUR_2024 | 0.028 | 0.61852 | 9.1463 | 2.0027 | 0.60347 | 0 |  | 2.6062
TVKN SR-20 | 2488 | 2040 | H2 uit SMR (flex naphta) met CCS plus | Productie overige waterstof | Waterstof | PJ |  | 20 | 13 Waterstof | Omzetting/centrales | ETS1 | 22640071.6172 | 4957381.2633 | EUR_2024 | 0.028 | 0.70684 | 12.6806 | 2.7766 | 0.83665 | 0 |  | 3.6132
TVKN SR-20 | 2488 | 2045 | H2 uit SMR (flex naphta) met CCS plus | Productie overige waterstof | Waterstof | PJ |  | 20 | 13 Waterstof | Omzetting/centrales | ETS1 | 22640071.6172 | 4957381.2633 | EUR_2024 | 0.028 | 0.51944 | 15.2778 | 3.3453 | 1.008 | 0 |  | 4.3533
TVKN SR-20 | 2488 | 2050 | H2 uit SMR (flex naphta) met CCS plus | Productie overige waterstof | Waterstof | PJ |  | 20 | 13 Waterstof | Omzetting/centrales | ETS1 | 22640071.6172 | 4957381.2633 | EUR_2024 | 0.028 | 2.5664 | 22.056 | 4.8295 | 1.4552 | 0 |  | 6.2847
TVKN SR-20 | 2489 | 2030 | H2 uit SMR (synthetic naphta) met CCS plus | Productie overige waterstof | Waterstof | PJ |  | 20 | 13 Waterstof | Omzetting/centrales | ETS1 | 22767071.6172 | 4957381.2633 | EUR_2024 | 0.028 | 2.2148 | 11.0742 | 2.4113 | 0.73066 | 0 |  | 3.142
TVKN SR-20 | 2489 | 2035 | H2 uit SMR (synthetic naphta) met CCS plus | Productie overige waterstof | Waterstof | PJ |  | 20 | 13 Waterstof | Omzetting/centrales | ETS1 | 22767071.6172 | 4957381.2633 | EUR_2024 | 0.028 | 0.86327 | 15.3905 | 3.3512 | 1.0154 | 0 |  | 4.3666
TVKN SR-20 | 2489 | 2040 | H2 uit SMR (synthetic naphta) met CCS plus | Productie overige waterstof | Waterstof | PJ |  | 20 | 13 Waterstof | Omzetting/centrales | ETS1 | 22767071.6172 | 4957381.2633 | EUR_2024 | 0.028 | 0.84995 | 19.6403 | 4.2765 | 1.2958 | 0 |  | 5.5724
TVKN SR-20 | 2489 | 2045 | H2 uit SMR (synthetic naphta) met CCS plus | Productie overige waterstof | Waterstof | PJ |  | 20 | 13 Waterstof | Omzetting/centrales | ETS1 | 22767071.6172 | 4957381.2633 | EUR_2024 | 0.028 | 0.75843 | 23.4324 | 5.1023 | 1.546 | 0 |  | 6.6483
TVKN SR-20 | 2489 | 2050 | H2 uit SMR (synthetic naphta) met CCS plus | Productie overige waterstof | Waterstof | PJ |  | 20 | 13 Waterstof | Omzetting/centrales | ETS1 | 22767071.6172 | 4957381.2633 | EUR_2024 | 0.028 | 3.1061 | 27.8885 | 6.0725 | 1.8401 | 0 |  | 7.9126
TVKN SR-20 | 2498 | 2030 | Biomassa (suikers) naar biomassa (hout) | Raffinage | Biobased - Complex | PJ | PJ | 25 | 14 Koolstof | Omzetting/centrales | ETS1 |  |  | EUR_2024 | 0.028 |  |  |  | 0 | 0 |  | 0
TVKN SR-20 | 2498 | 2035 | Biomassa (suikers) naar biomassa (hout) | Raffinage | Biobased - Complex | PJ | PJ | 25 | 14 Koolstof | Omzetting/centrales | ETS1 |  |  | EUR_2024 | 0.028 |  |  |  | 0 | 0 |  | 0
TVKN SR-20 | 2498 | 2040 | Biomassa (suikers) naar biomassa (hout) | Raffinage | Biobased - Complex | PJ | PJ | 25 | 14 Koolstof | Omzetting/centrales | ETS1 |  |  | EUR_2024 | 0.028 |  |  |  | 0 | 0 |  | 0
TVKN SR-20 | 2498 | 2045 | Biomassa (suikers) naar biomassa (hout) | Raffinage | Biobased - Complex | PJ | PJ | 25 | 14 Koolstof | Omzetting/centrales | ETS1 |  |  | EUR_2024 | 0.028 |  |  |  | 0 | 0 |  | 0
TVKN SR-20 | 2498 | 2050 | Biomassa (suikers) naar biomassa (hout) | Raffinage | Biobased - Complex | PJ | PJ | 25 | 14 Koolstof | Omzetting/centrales | ETS1 |  |  | EUR_2024 | 0.028 |  |  |  | 0 | 0 |  | 0
TVKN SR-20 | 2502 | 2030 | Steam network (200-400 degC) | Stoomnetten | Warmte | GW | PJ | 25 | 12 Warmte | Infrastructuur | ETS1 | 158750000 | 0 | EUR_2024 | 0.028 | 50750537.0243 | 253752685.1213 | 0 | 14249648.0999 | 0 |  | 14249648.0999
TVKN SR-20 | 2502 | 2035 | Steam network (200-400 degC) | Stoomnetten | Warmte | GW | PJ | 25 | 12 Warmte | Infrastructuur | ETS1 | 158750000 | 0 | EUR_2024 | 0.028 | 13027600.2147 | 318890686.195 | 0 | 17907515.1794 | 0 |  | 17907515.1794
TVKN SR-20 | 2502 | 2040 | Steam network (200-400 degC) | Stoomnetten | Warmte | GW | PJ | 25 | 12 Warmte | Infrastructuur | ETS1 | 158750000 | 0 | EUR_2024 | 0.028 | 0 | 268140707.3675 | 0 | 15057616.9053 | 0 |  | 15057616.9053
TVKN SR-20 | 2502 | 2045 | Steam network (200-400 degC) | Stoomnetten | Warmte | GW | PJ | 25 | 12 Warmte | Infrastructuur | ETS1 | 158750000 | 0 | EUR_2024 | 0.028 | 0 | 217390279.7537 | 0 | 12207693.4294 | 0 |  | 12207693.4294
TVKN SR-20 | 2502 | 2050 | Steam network (200-400 degC) | Stoomnetten | Warmte | GW | PJ | 25 | 12 Warmte | Infrastructuur | ETS1 | 158750000 | 0 | EUR_2024 | 0.028 | 0 | 166640083.4387 | 0 | 9357782.9421 | 0 |  | 9357782.9421
TVKN SR-20 | 2529 | 2030 | Methanol vessel - Not under ETS-1 | Zeescheepvaart | Eindverbruiker | PJ | PJ | 20 | 03b Transport (internationaal) | Zeescheepvaart | ETS1 |  |  | EUR_2024 | 0.028 |  |  |  | 0 | 0 |  | 0
TVKN SR-20 | 2529 | 2035 | Methanol vessel - Not under ETS-1 | Zeescheepvaart | Eindverbruiker | PJ | PJ | 20 | 03b Transport (internationaal) | Zeescheepvaart | ETS1 |  |  | EUR_2024 | 0.028 |  |  |  | 0 | 0 |  | 0
TVKN SR-20 | 2529 | 2040 | Methanol vessel - Not under ETS-1 | Zeescheepvaart | Eindverbruiker | PJ | PJ | 20 | 03b Transport (internationaal) | Zeescheepvaart | ETS1 |  |  | EUR_2024 | 0.028 |  |  |  | 0 | 0 |  | 0
TVKN SR-20 | 2529 | 2045 | Methanol vessel - Not under ETS-1 | Zeescheepvaart | Eindverbruiker | PJ | PJ | 20 | 03b Transport (internationaal) | Zeescheepvaart | ETS1 |  |  | EUR_2024 | 0.028 |  |  |  | 0 | 0 |  | 0
TVKN SR-20 | 2529 | 2050 | Methanol vessel - Not under ETS-1 | Zeescheepvaart | Eindverbruiker | PJ | PJ | 20 | 03b Transport (internationaal) | Zeescheepvaart | ETS1 |  |  | EUR_2024 | 0.028 |  |  |  | 0 | 0 |  | 0
TVKN SR-20 | 2530 | 2030 | LNG vessel - Not under ETS-1 | Zeescheepvaart | Eindverbruiker | PJ | PJ | 20 | 03b Transport (internationaal) | Zeescheepvaart | ETS1 |  |  | EUR_2024 | 0.028 |  |  |  | 0 | 0 |  | 0
TVKN SR-20 | 2530 | 2035 | LNG vessel - Not under ETS-1 | Zeescheepvaart | Eindverbruiker | PJ | PJ | 20 | 03b Transport (internationaal) | Zeescheepvaart | ETS1 |  |  | EUR_2024 | 0.028 |  |  |  | 0 | 0 |  | 0
TVKN SR-20 | 2530 | 2040 | LNG vessel - Not under ETS-1 | Zeescheepvaart | Eindverbruiker | PJ | PJ | 20 | 03b Transport (internationaal) | Zeescheepvaart | ETS1 |  |  | EUR_2024 | 0.028 |  |  |  | 0 | 0 |  | 0
TVKN SR-20 | 2530 | 2045 | LNG vessel - Not under ETS-1 | Zeescheepvaart | Eindverbruiker | PJ | PJ | 20 | 03b Transport (internationaal) | Zeescheepvaart | ETS1 |  |  | EUR_2024 | 0.028 |  |  |  | 0 | 0 |  | 0
TVKN SR-20 | 2530 | 2050 | LNG vessel - Not under ETS-1 | Zeescheepvaart | Eindverbruiker | PJ | PJ | 20 | 03b Transport (internationaal) | Zeescheepvaart | ETS1 |  |  | EUR_2024 | 0.028 |  |  |  | 0 | 0 |  | 0
TVKN SR-20 | 2533 | 2030 | Flexdiesel to flex LPG and ethylene | Chemie | Eindverbruiker | PJ | PJ | 15 | 02 Industrie | Energie-intensieve industrie | ETS1 | 467173386.708 | 14015201.5987 | EUR_2024 | 0.028 | 67.6743 | 338.3716 | 10.1511 | 27.9358 | 0 |  | 38.0869
TVKN SR-20 | 2533 | 2035 | Flexdiesel to flex LPG and ethylene | Chemie | Eindverbruiker | PJ | PJ | 15 | 02 Industrie | Energie-intensieve industrie | ETS1 | 467173386.708 | 14015201.5987 | EUR_2024 | 0.028 | 53.6513 | 606.6283 | 18.1988 | 50.0829 | 0 |  | 68.2818
TVKN SR-20 | 2533 | 2040 | Flexdiesel to flex LPG and ethylene | Chemie | Eindverbruiker | PJ | PJ | 15 | 02 Industrie | Energie-intensieve industrie | ETS1 | 467173386.708 | 14015201.5987 | EUR_2024 | 0.028 | 93.415 | 1073.7034 | 32.2111 | 88.6444 | 0 |  | 120.8555
TVKN SR-20 | 2533 | 2045 | Flexdiesel to flex LPG and ethylene | Chemie | Eindverbruiker | PJ | PJ | 15 | 02 Industrie | Energie-intensieve industrie | ETS1 | 467173386.708 | 14015201.5987 | EUR_2024 | 0.028 | 231.1434 | 1891.0488 | 56.7315 | 156.124 | 0 |  | 212.8555
TVKN SR-20 | 2533 | 2050 | Flexdiesel to flex LPG and ethylene | Chemie | Eindverbruiker | PJ | PJ | 15 | 02 Industrie | Energie-intensieve industrie | ETS1 | 467173386.708 | 14015201.5987 | EUR_2024 | 0.028 | 341.3954 | 3329.769 | 99.8931 | 274.904 | 0 |  | 374.7971
TVKN SR-20 | 2534 | 2030 | Flexkerosine to flex LPG and ethylene | Chemie | Eindverbruiker | PJ | PJ | 15 | 02 Industrie | Energie-intensieve industrie | ETS1 | 467173386.708 | 14015201.5987 | EUR_2024 | 0.028 | 78429138.2085 | 392145691.0426 | 11764370.7291 | 32375345.2875 | 0 |  | 44139716.0166
TVKN SR-20 | 2534 | 2035 | Flexkerosine to flex LPG and ethylene | Chemie | Eindverbruiker | PJ | PJ | 15 | 02 Industrie | Energie-intensieve industrie | ETS1 | 467173386.708 | 14015201.5987 | EUR_2024 | 0.028 | 59789803.2795 | 691094707.4401 | 20732841.2194 | 57056421.3526 | 0 |  | 77789262.572
TVKN SR-20 | 2534 | 2040 | Flexkerosine to flex LPG and ethylene | Chemie | Eindverbruiker | PJ | PJ | 15 | 02 Industrie | Energie-intensieve industrie | ETS1 | 467173386.708 | 14015201.5987 | EUR_2024 | 0.028 | 105370061.5203 | 1217945015.0416 | 36538350.4446 | 100552910.0634 | 0 |  | 137091260.508
TVKN SR-20 | 2534 | 2045 | Flexkerosine to flex LPG and ethylene | Chemie | Eindverbruiker | PJ | PJ | 15 | 02 Industrie | Energie-intensieve industrie | ETS1 | 467173386.708 | 14015201.5987 | EUR_2024 | 0.028 | 264127188.4887 | 2146435266.4423 | 64393057.9816 | 177208584.6552 | 0 |  | 241601642.6368
TVKN SR-20 | 2534 | 2050 | Flexkerosine to flex LPG and ethylene | Chemie | Eindverbruiker | PJ | PJ | 15 | 02 Industrie | Energie-intensieve industrie | ETS1 | 467173386.708 | 14015201.5987 | EUR_2024 | 0.028 | 387053217.4411 | 3782752337.2503 | 113482570.0969 | 312302075.1036 | 0 |  | 425784645.2005
TVKN SR-20 | 2539 | 2030 | Kopie 2020 en 2379 | Chemie | Eindverbruiker | Mton ethylene | Mton ethylene | 15 | 02 Industrie | Energie-intensieve industrie | ETS1 |  |  | EUR_2024 | 0.028 |  |  |  | 0 | 0 |  | 0
TVKN SR-20 | 2539 | 2035 | Kopie 2020 en 2379 | Chemie | Eindverbruiker | Mton ethylene | Mton ethylene | 15 | 02 Industrie | Energie-intensieve industrie | ETS1 |  |  | EUR_2024 | 0.028 |  |  |  | 0 | 0 |  | 0
TVKN SR-20 | 2539 | 2040 | Kopie 2020 en 2379 | Chemie | Eindverbruiker | Mton ethylene | Mton ethylene | 15 | 02 Industrie | Energie-intensieve industrie | ETS1 |  |  | EUR_2024 | 0.028 |  |  |  | 0 | 0 |  | 0
TVKN SR-20 | 2539 | 2045 | Kopie 2020 en 2379 | Chemie | Eindverbruiker | Mton ethylene | Mton ethylene | 15 | 02 Industrie | Energie-intensieve industrie | ETS1 |  |  | EUR_2024 | 0.028 |  |  |  | 0 | 0 |  | 0
TVKN SR-20 | 2539 | 2050 | Kopie 2020 en 2379 | Chemie | Eindverbruiker | Mton ethylene | Mton ethylene | 15 | 02 Industrie | Energie-intensieve industrie | ETS1 |  |  | EUR_2024 | 0.028 |  |  |  | 0 | 0 |  | 0
TVKN PB-30 | 779 | 2030 | Reducties bij het gebruik van F-gassen URGE 2009 | Overige industrie | Eindverbruiker | Mton |  | 15 | 02 Industrie | Overige industrie | ETS1 | 0 | 0 | EUR_2024 | 0.028 | 0 | 0 | 0 | 0 | 0 |  | 0
TVKN PB-30 | 779 | 2035 | Reducties bij het gebruik van F-gassen URGE 2009 | Overige industrie | Eindverbruiker | Mton |  | 15 | 02 Industrie | Overige industrie | ETS1 | 0 | 0 | EUR_2024 | 0.028 | 0 | 0 | 0 | 0 | 0 |  | 0
TVKN PB-30 | 779 | 2040 | Reducties bij het gebruik van F-gassen URGE 2009 | Overige industrie | Eindverbruiker | Mton |  | 15 | 02 Industrie | Overige industrie | ETS1 | 0 | 0 | EUR_2024 | 0.028 | 0 | 0 | 0 | 0 | 0 |  | 0
TVKN PB-30 | 779 | 2045 | Reducties bij het gebruik van F-gassen URGE 2009 | Overige industrie | Eindverbruiker | Mton |  | 15 | 02 Industrie | Overige industrie | ETS1 | 0 | 0 | EUR_2024 | 0.028 | 0 | 0 | 0 | 0 | 0 |  | 0
TVKN PB-30 | 779 | 2050 | Reducties bij het gebruik van F-gassen URGE 2009 | Overige industrie | Eindverbruiker | Mton |  | 15 | 02 Industrie | Overige industrie | ETS1 | 0 | 0 | EUR_2024 | 0.028 | 0 | 0 | 0 | 0 | 0 |  | 0
TVKN PB-30 | 913 | 2030 | Mono manure AD Green gas | Productie groen gas | Biobased - Eenvoudig | PJ | PJ | 20 | 14 Koolstof | Omzetting/centrales | ETS1 |  |  | EUR_2024 | 0.028 |  |  |  | 0 | 0 |  | 0
TVKN PB-30 | 913 | 2035 | Mono manure AD Green gas | Productie groen gas | Biobased - Eenvoudig | PJ | PJ | 20 | 14 Koolstof | Omzetting/centrales | ETS1 |  |  | EUR_2024 | 0.028 |  |  |  | 0 | 0 |  | 0
TVKN PB-30 | 913 | 2040 | Mono manure AD Green gas | Productie groen gas | Biobased - Eenvoudig | PJ | PJ | 20 | 14 Koolstof | Omzetting/centrales | ETS1 |  |  | EUR_2024 | 0.028 |  |  |  | 0 | 0 |  | 0
TVKN PB-30 | 913 | 2045 | Mono manure AD Green gas | Productie groen gas | Biobased - Eenvoudig | PJ | PJ | 20 | 14 Koolstof | Omzetting/centrales | ETS1 |  |  | EUR_2024 | 0.028 |  |  |  | 0 | 0 |  | 0
TVKN PB-30 | 913 | 2050 | Mono manure AD Green gas | Productie groen gas | Biobased - Eenvoudig | PJ | PJ | 20 | 14 Koolstof | Omzetting/centrales | ETS1 |  |  | EUR_2024 | 0.028 |  |  |  | 0 | 0 |  | 0
TVKN PB-30 | 985 | 2030 | Lignocellulosic ethanol production | Raffinage | Biobased - Complex | PJ |  | 20 | 14 Koolstof | Omzetting/centrales | ETS1 | 110490000 | 16256000 | EUR_2024 | 0.028 | 0 | 0 | 0 | 0 | 0 |  | 0
TVKN PB-30 | 985 | 2035 | Lignocellulosic ethanol production | Raffinage | Biobased - Complex | PJ |  | 20 | 14 Koolstof | Omzetting/centrales | ETS1 | 105092500 | 15811500 | EUR_2024 | 0.028 | 0 | 0 | 0 | 0 | 0 |  | 0
TVKN PB-30 | 985 | 2040 | Lignocellulosic ethanol production | Raffinage | Biobased - Complex | PJ |  | 20 | 14 Koolstof | Omzetting/centrales | ETS1 | 99695000 | 15367000 | EUR_2024 | 0.028 | 0 | 0 | 0 | 0 | 0 |  | 0
TVKN PB-30 | 985 | 2045 | Lignocellulosic ethanol production | Raffinage | Biobased - Complex | PJ |  | 20 | 14 Koolstof | Omzetting/centrales | ETS1 | 94297500 | 14922500 | EUR_2024 | 0.028 | 2.4143 | 12.0717 | 1.9103 | 0.79648 | 0 |  | 2.7068
TVKN PB-30 | 985 | 2050 | Lignocellulosic ethanol production | Raffinage | Biobased - Complex | PJ |  | 20 | 14 Koolstof | Omzetting/centrales | ETS1 | 88900000 | 14478000 | EUR_2024 | 0.028 | 3.6699 | 29.7304 | 4.8418 | 1.9616 | 0 |  | 6.8034
TVKN PB-30 | 991 | 2030 | Gas uit kolen met CCS 2011 | Vergassing | Fossiel - Complex | PJ |  | 20 | 14 Koolstof | Omzetting/centrales | ETS1 | 74021500.5165 | 3927423.0556 | EUR_2024 | 0.028 | 5.0008 | 25.0041 | 1.3267 | 1.6497 | 0 |  | 2.9764
TVKN PB-30 | 991 | 2035 | Gas uit kolen met CCS 2011 | Vergassing | Fossiel - Complex | PJ |  | 20 | 14 Koolstof | Omzetting/centrales | ETS1 | 74021500.5165 | 3927423.0556 | EUR_2024 | 0.028 | 3.1155 | 40.5814 | 2.1532 | 2.6775 | 0 |  | 4.8307
TVKN PB-30 | 991 | 2040 | Gas uit kolen met CCS 2011 | Vergassing | Fossiel - Complex | PJ |  | 20 | 14 Koolstof | Omzetting/centrales | ETS1 | 74021500.5165 | 3927423.0556 | EUR_2024 | 0.028 | 3.3737 | 57.4497 | 3.0482 | 3.7905 | 0 |  | 6.8386
TVKN PB-30 | 991 | 2045 | Gas uit kolen met CCS 2011 | Vergassing | Fossiel - Complex | PJ |  | 20 | 14 Koolstof | Omzetting/centrales | ETS1 | 74021500.5165 | 3927423.0556 | EUR_2024 | 0.028 | 1.9892 | 67.3956 | 3.5759 | 4.4467 | 0 |  | 8.0226
TVKN PB-30 | 991 | 2050 | Gas uit kolen met CCS 2011 | Vergassing | Fossiel - Complex | PJ |  | 20 | 14 Koolstof | Omzetting/centrales | ETS1 | 74021500.5165 | 3927423.0556 | EUR_2024 | 0.028 | 13.5977 | 110.3801 | 5.8565 | 7.2828 | 0 |  | 13.1393
TVKN PB-30 | 996 | 2030 | H2 uit biomassavergassing CCS 2011 | Productie blauwe waterstof | Waterstof | PJ |  | 20 | 13 Waterstof | Omzetting/centrales | ETS1 | 119880118.0765 | 11974678.942 | EUR_2024 | 0.028 | 6.5934 | 32.967 | 3.293 | 2.1751 | 0 |  | 5.4682
TVKN PB-30 | 996 | 2035 | H2 uit biomassavergassing CCS 2011 | Productie blauwe waterstof | Waterstof | PJ |  | 20 | 13 Waterstof | Omzetting/centrales | ETS1 | 113886112.1727 | 11375944.9949 | EUR_2024 | 0.028 | 2.9094 | 45.8658 | 4.5815 | 3.0262 | 0 |  | 7.6077
TVKN PB-30 | 996 | 2040 | H2 uit biomassavergassing CCS 2011 | Productie blauwe waterstof | Waterstof | PJ |  | 20 | 13 Waterstof | Omzetting/centrales | ETS1 | 107892106.269 | 10777211.0478 | EUR_2024 | 0.028 | 3.5763 | 61.3335 | 6.1265 | 4.0467 | 0 |  | 10.1733
TVKN PB-30 | 996 | 2045 | H2 uit biomassavergassing CCS 2011 | Productie blauwe waterstof | Waterstof | PJ |  | 20 | 13 Waterstof | Omzetting/centrales | ETS1 | 101898100.3652 | 10178477.1007 | EUR_2024 | 0.028 | 2.3465 | 69.6587 | 6.9581 | 4.596 | 0 |  | 11.5541
TVKN PB-30 | 996 | 2050 | H2 uit biomassavergassing CCS 2011 | Productie blauwe waterstof | Waterstof | PJ |  | 20 | 13 Waterstof | Omzetting/centrales | ETS1 | 95904094.4614 | 9579743.1536 | EUR_2024 | 0.028 | 11.1328 | 94.8518 | 9.4746 | 6.2582 | 0 |  | 15.7329
TVKN PB-30 | 998 | 2030 | H2 uit biomassavergassing 2011 | Productie overige waterstof | Waterstof | PJ |  | 20 | 13 Waterstof | Omzetting/centrales | ETS1 | 104832150 | 7332980 | EUR_2024 | 0.028 | 0 | 70.3526 | 4.9211 | 4.6418 | 0 |  | 9.5629
TVKN PB-30 | 998 | 2035 | H2 uit biomassavergassing 2011 | Productie overige waterstof | Waterstof | PJ |  | 20 | 13 Waterstof | Omzetting/centrales | ETS1 | 99590542.5 | 6966331 | EUR_2024 | 0.028 | 230745.5127 | 71.273 | 4.9855 | 4.7025 | 0 |  | 9.688
TVKN PB-30 | 998 | 2040 | H2 uit biomassavergassing 2011 | Productie overige waterstof | Waterstof | PJ |  | 20 | 13 Waterstof | Omzetting/centrales | ETS1 | 94348935 | 6599682 | EUR_2024 | 0.028 | 218601.0988 | 72.16 | 5.0476 | 4.761 | 0 |  | 9.8086
TVKN PB-30 | 998 | 2045 | H2 uit biomassavergassing 2011 | Productie overige waterstof | Waterstof | PJ |  | 20 | 13 Waterstof | Omzetting/centrales | ETS1 | 89107327.5 | 6233033 | EUR_2024 | 0.028 | 206457.0881 | 75.0058 | 5.2466 | 4.9488 | 0 |  | 10.1954
TVKN PB-30 | 998 | 2050 | H2 uit biomassavergassing 2011 | Productie overige waterstof | Waterstof | PJ |  | 20 | 13 Waterstof | Omzetting/centrales | ETS1 | 83865720 | 5866384 | EUR_2024 | 0.028 | 0 | 88.6594 | 6.2017 | 5.8497 | 0 |  | 12.0514
TVKN PB-30 | 1012 | 2030 | Solar-PV Residential | Zon-PV | Elektriciteit | GW |  | 25 | 11 Elektriciteit | Winning/productie | ETS1 | 1107134994.1651 | 15240000 | EUR_2024 | 0.028 | 0 | 5225976115.5146 | 71936915.0286 | 293468108.8763 | 0 |  | 365405023.9049
TVKN PB-30 | 1012 | 2035 | Solar-PV Residential | Zon-PV | Elektriciteit | GW |  | 25 | 11 Elektriciteit | Winning/productie | ETS1 | 1018070856.6089 | 14414500 | EUR_2024 | 0.028 | 255733954.2581 | 3844455470.077 | 54432265.705 | 215887912.9036 | 0 |  | 270320178.6086
TVKN PB-30 | 1012 | 2040 | Solar-PV Residential | Zon-PV | Elektriciteit | GW |  | 25 | 11 Elektriciteit | Winning/productie | ETS1 | 929006719.0527 | 13589000 | EUR_2024 | 0.028 | 233361519.2434 | 2631097535.8067 | 38486249.5403 | 147751004.0297 | 0 |  | 186237253.57
TVKN PB-30 | 1012 | 2045 | Solar-PV Residential | Zon-PV | Elektriciteit | GW |  | 25 | 11 Elektriciteit | Winning/productie | ETS1 | 839942581.4965 | 12763500 | EUR_2024 | 0.028 | 245612078.0157 | 1759017281.6386 | 26729466.4764 | 98778766.629 | 0 |  | 125508233.1054
TVKN PB-30 | 1012 | 2050 | Solar-PV Residential | Zon-PV | Elektriciteit | GW |  | 25 | 11 Elektriciteit | Winning/productie | ETS1 | 750878443.9403 | 11938000 | EUR_2024 | 0.028 | 570146801.893 | 2771279117.1406 | 44059768.0855 | 155622992.4705 | 0 |  | 199682760.556
TVKN PB-30 | 1016 | 2030 | H2 uit SMR 2011 | Productie overige waterstof | Waterstof | PJ |  | 20 | 13 Waterstof | Omzetting/centrales | ETS1 | 32631944.4439 | 1322916.6667 | EUR_2024 | 0.028 | 36.4958 | 182.4792 | 7.3978 | 12.0398 | 0 |  | 19.4376
TVKN PB-30 | 1016 | 2035 | H2 uit SMR 2011 | Productie overige waterstof | Waterstof | PJ |  | 20 | 13 Waterstof | Omzetting/centrales | ETS1 | 31000347.2219 | 1256770.8333 | EUR_2024 | 0.028 | 0 | 150.7863 | 6.113 | 9.9487 | 0 |  | 16.0617
TVKN PB-30 | 1016 | 2040 | H2 uit SMR 2011 | Productie overige waterstof | Waterstof | PJ |  | 20 | 13 Waterstof | Omzetting/centrales | ETS1 | 29368750 | 1190625 | EUR_2024 | 0.028 | 0 | 124.4837 | 5.0466 | 8.2133 | 0 |  | 13.2599
TVKN PB-30 | 1016 | 2045 | H2 uit SMR 2011 | Productie overige waterstof | Waterstof | PJ |  | 20 | 13 Waterstof | Omzetting/centrales | ETS1 | 27737152.7781 | 1124479.1667 | EUR_2024 | 0.028 | 0 | 105.8946 | 4.293 | 6.9868 | 0 |  | 11.2798
TVKN PB-30 | 1016 | 2050 | H2 uit SMR 2011 | Productie overige waterstof | Waterstof | PJ |  | 20 | 13 Waterstof | Omzetting/centrales | ETS1 | 26105555.5561 | 1058333.3333 | EUR_2024 | 0.028 | 31.6482 | 111.9233 | 4.5374 | 7.3846 | 0 |  | 11.922
TVKN PB-30 | 1022 | 2030 | Soil heat pump - Services | Warmtepomp in gebouwen | Eindverbruiker | PJ |  | 15 | 01 Gebouwde omgeving | Utiliteitsbouw | ETS2 | 68123829.0937 | 2214928.9699 | EUR_2024 | 0.028 | 0 | 193.2463 | 6.2831 | 15.9543 | 0 |  | 22.2374
TVKN PB-30 | 1022 | 2035 | Soil heat pump - Services | Warmtepomp in gebouwen | Eindverbruiker | PJ |  | 15 | 01 Gebouwde omgeving | Utiliteitsbouw | ETS2 | 67472179.2254 | 2219996.7271 | EUR_2024 | 0.028 | 3515887.6373 | 266.7833 | 8.7778 | 22.0255 | 0 |  | 30.8033
TVKN PB-30 | 1022 | 2040 | Soil heat pump - Services | Warmtepomp in gebouwen | Eindverbruiker | PJ |  | 15 | 01 Gebouwde omgeving | Utiliteitsbouw | ETS2 | 66820529.3572 | 2225064.4843 | EUR_2024 | 0.028 | 3481942.4427 | 396.0333 | 13.1876 | 32.6963 | 0 |  | 45.8839
TVKN PB-30 | 1022 | 2045 | Soil heat pump - Services | Warmtepomp in gebouwen | Eindverbruiker | PJ |  | 15 | 01 Gebouwde omgeving | Utiliteitsbouw | ETS2 | 66168879.4889 | 2230132.2415 | EUR_2024 | 0.028 | 0 | 568.3209 | 19.1545 | 46.9203 | 0 |  | 66.0748
TVKN PB-30 | 1022 | 2050 | Soil heat pump - Services | Warmtepomp in gebouwen | Eindverbruiker | PJ |  | 15 | 01 Gebouwde omgeving | Utiliteitsbouw | ETS2 | 65517229.6206 | 2235199.9987 | EUR_2024 | 0.028 | 3414127.9487 | 1113.7067 | 37.9955 | 91.9471 | 0 |  | 129.9425
TVKN PB-30 | 1023 | 2030 | Ground water heat pump - Services | Warmtepomp in gebouwen | Eindverbruiker | PJ |  | 15 | 01 Gebouwde omgeving | Utiliteitsbouw | ETS2 | 47853333.7699 | 2013571.7907 | EUR_2024 | 0.028 | 0 | 16283149.244 | 685162.0859 | 1344328.3738 | 0 |  | 2029490.4597
TVKN PB-30 | 1023 | 2035 | Ground water heat pump - Services | Warmtepomp in gebouwen | Eindverbruiker | PJ |  | 15 | 01 Gebouwde omgeving | Utiliteitsbouw | ETS2 | 47395584.7108 | 2018178.8427 | EUR_2024 | 0.028 | 195579325.5855 | 93444865.8933 | 3979029.9552 | 7714759.7634 | 0 |  | 11693789.7186
TVKN PB-30 | 1023 | 2040 | Ground water heat pump - Services | Warmtepomp in gebouwen | Eindverbruiker | PJ |  | 15 | 01 Gebouwde omgeving | Utiliteitsbouw | ETS2 | 46937835.6517 | 2022785.8947 | EUR_2024 | 0.028 | 267109065.4945 | 536206386.8163 | 23107812.7241 | 44268921.7683 | 0 |  | 67376734.4924
TVKN PB-30 | 1023 | 2045 | Ground water heat pump - Services | Warmtepomp in gebouwen | Eindverbruiker | PJ |  | 15 | 01 Gebouwde omgeving | Utiliteitsbouw | ETS2 | 46480086.5926 | 2027392.9467 | EUR_2024 | 0.028 | 159008942.7342 | 3076572955.407 | 134195582.8216 | 254000270.8397 | 0 |  | 388195853.6613
TVKN PB-30 | 1023 | 2050 | Ground water heat pump - Services | Warmtepomp in gebouwen | Eindverbruiker | PJ |  | 15 | 01 Gebouwde omgeving | Utiliteitsbouw | ETS2 | 46022337.5335 | 2031999.9987 | EUR_2024 | 0.028 | 495024094.6793 | 4571831570.6796 | 201857668.3345 | 377448048.2074 | 0 |  | 579305716.5419
TVKN PB-30 | 1024 | 2030 | Hybride WP ketel Utiliteitsbouw eDesign 2011 | Hybride warmtepomp | Eindverbruiker | PJ |  | 10 | 01 Gebouwde omgeving | Huishoudens | ETS2 | 519268710 | 8708136.2667 | EUR_2024 | 0.028 | 0 | 67.1414 | 1.126 | 7.7909 | 0 |  | 8.9169
TVKN PB-30 | 1024 | 2035 | Hybride WP ketel Utiliteitsbouw eDesign 2011 | Hybride warmtepomp | Eindverbruiker | PJ |  | 10 | 01 Gebouwde omgeving | Huishoudens | ETS2 | 519268710 | 8708136.2667 | EUR_2024 | 0.028 | 723638.3158 | 0 | 0 | 0 | 0 |  | 0
TVKN PB-30 | 1024 | 2040 | Hybride WP ketel Utiliteitsbouw eDesign 2011 | Hybride warmtepomp | Eindverbruiker | PJ |  | 10 | 01 Gebouwde omgeving | Huishoudens | ETS2 | 519268710 | 8708136.2667 | EUR_2024 | 0.028 | 0 | 0 | 0 | 0 | 0 |  | 0
TVKN PB-30 | 1024 | 2045 | Hybride WP ketel Utiliteitsbouw eDesign 2011 | Hybride warmtepomp | Eindverbruiker | PJ |  | 10 | 01 Gebouwde omgeving | Huishoudens | ETS2 | 519268710 | 8708136.2667 | EUR_2024 | 0.028 | 723656.9031 | 92.9365 | 1.5585 | 10.7841 | 0 |  | 12.3426
TVKN PB-30 | 1024 | 2050 | Hybride WP ketel Utiliteitsbouw eDesign 2011 | Hybride warmtepomp | Eindverbruiker | PJ |  | 10 | 01 Gebouwde omgeving | Huishoudens | ETS2 | 519268710 | 8708136.2667 | EUR_2024 | 0.028 | 0 | 695.7551 | 11.6678 | 80.7334 | 0 |  | 92.4012
TVKN PB-30 | 1027 | 2030 | REF HR-107 - Services | CV-ketel in gebouwen | Eindverbruiker | PJ |  | 10 | 01 Gebouwde omgeving | Utiliteitsbouw | ETS2 | 3034827.3784 | 141119.4727 | EUR_2024 | 0.028 | 2543.0275 | 12715.1375 | 591.2539 | 1475.4276 | 0 |  | 2066.6815
TVKN PB-30 | 1027 | 2035 | REF HR-107 - Services | CV-ketel in gebouwen | Eindverbruiker | PJ |  | 10 | 01 Gebouwde omgeving | Utiliteitsbouw | ETS2 | 3034827.3784 | 141119.4727 | EUR_2024 | 0.028 | 0 | 6870.3736 | 319.4724 | 797.2182 | 0 |  | 1116.6905
TVKN PB-30 | 1027 | 2040 | REF HR-107 - Services | CV-ketel in gebouwen | Eindverbruiker | PJ |  | 10 | 01 Gebouwde omgeving | Utiliteitsbouw | ETS2 | 3034827.3784 | 141119.4727 | EUR_2024 | 0.028 | 3590.5069 | 12107.7704 | 563.0113 | 1404.9505 | 0 |  | 1967.9618
TVKN PB-30 | 1027 | 2045 | REF HR-107 - Services | CV-ketel in gebouwen | Eindverbruiker | PJ |  | 10 | 01 Gebouwde omgeving | Utiliteitsbouw | ETS2 | 3034827.3784 | 141119.4727 | EUR_2024 | 0.028 | 677.0236 | 21337.6522 | 992.2008 | 2475.9591 | 0 |  | 3468.1599
TVKN PB-30 | 1027 | 2050 | REF HR-107 - Services | CV-ketel in gebouwen | Eindverbruiker | PJ |  | 10 | 01 Gebouwde omgeving | Utiliteitsbouw | ETS2 | 3034827.3784 | 141119.4727 | EUR_2024 | 0.028 | 6843.6702 | 37603.469 | 1748.5613 | 4363.3972 | 0 |  | 6111.9585
TVKN PB-30 | 1035 | 2030 | REF HR-107 - Existing - Residential | CV-ketel in huishoudens | Eindverbruiker | PJ |  | 10 | 01 Gebouwde omgeving | Huishoudens | ETS2 | 2651966.4029 | 132598.32 | EUR_2024 | 0.028 | 398662175.5615 | 3836397991.0979 | 191819899.3712 | 445164470.2996 | 0 |  | 636984369.6707
TVKN PB-30 | 1035 | 2035 | REF HR-107 - Existing - Residential | CV-ketel in huishoudens | Eindverbruiker | PJ |  | 10 | 01 Gebouwde omgeving | Huishoudens | ETS2 | 2651966.4029 | 132598.32 | EUR_2024 | 0.028 | 210832086.0748 | 3047471308.1811 | 152373565.2631 | 353619711.4605 | 0 |  | 505993276.7236
TVKN PB-30 | 1035 | 2040 | REF HR-107 - Existing - Residential | CV-ketel in huishoudens | Eindverbruiker | PJ |  | 10 | 01 Gebouwde omgeving | Huishoudens | ETS2 | 2651966.4029 | 132598.32 | EUR_2024 | 0.028 | 244467949.1605 | 2276500176.1762 | 113825008.6998 | 264158462.5516 | 0 |  | 377983471.2513
TVKN PB-30 | 1035 | 2045 | REF HR-107 - Existing - Residential | CV-ketel in huishoudens | Eindverbruiker | PJ |  | 10 | 01 Gebouwde omgeving | Huishoudens | ETS2 | 2651966.4029 | 132598.32 | EUR_2024 | 0.028 | 83498380.998 | 1639831650.7923 | 81991582.4611 | 190281297.691 | 0 |  | 272272880.1521
TVKN PB-30 | 1035 | 2050 | REF HR-107 - Existing - Residential | CV-ketel in huishoudens | Eindverbruiker | PJ |  | 10 | 01 Gebouwde omgeving | Huishoudens | ETS2 | 2651966.4029 | 132598.32 | EUR_2024 | 0.028 | 15022383.1877 | 492603820.9283 | 24630191.0228 | 57160315.3583 | 0 |  | 81790506.3811
TVKN PB-30 | 1037 | 2030 | REF HR-107 - Newly built - Residential | CV-ketel in huishoudens | Eindverbruiker | PJ |  | 10 | 01 Gebouwde omgeving | Huishoudens | ETS2 | 2651966.4029 | 132598.32 | EUR_2024 | 0.028 | 11159894.7258 | 106899028.2402 | 5344951.4069 | 12404252.4765 | 0 |  | 17749203.8834
TVKN PB-30 | 1037 | 2035 | REF HR-107 - Newly built - Residential | CV-ketel in huishoudens | Eindverbruiker | PJ |  | 10 | 01 Gebouwde omgeving | Huishoudens | ETS2 | 2651966.4029 | 132598.32 | EUR_2024 | 0.028 | 26518627.9231 | 188392613.2446 | 9419630.6532 | 21860531.1748 | 0 |  | 31280161.828
TVKN PB-30 | 1037 | 2040 | REF HR-107 - Newly built - Residential | CV-ketel in huishoudens | Eindverbruiker | PJ |  | 10 | 01 Gebouwde omgeving | Huishoudens | ETS2 | 2651966.4029 | 132598.32 | EUR_2024 | 0.028 | 9483699.6726 | 180011637.9787 | 9000581.8903 | 20888027.1688 | 0 |  | 29888609.0592
TVKN PB-30 | 1037 | 2045 | REF HR-107 - Newly built - Residential | CV-ketel in huishoudens | Eindverbruiker | PJ |  | 10 | 01 Gebouwde omgeving | Huishoudens | ETS2 | 2651966.4029 | 132598.32 | EUR_2024 | 0.028 | 0 | 45068552.1406 | 2253427.6049 | 5229623.774 | 0 |  | 7483051.3789
TVKN PB-30 | 1037 | 2050 | REF HR-107 - Newly built - Residential | CV-ketel in huishoudens | Eindverbruiker | PJ |  | 10 | 01 Gebouwde omgeving | Huishoudens | ETS2 | 2651966.4029 | 132598.32 | EUR_2024 | 0.028 | 469995.8304 | 32.9297 | 1.6465 | 3.8211 | 0 |  | 5.4675
TVKN PB-30 | 1042 | 2030 | Wind op Zee band 1 | Wind op zee | Elektriciteit | GW | PJ | 30 | 11 Elektriciteit | Winning/productie | ETS1 | 2057400000 | 29718000 | EUR_2024 | 0.028 | 3731491911.6854 | 26746199938.278 | 894852849.7768 | 1329531049.3196 | 0 |  | 2224383899.0964
TVKN PB-30 | 1042 | 2035 | Wind op Zee band 1 | Wind op zee | Elektriciteit | GW | PJ | 30 | 11 Elektriciteit | Winning/productie | ETS1 | 2016125000 | 29400500 | EUR_2024 | 0.028 | 4313197339.85 | 46190318385.3075 | 1529822160.7979 | 2296081784.0644 | 0 |  | 3825903944.8623
TVKN PB-30 | 1042 | 2040 | Wind op Zee band 1 | Wind op zee | Elektriciteit | GW | PJ | 30 | 11 Elektriciteit | Winning/productie | ETS1 | 1974850000 | 29083000 | EUR_2024 | 0.028 | 7208948960.2526 | 79736596190.2555 | 2639807576.602 | 3963638971.0182 | 0 |  | 6603446547.6201
TVKN PB-30 | 1042 | 2045 | Wind op Zee band 1 | Wind op zee | Elektriciteit | GW | PJ | 30 | 11 Elektriciteit | Winning/productie | ETS1 | 1933575000 | 28765500 | EUR_2024 | 0.028 | 5959386540.9279 | 106346624787.3067 | 3469243602.3191 | 5286401057.7709 | 0 |  | 8755644660.09
TVKN PB-30 | 1042 | 2050 | Wind op Zee band 1 | Wind op zee | Elektriciteit | GW | PJ | 30 | 11 Elektriciteit | Winning/productie | ETS1 | 1892300000 | 28448000 | EUR_2024 | 0.028 | 5785255745.8309 | 131514849735.078 | 4397494162.234 | 6537492300.6967 | 0 |  | 10934986462.9306
TVKN PB-30 | 1043 | 2030 | REF H2 uit SMR 2011 | Productie overige waterstof | Waterstof | PJ |  | 20 | 13 Waterstof | Omzetting/centrales | ETS1 | 32631944.4439 | 1322916.6667 | EUR_2024 | 0.028 | 0 | 182.9215 | 7.4157 | 12.069 | 0 |  | 19.4847
TVKN PB-30 | 1043 | 2035 | REF H2 uit SMR 2011 | Productie overige waterstof | Waterstof | PJ |  | 20 | 13 Waterstof | Omzetting/centrales | ETS1 | 31000347.2219 | 1256770.8333 | EUR_2024 | 0.028 | 110573297.3485 | 151.1083 | 6.126 | 9.97 | 0 |  | 16.096
TVKN PB-30 | 1043 | 2040 | REF H2 uit SMR 2011 | Productie overige waterstof | Waterstof | PJ |  | 20 | 13 Waterstof | Omzetting/centrales | ETS1 | 29368750 | 1190625 | EUR_2024 | 0.028 | 104753650.7233 | 124.6947 | 5.0552 | 8.2272 | 0 |  | 13.2824
TVKN PB-30 | 1043 | 2045 | REF H2 uit SMR 2011 | Productie overige waterstof | Waterstof | PJ |  | 20 | 13 Waterstof | Omzetting/centrales | ETS1 | 27737152.7781 | 1124479.1667 | EUR_2024 | 0.028 | 98934004.5966 | 106.0055 | 4.2975 | 6.9941 | 0 |  | 11.2917
TVKN PB-30 | 1043 | 2050 | REF H2 uit SMR 2011 | Productie overige waterstof | Waterstof | PJ |  | 20 | 13 Waterstof | Omzetting/centrales | ETS1 | 26105555.5561 | 1058333.3333 | EUR_2024 | 0.028 | 0 | 111.9543 | 4.5387 | 7.3866 | 0 |  | 11.9253
TVKN PB-30 | 1045 | 2030 | Hydrogen Medium Temp Boilers - Industry | Overige industrie | Eindverbruiker | PJ |  | 15 | 02 Industrie | Overige industrie | ETS1 | 2204861.1111 | 44097.2222 | EUR_2024 | 0.028 | 0 | 7.9033 | 0.15807 | 0.65249 | 0 |  | 0.81056
TVKN PB-30 | 1045 | 2035 | Hydrogen Medium Temp Boilers - Industry | Overige industrie | Eindverbruiker | PJ |  | 15 | 02 Industrie | Overige industrie | ETS1 | 2094618.0555 | 41892.3611 | EUR_2024 | 0.028 | 52261.0793 | 10.0233 | 0.20047 | 0.82752 | 0 |  | 1.028
TVKN PB-30 | 1045 | 2040 | Hydrogen Medium Temp Boilers - Industry | Overige industrie | Eindverbruiker | PJ |  | 15 | 02 Industrie | Overige industrie | ETS1 | 1984375 | 39687.5 | EUR_2024 | 0.028 | 49510.6348 | 12.5717 | 0.25143 | 1.0379 | 0 |  | 1.2894
TVKN PB-30 | 1045 | 2045 | Hydrogen Medium Temp Boilers - Industry | Overige industrie | Eindverbruiker | PJ |  | 15 | 02 Industrie | Overige industrie | ETS1 | 1874131.9445 | 37482.6389 | EUR_2024 | 0.028 | 0 | 15.7226 | 0.31445 | 1.2981 | 0 |  | 1.6125
TVKN PB-30 | 1045 | 2050 | Hydrogen Medium Temp Boilers - Industry | Overige industrie | Eindverbruiker | PJ |  | 15 | 02 Industrie | Overige industrie | ETS1 | 1763888.8889 | 35277.7778 | EUR_2024 | 0.028 | 44010.2981 | 19.6384 | 0.39277 | 1.6213 | 0 |  | 2.0141
TVKN PB-30 | 1046 | 2030 | Hot water electric boiler - Industry | Overige industrie | Eindverbruiker | PJ |  | 15 | 02 Industrie | Overige industrie | ETS1 | 7496527.7778 | 48506.9444 | EUR_2024 | 0.028 | 135.6635 | 678.3176 | 4.3891 | 56.0015 | 0 |  | 60.3907
TVKN PB-30 | 1046 | 2035 | Hot water electric boiler - Industry | Overige industrie | Eindverbruiker | PJ |  | 15 | 02 Industrie | Overige industrie | ETS1 | 7496527.7778 | 48506.9444 | EUR_2024 | 0.028 | 135.1424 | 1354.0297 | 8.7614 | 111.788 | 0 |  | 120.5494
TVKN PB-30 | 1046 | 2040 | Hot water electric boiler - Industry | Overige industrie | Eindverbruiker | PJ |  | 15 | 02 Industrie | Overige industrie | ETS1 | 7496527.7778 | 48506.9444 | EUR_2024 | 0.028 | 270.5986 | 2707.0225 | 17.516 | 223.4904 | 0 |  | 241.0064
TVKN PB-30 | 1046 | 2045 | Hot water electric boiler - Industry | Overige industrie | Eindverbruiker | PJ |  | 15 | 02 Industrie | Overige industrie | ETS1 | 7496527.7778 | 48506.9444 | EUR_2024 | 0.028 | 676.907 | 5413.2398 | 35.0268 | 446.9143 | 0 |  | 481.9411
TVKN PB-30 | 1046 | 2050 | Hot water electric boiler - Industry | Overige industrie | Eindverbruiker | PJ |  | 15 | 02 Industrie | Overige industrie | ETS1 | 7496527.7778 | 48506.9444 | EUR_2024 | 0.028 | 1217.5714 | 10825.3848 | 70.0466 | 893.7382 | 0 |  | 963.7848
TVKN PB-30 | 1047 | 2030 | Electric Industrial Heat Pump - Industry | Overige industrie | Eindverbruiker | PJ |  | 15 | 02 Industrie | Overige industrie | ETS1 | 88194444.4439 | 2645833.3333 | EUR_2024 | 0.028 | 51138508.5775 | 261580012.8136 | 7847400.3845 | 21595910.4705 | 0 |  | 29443310.855
TVKN PB-30 | 1047 | 2035 | Electric Industrial Heat Pump - Industry | Overige industrie | Eindverbruiker | PJ |  | 15 | 02 Industrie | Overige industrie | ETS1 | 83784722.2219 | 2513541.6667 | EUR_2024 | 0.028 | 128359829.2559 | 887503610.238 | 26625108.3072 | 73271838.7111 | 0 |  | 99896947.0184
TVKN PB-30 | 1047 | 2040 | Electric Industrial Heat Pump - Industry | Overige industrie | Eindverbruiker | PJ |  | 15 | 02 Industrie | Overige industrie | ETS1 | 79375000 | 2381250 | EUR_2024 | 0.028 | 92616203.5509 | 1301224550.2 | 39036736.506 | 107428425.3826 | 0 |  | 146465161.8886
TVKN PB-30 | 1047 | 2045 | Electric Industrial Heat Pump - Industry | Overige industrie | Eindverbruiker | PJ |  | 15 | 02 Industrie | Overige industrie | ETS1 | 74965277.7781 | 2248958.3333 | EUR_2024 | 0.028 | 86523345.4046 | 1444212362.9825 | 43326370.8893 | 119233425.1989 | 0 |  | 162559796.0883
TVKN PB-30 | 1047 | 2050 | Electric Industrial Heat Pump - Industry | Overige industrie | Eindverbruiker | PJ |  | 15 | 02 Industrie | Overige industrie | ETS1 | 70555555.5561 | 2116666.6667 | EUR_2024 | 0.028 | 118251221.0413 | 1410052360.8057 | 42301570.8238 | 116413193.0996 | 0 |  | 158714763.9234
TVKN PB-30 | 1060 | 2030 | Natural Gas Low Temp Boilers - Industry | Overige industrie | Eindverbruiker | PJ |  | 15 | 02 Industrie | Overige industrie | ETS1 | 7861637.0443 | 452729.8207 | EUR_2024 | 0.028 | 0 | 2.5163 | 0.14491 | 0.20774 | 0 |  | 0.35265
TVKN PB-30 | 1060 | 2035 | Natural Gas Low Temp Boilers - Industry | Overige industrie | Eindverbruiker | PJ |  | 15 | 02 Industrie | Overige industrie | ETS1 | 7861637.0443 | 452729.8207 | EUR_2024 | 0.028 | 9361881.6089 | 2.013 | 0.11592 | 0.16619 | 0 |  | 0.28212
TVKN PB-30 | 1060 | 2040 | Natural Gas Low Temp Boilers - Industry | Overige industrie | Eindverbruiker | PJ |  | 15 | 02 Industrie | Overige industrie | ETS1 | 7861637.0443 | 452729.8207 | EUR_2024 | 0.028 | 9361881.6089 | 1.5098 | 0.086943 | 0.12465 | 0 |  | 0.21159
TVKN PB-30 | 1060 | 2045 | Natural Gas Low Temp Boilers - Industry | Overige industrie | Eindverbruiker | PJ |  | 15 | 02 Industrie | Overige industrie | ETS1 | 7861637.0443 | 452729.8207 | EUR_2024 | 0.028 | 0 | 1.0065 | 0.057962 | 0.083097 | 0 |  | 0.14106
TVKN PB-30 | 1060 | 2050 | Natural Gas Low Temp Boilers - Industry | Overige industrie | Eindverbruiker | PJ |  | 15 | 02 Industrie | Overige industrie | ETS1 | 7861637.0443 | 452729.8207 | EUR_2024 | 0.028 | 9361881.4076 | 0 | 0 | 0 | 0 |  | 0
TVKN PB-30 | 1064 | 2030 | Biomass Medium Temp Boilers - Industry | Overige industrie | Eindverbruiker | PJ |  | 15 | 02 Industrie | Overige industrie | ETS1 | 22821293.3185 | 1762096.0943 | EUR_2024 | 0.028 | 0 | 18.3658 | 1.4181 | 1.5163 | 0 |  | 2.9343
TVKN PB-30 | 1064 | 2035 | Biomass Medium Temp Boilers - Industry | Overige industrie | Eindverbruiker | PJ |  | 15 | 02 Industrie | Overige industrie | ETS1 | 22821293.3185 | 1762096.0943 | EUR_2024 | 0.028 | 20943375.1219 | 28.3315 | 2.1876 | 2.339 | 0 |  | 4.5266
TVKN PB-30 | 1064 | 2040 | Biomass Medium Temp Boilers - Industry | Overige industrie | Eindverbruiker | PJ |  | 15 | 02 Industrie | Overige industrie | ETS1 | 22821293.3185 | 1762096.0943 | EUR_2024 | 0.028 | 20943375.8828 | 42.1016 | 3.2508 | 3.4759 | 0 |  | 6.7267
TVKN PB-30 | 1064 | 2045 | Biomass Medium Temp Boilers - Industry | Overige industrie | Eindverbruiker | PJ |  | 15 | 02 Industrie | Overige industrie | ETS1 | 22821293.3185 | 1762096.0943 | EUR_2024 | 0.028 | 0 | 61.844 | 4.7751 | 5.1058 | 0 |  | 9.881
TVKN PB-30 | 1064 | 2050 | Biomass Medium Temp Boilers - Industry | Overige industrie | Eindverbruiker | PJ |  | 15 | 02 Industrie | Overige industrie | ETS1 | 22821293.3185 | 1762096.0943 | EUR_2024 | 0.028 | 20943381.8835 | 95.652 | 7.3856 | 7.897 | 0 |  | 15.2825
TVKN PB-30 | 1071 | 2030 | Biomass High Temp Boilers - Industry | Overige industrie | Eindverbruiker | PJ |  | 15 | 02 Industrie | Overige industrie | ETS1 | 505132250.6555 | 24425340.88 | EUR_2024 | 0.028 | 0 | 897.3143 | 43.3891 | 74.0818 | 0 |  | 117.4709
TVKN PB-30 | 1071 | 2035 | Biomass High Temp Boilers - Industry | Overige industrie | Eindverbruiker | PJ |  | 15 | 02 Industrie | Overige industrie | ETS1 | 505132250.6555 | 24425340.88 | EUR_2024 | 0.028 | 5665447.1024 | 1433.9118 | 69.3359 | 118.383 | 0 |  | 187.7189
TVKN PB-30 | 1071 | 2040 | Biomass High Temp Boilers - Industry | Overige industrie | Eindverbruiker | PJ |  | 15 | 02 Industrie | Overige industrie | ETS1 | 505132250.6555 | 24425340.88 | EUR_2024 | 0.028 | 5665455.3255 | 2011.6249 | 97.2708 | 166.0787 | 0 |  | 263.3495
TVKN PB-30 | 1071 | 2045 | Biomass High Temp Boilers - Industry | Overige industrie | Eindverbruiker | PJ |  | 15 | 02 Industrie | Overige industrie | ETS1 | 505132250.6555 | 24425340.88 | EUR_2024 | 0.028 | 0 | 3024.0072 | 146.2239 | 249.6605 | 0 |  | 395.8844
TVKN PB-30 | 1071 | 2050 | Biomass High Temp Boilers - Industry | Overige industrie | Eindverbruiker | PJ |  | 15 | 02 Industrie | Overige industrie | ETS1 | 505132250.6555 | 24425340.88 | EUR_2024 | 0.028 | 5665683.1095 | 4204.0428 | 203.2837 | 347.0836 | 0 |  | 550.3673
TVKN PB-30 | 1072 | 2030 | REF Ketels aardgas industrie eDesign 2011 | Overige industrie | Eindverbruiker | PJ |  | 15 | 02 Industrie | Overige industrie | ETS1 | 5058113.4398 | 476499.0331 | EUR_2024 | 0.028 | 0 | 1.0576 | 0.099628 | 0.087312 | 0 |  | 0.18694
TVKN PB-30 | 1072 | 2035 | REF Ketels aardgas industrie eDesign 2011 | Overige industrie | Eindverbruiker | PJ |  | 15 | 02 Industrie | Overige industrie | ETS1 | 5058113.4398 | 476499.0331 | EUR_2024 | 0.028 | 21604888.4967 | 0.84605 | 0.079702 | 0.069849 | 0 |  | 0.14955
TVKN PB-30 | 1072 | 2040 | REF Ketels aardgas industrie eDesign 2011 | Overige industrie | Eindverbruiker | PJ |  | 15 | 02 Industrie | Overige industrie | ETS1 | 5058113.4398 | 476499.0331 | EUR_2024 | 0.028 | 21604888.4967 | 0.63454 | 0.059777 | 0.052387 | 0 |  | 0.11216
TVKN PB-30 | 1072 | 2045 | REF Ketels aardgas industrie eDesign 2011 | Overige industrie | Eindverbruiker | PJ |  | 15 | 02 Industrie | Overige industrie | ETS1 | 5058113.4398 | 476499.0331 | EUR_2024 | 0.028 | 0 | 0 | 0 | 0 | 0 |  | 0
TVKN PB-30 | 1072 | 2050 | REF Ketels aardgas industrie eDesign 2011 | Overige industrie | Eindverbruiker | PJ |  | 15 | 02 Industrie | Overige industrie | ETS1 | 5058113.4398 | 476499.0331 | EUR_2024 | 0.028 | 21604888.4967 | 0 | 0 | 0 | 0 |  | 0
TVKN PB-30 | 1090 | 2030 | Wind op Land band 1 | Wind op land | Elektriciteit | GW | PJ | 25 | 11 Elektriciteit | Winning/productie | ETS1 | 1400810000 | 12700000 | EUR_2024 | 0.028 | 1420284992.7386 | 10926317977.587 | 376933730.6995 | 613574536.6965 | 0 |  | 990508267.396
TVKN PB-30 | 1090 | 2035 | Wind op Land band 1 | Wind op land | Elektriciteit | GW | PJ | 25 | 11 Elektriciteit | Winning/productie | ETS1 | 1383665000 | 12700000 | EUR_2024 | 0.028 | 255773779.7831 | 11126936171.7366 | 411605577.0363 | 624840382.6824 | 0 |  | 1036445959.7186
TVKN PB-30 | 1090 | 2040 | Wind op Land band 1 | Wind op land | Elektriciteit | GW | PJ | 25 | 11 Elektriciteit | Winning/productie | ETS1 | 1366520000 | 12700000 | EUR_2024 | 0.028 | 297181076.1173 | 11542151473.4411 | 435630966.1106 | 648157069.6848 | 0 |  | 1083788035.7954
TVKN PB-30 | 1090 | 2045 | Wind op Land band 1 | Wind op land | Elektriciteit | GW | PJ | 25 | 11 Elektriciteit | Winning/productie | ETS1 | 1349375000 | 12700000 | EUR_2024 | 0.028 | 441579869.5682 | 12684124974.3619 | 495285639.7461 | 712285338.9869 | 0 |  | 1207570978.7331
TVKN PB-30 | 1090 | 2050 | Wind op Land band 1 | Wind op land | Elektriciteit | GW | PJ | 25 | 11 Elektriciteit | Winning/productie | ETS1 | 1332230000 | 12700000 | EUR_2024 | 0.028 | 315104811.4152 | 13189076972.0232 | 509622880.8411 | 740641248.8785 | 0 |  | 1250264129.7196
TVKN PB-30 | 1096 | 2030 | Gasverbranding STEG CCS 7000u eDesign 2011 | Elektriciteitscentrales | Elektriciteit | GW |  | 20 | 11 Elektriciteit | Omzetting/centrales | ETS1 | 1038863158.4265 | 0 | EUR_2024 | 0.028 | 0 | 149.3507 | 0 | 9.854 | 0 |  | 9.854
TVKN PB-30 | 1096 | 2035 | Gasverbranding STEG CCS 7000u eDesign 2011 | Elektriciteitscentrales | Elektriciteit | GW |  | 20 | 11 Elektriciteit | Omzetting/centrales | ETS1 | 1038863158.4265 | 0 | EUR_2024 | 0.028 | 748017.8744 | 255.6008 | 0 | 16.8643 | 0 |  | 16.8643
TVKN PB-30 | 1096 | 2040 | Gasverbranding STEG CCS 7000u eDesign 2011 | Elektriciteitscentrales | Elektriciteit | GW |  | 20 | 11 Elektriciteit | Omzetting/centrales | ETS1 | 1038863158.4265 | 0 | EUR_2024 | 0.028 | 748014.7439 | 346.1985 | 0 | 22.8418 | 0 |  | 22.8418
TVKN PB-30 | 1096 | 2045 | Gasverbranding STEG CCS 7000u eDesign 2011 | Elektriciteitscentrales | Elektriciteit | GW |  | 20 | 11 Elektriciteit | Omzetting/centrales | ETS1 | 1038863158.4265 | 0 | EUR_2024 | 0.028 | 748046.5904 | 596.0291 | 0 | 39.3254 | 0 |  | 39.3254
TVKN PB-30 | 1096 | 2050 | Gasverbranding STEG CCS 7000u eDesign 2011 | Elektriciteitscentrales | Elektriciteit | GW |  | 20 | 11 Elektriciteit | Omzetting/centrales | ETS1 | 1038863158.4265 | 0 | EUR_2024 | 0.028 | 0 | 1108.5893 | 0 | 73.1436 | 0 |  | 73.1436
TVKN PB-30 | 1098 | 2030 | Biomassavergassing 7000u eDesign 2011 | Vergassing | Biobased - Complex | GW |  | 20 | 14 Koolstof | Omzetting/centrales | ETS1 | 1656987709.894 | 0 | EUR_2024 | 0.028 | 0 | 0 | 0 | 0 | 0 |  | 0
TVKN PB-30 | 1098 | 2035 | Biomassavergassing 7000u eDesign 2011 | Vergassing | Biobased - Complex | GW |  | 20 | 14 Koolstof | Omzetting/centrales | ETS1 | 1656987709.894 | 0 | EUR_2024 | 0.028 | 52597689.3878 | 0 | 0 | 0 | 0 |  | 0
TVKN PB-30 | 1098 | 2040 | Biomassavergassing 7000u eDesign 2011 | Vergassing | Biobased - Complex | GW |  | 20 | 14 Koolstof | Omzetting/centrales | ETS1 | 1656987709.894 | 0 | EUR_2024 | 0.028 | 52597689.3878 | 0 | 0 | 0 | 0 |  | 0
TVKN PB-30 | 1098 | 2045 | Biomassavergassing 7000u eDesign 2011 | Vergassing | Biobased - Complex | GW |  | 20 | 14 Koolstof | Omzetting/centrales | ETS1 | 1656987709.894 | 0 | EUR_2024 | 0.028 | 52597689.3878 | 0 | 0 | 0 | 0 |  | 0
TVKN PB-30 | 1098 | 2050 | Biomassavergassing 7000u eDesign 2011 | Vergassing | Biobased - Complex | GW |  | 20 | 14 Koolstof | Omzetting/centrales | ETS1 | 1656987709.894 | 0 | EUR_2024 | 0.028 | 0 | 172.4333 | 0 | 11.377 | 0 |  | 11.377
TVKN PB-30 | 1101 | 2030 | REF natural gas CCGT | Elektriciteitscentrales | Elektriciteit | GW | PJ | 20 | 11 Elektriciteit | Omzetting/centrales | ETS1 | 889000000 | 13208 | EUR_2024 | 0.028 | 0 | 1200922555.224 | 897333.8095 | 79235647.0806 | 0 |  | 80132980.8901
TVKN PB-30 | 1101 | 2035 | REF natural gas CCGT | Elektriciteitscentrales | Elektriciteit | GW | PJ | 20 | 11 Elektriciteit | Omzetting/centrales | ETS1 | 873125000 | 13208 | EUR_2024 | 0.028 | 463144280.0696 | 1476009336.2025 | 1214465.4824 | 97385592.7198 | 0 |  | 98600058.2022
TVKN PB-30 | 1101 | 2040 | REF natural gas CCGT | Elektriciteitscentrales | Elektriciteit | GW | PJ | 20 | 11 Elektriciteit | Omzetting/centrales | ETS1 | 857250000 | 13208 | EUR_2024 | 0.028 | 617448784.9846 | 2553939691.704 | 2455483.2247 | 168506339.7275 | 0 |  | 170961822.9522
TVKN PB-30 | 1101 | 2045 | REF natural gas CCGT | Elektriciteitscentrales | Elektriciteit | GW | PJ | 20 | 11 Elektriciteit | Omzetting/centrales | ETS1 | 841375000 | 13208 | EUR_2024 | 0.028 | 771335316.5325 | 4417556596.5589 | 2636430.8077 | 291465885.0572 | 0 |  | 294102315.8649
TVKN PB-30 | 1101 | 2050 | REF natural gas CCGT | Elektriciteitscentrales | Elektriciteit | GW | PJ | 20 | 11 Elektriciteit | Omzetting/centrales | ETS1 | 825500000 | 13208 | EUR_2024 | 0.028 | 0 | 7638351480.188 | 6305730.0038 | 503970651.1707 | 0 |  | 510276381.1745
TVKN PB-30 | 1108 | 2030 | Natural gas CCGT | Elektriciteitscentrales | Elektriciteit | GW |  | 20 | 11 Elektriciteit | Omzetting/centrales | ETS1 | 889000000 | 13208 | EUR_2024 | 0.028 | 1104181613.9601 | 6643635189.716 | 32085227.6187 | 438340283.4219 | 0 |  | 470425511.0406
TVKN PB-30 | 1108 | 2035 | Natural gas CCGT | Elektriciteitscentrales | Elektriciteit | GW |  | 20 | 11 Elektriciteit | Omzetting/centrales | ETS1 | 873125000 | 13208 | EUR_2024 | 0.028 | 482725621.2219 | 8571067479.37 | 27870875.2378 | 565510302.8461 | 0 |  | 593381178.0839
TVKN PB-30 | 1108 | 2040 | Natural gas CCGT | Elektriciteitscentrales | Elektriciteit | GW |  | 20 | 11 Elektriciteit | Omzetting/centrales | ETS1 | 857250000 | 13208 | EUR_2024 | 0.028 | 0 | 7730515796.5575 | 8953823.3143 | 510051558.8974 | 0 |  | 519005382.2117
TVKN PB-30 | 1108 | 2045 | Natural gas CCGT | Elektriciteitscentrales | Elektriciteit | GW |  | 20 | 11 Elektriciteit | Omzetting/centrales | ETS1 | 841375000 | 13208 | EUR_2024 | 0.028 | 176585232.7247 | 8116090585.5093 | 6386812.3666 | 535491390.773 | 0 |  | 541878203.1397
TVKN PB-30 | 1108 | 2050 | Natural gas CCGT | Elektriciteitscentrales | Elektriciteit | GW |  | 20 | 11 Elektriciteit | Omzetting/centrales | ETS1 | 825500000 | 13208 | EUR_2024 | 0.028 | 1356296827.5358 | 9617883445.17 | 3334930.8255 | 634578154.1106 | 0 |  | 637913084.9362
TVKN PB-30 | 1111 | 2030 | Landbouw Geothermie eDesign 2011 | Glastuinbouw | Eindverbruiker | PJ |  | 20 | 04 Landbouw | Glastuinbouw | ETS2 | 73568443.4051 | 1018639.3373 | EUR_2024 | 0.028 | 22841409.7923 | 1572577235.3912 | 21774132.4785 | 103757044.356 | 0 |  | 125531176.8344
TVKN PB-30 | 1111 | 2035 | Landbouw Geothermie eDesign 2011 | Glastuinbouw | Eindverbruiker | PJ |  | 20 | 04 Landbouw | Glastuinbouw | ETS2 | 73568443.4051 | 1018639.3373 | EUR_2024 | 0.028 | 336992385.6233 | 2771415768.0312 | 38373424.6738 | 182855189.749 | 0 |  | 221228614.4228
TVKN PB-30 | 1111 | 2040 | Landbouw Geothermie eDesign 2011 | Glastuinbouw | Eindverbruiker | PJ |  | 20 | 04 Landbouw | Glastuinbouw | ETS2 | 73568443.4051 | 1018639.3373 | EUR_2024 | 0.028 | 320737550.4655 | 3888980124.8824 | 53847382.8437 | 256590947.7994 | 0 |  | 310438330.6431
TVKN PB-30 | 1111 | 2045 | Landbouw Geothermie eDesign 2011 | Glastuinbouw | Eindverbruiker | PJ |  | 20 | 04 Landbouw | Glastuinbouw | ETS2 | 73568443.4051 | 1018639.3373 | EUR_2024 | 0.028 | 152781538.0958 | 4166764419.8847 | 57693624.4805 | 274918872.6665 | 0 |  | 332612497.147
TVKN PB-30 | 1111 | 2050 | Landbouw Geothermie eDesign 2011 | Glastuinbouw | Eindverbruiker | PJ |  | 20 | 04 Landbouw | Glastuinbouw | ETS2 | 73568443.4051 | 1018639.3373 | EUR_2024 | 0.028 | 78398268.9399 | 4444548715.6226 | 61539866.1274 | 293246797.5822 | 0 |  | 354786663.7096
TVKN PB-30 | 1113 | 2030 | Landbouw Biomassaketel eDesign 2011 | Glastuinbouw | Eindverbruiker | PJ |  | 15 | 04 Landbouw | Glastuinbouw | ETS2 | 36285714.2852 | 4031746.0317 | EUR_2024 | 0.028 | 0 | 39.0909 | 4.3434 | 3.2273 | 0 |  | 7.5708
TVKN PB-30 | 1113 | 2035 | Landbouw Biomassaketel eDesign 2011 | Glastuinbouw | Eindverbruiker | PJ |  | 15 | 04 Landbouw | Glastuinbouw | ETS2 | 36285714.2852 | 4031746.0317 | EUR_2024 | 0.028 | 190242027.8353 | 64.845 | 7.205 | 5.3536 | 0 |  | 12.5586
TVKN PB-30 | 1113 | 2040 | Landbouw Biomassaketel eDesign 2011 | Glastuinbouw | Eindverbruiker | PJ |  | 15 | 04 Landbouw | Glastuinbouw | ETS2 | 36285714.2852 | 4031746.0317 | EUR_2024 | 0.028 | 190242030.347 | 103.1577 | 11.462 | 8.5166 | 0 |  | 19.9786
TVKN PB-30 | 1113 | 2045 | Landbouw Biomassaketel eDesign 2011 | Glastuinbouw | Eindverbruiker | PJ |  | 15 | 04 Landbouw | Glastuinbouw | ETS2 | 36285714.2852 | 4031746.0317 | EUR_2024 | 0.028 | 0 | 164.4106 | 18.2678 | 13.5737 | 0 |  | 31.8415
TVKN PB-30 | 1113 | 2050 | Landbouw Biomassaketel eDesign 2011 | Glastuinbouw | Eindverbruiker | PJ |  | 15 | 04 Landbouw | Glastuinbouw | ETS2 | 36285714.2852 | 4031746.0317 | EUR_2024 | 0.028 | 190242038.7629 | 219.0486 | 24.3387 | 18.0845 | 0 |  | 42.4233
TVKN PB-30 | 1114 | 2030 | Landbouw WKO met warmtepomp eDesign 2011 | Glastuinbouw | Eindverbruiker | PJ |  | 20 | 04 Landbouw | Glastuinbouw | ETS2 | 86810763.2184 | 1562029.6361 | EUR_2024 | 0.028 | 32387451.6405 | 166608852.5439 | 2997876.7109 | 10992682.4034 | 0 |  | 13990559.1143
TVKN PB-30 | 1114 | 2035 | Landbouw WKO met warmtepomp eDesign 2011 | Glastuinbouw | Eindverbruiker | PJ |  | 20 | 04 Landbouw | Glastuinbouw | ETS2 | 86810763.2184 | 1562029.6361 | EUR_2024 | 0.028 | 25714014.6181 | 293621727.5205 | 5283283.1227 | 19372862.5346 | 0 |  | 24656145.6573
TVKN PB-30 | 1114 | 2040 | Landbouw WKO met warmtepomp eDesign 2011 | Glastuinbouw | Eindverbruiker | PJ |  | 20 | 04 Landbouw | Glastuinbouw | ETS2 | 86810763.2184 | 1562029.6361 | EUR_2024 | 0.028 | 45079456.3427 | 517461811.1201 | 9310950.1004 | 34141603.2743 | 0 |  | 43452553.3747
TVKN PB-30 | 1114 | 2045 | Landbouw WKO met warmtepomp eDesign 2011 | Glastuinbouw | Eindverbruiker | PJ |  | 20 | 04 Landbouw | Glastuinbouw | ETS2 | 86810763.2184 | 1562029.6361 | EUR_2024 | 0.028 | 79207980.8205 | 911944517.1086 | 16409075.4345 | 60169170.4435 | 0 |  | 76578245.878
TVKN PB-30 | 1114 | 2050 | Landbouw WKO met warmtepomp eDesign 2011 | Glastuinbouw | Eindverbruiker | PJ |  | 20 | 04 Landbouw | Glastuinbouw | ETS2 | 86810763.2184 | 1562029.6361 | EUR_2024 | 0.028 | 171430114.5008 | 1607157831.4104 | 28918397.5515 | 106038636.8617 | 0 |  | 134957034.4133
TVKN PB-30 | 1118 | 2030 | Gasturbine 250u eDesign 2011 | Elektriciteitscentrales | Elektriciteit | GW |  | 15 | 11 Elektriciteit | Omzetting/centrales | ETS1 | 500193385.9968 | 0 | EUR_2024 | 0.028 | 365834897.9457 | 1838708300.4242 | 362466.3386 | 151802805.6127 | 0 |  | 152165271.9513
TVKN PB-30 | 1118 | 2035 | Gasturbine 250u eDesign 2011 | Elektriciteitscentrales | Elektriciteit | GW |  | 15 | 11 Elektriciteit | Omzetting/centrales | ETS1 | 500193385.9968 | 0 | EUR_2024 | 0.028 | 0 | 1580176229.6193 | 708349.6117 | 130458531.6569 | 0 |  | 131166881.2686
TVKN PB-30 | 1118 | 2040 | Gasturbine 250u eDesign 2011 | Elektriciteitscentrales | Elektriciteit | GW |  | 15 | 11 Elektriciteit | Omzetting/centrales | ETS1 | 500193385.9968 | 0 | EUR_2024 | 0.028 | 52973098.2606 | 1840274815.5742 | 888098.2522 | 151932136.2927 | 0 |  | 152820234.5449
TVKN PB-30 | 1118 | 2045 | Gasturbine 250u eDesign 2011 | Elektriciteitscentrales | Elektriciteit | GW |  | 15 | 11 Elektriciteit | Omzetting/centrales | ETS1 | 500193385.9968 | 0 | EUR_2024 | 0.028 | 253129664.3711 | 1276748647.7015 | 282808.1066 | 105407707.5405 | 0 |  | 105690515.6471
TVKN PB-30 | 1118 | 2050 | Gasturbine 250u eDesign 2011 | Elektriciteitscentrales | Elektriciteit | GW |  | 15 | 11 Elektriciteit | Omzetting/centrales | ETS1 | 500193385.9968 | 0 | EUR_2024 | 0.028 | 0 | 922378884.3923 | 76389.5871 | 76151123.2947 | 0 |  | 76227512.8818
TVKN PB-30 | 1159 | 2030 | REF Ketels rest industrie ebalans | Overige industrie | Eindverbruiker | PJ |  | 15 | 02 Industrie | Overige industrie | ETS1 | 9433964.4533 | 543274.659 | EUR_2024 | 0.028 | 0 | 428199.6403 | 24658.7757 | 35351.9407 | 0 |  | 60010.7164
TVKN PB-30 | 1159 | 2035 | REF Ketels rest industrie ebalans | Overige industrie | Eindverbruiker | PJ |  | 15 | 02 Industrie | Overige industrie | ETS1 | 9433964.4533 | 543274.659 | EUR_2024 | 0.028 | 252954.7781 | 754634.2101 | 43457.1961 | 62302.2098 | 0 |  | 105759.4059
TVKN PB-30 | 1159 | 2040 | REF Ketels rest industrie ebalans | Overige industrie | Eindverbruiker | PJ |  | 15 | 02 Industrie | Overige industrie | ETS1 | 9433964.4533 | 543274.659 | EUR_2024 | 0.028 | 302725.6178 | 1329922.9784 | 76586.4082 | 109797.7528 | 0 |  | 186384.161
TVKN PB-30 | 1159 | 2045 | REF Ketels rest industrie ebalans | Overige industrie | Eindverbruiker | PJ |  | 15 | 02 Industrie | Overige industrie | ETS1 | 9433964.4533 | 543274.659 | EUR_2024 | 0.028 | 0 | 2343778.2807 | 134971.3954 | 193501.1218 | 0 |  | 328472.5171
TVKN PB-30 | 1159 | 2050 | REF Ketels rest industrie ebalans | Overige industrie | Eindverbruiker | PJ |  | 15 | 02 Industrie | Overige industrie | ETS1 | 9433964.4533 | 543274.659 | EUR_2024 | 0.028 | 610306.6269 | 4130537.5245 | 237865.6795 | 341015.0402 | 0 |  | 578880.7197
TVKN PB-30 | 1212 | 2030 | REF Elektricteit HT transmissielijn | HV net | Elektriciteit | GW | PJ | 25 | 11 Elektriciteit | Infrastructuur | ETS1 | 462280000 | 11557000 | EUR_2024 | 0.028 | 0 | 0 | 0 | 0 | 0 |  | 0
TVKN PB-30 | 1212 | 2035 | REF Elektricteit HT transmissielijn | HV net | Elektriciteit | GW | PJ | 25 | 11 Elektriciteit | Infrastructuur | ETS1 | 462280000 | 11557000 | EUR_2024 | 0.028 | 0 | 0 | 0 | 0 | 0 |  | 0
TVKN PB-30 | 1212 | 2040 | REF Elektricteit HT transmissielijn | HV net | Elektriciteit | GW | PJ | 25 | 11 Elektriciteit | Infrastructuur | ETS1 | 462280000 | 11557000 | EUR_2024 | 0.028 | 0 | 0 | 0 | 0 | 0 |  | 0
TVKN PB-30 | 1212 | 2045 | REF Elektricteit HT transmissielijn | HV net | Elektriciteit | GW | PJ | 25 | 11 Elektriciteit | Infrastructuur | ETS1 | 462280000 | 11557000 | EUR_2024 | 0.028 | 0 | 0 | 0 | 0 | 0 |  | 0
TVKN PB-30 | 1212 | 2050 | REF Elektricteit HT transmissielijn | HV net | Elektriciteit | GW | PJ | 25 | 11 Elektriciteit | Infrastructuur | ETS1 | 462280000 | 11557000 | EUR_2024 | 0.028 | 0 | 0 | 0 | 0 | 0 |  | 0
TVKN PB-30 | 1213 | 2030 | REF Elektriciteit MT transmissielijn | MV net | Elektriciteit | GW | PJ | 25 | 11 Elektriciteit | Infrastructuur | ETS1 | 876300000 | 21907500 | EUR_2024 | 0.028 | 0 | 0 | 0 | 0 | 0 |  | 0
TVKN PB-30 | 1213 | 2035 | REF Elektriciteit MT transmissielijn | MV net | Elektriciteit | GW | PJ | 25 | 11 Elektriciteit | Infrastructuur | ETS1 | 876300000 | 21907500 | EUR_2024 | 0.028 | 0 | 0 | 0 | 0 | 0 |  | 0
TVKN PB-30 | 1213 | 2040 | REF Elektriciteit MT transmissielijn | MV net | Elektriciteit | GW | PJ | 25 | 11 Elektriciteit | Infrastructuur | ETS1 | 876300000 | 21907500 | EUR_2024 | 0.028 | 0 | 0 | 0 | 0 | 0 |  | 0
TVKN PB-30 | 1213 | 2045 | REF Elektriciteit MT transmissielijn | MV net | Elektriciteit | GW | PJ | 25 | 11 Elektriciteit | Infrastructuur | ETS1 | 876300000 | 21907500 | EUR_2024 | 0.028 | 0 | 0 | 0 | 0 | 0 |  | 0
TVKN PB-30 | 1213 | 2050 | REF Elektriciteit MT transmissielijn | MV net | Elektriciteit | GW | PJ | 25 | 11 Elektriciteit | Infrastructuur | ETS1 | 876300000 | 21907500 | EUR_2024 | 0.028 | 0 | 0 | 0 | 0 | 0 |  | 0
TVKN PB-30 | 1214 | 2030 | REF Elektricteit HT to MT transformator | MV HV transformator | Elektriciteit | GW | PJ | 30 | 11 Elektriciteit | Infrastructuur | ETS1 | 36423682.7811 | 0 | EUR_2024 | 0.028 | 0 | 0 | 0 | 0 | 0 |  | 0
TVKN PB-30 | 1214 | 2035 | REF Elektricteit HT to MT transformator | MV HV transformator | Elektriciteit | GW | PJ | 30 | 11 Elektriciteit | Infrastructuur | ETS1 | 36423682.7811 | 0 | EUR_2024 | 0.028 | 0 | 0 | 0 | 0 | 0 |  | 0
TVKN PB-30 | 1214 | 2040 | REF Elektricteit HT to MT transformator | MV HV transformator | Elektriciteit | GW | PJ | 30 | 11 Elektriciteit | Infrastructuur | ETS1 | 36423682.7811 | 0 | EUR_2024 | 0.028 | 0 | 0 | 0 | 0 | 0 |  | 0
TVKN PB-30 | 1214 | 2045 | REF Elektricteit HT to MT transformator | MV HV transformator | Elektriciteit | GW | PJ | 30 | 11 Elektriciteit | Infrastructuur | ETS1 | 36423682.7811 | 0 | EUR_2024 | 0.028 | 0 | 0 | 0 | 0 | 0 |  | 0
TVKN PB-30 | 1214 | 2050 | REF Elektricteit HT to MT transformator | MV HV transformator | Elektriciteit | GW | PJ | 30 | 11 Elektriciteit | Infrastructuur | ETS1 | 36423682.7811 | 0 | EUR_2024 | 0.028 | 0 | 0 | 0 | 0 | 0 |  | 0
TVKN PB-30 | 1215 | 2030 | REF Elektricteit MT to HT transformator | MV HV transformator | Elektriciteit | GW | PJ | 30 | 11 Elektriciteit | Infrastructuur | ETS1 | 36423682.7811 | 0 | EUR_2024 | 0.028 | 0 | 0 | 0 | 0 | 0 |  | 0
TVKN PB-30 | 1215 | 2035 | REF Elektricteit MT to HT transformator | MV HV transformator | Elektriciteit | GW | PJ | 30 | 11 Elektriciteit | Infrastructuur | ETS1 | 36423682.7811 | 0 | EUR_2024 | 0.028 | 0 | 0 | 0 | 0 | 0 |  | 0
TVKN PB-30 | 1215 | 2040 | REF Elektricteit MT to HT transformator | MV HV transformator | Elektriciteit | GW | PJ | 30 | 11 Elektriciteit | Infrastructuur | ETS1 | 36423682.7811 | 0 | EUR_2024 | 0.028 | 0 | 0 | 0 | 0 | 0 |  | 0
TVKN PB-30 | 1215 | 2045 | REF Elektricteit MT to HT transformator | MV HV transformator | Elektriciteit | GW | PJ | 30 | 11 Elektriciteit | Infrastructuur | ETS1 | 36423682.7811 | 0 | EUR_2024 | 0.028 | 0 | 0 | 0 | 0 | 0 |  | 0
TVKN PB-30 | 1215 | 2050 | REF Elektricteit MT to HT transformator | MV HV transformator | Elektriciteit | GW | PJ | 30 | 11 Elektriciteit | Infrastructuur | ETS1 | 36423682.7811 | 0 | EUR_2024 | 0.028 | 0 | 0 | 0 | 0 | 0 |  | 0
TVKN PB-30 | 1219 | 2030 | REF Ketels rest huishoudens ebalans | Isolatie in huishoudens | Eindverbruiker | PJ |  | 15 | 01 Gebouwde omgeving | Huishoudens | ETS2 | 2651966.4029 | 132598.32 | EUR_2024 | 0.028 | 0 | 117.162 | 5.8581 | 9.6728 | 0 |  | 15.5309
TVKN PB-30 | 1219 | 2035 | REF Ketels rest huishoudens ebalans | Isolatie in huishoudens | Eindverbruiker | PJ |  | 15 | 01 Gebouwde omgeving | Huishoudens | ETS2 | 2651966.4029 | 132598.32 | EUR_2024 | 0.028 | 907784.1669 | 206.1093 | 10.3055 | 17.0163 | 0 |  | 27.3217
TVKN PB-30 | 1219 | 2040 | REF Ketels rest huishoudens ebalans | Isolatie in huishoudens | Eindverbruiker | PJ |  | 15 | 01 Gebouwde omgeving | Huishoudens | ETS2 | 2651966.4029 | 132598.32 | EUR_2024 | 0.028 | 907764.7189 | 197.8164 | 9.8908 | 16.3316 | 0 |  | 26.2224
TVKN PB-30 | 1219 | 2045 | REF Ketels rest huishoudens ebalans | Isolatie in huishoudens | Eindverbruiker | PJ |  | 15 | 01 Gebouwde omgeving | Huishoudens | ETS2 | 2651966.4029 | 132598.32 | EUR_2024 | 0.028 | 0 | 173.6209 | 8.681 | 14.334 | 0 |  | 23.0151
TVKN PB-30 | 1219 | 2050 | REF Ketels rest huishoudens ebalans | Isolatie in huishoudens | Eindverbruiker | PJ |  | 15 | 01 Gebouwde omgeving | Huishoudens | ETS2 | 2651966.4029 | 132598.32 | EUR_2024 | 0.028 | 907763.0804 | 68.1884 | 3.4094 | 5.6296 | 0 |  | 9.039
TVKN PB-30 | 1220 | 2030 | REF Ketels aardgas huishoudens ebalans | Isolatie in huishoudens | Eindverbruiker | PJ |  | 15 | 01 Gebouwde omgeving | Huishoudens | ETS2 | 2651966.4029 | 132598.32 | EUR_2024 | 0.028 | 0 | 14.2756 | 0.71378 | 1.1786 | 0 |  | 1.8924
TVKN PB-30 | 1220 | 2035 | REF Ketels aardgas huishoudens ebalans | Isolatie in huishoudens | Eindverbruiker | PJ |  | 15 | 01 Gebouwde omgeving | Huishoudens | ETS2 | 2651966.4029 | 132598.32 | EUR_2024 | 0.028 | 285839.644 | 19.2712 | 0.96356 | 1.591 | 0 |  | 2.5546
TVKN PB-30 | 1220 | 2040 | REF Ketels aardgas huishoudens ebalans | Isolatie in huishoudens | Eindverbruiker | PJ |  | 15 | 01 Gebouwde omgeving | Huishoudens | ETS2 | 2651966.4029 | 132598.32 | EUR_2024 | 0.028 | 285840.1512 | 26.8027 | 1.3401 | 2.2128 | 0 |  | 3.553
TVKN PB-30 | 1220 | 2045 | REF Ketels aardgas huishoudens ebalans | Isolatie in huishoudens | Eindverbruiker | PJ |  | 15 | 01 Gebouwde omgeving | Huishoudens | ETS2 | 2651966.4029 | 132598.32 | EUR_2024 | 0.028 | 0 | 36.2339 | 1.8117 | 2.9914 | 0 |  | 4.8031
TVKN PB-30 | 1220 | 2050 | REF Ketels aardgas huishoudens ebalans | Isolatie in huishoudens | Eindverbruiker | PJ |  | 15 | 01 Gebouwde omgeving | Huishoudens | ETS2 | 2651966.4029 | 132598.32 | EUR_2024 | 0.028 | 285842.1035 | 48.5314 | 2.4266 | 4.0067 | 0 |  | 6.4333
TVKN PB-30 | 1225 | 2030 | REF Ketels rest HDO ebalans | CV-ketel in gebouwen | Eindverbruiker | PJ |  | 15 | 01 Gebouwde omgeving | Utiliteitsbouw | ETS2 | 3447234.9064 | 161085.7434 | EUR_2024 | 0.028 | 8390253.4636 | 56203755.0403 | 2626343.6946 | 4640152.9264 | 0 |  | 7266496.6211
TVKN PB-30 | 1225 | 2035 | REF Ketels rest HDO ebalans | CV-ketel in gebouwen | Eindverbruiker | PJ |  | 15 | 01 Gebouwde omgeving | Utiliteitsbouw | ETS2 | 3485492.7702 | 158065.3855 | EUR_2024 | 0.028 | 10105462.4485 | 100149492.0597 | 4541730.2855 | 8268290.2295 | 0 |  | 12810020.5151
TVKN PB-30 | 1225 | 2040 | REF Ketels rest HDO ebalans | CV-ketel in gebouwen | Eindverbruiker | PJ |  | 15 | 01 Gebouwde omgeving | Utiliteitsbouw | ETS2 | 3523750.6341 | 155045.0277 | EUR_2024 | 0.028 | 0 | 82098434.2887 | 3612331.1047 | 6778004.2427 | 0 |  | 10390335.3475
TVKN PB-30 | 1225 | 2045 | REF Ketels rest HDO ebalans | CV-ketel in gebouwen | Eindverbruiker | PJ |  | 15 | 01 Gebouwde omgeving | Utiliteitsbouw | ETS2 | 3562008.498 | 152024.6699 | EUR_2024 | 0.028 | 4797946.8607 | 63631513.7452 | 2715759.9087 | 5253384.8407 | 0 |  | 7969144.7494
TVKN PB-30 | 1225 | 2050 | REF Ketels rest HDO ebalans | CV-ketel in gebouwen | Eindverbruiker | PJ |  | 15 | 01 Gebouwde omgeving | Utiliteitsbouw | ETS2 | 3600266.3618 | 149004.3121 | EUR_2024 | 0.028 | 0 | 205.49 | 8.5046 | 16.9651 | 0 |  | 25.4698
TVKN PB-30 | 1226 | 2030 | REF Ketels aardgas HDO ebalans | CV-ketel in gebouwen | Eindverbruiker | PJ |  | 15 | 01 Gebouwde omgeving | Utiliteitsbouw | ETS2 | 3447234.9064 | 161085.7434 | EUR_2024 | 0.028 | 222050457.8201 | 1689992827.1062 | 78971627.4698 | 139524933.1071 | 0 |  | 218496560.5768
TVKN PB-30 | 1226 | 2035 | REF Ketels aardgas HDO ebalans | CV-ketel in gebouwen | Eindverbruiker | PJ |  | 15 | 01 Gebouwde omgeving | Utiliteitsbouw | ETS2 | 3375753.1078 | 158065.3855 | EUR_2024 | 0.028 | 31408575.4493 | 1528132520.1686 | 71552879.6831 | 126161829.9412 | 0 |  | 197714709.6243
TVKN PB-30 | 1226 | 2040 | REF Ketels aardgas HDO ebalans | CV-ketel in gebouwen | Eindverbruiker | PJ |  | 15 | 01 Gebouwde omgeving | Utiliteitsbouw | ETS2 | 3304271.3093 | 155045.0277 | EUR_2024 | 0.028 | 1216852.4201 | 1224009693.5768 | 57433727.173 | 101053606.7843 | 0 |  | 158487333.9573
TVKN PB-30 | 1226 | 2045 | REF Ketels aardgas HDO ebalans | CV-ketel in gebouwen | Eindverbruiker | PJ |  | 15 | 01 Gebouwde omgeving | Utiliteitsbouw | ETS2 | 3232789.5107 | 152024.6699 | EUR_2024 | 0.028 | 124782783.9206 | 780258650.2672 | 36692325.1148 | 64417750.3233 | 0 |  | 101110075.4381
TVKN PB-30 | 1226 | 2050 | REF Ketels aardgas HDO ebalans | CV-ketel in gebouwen | Eindverbruiker | PJ |  | 15 | 01 Gebouwde omgeving | Utiliteitsbouw | ETS2 | 3161307.7122 | 149004.3121 | EUR_2024 | 0.028 | 0 | 459092484.1374 | 21638753.9643 | 37902437.8754 | 0 |  | 59541191.8397
TVKN PB-30 | 1231 | 2030 | REF Ketels rest Landbouw ebalans | Overige landbouw | Eindverbruiker | PJ |  | 15 | 04 Landbouw | Overige landbouw | ETS2 | 3447234.9064 | 161085.7434 | EUR_2024 | 0.028 | 89966574.5203 | 502698763.664 | 23490596.4433 | 41502549.7435 | 0 |  | 64993146.1868
TVKN PB-30 | 1231 | 2035 | REF Ketels rest Landbouw ebalans | Overige landbouw | Eindverbruiker | PJ |  | 15 | 04 Landbouw | Overige landbouw | ETS2 | 3375753.1078 | 158065.3855 | EUR_2024 | 0.028 | 0 | 328184169.2622 | 15366810.1864 | 27094715.1542 | 0 |  | 42461525.3406
TVKN PB-30 | 1231 | 2040 | REF Ketels rest Landbouw ebalans | Overige landbouw | Eindverbruiker | PJ |  | 15 | 04 Landbouw | Overige landbouw | ETS2 | 3304271.3093 | 155045.0277 | EUR_2024 | 0.028 | 0 | 196872005.0764 | 9237747.9418 | 16253650.843 | 0 |  | 25491398.7848
TVKN PB-30 | 1231 | 2045 | REF Ketels rest Landbouw ebalans | Overige landbouw | Eindverbruiker | PJ |  | 15 | 04 Landbouw | Overige landbouw | ETS2 | 3232789.5107 | 152024.6699 | EUR_2024 | 0.028 | 76499240.8876 | 153259553.2981 | 7207160.5418 | 12653029.3969 | 0 |  | 19860189.9387
TVKN PB-30 | 1231 | 2050 | REF Ketels rest Landbouw ebalans | Overige landbouw | Eindverbruiker | PJ |  | 15 | 04 Landbouw | Overige landbouw | ETS2 | 3161307.7122 | 149004.3121 | EUR_2024 | 0.028 | 0 | 149869878.436 | 7063930.5547 | 12373179.5947 | 0 |  | 19437110.1494
TVKN PB-30 | 1232 | 2030 | REF Ketels aardgas Landbouw ebalans | Glastuinbouw | Eindverbruiker | PJ |  | 15 | 04 Landbouw | Glastuinbouw | ETS2 | 3447234.9064 | 161085.7434 | EUR_2024 | 0.028 | 1029463.1982 | 6851707.9531 | 320173.269 | 565673.4623 | 0 |  | 885846.7313
TVKN PB-30 | 1232 | 2035 | REF Ketels aardgas Landbouw ebalans | Glastuinbouw | Eindverbruiker | PJ |  | 15 | 04 Landbouw | Glastuinbouw | ETS2 | 3375753.1078 | 158065.3855 | EUR_2024 | 0.028 | 1189911.2408 | 11824662.408 | 553674.9172 | 976238.0082 | 0 |  | 1529912.9254
TVKN PB-30 | 1232 | 2040 | REF Ketels aardgas Landbouw ebalans | Glastuinbouw | Eindverbruiker | PJ |  | 15 | 04 Landbouw | Glastuinbouw | ETS2 | 3304271.3093 | 155045.0277 | EUR_2024 | 0.028 | 1928081.0859 | 20397826.0764 | 957119.1993 | 1684033.9635 | 0 |  | 2641153.1627
TVKN PB-30 | 1232 | 2045 | REF Ketels aardgas Landbouw ebalans | Glastuinbouw | Eindverbruiker | PJ |  | 15 | 04 Landbouw | Glastuinbouw | ETS2 | 3232789.5107 | 152024.6699 | EUR_2024 | 0.028 | 4008165.3923 | 35170271.7495 | 1653911.8726 | 2903639.4324 | 0 |  | 4557551.305
TVKN PB-30 | 1232 | 2050 | REF Ketels aardgas Landbouw ebalans | Glastuinbouw | Eindverbruiker | PJ |  | 15 | 04 Landbouw | Glastuinbouw | ETS2 | 3161307.7122 | 149004.3121 | EUR_2024 | 0.028 | 6358105.0436 | 60611520.3461 | 2856848.7211 | 5004055.7487 | 0 |  | 7860904.4698
TVKN PB-30 | 1244 | 2030 | REF Elektricteit LT distributienet | LV net | Elektriciteit | GW | PJ | 30 | 11 Elektriciteit | Infrastructuur | ETS1 | 1163320000 | 29083000 | EUR_2024 | 0.028 | 0 | 0 | 0 | 0 | 0 |  | 0
TVKN PB-30 | 1244 | 2035 | REF Elektricteit LT distributienet | LV net | Elektriciteit | GW | PJ | 30 | 11 Elektriciteit | Infrastructuur | ETS1 | 1163320000 | 29083000 | EUR_2024 | 0.028 | 0 | 0 | 0 | 0 | 0 |  | 0
TVKN PB-30 | 1244 | 2040 | REF Elektricteit LT distributienet | LV net | Elektriciteit | GW | PJ | 30 | 11 Elektriciteit | Infrastructuur | ETS1 | 1163320000 | 29083000 | EUR_2024 | 0.028 | 0 | 0 | 0 | 0 | 0 |  | 0
TVKN PB-30 | 1244 | 2045 | REF Elektricteit LT distributienet | LV net | Elektriciteit | GW | PJ | 30 | 11 Elektriciteit | Infrastructuur | ETS1 | 1163320000 | 29083000 | EUR_2024 | 0.028 | 0 | 0 | 0 | 0 | 0 |  | 0
TVKN PB-30 | 1244 | 2050 | REF Elektricteit LT distributienet | LV net | Elektriciteit | GW | PJ | 30 | 11 Elektriciteit | Infrastructuur | ETS1 | 1163320000 | 29083000 | EUR_2024 | 0.028 | 0 | 0 | 0 | 0 | 0 |  | 0
TVKN PB-30 | 1245 | 2030 | REF Elektricteit MT to LT transformator | LV MV transformator | Elektriciteit | GW | PJ | 30 | 11 Elektriciteit | Infrastructuur | ETS1 | 150903041.8306 | 0 | EUR_2024 | 0.028 | 0 | 0 | 0 | 0 | 0 |  | 0
TVKN PB-30 | 1245 | 2035 | REF Elektricteit MT to LT transformator | LV MV transformator | Elektriciteit | GW | PJ | 30 | 11 Elektriciteit | Infrastructuur | ETS1 | 150903041.8306 | 0 | EUR_2024 | 0.028 | 0 | 0 | 0 | 0 | 0 |  | 0
TVKN PB-30 | 1245 | 2040 | REF Elektricteit MT to LT transformator | LV MV transformator | Elektriciteit | GW | PJ | 30 | 11 Elektriciteit | Infrastructuur | ETS1 | 150903041.8306 | 0 | EUR_2024 | 0.028 | 0 | 0 | 0 | 0 | 0 |  | 0
TVKN PB-30 | 1245 | 2045 | REF Elektricteit MT to LT transformator | LV MV transformator | Elektriciteit | GW | PJ | 30 | 11 Elektriciteit | Infrastructuur | ETS1 | 150903041.8306 | 0 | EUR_2024 | 0.028 | 0 | 0 | 0 | 0 | 0 |  | 0
TVKN PB-30 | 1245 | 2050 | REF Elektricteit MT to LT transformator | LV MV transformator | Elektriciteit | GW | PJ | 30 | 11 Elektriciteit | Infrastructuur | ETS1 | 150903041.8306 | 0 | EUR_2024 | 0.028 | 0 | 0 | 0 | 0 | 0 |  | 0
TVKN PB-30 | 1246 | 2030 | REF Elektricteit LT to MT transformator | LV MV transformator | Elektriciteit | GW | PJ | 25 | 11 Elektriciteit | Infrastructuur | ETS1 | 150903041.8306 | 0 | EUR_2024 | 0.028 | 0 | 0 | 0 | 0 | 0 |  | 0
TVKN PB-30 | 1246 | 2035 | REF Elektricteit LT to MT transformator | LV MV transformator | Elektriciteit | GW | PJ | 25 | 11 Elektriciteit | Infrastructuur | ETS1 | 150903041.8306 | 0 | EUR_2024 | 0.028 | 0 | 0 | 0 | 0 | 0 |  | 0
TVKN PB-30 | 1246 | 2040 | REF Elektricteit LT to MT transformator | LV MV transformator | Elektriciteit | GW | PJ | 25 | 11 Elektriciteit | Infrastructuur | ETS1 | 150903041.8306 | 0 | EUR_2024 | 0.028 | 0 | 0 | 0 | 0 | 0 |  | 0
TVKN PB-30 | 1246 | 2045 | REF Elektricteit LT to MT transformator | LV MV transformator | Elektriciteit | GW | PJ | 25 | 11 Elektriciteit | Infrastructuur | ETS1 | 150903041.8306 | 0 | EUR_2024 | 0.028 | 0 | 0 | 0 | 0 | 0 |  | 0
TVKN PB-30 | 1246 | 2050 | REF Elektricteit LT to MT transformator | LV MV transformator | Elektriciteit | GW | PJ | 25 | 11 Elektriciteit | Infrastructuur | ETS1 | 150903041.8306 | 0 | EUR_2024 | 0.028 | 0 | 0 | 0 | 0 | 0 |  | 0
TVKN PB-30 | 1248 | 2030 | REF WKK gas Landbouw ebalans | Elektriciteitscentrales | Elektriciteit | PJ |  | 15 | 11 Elektriciteit | Omzetting/centrales | ETS1 | 73455261.1854 | 2150462.1919 | EUR_2024 | 0.028 | 0 | 16.2612 | 0.47606 | 1.3425 | 0 |  | 1.8186
TVKN PB-30 | 1248 | 2035 | REF WKK gas Landbouw ebalans | Elektriciteitscentrales | Elektriciteit | PJ |  | 15 | 11 Elektriciteit | Omzetting/centrales | ETS1 | 73455261.1854 | 2150462.1919 | EUR_2024 | 0.028 | 1390415702.6675 | 23.6784 | 0.6932 | 1.9549 | 0 |  | 2.6481
TVKN PB-30 | 1248 | 2040 | REF WKK gas Landbouw ebalans | Elektriciteitscentrales | Elektriciteit | PJ |  | 15 | 11 Elektriciteit | Omzetting/centrales | ETS1 | 73455261.1854 | 2150462.1919 | EUR_2024 | 0.028 | 1390415702.5858 | 30.687 | 0.89839 | 2.5335 | 0 |  | 3.4319
TVKN PB-30 | 1248 | 2045 | REF WKK gas Landbouw ebalans | Elektriciteitscentrales | Elektriciteit | PJ |  | 15 | 11 Elektriciteit | Omzetting/centrales | ETS1 | 73455261.1854 | 2150462.1919 | EUR_2024 | 0.028 | 0 | 52.2896 | 1.5308 | 4.317 | 0 |  | 5.8478
TVKN PB-30 | 1248 | 2050 | REF WKK gas Landbouw ebalans | Elektriciteitscentrales | Elektriciteit | PJ |  | 15 | 11 Elektriciteit | Omzetting/centrales | ETS1 | 73455261.1854 | 2150462.1919 | EUR_2024 | 0.028 | 1390415708.4397 | 81.1507 | 2.3758 | 6.6998 | 0 |  | 9.0755
TVKN PB-30 | 1261 | 2030 | REF Aardgas MD to HD connector | Infrastructuur gas | Fossiel - Eenvoudig | PJ |  | 25 | 14 Koolstof | Infrastructuur | ETS1 |  |  | EUR_2024 | 0.028 |  |  |  | 0 | 0 |  | 0
TVKN PB-30 | 1261 | 2035 | REF Aardgas MD to HD connector | Infrastructuur gas | Fossiel - Eenvoudig | PJ |  | 25 | 14 Koolstof | Infrastructuur | ETS1 |  |  | EUR_2024 | 0.028 |  |  |  | 0 | 0 |  | 0
TVKN PB-30 | 1261 | 2040 | REF Aardgas MD to HD connector | Infrastructuur gas | Fossiel - Eenvoudig | PJ |  | 25 | 14 Koolstof | Infrastructuur | ETS1 |  |  | EUR_2024 | 0.028 |  |  |  | 0 | 0 |  | 0
TVKN PB-30 | 1261 | 2045 | REF Aardgas MD to HD connector | Infrastructuur gas | Fossiel - Eenvoudig | PJ |  | 25 | 14 Koolstof | Infrastructuur | ETS1 |  |  | EUR_2024 | 0.028 |  |  |  | 0 | 0 |  | 0
TVKN PB-30 | 1261 | 2050 | REF Aardgas MD to HD connector | Infrastructuur gas | Fossiel - Eenvoudig | PJ |  | 25 | 14 Koolstof | Infrastructuur | ETS1 |  |  | EUR_2024 | 0.028 |  |  |  | 0 | 0 |  | 0
TVKN PB-30 | 1262 | 2030 | REF Aardgas HD to MD connector | Infrastructuur gas | Fossiel - Eenvoudig | PJ |  | 25 | 14 Koolstof | Infrastructuur | ETS1 |  |  | EUR_2024 | 0.028 |  |  |  | 0 | 0 |  | 0
TVKN PB-30 | 1262 | 2035 | REF Aardgas HD to MD connector | Infrastructuur gas | Fossiel - Eenvoudig | PJ |  | 25 | 14 Koolstof | Infrastructuur | ETS1 |  |  | EUR_2024 | 0.028 |  |  |  | 0 | 0 |  | 0
TVKN PB-30 | 1262 | 2040 | REF Aardgas HD to MD connector | Infrastructuur gas | Fossiel - Eenvoudig | PJ |  | 25 | 14 Koolstof | Infrastructuur | ETS1 |  |  | EUR_2024 | 0.028 |  |  |  | 0 | 0 |  | 0
TVKN PB-30 | 1262 | 2045 | REF Aardgas HD to MD connector | Infrastructuur gas | Fossiel - Eenvoudig | PJ |  | 25 | 14 Koolstof | Infrastructuur | ETS1 |  |  | EUR_2024 | 0.028 |  |  |  | 0 | 0 |  | 0
TVKN PB-30 | 1262 | 2050 | REF Aardgas HD to MD connector | Infrastructuur gas | Fossiel - Eenvoudig | PJ |  | 25 | 14 Koolstof | Infrastructuur | ETS1 |  |  | EUR_2024 | 0.028 |  |  |  | 0 | 0 |  | 0
TVKN PB-30 | 1263 | 2030 | REF Aardgas MD pijplijn | Infrastructuur gas | Fossiel - Eenvoudig | GW | PJ | 25 | 14 Koolstof | Infrastructuur | ETS1 | 148520404.254 | 3713010.1076 | EUR_2024 | 0.028 | 163037974.0694 | 7736673104.8788 | 193416827.6881 | 434457941.4251 | 0 |  | 627874769.1132
TVKN PB-30 | 1263 | 2035 | REF Aardgas MD pijplijn | Infrastructuur gas | Fossiel - Eenvoudig | GW | PJ | 25 | 14 Koolstof | Infrastructuur | ETS1 | 148520404.254 | 3713010.1076 | EUR_2024 | 0.028 | 103610833.5222 | 6524356463.857 | 163108911.6522 | 366379507.0549 | 0 |  | 529488418.7071
TVKN PB-30 | 1263 | 2040 | REF Aardgas MD pijplijn | Infrastructuur gas | Fossiel - Eenvoudig | GW | PJ | 25 | 14 Koolstof | Infrastructuur | ETS1 | 148520404.254 | 3713010.1076 | EUR_2024 | 0.028 | 40290513.3776 | 4995438222.112 | 124885955.5955 | 280522102.5981 | 0 |  | 405408058.1936
TVKN PB-30 | 1263 | 2045 | REF Aardgas MD pijplijn | Infrastructuur gas | Fossiel - Eenvoudig | GW | PJ | 25 | 14 Koolstof | Infrastructuur | ETS1 | 148520404.254 | 3713010.1076 | EUR_2024 | 0.028 | 50611315.0855 | 3518123988.9067 | 87953099.7528 | 197562555.0128 | 0 |  | 285515654.7655
TVKN PB-30 | 1263 | 2050 | REF Aardgas MD pijplijn | Infrastructuur gas | Fossiel - Eenvoudig | GW | PJ | 25 | 14 Koolstof | Infrastructuur | ETS1 | 148520404.254 | 3713010.1076 | EUR_2024 | 0.028 | 236530980.0701 | 2970408080.6244 | 74260202.041 | 166805209.7337 | 0 |  | 241065411.7747
TVKN PB-30 | 1264 | 2030 | REF Aardgas HD pijplijn | Infrastructuur gas | Fossiel - Eenvoudig | GW | PJ | 25 | 14 Koolstof | Infrastructuur | ETS1 | 73434445.5235 | 1835861.1378 | EUR_2024 | 0.028 | 0 | 3671722268.0972 | 91793056.6866 | 206187966.9022 | 0 |  | 297981023.5888
TVKN PB-30 | 1264 | 2035 | REF Aardgas HD pijplijn | Infrastructuur gas | Fossiel - Eenvoudig | GW | PJ | 25 | 14 Koolstof | Infrastructuur | ETS1 | 73434445.5235 | 1835861.1378 | EUR_2024 | 0.028 | 270623471.7401 | 3671722269.5659 | 91793056.7233 | 206187966.9847 | 0 |  | 297981023.708
TVKN PB-30 | 1264 | 2040 | REF Aardgas HD pijplijn | Infrastructuur gas | Fossiel - Eenvoudig | GW | PJ | 25 | 14 Koolstof | Infrastructuur | ETS1 | 73434445.5235 | 1835861.1378 | EUR_2024 | 0.028 | 270623471.1526 | 3671722268.0972 | 91793056.6866 | 206187966.9022 | 0 |  | 297981023.5888
TVKN PB-30 | 1264 | 2045 | REF Aardgas HD pijplijn | Infrastructuur gas | Fossiel - Eenvoudig | GW | PJ | 25 | 14 Koolstof | Infrastructuur | ETS1 | 73434445.5235 | 1835861.1378 | EUR_2024 | 0.028 | 270623471.2994 | 3671722267.3629 | 91793056.6682 | 206187966.861 | 0 |  | 297981023.5292
TVKN PB-30 | 1264 | 2050 | REF Aardgas HD pijplijn | Infrastructuur gas | Fossiel - Eenvoudig | GW | PJ | 25 | 14 Koolstof | Infrastructuur | ETS1 | 73434445.5235 | 1835861.1378 | EUR_2024 | 0.028 | 270623471.4463 | 3671722267.3629 | 91793056.6682 | 206187966.861 | 0 |  | 297981023.5292
TVKN PB-30 | 1265 | 2030 | REF Aardgas LD to MD connector | Infrastructuur gas | Fossiel - Eenvoudig | PJ |  | 25 | 14 Koolstof | Infrastructuur | ETS1 |  |  | EUR_2024 | 0.028 |  |  |  | 0 | 0 |  | 0
TVKN PB-30 | 1265 | 2035 | REF Aardgas LD to MD connector | Infrastructuur gas | Fossiel - Eenvoudig | PJ |  | 25 | 14 Koolstof | Infrastructuur | ETS1 |  |  | EUR_2024 | 0.028 |  |  |  | 0 | 0 |  | 0
TVKN PB-30 | 1265 | 2040 | REF Aardgas LD to MD connector | Infrastructuur gas | Fossiel - Eenvoudig | PJ |  | 25 | 14 Koolstof | Infrastructuur | ETS1 |  |  | EUR_2024 | 0.028 |  |  |  | 0 | 0 |  | 0
TVKN PB-30 | 1265 | 2045 | REF Aardgas LD to MD connector | Infrastructuur gas | Fossiel - Eenvoudig | PJ |  | 25 | 14 Koolstof | Infrastructuur | ETS1 |  |  | EUR_2024 | 0.028 |  |  |  | 0 | 0 |  | 0
TVKN PB-30 | 1265 | 2050 | REF Aardgas LD to MD connector | Infrastructuur gas | Fossiel - Eenvoudig | PJ |  | 25 | 14 Koolstof | Infrastructuur | ETS1 |  |  | EUR_2024 | 0.028 |  |  |  | 0 | 0 |  | 0
TVKN PB-30 | 1266 | 2030 | REF Aardgas MD to LD connector | Infrastructuur gas | Fossiel - Eenvoudig | PJ |  | 25 | 14 Koolstof | Infrastructuur | ETS1 |  |  | EUR_2024 | 0.028 |  |  |  | 0 | 0 |  | 0
TVKN PB-30 | 1266 | 2035 | REF Aardgas MD to LD connector | Infrastructuur gas | Fossiel - Eenvoudig | PJ |  | 25 | 14 Koolstof | Infrastructuur | ETS1 |  |  | EUR_2024 | 0.028 |  |  |  | 0 | 0 |  | 0
TVKN PB-30 | 1266 | 2040 | REF Aardgas MD to LD connector | Infrastructuur gas | Fossiel - Eenvoudig | PJ |  | 25 | 14 Koolstof | Infrastructuur | ETS1 |  |  | EUR_2024 | 0.028 |  |  |  | 0 | 0 |  | 0
TVKN PB-30 | 1266 | 2045 | REF Aardgas MD to LD connector | Infrastructuur gas | Fossiel - Eenvoudig | PJ |  | 25 | 14 Koolstof | Infrastructuur | ETS1 |  |  | EUR_2024 | 0.028 |  |  |  | 0 | 0 |  | 0
TVKN PB-30 | 1266 | 2050 | REF Aardgas MD to LD connector | Infrastructuur gas | Fossiel - Eenvoudig | PJ |  | 25 | 14 Koolstof | Infrastructuur | ETS1 |  |  | EUR_2024 | 0.028 |  |  |  | 0 | 0 |  | 0
TVKN PB-30 | 1267 | 2030 | REF Aardgas LD distributienet | Infrastructuur gas | Fossiel - Eenvoudig | GW | PJ | 25 | 14 Koolstof | Infrastructuur | ETS1 | 602150265.09 | 15053756.6209 | EUR_2024 | 0.028 | 1281791332.582 | 29973299843.4195 | 749332495.7694 | 1683170268.5585 | 0 |  | 2432502764.3279
TVKN PB-30 | 1267 | 2035 | REF Aardgas LD distributienet | Infrastructuur gas | Fossiel - Eenvoudig | GW | PJ | 25 | 14 Koolstof | Infrastructuur | ETS1 | 602150265.09 | 15053756.6209 | EUR_2024 | 0.028 | 125894825.1756 | 24711688174.1701 | 617792204.0937 | 1387701021.8407 | 0 |  | 2005493225.9344
TVKN PB-30 | 1267 | 2040 | REF Aardgas LD distributienet | Infrastructuur gas | Fossiel - Eenvoudig | GW | PJ | 25 | 14 Koolstof | Infrastructuur | ETS1 | 602150265.09 | 15053756.6209 | EUR_2024 | 0.028 | 30385555.7167 | 18972530157.6262 | 474313253.7406 | 1065414847.4632 | 0 |  | 1539728101.2038
TVKN PB-30 | 1267 | 2045 | REF Aardgas LD distributienet | Infrastructuur gas | Fossiel - Eenvoudig | GW | PJ | 25 | 14 Koolstof | Infrastructuur | ETS1 | 602150265.09 | 15053756.6209 | EUR_2024 | 0.028 | 0 | 12977870528.5551 | 324446763.077 | 728780812.8227 | 0 |  | 1053227575.8997
TVKN PB-30 | 1267 | 2050 | REF Aardgas LD distributienet | Infrastructuur gas | Fossiel - Eenvoudig | GW | PJ | 25 | 14 Koolstof | Infrastructuur | ETS1 | 602150265.09 | 15053756.6209 | EUR_2024 | 0.028 | 991244110.0616 | 12043005283.7355 | 301075131.9664 | 676282843.1827 | 0 |  | 977357975.1491
TVKN PB-30 | 1268 | 2030 | CAES Opslag | Compressed air storage | Elektriciteit | PJ |  | 50 | 11 Elektriciteit | Opslag | ETS1 | 29397960000 | 476250000 | EUR_2024 | 0.028 | 288811815.2828 | 1472500120.7422 | 23854654.6835 | 55075252.0521 | 0 |  | 78929906.7356
TVKN PB-30 | 1268 | 2035 | CAES Opslag | Compressed air storage | Elektriciteit | PJ |  | 50 | 11 Elektriciteit | Opslag | ETS1 | 28662947500 | 476250000 | EUR_2024 | 0.028 | 0 | 1292115993.536 | 21469189.1656 | 48328426.6141 | 0 |  | 69797615.7797
TVKN PB-30 | 1268 | 2040 | CAES Opslag | Compressed air storage | Elektriciteit | PJ |  | 50 | 11 Elektriciteit | Opslag | ETS1 | 27927935000 | 476250000 | EUR_2024 | 0.028 | 0 | 1119095002.771 | 19083723.8747 | 41857001.2183 | 0 |  | 60940725.093
TVKN PB-30 | 1268 | 2045 | CAES Opslag | Compressed air storage | Elektriciteit | PJ |  | 50 | 11 Elektriciteit | Opslag | ETS1 | 27192922500 | 476250000 | EUR_2024 | 0.028 | 0 | 953437149.0132 | 16698258.5117 | 35660975.8859 | 0 |  | 52359234.3976
TVKN PB-30 | 1268 | 2050 | CAES Opslag | Compressed air storage | Elektriciteit | PJ |  | 50 | 11 Elektriciteit | Opslag | ETS1 | 26457910000 | 476250000 | EUR_2024 | 0.028 | 0 | 795142431.7113 | 14312793.1147 | 29740350.5962 | 0 |  | 44053143.7109
TVKN PB-30 | 1269 | 2030 | CAES lader | Compressed air storage | Elektriciteit | PJ |  | 50 | 11 Elektriciteit | Opslag | ETS1 | 13.7968 | 13.7968 | EUR_2024 | 0.028 | 148.4441 | 756.7153 | 763.3123 | 28.3031 | 0 |  | 791.6154
TVKN PB-30 | 1269 | 2035 | CAES lader | Compressed air storage | Elektriciteit | PJ |  | 50 | 11 Elektriciteit | Opslag | ETS1 | 13.7968 | 13.7968 | EUR_2024 | 0.028 | 85.4196 | 1182.2026 | 1195.0708 | 44.2174 | 0 |  | 1239.2882
TVKN PB-30 | 1269 | 2040 | CAES lader | Compressed air storage | Elektriciteit | PJ |  | 50 | 11 Elektriciteit | Opslag | ETS1 | 13.7968 | 13.7968 | EUR_2024 | 0.028 | 60.4857 | 1483.0206 | 1496.6095 | 55.4687 | 0 |  | 1552.0782
TVKN PB-30 | 1269 | 2045 | CAES lader | Compressed air storage | Elektriciteit | PJ |  | 50 | 11 Elektriciteit | Opslag | ETS1 | 13.7968 | 13.7968 | EUR_2024 | 0.028 | 15.9328 | 1561.0739 | 1569.8298 | 58.3881 | 0 |  | 1628.2179
TVKN PB-30 | 1269 | 2050 | CAES lader | Compressed air storage | Elektriciteit | PJ |  | 50 | 11 Elektriciteit | Opslag | ETS1 | 13.7968 | 13.7968 | EUR_2024 | 0.028 | 22.5943 | 1672.4348 | 1678.8928 | 62.5533 | 0 |  | 1741.4461
TVKN PB-30 | 1270 | 2030 | CAES ontlader | Compressed air storage | Elektriciteit | PJ |  | 50 | 11 Elektriciteit | Opslag | ETS1 | 13.7968 | 13.7968 | EUR_2024 | 0.028 | 98.9465 | 504.4765 | 504.4765 | 18.8687 | 0 |  | 523.3452
TVKN PB-30 | 1270 | 2035 | CAES ontlader | Compressed air storage | Elektriciteit | PJ |  | 50 | 11 Elektriciteit | Opslag | ETS1 | 13.7968 | 13.7968 | EUR_2024 | 0.028 | 0 | 454.029 | 454.029 | 16.9818 | 0 |  | 471.0108
TVKN PB-30 | 1270 | 2040 | CAES ontlader | Compressed air storage | Elektriciteit | PJ |  | 50 | 11 Elektriciteit | Opslag | ETS1 | 13.7968 | 13.7968 | EUR_2024 | 0.028 | 0 | 403.5815 | 403.5815 | 15.095 | 0 |  | 418.6765
TVKN PB-30 | 1270 | 2045 | CAES ontlader | Compressed air storage | Elektriciteit | PJ |  | 50 | 11 Elektriciteit | Opslag | ETS1 | 13.7968 | 13.7968 | EUR_2024 | 0.028 | 0 | 353.1342 | 353.1342 | 13.2081 | 0 |  | 366.3424
TVKN PB-30 | 1270 | 2050 | CAES ontlader | Compressed air storage | Elektriciteit | PJ |  | 50 | 11 Elektriciteit | Opslag | ETS1 | 13.7968 | 13.7968 | EUR_2024 | 0.028 | 0 | 302.6875 | 302.6875 | 11.3213 | 0 |  | 314.0088
TVKN PB-30 | 1273 | 2030 | REF diesel | Wegtransport Personen | Eindverbruiker | PJ |  | 10 | 03a Transport (nationaal) | Wegtransport | ETS2 |  |  | EUR_2024 | 0.028 |  |  |  | 0 | 0 |  | 0
TVKN PB-30 | 1273 | 2035 | REF diesel | Wegtransport Personen | Eindverbruiker | PJ |  | 10 | 03a Transport (nationaal) | Wegtransport | ETS2 |  |  | EUR_2024 | 0.028 |  |  |  | 0 | 0 |  | 0
TVKN PB-30 | 1273 | 2040 | REF diesel | Wegtransport Personen | Eindverbruiker | PJ |  | 10 | 03a Transport (nationaal) | Wegtransport | ETS2 |  |  | EUR_2024 | 0.028 |  |  |  | 0 | 0 |  | 0
TVKN PB-30 | 1273 | 2045 | REF diesel | Wegtransport Personen | Eindverbruiker | PJ |  | 10 | 03a Transport (nationaal) | Wegtransport | ETS2 |  |  | EUR_2024 | 0.028 |  |  |  | 0 | 0 |  | 0
TVKN PB-30 | 1273 | 2050 | REF diesel | Wegtransport Personen | Eindverbruiker | PJ |  | 10 | 03a Transport (nationaal) | Wegtransport | ETS2 |  |  | EUR_2024 | 0.028 |  |  |  | 0 | 0 |  | 0
TVKN PB-30 | 1274 | 2030 | REF benzine | Wegtransport Personen | Eindverbruiker | PJ |  | 10 | 03a Transport (nationaal) | Wegtransport | ETS2 |  |  | EUR_2024 | 0.028 |  |  |  | 0 | 0 |  | 0
TVKN PB-30 | 1274 | 2035 | REF benzine | Wegtransport Personen | Eindverbruiker | PJ |  | 10 | 03a Transport (nationaal) | Wegtransport | ETS2 |  |  | EUR_2024 | 0.028 |  |  |  | 0 | 0 |  | 0
TVKN PB-30 | 1274 | 2040 | REF benzine | Wegtransport Personen | Eindverbruiker | PJ |  | 10 | 03a Transport (nationaal) | Wegtransport | ETS2 |  |  | EUR_2024 | 0.028 |  |  |  | 0 | 0 |  | 0
TVKN PB-30 | 1274 | 2045 | REF benzine | Wegtransport Personen | Eindverbruiker | PJ |  | 10 | 03a Transport (nationaal) | Wegtransport | ETS2 |  |  | EUR_2024 | 0.028 |  |  |  | 0 | 0 |  | 0
TVKN PB-30 | 1274 | 2050 | REF benzine | Wegtransport Personen | Eindverbruiker | PJ |  | 10 | 03a Transport (nationaal) | Wegtransport | ETS2 |  |  | EUR_2024 | 0.028 |  |  |  | 0 | 0 |  | 0
TVKN PB-30 | 1284 | 2030 | REF OvOmz raffinaderijen ebalans | Raffinage | Fossiel - Complex | PJ |  | 25 | 14 Koolstof | Omzetting/centrales | ETS1 | 6937038.8577 | 265526.618 | EUR_2024 | 0.028 | 673048181.7357 | 14466793410.3359 | 553740407.9395 | 812392251.666 | 0 |  | 1366132659.6055
TVKN PB-30 | 1284 | 2035 | REF OvOmz raffinaderijen ebalans | Raffinage | Fossiel - Complex | PJ |  | 25 | 14 Koolstof | Omzetting/centrales | ETS1 | 6937038.8577 | 265526.618 | EUR_2024 | 0.028 | 0 | 11573434764.3413 | 442992327.7323 | 649913803.3585 | 0 |  | 1092906131.0908
TVKN PB-30 | 1284 | 2040 | REF OvOmz raffinaderijen ebalans | Raffinage | Fossiel - Complex | PJ |  | 25 | 14 Koolstof | Omzetting/centrales | ETS1 | 6937038.8577 | 265526.618 | EUR_2024 | 0.028 | 0 | 8680076132.2208 | 332244248.0562 | 487435355.8301 | 0 |  | 819679603.8863
TVKN PB-30 | 1284 | 2045 | REF OvOmz raffinaderijen ebalans | Raffinage | Fossiel - Complex | PJ |  | 25 | 14 Koolstof | Omzetting/centrales | ETS1 | 6937038.8577 | 265526.618 | EUR_2024 | 0.028 | 0 | 5786717520.9114 | 221496169.1767 | 324956909.4703 | 0 |  | 546453078.647
TVKN PB-30 | 1284 | 2050 | REF OvOmz raffinaderijen ebalans | Raffinage | Fossiel - Complex | PJ |  | 25 | 14 Koolstof | Omzetting/centrales | ETS1 | 6937038.8577 | 265526.618 | EUR_2024 | 0.028 | 243399997.3857 | 4228329382.4257 | 161846289.6867 | 237444603.6756 | 0 |  | 399290893.3623
TVKN PB-30 | 1286 | 2030 | REF Ketels aardgas raffinaderijen ebalans | Raffinage | Fossiel - Complex | PJ |  | 15 | 14 Koolstof | Omzetting/centrales | ETS1 | 5058113.4396 | 476497.1488 | EUR_2024 | 0.028 | 0 | 37.7042 | 3.5519 | 3.1128 | 0 |  | 6.6647
TVKN PB-30 | 1286 | 2035 | REF Ketels aardgas raffinaderijen ebalans | Raffinage | Fossiel - Complex | PJ |  | 15 | 14 Koolstof | Omzetting/centrales | ETS1 | 5058113.4396 | 476497.1488 | EUR_2024 | 0.028 | 152776.4951 | 66.1535 | 6.232 | 5.4616 | 0 |  | 11.6936
TVKN PB-30 | 1286 | 2040 | REF Ketels aardgas raffinaderijen ebalans | Raffinage | Fossiel - Complex | PJ |  | 15 | 14 Koolstof | Omzetting/centrales | ETS1 | 5058113.4396 | 476497.1488 | EUR_2024 | 0.028 | 152780.6866 | 115.5606 | 10.8863 | 9.5406 | 0 |  | 20.4269
TVKN PB-30 | 1286 | 2045 | REF Ketels aardgas raffinaderijen ebalans | Raffinage | Fossiel - Complex | PJ |  | 15 | 14 Koolstof | Omzetting/centrales | ETS1 | 5058113.4396 | 476497.1488 | EUR_2024 | 0.028 | 0 | 202.6236 | 19.0881 | 16.7285 | 0 |  | 35.8166
TVKN PB-30 | 1286 | 2050 | REF Ketels aardgas raffinaderijen ebalans | Raffinage | Fossiel - Complex | PJ |  | 15 | 14 Koolstof | Omzetting/centrales | ETS1 | 5058113.4396 | 476497.1488 | EUR_2024 | 0.028 | 152807.1399 | 355.8478 | 33.5225 | 29.3786 | 0 |  | 62.9011
TVKN PB-30 | 1289 | 2030 | REF Ketels rest raffinaderijen ebalans | Raffinage | Fossiel - Complex | PJ |  | 15 | 14 Koolstof | Omzetting/centrales | ETS1 | 6069736.1277 | 571796.5786 | EUR_2024 | 0.028 | 39894165.0113 | 200850274.5364 | 18921003.7096 | 16582094.7106 | 0 |  | 35503098.4202
TVKN PB-30 | 1289 | 2035 | REF Ketels rest raffinaderijen ebalans | Raffinage | Fossiel - Complex | PJ |  | 15 | 14 Koolstof | Omzetting/centrales | ETS1 | 6069736.1277 | 571796.5786 | EUR_2024 | 0.028 | 0 | 133900193.707 | 12614003.4795 | 11054730.689 | 0 |  | 23668734.1685
TVKN PB-30 | 1289 | 2040 | REF Ketels rest raffinaderijen ebalans | Raffinage | Fossiel - Complex | PJ |  | 15 | 14 Koolstof | Omzetting/centrales | ETS1 | 6069736.1277 | 571796.5786 | EUR_2024 | 0.028 | 0 | 66950116.2767 | 6307003.5695 | 5527366.9481 | 0 |  | 11834370.5175
TVKN PB-30 | 1289 | 2045 | REF Ketels rest raffinaderijen ebalans | Raffinage | Fossiel - Complex | PJ |  | 15 | 14 Koolstof | Omzetting/centrales | ETS1 | 6069736.1277 | 571796.5786 | EUR_2024 | 0.028 | 26504150.4583 | 43.5115 | 4.099 | 3.5923 | 0 |  | 7.6913
TVKN PB-30 | 1289 | 2050 | REF Ketels rest raffinaderijen ebalans | Raffinage | Fossiel - Complex | PJ |  | 15 | 14 Koolstof | Omzetting/centrales | ETS1 | 6069736.1277 | 571796.5786 | EUR_2024 | 0.028 | 0 | 72.9239 | 6.8698 | 6.0206 | 0 |  | 12.8903
TVKN PB-30 | 1290 | 2030 | REF WKK rest raffinaderijen ebalans | Elektriciteitscentrales | Elektriciteit | PJ |  | 15 | 11 Elektriciteit | Omzetting/centrales | ETS1 | 26967705.8714 | 969745.2663 | EUR_2024 | 0.028 | 42291460.5254 | 213853907.1021 | 7690079.9453 | 17655667.8848 | 0 |  | 25345747.8301
TVKN PB-30 | 1290 | 2035 | REF WKK rest raffinaderijen ebalans | Elektriciteitscentrales | Elektriciteit | PJ |  | 15 | 11 Elektriciteit | Omzetting/centrales | ETS1 | 26967705.8714 | 969745.2663 | EUR_2024 | 0.028 | 0 | 211157136.488 | 7593105.4177 | 17433023.8987 | 0 |  | 25026129.3164
TVKN PB-30 | 1290 | 2040 | REF WKK rest raffinaderijen ebalans | Elektriciteitscentrales | Elektriciteit | PJ |  | 15 | 11 Elektriciteit | Omzetting/centrales | ETS1 | 26967705.8714 | 969745.2663 | EUR_2024 | 0.028 | 0 | 139872598.2665 | 5029748.9412 | 11547809.3183 | 0 |  | 16577558.2595
TVKN PB-30 | 1290 | 2045 | REF WKK rest raffinaderijen ebalans | Elektriciteitscentrales | Elektriciteit | PJ |  | 15 | 11 Elektriciteit | Omzetting/centrales | ETS1 | 26967705.8714 | 969745.2663 | EUR_2024 | 0.028 | 37095663.0478 | 113893610.8787 | 4095557.499 | 9402997.5656 | 0 |  | 13498555.0646
TVKN PB-30 | 1290 | 2050 | REF WKK rest raffinaderijen ebalans | Elektriciteitscentrales | Elektriciteit | PJ |  | 15 | 11 Elektriciteit | Omzetting/centrales | ETS1 | 26967705.8714 | 969745.2663 | EUR_2024 | 0.028 | 0 | 48136880.0253 | 1730978.2212 | 3974155.9004 | 0 |  | 5705134.1216
TVKN PB-30 | 1291 | 2030 | Bijmenging waterstof in aardgasnet | Infrastructuur gas | Fossiel - Eenvoudig | PJ |  | 20 | 14 Koolstof | Infrastructuur | ETS1 | 0 | 0 | EUR_2024 | 0.028 | 0 | 0 | 0 | 0 | 0 |  | 0
TVKN PB-30 | 1291 | 2035 | Bijmenging waterstof in aardgasnet | Infrastructuur gas | Fossiel - Eenvoudig | PJ |  | 20 | 14 Koolstof | Infrastructuur | ETS1 | 0 | 0 | EUR_2024 | 0.028 | 0 | 0 | 0 | 0 | 0 |  | 0
TVKN PB-30 | 1291 | 2040 | Bijmenging waterstof in aardgasnet | Infrastructuur gas | Fossiel - Eenvoudig | PJ |  | 20 | 14 Koolstof | Infrastructuur | ETS1 | 0 | 0 | EUR_2024 | 0.028 | 0 | 0 | 937.8992 | 0 | 0 |  | 937.8992
TVKN PB-30 | 1291 | 2045 | Bijmenging waterstof in aardgasnet | Infrastructuur gas | Fossiel - Eenvoudig | PJ |  | 20 | 14 Koolstof | Infrastructuur | ETS1 | 0 | 0 | EUR_2024 | 0.028 | 0 | 0 | 4452622.6068 | 0 | 0 |  | 4452622.6068
TVKN PB-30 | 1291 | 2050 | Bijmenging waterstof in aardgasnet | Infrastructuur gas | Fossiel - Eenvoudig | PJ |  | 20 | 14 Koolstof | Infrastructuur | ETS1 | 0 | 0 | EUR_2024 | 0.028 | 0 | 0 | 14298083.7825 | 0 | 0 |  | 14298083.7825
TVKN PB-30 | 1293 | 2030 | REF Centrale Ketel E-opwekking | Elektriciteitscentrales | Elektriciteit | PJ |  | 15 | 11 Elektriciteit | Omzetting/centrales | ETS1 | 0 | 0 | EUR_2024 | 0.028 | 0 | 0 | 0 | 0 | 0 |  | 0
TVKN PB-30 | 1293 | 2035 | REF Centrale Ketel E-opwekking | Elektriciteitscentrales | Elektriciteit | PJ |  | 15 | 11 Elektriciteit | Omzetting/centrales | ETS1 | 0 | 0 | EUR_2024 | 0.028 | 0 | 0 | 0 | 0 | 0 |  | 0
TVKN PB-30 | 1293 | 2040 | REF Centrale Ketel E-opwekking | Elektriciteitscentrales | Elektriciteit | PJ |  | 15 | 11 Elektriciteit | Omzetting/centrales | ETS1 | 0 | 0 | EUR_2024 | 0.028 | 0 | 0 | 0 | 0 | 0 |  | 0
TVKN PB-30 | 1293 | 2045 | REF Centrale Ketel E-opwekking | Elektriciteitscentrales | Elektriciteit | PJ |  | 15 | 11 Elektriciteit | Omzetting/centrales | ETS1 | 0 | 0 | EUR_2024 | 0.028 | 0 | 0 | 0 | 0 | 0 |  | 0
TVKN PB-30 | 1293 | 2050 | REF Centrale Ketel E-opwekking | Elektriciteitscentrales | Elektriciteit | PJ |  | 15 | 11 Elektriciteit | Omzetting/centrales | ETS1 | 0 | 0 | EUR_2024 | 0.028 | 0 | 0 | 0 | 0 | 0 |  | 0
TVKN PB-30 | 1294 | 2030 | H2 vessels on pipeline charge | Tankopslag waterstof | Waterstof | GW | PJ | 20 | 13 Waterstof | Opslag | ETS1 | 243903500 | 584200 | EUR_2024 | 0.028 | 1931786.285 | 14567134.2375 | 34891.3395 | 961124.6807 | 0 |  | 996016.0202
TVKN PB-30 | 1294 | 2035 | H2 vessels on pipeline charge | Tankopslag waterstof | Waterstof | GW | PJ | 20 | 13 Waterstof | Opslag | ETS1 | 222694500 | 508000 | EUR_2024 | 0.028 | 0 | 11038819.3555 | 25181.2246 | 728330.0583 | 0 |  | 753511.2829
TVKN PB-30 | 1294 | 2040 | H2 vessels on pipeline charge | Tankopslag waterstof | Waterstof | GW | PJ | 20 | 13 Waterstof | Opslag | ETS1 | 201485500 | 431800 | EUR_2024 | 0.028 | 0 | 6979277.9728 | 14957.1668 | 460485.6524 | 0 |  | 475442.8192
TVKN PB-30 | 1294 | 2045 | H2 vessels on pipeline charge | Tankopslag waterstof | Waterstof | GW | PJ | 20 | 13 Waterstof | Opslag | ETS1 | 180276500 | 355600 | EUR_2024 | 0.028 | 801102.0112 | 9040859.83 | 17833.3269 | 596506.7237 | 0 |  | 614340.0506
TVKN PB-30 | 1294 | 2050 | H2 vessels on pipeline charge | Tankopslag waterstof | Waterstof | GW | PJ | 20 | 13 Waterstof | Opslag | ETS1 | 159067500 | 279400 | EUR_2024 | 0.028 | 1209645.9397 | 7726155.8568 | 13570.8925 | 509763.8945 | 0 |  | 523334.787
TVKN PB-30 | 1295 | 2030 | H2 vessels on pipeline discharge | Tankopslag waterstof | Waterstof | GW | PJ | 20 | 13 Waterstof | Opslag | ETS1 | 0.00013797 | 0.00013797 | EUR_2024 | 0.028 | 0.00035743 | 0.0020735 | 0.0020735 | 0.00013681 | 0 |  | 0.0022103
TVKN PB-30 | 1295 | 2035 | H2 vessels on pipeline discharge | Tankopslag waterstof | Waterstof | GW | PJ | 20 | 13 Waterstof | Opslag | ETS1 | 0.00013797 | 0.00013797 | EUR_2024 | 0.028 | 4.4719e-05 | 0.0022016 | 0.0022016 | 0.00014526 | 0 |  | 0.0023469
TVKN PB-30 | 1295 | 2040 | H2 vessels on pipeline discharge | Tankopslag waterstof | Waterstof | GW | PJ | 20 | 13 Waterstof | Opslag | ETS1 | 0.00013797 | 0.00013797 | EUR_2024 | 0.028 | 0.00011416 | 0.002677 | 0.002677 | 0.00017663 | 0 |  | 0.0028536
TVKN PB-30 | 1295 | 2045 | H2 vessels on pipeline discharge | Tankopslag waterstof | Waterstof | GW | PJ | 20 | 13 Waterstof | Opslag | ETS1 | 0.00013797 | 0.00013797 | EUR_2024 | 0.028 | 0.00016372 | 0.0034002 | 0.0034002 | 0.00022434 | 0 |  | 0.0036245
TVKN PB-30 | 1295 | 2050 | H2 vessels on pipeline discharge | Tankopslag waterstof | Waterstof | GW | PJ | 20 | 13 Waterstof | Opslag | ETS1 | 0.00013797 | 0.00013797 | EUR_2024 | 0.028 | 0.00057657 | 0.0044959 | 0.0044959 | 0.00029663 | 0 |  | 0.0047925
TVKN PB-30 | 1296 | 2030 | H2 vessels on pipeline | Tankopslag waterstof | Waterstof | PJ |  | 20 | 13 Waterstof | Opslag | ETS1 | 5291666666.6667 | 105833333.3333 | EUR_2024 | 0.028 | 15920625.2292 | 133436639.8763 | 2668732.7975 | 8804013.5968 | 0 |  | 11472746.3943
TVKN PB-30 | 1296 | 2035 | H2 vessels on pipeline | Tankopslag waterstof | Waterstof | PJ |  | 20 | 13 Waterstof | Opslag | ETS1 | 4762500000 | 95250000 | EUR_2024 | 0.028 | 21540387.1919 | 211644857.7293 | 4232897.1546 | 13964112.1574 | 0 |  | 18197009.312
TVKN PB-30 | 1296 | 2040 | H2 vessels on pipeline | Tankopslag waterstof | Waterstof | PJ |  | 20 | 13 Waterstof | Opslag | ETS1 | 4233333333.3333 | 84666666.6667 | EUR_2024 | 0.028 | 21057258.4434 | 279059450.9817 | 5581189.0196 | 18412058.3599 | 0 |  | 23993247.3795
TVKN PB-30 | 1296 | 2045 | H2 vessels on pipeline | Tankopslag waterstof | Waterstof | PJ |  | 20 | 13 Waterstof | Opslag | ETS1 | 3704166666.6667 | 74083333.3333 | EUR_2024 | 0.028 | 4866008.2706 | 255945907.7583 | 5118918.1552 | 16887050.3186 | 0 |  | 22005968.4738
TVKN PB-30 | 1296 | 2050 | H2 vessels on pipeline | Tankopslag waterstof | Waterstof | PJ |  | 20 | 13 Waterstof | Opslag | ETS1 | 3175000000 | 63500000 | EUR_2024 | 0.028 | 25323193.018 | 298236296.0523 | 5964725.921 | 19677327.0665 | 0 |  | 25642052.9875
TVKN PB-30 | 1297 | 2030 | H2 vessels on distribution net charge | Tankopslag waterstof | Waterstof | GW | PJ | 20 | 13 Waterstof | Opslag | ETS1 | 243903500 | 584200 | EUR_2024 | 0.028 | 0 | 47.3097 | 0.11332 | 3.1214 | 0 |  | 3.2348
TVKN PB-30 | 1297 | 2035 | H2 vessels on distribution net charge | Tankopslag waterstof | Waterstof | GW | PJ | 20 | 13 Waterstof | Opslag | ETS1 | 222694500 | 508000 | EUR_2024 | 0.028 | 256784.7033 | 66.8257 | 0.15244 | 4.4091 | 0 |  | 4.5615
TVKN PB-30 | 1297 | 2040 | H2 vessels on distribution net charge | Tankopslag waterstof | Waterstof | GW | PJ | 20 | 13 Waterstof | Opslag | ETS1 | 201485500 | 431800 | EUR_2024 | 0.028 | 232327.0359 | 71.9338 | 0.15416 | 4.7461 | 0 |  | 4.9003
TVKN PB-30 | 1297 | 2045 | H2 vessels on distribution net charge | Tankopslag waterstof | Waterstof | GW | PJ | 20 | 13 Waterstof | Opslag | ETS1 | 180276500 | 355600 | EUR_2024 | 0.028 | 207880.0528 | 117.0984 | 0.23098 | 7.726 | 0 |  | 7.957
TVKN PB-30 | 1297 | 2050 | H2 vessels on distribution net charge | Tankopslag waterstof | Waterstof | GW | PJ | 20 | 13 Waterstof | Opslag | ETS1 | 159067500 | 279400 | EUR_2024 | 0.028 | 0 | 193.6927 | 0.34022 | 12.7796 | 0 |  | 13.1199
TVKN PB-30 | 1298 | 2030 | H2 vessels on distribution net discharge | Tankopslag waterstof | Waterstof | GW | PJ | 20 | 13 Waterstof | Opslag | ETS1 | 0.00013797 | 0.00013797 | EUR_2024 | 0.028 | 0 | 2.8841e-10 | 2.8841e-10 | 1.9029e-11 | 0 |  | 3.0744e-10
TVKN PB-30 | 1298 | 2035 | H2 vessels on distribution net discharge | Tankopslag waterstof | Waterstof | GW | PJ | 20 | 13 Waterstof | Opslag | ETS1 | 0.00013797 | 0.00013797 | EUR_2024 | 0.028 | 1.9813e-05 | 3.4227e-10 | 3.4227e-10 | 2.2583e-11 | 0 |  | 3.6485e-10
TVKN PB-30 | 1298 | 2040 | H2 vessels on distribution net discharge | Tankopslag waterstof | Waterstof | GW | PJ | 20 | 13 Waterstof | Opslag | ETS1 | 0.00013797 | 0.00013797 | EUR_2024 | 0.028 | 1.9813e-05 | 3.7707e-10 | 3.7707e-10 | 2.4879e-11 | 0 |  | 4.0195e-10
TVKN PB-30 | 1298 | 2045 | H2 vessels on distribution net discharge | Tankopslag waterstof | Waterstof | GW | PJ | 20 | 13 Waterstof | Opslag | ETS1 | 0.00013797 | 0.00013797 | EUR_2024 | 0.028 | 1.9813e-05 | 4.6247e-10 | 4.6247e-10 | 3.0514e-11 | 0 |  | 4.9299e-10
TVKN PB-30 | 1298 | 2050 | H2 vessels on distribution net discharge | Tankopslag waterstof | Waterstof | GW | PJ | 20 | 13 Waterstof | Opslag | ETS1 | 0.00013797 | 0.00013797 | EUR_2024 | 0.028 | 0 | 5.293e-10 | 5.293e-10 | 3.4923e-11 | 0 |  | 5.6422e-10
TVKN PB-30 | 1300 | 2030 | A-CAES ontlader | Compressed air storage | Elektriciteit | GW | PJ | 40 | 11 Elektriciteit | Opslag | ETS1 | 13.7968 | 13.7968 | EUR_2024 | 0.028 | 14.6983 | 73.7581 | 73.7581 | 3.0886 | 0 |  | 76.8467
TVKN PB-30 | 1300 | 2035 | A-CAES ontlader | Compressed air storage | Elektriciteit | GW | PJ | 40 | 11 Elektriciteit | Opslag | ETS1 | 13.7968 | 13.7968 | EUR_2024 | 0.028 | 0 | 64.5383 | 64.5383 | 2.7025 | 0 |  | 67.2409
TVKN PB-30 | 1300 | 2040 | A-CAES ontlader | Compressed air storage | Elektriciteit | GW | PJ | 40 | 11 Elektriciteit | Opslag | ETS1 | 13.7968 | 13.7968 | EUR_2024 | 0.028 | 9.8477 | 113.7386 | 113.7386 | 4.7628 | 0 |  | 118.5014
TVKN PB-30 | 1300 | 2045 | A-CAES ontlader | Compressed air storage | Elektriciteit | GW | PJ | 40 | 11 Elektriciteit | Opslag | ETS1 | 13.7968 | 13.7968 | EUR_2024 | 0.028 | 17.3492 | 200.4463 | 200.4463 | 8.3937 | 0 |  | 208.8399
TVKN PB-30 | 1300 | 2050 | A-CAES ontlader | Compressed air storage | Elektriciteit | GW | PJ | 40 | 11 Elektriciteit | Opslag | ETS1 | 13.7968 | 13.7968 | EUR_2024 | 0.028 | 30.5693 | 353.2548 | 353.2548 | 14.7925 | 0 |  | 368.0473
TVKN PB-30 | 1301 | 2030 | A-CAES lader | Compressed air storage | Elektriciteit | GW | PJ | 40 | 11 Elektriciteit | Opslag | ETS1 | 13.7968 | 13.7968 | EUR_2024 | 0.028 | 23.1901 | 116.0808 | 116.0808 | 4.8609 | 0 |  | 120.9417
TVKN PB-30 | 1301 | 2035 | A-CAES lader | Compressed air storage | Elektriciteit | GW | PJ | 40 | 11 Elektriciteit | Opslag | ETS1 | 13.7968 | 13.7968 | EUR_2024 | 0.028 | 3.5555 | 133.8395 | 133.8395 | 5.6045 | 0 |  | 139.4441
TVKN PB-30 | 1301 | 2040 | A-CAES lader | Compressed air storage | Elektriciteit | GW | PJ | 40 | 11 Elektriciteit | Opslag | ETS1 | 13.7968 | 13.7968 | EUR_2024 | 0.028 | 8.4754 | 176.1982 | 176.1982 | 7.3783 | 0 |  | 183.5764
TVKN PB-30 | 1301 | 2045 | A-CAES lader | Compressed air storage | Elektriciteit | GW | PJ | 40 | 11 Elektriciteit | Opslag | ETS1 | 13.7968 | 13.7968 | EUR_2024 | 0.028 | 26.8684 | 310.5214 | 310.5214 | 13.003 | 0 |  | 323.5244
TVKN PB-30 | 1301 | 2050 | A-CAES lader | Compressed air storage | Elektriciteit | GW | PJ | 40 | 11 Elektriciteit | Opslag | ETS1 | 13.7968 | 13.7968 | EUR_2024 | 0.028 | 32.4268 | 472.6369 | 472.6369 | 19.7916 | 0 |  | 492.4285
TVKN PB-30 | 1302 | 2030 | A-CAES Opslag | Compressed air storage | Elektriciteit | PJ | PJ | 40 | 11 Elektriciteit | Opslag | ETS1 | 91721940000 | 1192530000 | EUR_2024 | 0.028 | 1758865878.5644 | 8826234472.6558 | 114754980.059 | 369597405.4042 | 0 |  | 484352385.4632
TVKN PB-30 | 1302 | 2035 | A-CAES Opslag | Compressed air storage | Elektriciteit | PJ | PJ | 40 | 11 Elektriciteit | Opslag | ETS1 | 89958227500 | 898715500 | EUR_2024 | 0.028 | 0 | 7574451190.0576 | 75671529.7497 | 317179145.4078 | 0 |  | 392850675.1575
TVKN PB-30 | 1302 | 2040 | A-CAES Opslag | Compressed air storage | Elektriciteit | PJ | PJ | 40 | 11 Elektriciteit | Opslag | ETS1 | 88194515000 | 604901000 | EUR_2024 | 0.028 | 1133098478.8614 | 13087057027.8317 | 89760387.9696 | 548018788.4027 | 0 |  | 637779176.3723
TVKN PB-30 | 1302 | 2045 | A-CAES Opslag | Compressed air storage | Elektriciteit | PJ | PJ | 40 | 11 Elektriciteit | Opslag | ETS1 | 86430802500 | 311086500 | EUR_2024 | 0.028 | 1956317726.736 | 22602635964.3615 | 81352651.0173 | 946482402.3884 | 0 |  | 1027835053.4057
TVKN PB-30 | 1302 | 2050 | A-CAES Opslag | Compressed air storage | Elektriciteit | PJ | PJ | 40 | 11 Elektriciteit | Opslag | ETS1 | 84667090000 | 17272000 | EUR_2024 | 0.028 | 3376704800.0836 | 39020721828.167 | 7960187.452 | 1633987584.3281 | 0 |  | 1641947771.7801
TVKN PB-30 | 1303 | 2030 | Pb batterij ontlader | Batterijen | Elektriciteit | GW | PJ | 5 | 11 Elektriciteit | Opslag | ETS1 | 13.7968 | 13.7968 | EUR_2024 | 0.028 | 0 | 0 | 0 | 0 | 0 |  | 0
TVKN PB-30 | 1303 | 2035 | Pb batterij ontlader | Batterijen | Elektriciteit | GW | PJ | 5 | 11 Elektriciteit | Opslag | ETS1 | 13.7968 | 13.7968 | EUR_2024 | 0.028 | 0 | 0 | 0 | 0 | 0 |  | 0
TVKN PB-30 | 1303 | 2040 | Pb batterij ontlader | Batterijen | Elektriciteit | GW | PJ | 5 | 11 Elektriciteit | Opslag | ETS1 | 13.7968 | 13.7968 | EUR_2024 | 0.028 | 0 | 0 | 0 | 0 | 0 |  | 0
TVKN PB-30 | 1303 | 2045 | Pb batterij ontlader | Batterijen | Elektriciteit | GW | PJ | 5 | 11 Elektriciteit | Opslag | ETS1 | 13.7968 | 13.7968 | EUR_2024 | 0.028 | 2.9601e-07 | 1.48e-06 | 1.48e-06 | 3.2133e-07 | 0 |  | 1.8014e-06
TVKN PB-30 | 1303 | 2050 | Pb batterij ontlader | Batterijen | Elektriciteit | GW | PJ | 5 | 11 Elektriciteit | Opslag | ETS1 | 13.7968 | 13.7968 | EUR_2024 | 0.028 | 5.533e-07 | 2.7665e-06 | 2.7665e-06 | 6.0063e-07 | 0 |  | 3.3671e-06